## List1
CISLO | NAZEV | NAZEV2 | DLOUHY_POPIS | JEDNOTKA | CENA_NAKUPNI | CENA_PRODEJNI | DPH | ESHOP | OBRAZEK | EAN | KOD_VYROBCE | VYROBCE | RP | UROVEN1 | UROVEN2 | UROVEN3 | UROVEN4 | UROVEN5 | UROVEN6
3EM01015 | Páska SCOTCH S33+ 19x20x 0,18 černá (80611207012) |  | Víceúčelová páska pro elektrikáře určená zejména pro upevňování a svazkování. Páska má dobrou přilnavost k nejrůznějším povrchům a po odlepení nezanechává stopy po lepidle. Neobsahuje textilní výztuž, a proto nenavlhá. Ideální pro dočasné značení, svazkování a upevňování kabelů. Není určena k izolac | ks | 274.457 | 274.457 | 21,00 | https://www.biesse.cz/kabely-buzirky-pasky-a-prislusenstvi_c381775347976341/zakoncovani-spojovani-a- | https://eshop.biesse.cz/Pictures/BIESSE/19/2000000326/23_23..JPG |  | 7000042541 | INTERACTION s.r.o. | 0 | Kabely, bužírky, pásky a příslušenství | Zakončování, spojování a značení vodičů a kabelů | Izolační pásky, bužírky a fólie
3EM01022 | Páska SCOTCH S33+ 19x6,1x0,18 černá (80610833800) |  |  | ks | 30 | 30 | 21,00 | https://www.biesse.cz/kabely-buzirky-pasky-a-prislusenstvi_c381775347976341/zakoncovani-spojovani-a- | https://eshop.biesse.cz/Pictures/biesse/19/2000000326/25-25(2).jpg |  | 7000058432 | INTERACTION s.r.o. | 0 | Kabely, bužírky, pásky a příslušenství | Zakončování, spojování a značení vodičů a kabelů | Izolační pásky, bužírky a fólie
ABB10239 | Spínač MS116-4A motor. spouštěč 2,4-4A |  |  | ks | 946.5 | 946.5 | 21,00 | https://www.biesse.cz/ostatni-zbozi_c426902569353229/spinac-ms116-4a-motor-spoustec-2-4-4a_p103.html |  | 4013614320316 | 1SAM250000R1008 | ABB s.r.o. | 0 | Ostatní zboží
ABB10240 | Spouštěč MS116-10, 6,3-10A ABB |  |  | ks | 1021.5 | 1021.5 | 21,00 |  |  | 4013614320330 | 1SAM250000R1010 | ABB s.r.o. | 0
ABB10250 | Spínač MS325-1,6 1-1,6A 0,55kW |  |  | ks | 248 | 248 | 21,00 |  |  | 4013614195020 | 1SAM150000R1006 | ABB s.r.o. | 0
ABB10260 | Spínač MS325-12.5 9-12,5A 5,5kW |  |  | ks | 270 | 270 | 21,00 |  |  | 4013614194368 | 1SAM150000R1011 | ABB s.r.o. | 0
ABB10700 | Kryt dna RB34G plný |  | RB34G -kryt dna plný | ks | 822.75 | 822.75 | 21,00 |  | https://eshop.biesse.cz/Pictures/biesse/19/2000000326/119-119(2).jpg | 4011617457725 | 2CPX045772R9999 | ABB s.r.o. | 0
ABB10701 | Kryt dna RB44G plný |  | RB44G -kryt dna plný | ks | 1019.25 | 1019.25 | 21,00 |  | https://eshop.biesse.cz/Pictures/biesse/19/2000000326/120-120(2).png | 4011617457732 | 2CPX045773R9999 | ABB s.r.o. | 0
ABL04508 | Vidlice 1129-190 IP44 ABL |  | Vidlice celogumová s rychlouzávěrem pro rychlou montáž. - 2P+PE - 16 A, 250 V, dle CEE 7/VII - Krytí IP44 - Pro vodiče do 3 x 2,5 mm2 - Barva: černá | ks | 151.086 | 151.086 | 21,00 | https://www.biesse.cz/prumyslove-zasuvky-a-vidlice_c378034431459335/vidlice-prumyslove_c382106060456 | https://eshop.biesse.cz/Pictures/BIESSE/19/2000000326/193_193..JPG | 4011721021232 | 1129190 | EROCOMM spol. s r.o. | 0 | Průmyslové zásuvky a vidlice | Vidlice průmyslové
ABL04614 | Krabice 2506-110 přípojka ABL zapuštěná |  | Přístrojová přípojka ABL 5x2,5 mm² Vlastnosti: - Instalace pod omítku - Nosný rámeček a kryt z termoplastu - Kryt se západkou - Velký prostor na zapojení umístěním svorek mimo krabici - Nosný rámeček lze upevnit šrouby do krabic s roztečí upevnění 58 až 70 mm nebo hmoždinkou | ks | 119.7066 | 119.7066 | 21,00 | https://www.biesse.cz/domovni-elektroinstalace_c381320081441090/sporakove-spinace-a-pripojky_c408232 | https://eshop.biesse.cz/Pictures/BIESSE/19/2000000326/196_196..JPG | 4011721028224 | 2506110 | EROCOMM spol. s r.o. | 0 | Domovní elektroinstalace | Sporákové spínače a přípojky
ABL04621 | Zásuvka CZ 24/48V 10A vestavná IP54 |  | Zásuvka ABL CZ 24-48 vestavná | ks | 126.1307 | 126.1307 | 21,00 | https://www.biesse.cz/prumyslove-zasuvky-a-vidlice_c378034431459335/zasuvky-prumyslove_c382106060456 | https://eshop.biesse.cz/Pictures/BIESSE/19/2000000326/200_200..JPG | 4011721046365 | CZ24-48 | EROCOMM spol. s r.o. | 0 | Průmyslové zásuvky a vidlice | Zásuvky průmyslové
ABL04631 | Zásuvka 1473-292 IP44 16A 230V rozbočná trojitá gumová |  | Trojitý zásuvkový systém - Dle CEE 7/V - Krytí: IP44 - 2P+PE - 16 A 250 V, dle CEE 7 - Pro vodiče do 3 x 2,5 mm2 - Barva: černá | ks | 721.7262 | 721.7262 | 21,00 | https://www.biesse.cz/prumyslove-zasuvky-a-vidlice_c378034431459335/zasuvky-prumyslove_c382106060456 | https://eshop.biesse.cz/Pictures/BIESSE/19/2000000326/207_207..JPG | 4011721046525 | 1473-292 | EROCOMM spol. s r.o. | 0 | Průmyslové zásuvky a vidlice | Zásuvky průmyslové
ABL04951 | Těsnění 8632-316 pro zás. ABL |  | Gumové těsnění k zásuvkám 1461, 1462, 1662 CZ, SEV, UL, BS. | ks | 7.6684 | 7.6684 | 21,00 | https://www.biesse.cz/prumyslove-zasuvky-a-vidlice_c378034431459335/zasuvky-prumyslove_c382106060456 | https://eshop.biesse.cz/Pictures/BIESSE/19/2000000326/231_231..JPG |  | 8632-316 | EROCOMM spol. s r.o. | 0 | Průmyslové zásuvky a vidlice | Zásuvky průmyslové
ABL06901 | Svorka 164210 12x10mm lustrová Werit |  | Svorkovnice přístrojová lámací 10mm2 přírodní | ks | 40.677 | 40.677 | 21,00 | https://www.biesse.cz/spojovaci-material_c381775347976340/svorky-a-svorkovnice_c382106060456593/svor | https://eshop.biesse.cz/Pictures/BIESSE/19/2000000326/233_233..JPG | 4004950164214 | 164210 | EROCOMM spol. s r.o. | 0 | Spojovací materiál | Svorky a svorkovnice | Svorky krabicové, lámací apod.
ABL06902 | Svorka 160210 12x2.5mm lustrová Werit |  | - Barva: Bílá - Počet pólů: 12 - Počet připojovacích bodů na pólu: 2 - Typ izolačního materiálu: Termoplast | ks | 18.5952 | 18.5952 | 21,00 | https://www.biesse.cz/spojovaci-material_c381775347976340/svorky-a-svorkovnice_c382106060456593/svor | https://eshop.biesse.cz/Pictures/BIESSE/19/2000000326/234_234..JPG | 4004950160216 | 160210 | EROCOMM spol. s r.o. | 0 | Spojovací materiál | Svorky a svorkovnice | Svorky krabicové, lámací apod.
ABL06903 | Svorka 162210 12x6mm lustrová Werit |  | - Barva: Bílá - Počet pólů: 12 - Typ izolačního materiálu: Termoplast | ks | 21.3036 | 21.3036 | 21,00 | https://www.biesse.cz/spojovaci-material_c381775347976340/svorky-a-svorkovnice_c382106060456593/svor | https://eshop.biesse.cz/Pictures/BIESSE/19/2000000326/235_235..JPG | 4004950162210 | 162210 | EROCOMM spol. s r.o. | 0 | Spojovací materiál | Svorky a svorkovnice | Svorky krabicové, lámací apod.
ABL06909 | Svorka 12547 4x25mm/2x16 ABL stoupací |  | - Způsob montáže: Na DIN lištu - Typ připojení: Šroubovací - Počet pólů 25 mm ²: 4,0 - Počet pólů 16 mm ²: 8,0 - Počet pólů: 4,0 - Bezpečné na dotyk: Ne - Celkový počet přípojek: 12,0 | ks | 278.4214 | 278.4214 | 21,00 | https://www.biesse.cz/spojovaci-material_c381775347976340/svorky-a-svorkovnice_c382106060456593/svor | https://eshop.biesse.cz/Pictures/BIESSE/19/2000000326/237_237..JPG | 4004950125475 | 12547 | EROCOMM spol. s r.o. | 0 | Spojovací materiál | Svorky a svorkovnice | Svorky stoupací
ABL06911 | Svorka 12747 4x35/2x25 ABL stoupací |  | - Způsob montáže: Na DIN lištu - Typ připojení: Šroubovací - Počet pólů 25 mm ²: 8 - Počet pólů> 25 mm ²: 4 - Počet pólů: 4 - Bezpečné na dotyk: Ne - Celkový počet přípojek: 12 | ks | 631.7004 | 631.7004 | 21,00 | https://www.biesse.cz/spojovaci-material_c381775347976340/svorky-a-svorkovnice_c382106060456593/svor | https://eshop.biesse.cz/Pictures/BIESSE/19/2000000326/238_238..JPG | 4004950127479 | 12747 | EROCOMM spol. s r.o. | 0 | Spojovací materiál | Svorky a svorkovnice | Svorky stoupací
ABL06913 | Svorka 12557 5x25mm/2x16 ABL stoupací |  | - působ montáže: Na DIN lištu - Typ připojení: Šroubovací - Počet pólů 25 mm ²: 5,0 - Počet pólů 16 mm ²: 10,0 - Počet pólů: 5,0 - Celkový počet přípojek: 10,0 | ks | 348.8537 | 348.8537 | 21,00 | https://www.biesse.cz/spojovaci-material_c381775347976340/svorky-a-svorkovnice_c382106060456593/svor | https://eshop.biesse.cz/Pictures/BIESSE/19/2000000326/239_239..JPG | 4004950125574 | 12557 | EROCOMM spol. s r.o. | 0 | Spojovací materiál | Svorky a svorkovnice | Svorky stoupací
ABL06951 | Svorka 1082 12x4mm ABL lustrová |  | - Barva:Vícebarevný - Počet pólů:12,0 - Počet připojovacích bodů na pólu:2,0 | ks | 21.7838 | 21.7838 | 21,00 | https://www.biesse.cz/spojovaci-material_c381775347976340/svorky-a-svorkovnice_c382106060456593/svor | https://eshop.biesse.cz/Pictures/BIESSE/19/2000000326/245_245..JPG | 4004950108201 | 1082 | EROCOMM spol. s r.o. | 0 | Spojovací materiál | Svorky a svorkovnice | Svorky krabicové, lámací apod.
ABL06953 | Svorka 1085 12x10mm ABL lustrová |  | - Barva: Vícebarevný - Počet pólů: 12 - Rozsah provozních teplot: 100 °C - Typ izolačního materiálu: Termoplast | ks | 87.165 | 87.165 | 21,00 | https://www.biesse.cz/spojovaci-material_c381775347976340/svorky-a-svorkovnice_c382106060456593/svor | https://eshop.biesse.cz/Pictures/BIESSE/19/2000000326/246_246..JPG | 4004950108508 | 1085 | EROCOMM spol. s r.o. | 0 | Spojovací materiál | Svorky a svorkovnice | Svorky krabicové, lámací apod.
ABL06955 | Svorka 118610 10x16mm lustrová Werit |  | Svorkovnice lámací. - Počet pólů: 12 - Průřez vodiče max.: 16 mm2 - Jmenovité napětí: 400 V - Jmenovitý proud: 57A - Trvalá tepelná odolnost: 100°C - Teplota okolí: -25°C až +40°C - Barva: bílá. . | ks | 92.976 | 92.976 | 21,00 | https://www.biesse.cz/spojovaci-material_c381775347976340/svorky-a-svorkovnice_c382106060456593/svor | https://eshop.biesse.cz/Pictures/BIESSE/19/2000000326/247_247..JPG | 4004950118613 | 118610 | EROCOMM spol. s r.o. | 0 | Spojovací materiál | Svorky a svorkovnice | Svorky krabicové, lámací apod.
ABL06957 | Svorka 944-945 potenciálová 7x2,5-25 mmq |  | Svorkovnice FTG pro hlavní pospojování (vyrovnání potenciálu). Popis produktu: 1 x 30 x 5 2 x o 8 - 10 mm 7 x 16 mm2 jednodrátový vodič nyní až 7 x 25 mm2 případně 7 x 10 mm2 slaněný vodič nyní až 7 x 16 mm2 případně 7 x 6 mm2 jemně slaněný vodič nyní až 7 x 10 mm2 | ks | 126.7394 | 126.7394 | 21,00 | https://www.biesse.cz/spojovaci-material_c381775347976340/svorky-a-svorkovnice_c382106060456593/svor | https://eshop.biesse.cz/Pictures/BIESSE/19/2000000326/249_249..JPG | 4018841602006 | 944-945 | EROCOMM spol. s r.o. | 0 | Spojovací materiál | Svorky a svorkovnice | Svorky ekvipotenciální a zemnící
AEG01312 | Infrazářič IW 120 Stiebel Eltron |  | Použití • Infrazářič je vhodný pro vytápění malých místností. Přístroj poskytuje okamžité znatelné teplo bez jakéhokoli pohybu vzduchu. Je zvláště vhodný pro koupelnu, dílnu pro kutily nebo před větrem chráněnou, zastřešenou verandu. Komfortní charakteristiky • Výkyvný reflektor vysokého lesku je vy | ks | 1654.9853 | 1654.9853 | 21,00 | https://www.biesse.cz/topna-technika_c381775347976025/infrazarice_c382106060456262/infrazaric-iw-120 | https://eshop.biesse.cz/Pictures/biesse/19/2000000326/278-278(2).jpg | 4017212293393 | 229339 | STIEBEL ELTRON spol. s r.o. | 2.9 | Topná technika | Infrazářiče
ATA01040 | Ventilátor 3140 MEZAXIAL |  |  | ks | 1146.845 | 1146.845 | 21,00 | https://www.biesse.cz/vzduchotechnika_c381775347976027/ventilatory_c382106060456267/koupelnove-venti | https://eshop.biesse.cz/Pictures/BIESSE/19/2000000326/409_409..JPG |  | MEZAXIAL 3140 | ATAS elektromotory Náchod a.s. | 0 | Vzduchotechnika | Ventilátory | Koupelnové ventilátory
AXM01021@ | Zdroj AXSP3P01 230/24V/1.3A |  |  | ks | 1850.895 | 1850.895 | 21,00 |  |  |  | AXSP3P01 | AXIMA, spol. s r. o. | 0
BAL01303 | Vidlice 2130 4x16A IP44 |  | 16A 4p 400V IP44 6h | ks | 136.4602 | 136.4602 | 21,00 | https://www.biesse.cz/prumyslove-zasuvky-a-vidlice_c378034431459335/vidlice-prumyslove_c382106060456 | https://eshop.biesse.cz/Pictures/biesse/19/2000000326/446-446(2).jpg | 4024941021302 | 2130 | N.G. ELEKTRO TRADE, a.s. | 0 | Průmyslové zásuvky a vidlice | Vidlice průmyslové
BAL01304 | Vidlice 2136 5x16A IP44 |  | 16A 5p 400V IP44 6h | ks | 152.57 | 152.57 | 21,00 | https://www.biesse.cz/prumyslove-zasuvky-a-vidlice_c378034431459335/vidlice-prumyslove_c382106060456 | https://eshop.biesse.cz/Pictures/biesse/19/2000000326/447-447(2).jpg | 4024941021364 | 2136 | N.G. ELEKTRO TRADE, a.s. | 0 | Průmyslové zásuvky a vidlice | Vidlice průmyslové
BAL01305 | Vidlice 2142 4x32A IP44 |  | 32A 4p 400V IP44 6h 32/4/400 | ks | 176.261 | 176.261 | 21,00 | https://www.biesse.cz/prumyslove-zasuvky-a-vidlice_c378034431459335/vidlice-prumyslove_c382106060456 | https://eshop.biesse.cz/Pictures/biesse/19/2000000326/448-448(2).jpg | 4024941021425 | 2142 | N.G. ELEKTRO TRADE, a.s. | 0 | Průmyslové zásuvky a vidlice | Vidlice průmyslové
BAL01306 | Vidlice 2148 5x32A IP44 quick |  | 32A 5p 400V IP44 6h vývodka M-Grip | ks | 193.3186 | 193.3186 | 21,00 | https://www.biesse.cz/prumyslove-zasuvky-a-vidlice_c378034431459335/vidlice-prumyslove_c382106060456 | https://eshop.biesse.cz/Pictures/biesse/19/2000000326/449-449(2).jpg | 4024941021487 | 2148 | N.G. ELEKTRO TRADE, a.s. | 0 | Průmyslové zásuvky a vidlice | Vidlice průmyslové
BAL01307 | Vidlice 2126 3x16A IP44 |  | 16A 3p 230V IP44 6h nahrazuje 210094 | ks | 228.3812 | 228.3812 | 21,00 | https://www.biesse.cz/prumyslove-zasuvky-a-vidlice_c378034431459335/vidlice-prumyslove_c382106060456 | https://eshop.biesse.cz/Pictures/biesse/19/2000000326/450-450(2).jpg | 4024941021265 | 2126 | N.G. ELEKTRO TRADE, a.s. | 0 | Průmyslové zásuvky a vidlice | Vidlice průmyslové
BAL01308 | Vidlice 2199 5x125A IP67 |  | 125A 5p 400V IP67 6h Multi Grip | ks | 3304.4207 | 3304.4207 | 21,00 | https://www.biesse.cz/prumyslove-zasuvky-a-vidlice_c378034431459335/vidlice-prumyslove_c382106060456 | https://eshop.biesse.cz/Pictures/biesse/19/2000000326/451-451(2).jpg | 4024941021999 | 2199 | N.G. ELEKTRO TRADE, a.s. | 0 | Průmyslové zásuvky a vidlice | Vidlice průmyslové
BAL01810 | Kryt 832 5x32A IP67 |  |  | ks | 416.014 | 416.014 | 21,00 | https://www.biesse.cz/prumyslove-zasuvky-a-vidlice_c378034431459335/vidlice-prumyslove_c382106060456 |  | 4024941008327 | 832 | N.G. ELEKTRO TRADE, a.s. | 0 | Průmyslové zásuvky a vidlice | Vidlice průmyslové
BAL01811 | Kryt 831 5x16A IP67 |  | 16A 5p 400V IP67 | ks | 359.1556 | 359.1556 | 21,00 | https://www.biesse.cz/prumyslove-zasuvky-a-vidlice_c378034431459335/vidlice-prumyslove_c382106060456 |  | 4024941008310 | 831 | N.G. ELEKTRO TRADE, a.s. | 0 | Průmyslové zásuvky a vidlice | Vidlice průmyslové
BAL02004 | Zásuvka 112001 5x16A IP44 nástěnná quick |  | 16A 5p 400V IP44 6h nástěnná IP44 | ks | 198.0568 | 198.0568 | 21,00 | https://www.biesse.cz/prumyslove-zasuvky-a-vidlice_c378034431459335/zasuvky-prumyslove_c382106060456 | https://eshop.biesse.cz/Pictures/biesse/19/2000000326/456-456(2).jpg | 4024941014625 | 112001 | N.G. ELEKTRO TRADE, a.s. | 0 | Průmyslové zásuvky a vidlice | Zásuvky průmyslové
BAL02005 | Zásuvka 112002 5x32A IP44 nástěnná quick |  | 32A 5p 400V IP44 6h nástěnná IP44 | ks | 258.7057 | 258.7057 | 21,00 | https://www.biesse.cz/prumyslove-zasuvky-a-vidlice_c378034431459335/zasuvky-prumyslove_c382106060456 | https://eshop.biesse.cz/Pictures/biesse/19/2000000326/457-457(2).jpg | 4024941019187 | 112002 | N.G. ELEKTRO TRADE, a.s. | 0 | Průmyslové zásuvky a vidlice | Zásuvky průmyslové
BAL02006 | Zásuvka 11905 4x16A IP44 nástěnná quick |  | 16A 4p 400V IP44 6h | ks | 185.7374 | 185.7374 | 21,00 | https://www.biesse.cz/prumyslove-zasuvky-a-vidlice_c378034431459335/zasuvky-prumyslove_c382106060456 | https://eshop.biesse.cz/Pictures/biesse/19/2000000326/458-458(2).jpg | 4024941119054 | 11905 | N.G. ELEKTRO TRADE, a.s. | 0 | Průmyslové zásuvky a vidlice | Zásuvky průmyslové
BAL02007 | Zásuvka 11922 4x32A IP44 nástěnná quick (IZ3243) |  | 32A 4p 400V IP44 6h | ks | 235.9624 | 235.9624 | 21,00 | https://www.biesse.cz/prumyslove-zasuvky-a-vidlice_c378034431459335/zasuvky-prumyslove_c382106060456 | https://eshop.biesse.cz/Pictures/biesse/19/2000000326/459-459(2).jpg | 4024941119221 | 11922 | N.G. ELEKTRO TRADE, a.s. | 0 | Průmyslové zásuvky a vidlice | Zásuvky průmyslové
BAL02008 | Zásuvka 11930 3x16A nastenna |  | 16A 3p 230V IP44 6h | ks | 327.8834 | 327.8834 | 21,00 | https://www.biesse.cz/prumyslove-zasuvky-a-vidlice_c378034431459335/zasuvky-prumyslove_c382106060456 | https://eshop.biesse.cz/Pictures/biesse/19/2000000326/460-460(2).jpg | 4024941119306 | 11930 | N.G. ELEKTRO TRADE, a.s. | 0 | Průmyslové zásuvky a vidlice | Zásuvky průmyslové
BAL02207 | Zásuvka 1015 5x16A kombinovaná |  | 16A 5p 400V IP44 6h se zásuvkou 16A 250V s kolíkem | ks | 712.6253 | 712.6253 | 21,00 | https://www.biesse.cz/prumyslove-zasuvky-a-vidlice_c378034431459335/zasuvky-prumyslove_c382106060456 | https://eshop.biesse.cz/Pictures/biesse/19/2000000326/462-462(2).jpg | 4024941010153 | 1015 | N.G. ELEKTRO TRADE, a.s. | 0 | Průmyslové zásuvky a vidlice | Zásuvky průmyslové
BAL02405 | Přívodka 282002 5x32A IP 44 vestavná |  | 32A 5p 400V IP44 6h IP44 | ks | 338.3045 | 338.3045 | 21,00 | https://www.biesse.cz/prumyslove-zasuvky-a-vidlice_c378034431459335/zasuvky-prumyslove_c382106060456 | https://eshop.biesse.cz/Pictures/biesse/19/2000000326/464-464.(2).jpg | 4024941059015 | 282002_ | N.G. ELEKTRO TRADE, a.s. | 0 | Průmyslové zásuvky a vidlice | Zásuvky průmyslové
BAL02505 | Zásuvka 1018 5x32A kombinovaná 400/230VAC |  | 32A 5p 400V IP44 6h se zásuvkou 16A 250V s kolíkem | ks | 813.0751 | 813.0751 | 21,00 | https://www.biesse.cz/prumyslove-zasuvky-a-vidlice_c378034431459335/zasuvky-prumyslove_c382106060456 | https://eshop.biesse.cz/Pictures/biesse/19/2000000326/467-467(2).jpg | 4024941010184 | 1018 | N.G. ELEKTRO TRADE, a.s. | 0 | Průmyslové zásuvky a vidlice | Zásuvky průmyslové
BAL02512 | Zásuvka 3148 5x32A IP44 spojovací |  | 32A 5p 400V IP44 6h | ks | 235.9624 | 235.9624 | 21,00 | https://www.biesse.cz/prumyslove-zasuvky-a-vidlice_c378034431459335/zasuvky-prumyslove_c382106060456 | https://eshop.biesse.cz/Pictures/biesse/19/2000000326/468-468(2).jpg | 4024941031486 | 3148 | N.G. ELEKTRO TRADE, a.s. | 0 | Průmyslové zásuvky a vidlice | Zásuvky průmyslové
BAL02513 | Přívodka 5x32A 400V IP67 6h 2601 |  |  | ks | 520.2544 | 520.2544 | 21,00 |  |  | 4024941026017 | 2601 | N.G. ELEKTRO TRADE, a.s. | 0
BAL02517 | Zásuvka 3142 4x32A IP44 spojovací |  | 32A 4p 400V IP44 6h | ks | 219.8525 | 219.8525 | 21,00 | https://www.biesse.cz/prumyslove-zasuvky-a-vidlice_c378034431459335/zasuvky-prumyslove_c382106060456 | https://eshop.biesse.cz/Pictures/biesse/19/2000000326/473-473(2).jpg | 4024941031424 | 3142 | N.G. ELEKTRO TRADE, a.s. | 0 | Průmyslové zásuvky a vidlice | Zásuvky průmyslové
BAL02518 | Zásuvka 3130 4x16A IP44 spojovací |  | 16A 4p 400V IP44 6h | ks | 165.837 | 165.837 | 21,00 | https://www.biesse.cz/prumyslove-zasuvky-a-vidlice_c378034431459335/zasuvky-prumyslove_c382106060456 | https://eshop.biesse.cz/Pictures/biesse/19/2000000326/474-474(2).jpg | 4024941031301 | 3130 | N.G. ELEKTRO TRADE, a.s. | 0 | Průmyslové zásuvky a vidlice | Zásuvky průmyslové
BAL02519 | Zásuvka 3136 5x16A IP44 spojovací |  | 16A 5p 400V IP44 6h | ks | 192.3709 | 192.3709 | 21,00 | https://www.biesse.cz/prumyslove-zasuvky-a-vidlice_c378034431459335/zasuvky-prumyslove_c382106060456 | https://eshop.biesse.cz/Pictures/biesse/19/2000000326/475-475(2).jpg | 4024941031363 | 3136 | N.G. ELEKTRO TRADE, a.s. | 0 | Průmyslové zásuvky a vidlice | Zásuvky průmyslové
BAL02521 | Zásuvka 11447 5x125A IP67 |  | 125A 5p 400V IP67 6h bez pilotního kontaktu | ks | 4796.006 | 4796.006 | 21,00 | https://www.biesse.cz/prumyslove-zasuvky-a-vidlice_c378034431459335/zasuvky-prumyslove_c382106060456 | https://eshop.biesse.cz/Pictures/BIESSE/19/2000000326/476_11447.JPG | 4024941114479 | 11447 | N.G. ELEKTRO TRADE, a.s. | 0 | Průmyslové zásuvky a vidlice | Zásuvky průmyslové
BAL02862 | Zásuvka 71118 (7139) vestavná 16A/230V IP54,bezšroubová,Quick Connect, modrá |  | 16A 3p 230V, bezšroubová, IP54 16A 3p s kolíkem 230V, bezšroubová Quick Connect, IP54 | ks | 130.7743 | 130.7743 | 21,00 | https://www.biesse.cz/prumyslove-zasuvky-a-vidlice_c378034431459335/zasuvky-prumyslove_c382106060456 | https://eshop.biesse.cz/Pictures/biesse/19/2000000326/478-478(2).jpg | 4024941071390 | 71118 | N.G. ELEKTRO TRADE, a.s. | 0 | Průmyslové zásuvky a vidlice | Zásuvky průmyslové
BAL11000 | Skříň SC 51 022.01 zás.16A/5p,2x230V, chránič |  | zás. 1x CEE 16A 5p 400V, 2x 16A 230V, chránič 4p, jističe | ks | 6265.5978 | 6265.5978 | 21,00 | https://www.biesse.cz/skrine-a-rozvodnice_c381775347976028/zasuvkove-rozvadece_c382106060456271/skri | https://eshop.biesse.cz/Pictures/biesse/19/2000000326/505-505(2).jpg | 8595169541577 | SC 51 022.01 | N.G. ELEKTRO TRADE, a.s. | 0 | Skříně a rozvodnice | Zásuvkové rozváděče
BAL11001 | Skříň SC 53 024.01 zás.32A,2x220V |  | zás. 1x CEE 32A 5p 400V, 2x 16A 230V, chránič 4p, jističe | ks | 6375.0364 | 6375.0364 | 21,00 | https://www.biesse.cz/skrine-a-rozvodnice_c381775347976028/zasuvkove-rozvadece_c382106060456271/skri | https://eshop.biesse.cz/Pictures/biesse/19/2000000326/506-506(2).jpg | 8595169542017 | SC 53 024.01 | N.G. ELEKTRO TRADE, a.s. | 0 | Skříně a rozvodnice | Zásuvkové rozváděče
BAL11002 | Skříň SC 53 060.01 zás.16A,32A,2x220V chránič |  | zás. 1x CEE 32A 5p 400V, 1x CEE 16A 5p 400V, 2x 16A 230V, chránič 4p, jističe | ks | 8810.2831 | 8810.2831 | 21,00 | https://www.biesse.cz/skrine-a-rozvodnice_c381775347976028/zasuvkove-rozvadece_c382106060456271/skri | https://eshop.biesse.cz/Pictures/biesse/19/2000000326/507-507(2).jpg | 8595169542079 | SC 53 060.01 | N.G. ELEKTRO TRADE, a.s. | 0 | Skříně a rozvodnice | Zásuvkové rozváděče
BAN01350 | Páska C133 9.5x0.4 BANDIMEX (PTH-L9-C133) 30,5m |  | nerezový pás pro lehké kotvení PYTHON LIGHT, š. 9,53 mm, bal. 30,5 m | bal | 663.32 | 663.32 | 21,00 | https://www.biesse.cz/stozary-a-vylozniky_c381775347976344/prislusenstvi-stozary_c382106060456629/pa | https://eshop.biesse.cz/Pictures/biesse/19/2000000326/555-555(2).jpg | 8595055704864 | C133 | WAPRO spol. s r.o. | 0 | Stožáry a výložníky | Příslušenství - stožáry
BAN01370 | Páska C135 16x0.4 BANDIMEX (PTH-L16-C135) 30,5m |  | nerezový pás pro lehké kotvení PYTHON LIGHT, š. 15,88 mm, bal. 30,5 m | bal | 868.1764 | 868.1764 | 21,00 | https://www.biesse.cz/stozary-a-vylozniky_c381775347976344/prislusenstvi-stozary_c382106060456629/pa | https://eshop.biesse.cz/Pictures/biesse/19/2000000326/556-556(2).jpg | 8595055704888 | C135 | WAPRO spol. s r.o. | 0 | Stožáry a výložníky | Příslušenství - stožáry
BAN01390 | Spona C953 9.5 CLIPS BANDIMEX (PTH-SC9-C953) |  | nerezová spona PYTHON STANDARD CLIP pro standardní kotvící pásy š. 9,53 mm, bal. 100 ks | ks | 6.093 | 6.093 | 21,00 | https://www.biesse.cz/stozary-a-vylozniky_c381775347976344/prislusenstvi-stozary_c382106060456629/sp | https://eshop.biesse.cz/Pictures/biesse/19/2000000326/557-557(2).jpg | 8595055704789 | C953 | WAPRO spol. s r.o. | 0 | Stožáry a výložníky | Příslušenství - stožáry
BAN01410 | Spona C155 16 CLIPS BANDIMEX pro 16x0,4 (PTH-LC16-C155) |  | nerezová spona PYTHON LIGHT CLIP pro lehké kotvící pásy š. 15,88 mm, bal. 100 ks | ks | 5.29 | 5.29 | 21,00 | https://www.biesse.cz/stozary-a-vylozniky_c381775347976344/prislusenstvi-stozary_c382106060456629/sp | https://eshop.biesse.cz/Pictures/biesse/19/2000000326/558-558(2).jpg | 8595055704925 | C155 | WAPRO spol. s r.o. | 0 | Stožáry a výložníky | Příslušenství - stožáry
BAN01450 | Kleště C 001 BANDIMEX (13-CON-001) |  | stahovací kleště "CONCORDE 1" pro pásy PYTHON STANDARD a LIGHT do šířky 19,05 mm | ks | 4598.8845 | 4598.8845 | 21,00 | https://www.biesse.cz/naradi-a-merici-technika_c381775347976337/naradi_c382106060456272/kleste-c-001 | https://eshop.biesse.cz/Pictures/biesse/19/2000000326/560-560(2).jpg | 8595055706868 | C 001 | WAPRO spol. s r.o. | 0 | Nářadí a měřící technika | Nářadí
BAT02006 | Baterie 2006 R6 1,5V VARTA superlife ZnCl 1100mAh AA |  |  | ks | 5.168 | 5.168 | 21,00 | https://www.biesse.cz/baterie-a-napajeni_c381775347976022/baterie-a-nabijecky_c382106060456256/tuzko | https://eshop.biesse.cz/Pictures/BIESSE/19/2000000326/584_584..JPG | 4008496556267 | 02006101414 | IMPEX TRADING, s.r.o. | 0 | Baterie a napájení | Baterie a nabíječky | Tužkové baterie AA (R6)
BAT04706 | Baterie 4706 1,5V R6 VARTA BL4 maxitech-alkaline AA 2600mAh |  |  | ks | 18.1184 | 18.1184 | 21,00 | https://www.biesse.cz/baterie-a-napajeni_c381775347976022/baterie-a-nabijecky_c382106060456256/tuzko | https://eshop.biesse.cz/Pictures/BIESSE/19/2000000326/596_596..JPG | 4008496105946 | 04706101404 | IMPEX TRADING, s.r.o. | 0 | Baterie a napájení | Baterie a nabíječky | Tužkové baterie AA (R6)
BAT04903 | Baterie 4903 R03/4 VARTA highenergy-alkaline AAA 1100mAh |  |  | ks | 13.528 | 13.528 | 21,00 | https://www.biesse.cz/baterie-a-napajeni_c381775347976022/baterie-a-nabijecky_c382106060456256/mikro | https://eshop.biesse.cz/Pictures/BIESSE/19/2000000326/597_597..JPG | 4008496559749 | 04903101404 | IMPEX TRADING, s.r.o. | 0 | Baterie a napájení | Baterie a nabíječky | Mikrotužkové baterie AAA (R3)
BAT04906 | Baterie 4906 LR6/R6 VARTA highenergy-alkaline AA 2600mAh |  |  | ks | 13.528 | 13.528 | 21,00 | https://www.biesse.cz/baterie-a-napajeni_c381775347976022/baterie-a-nabijecky_c382106060456256/tuzko | https://eshop.biesse.cz/Pictures/BIESSE/19/2000000326/598_598..JPG | 4008496559435 | 04906101404 | IMPEX TRADING, s.r.o. | 0 | Baterie a napájení | Baterie a nabíječky | Tužkové baterie AA (R6)
BAT04914 | Baterie 4914 LR14 1,5V VARTA highenergy-alkaline 7800mAh |  |  | ks | 36.48 | 36.48 | 21,00 | https://www.biesse.cz/baterie-a-napajeni_c381775347976022/baterie-a-nabijecky_c382106060456256/bater | https://eshop.biesse.cz/Pictures/BIESSE/19/2000000326/599_599..JPG | 4008496559312 | 04914101402 | IMPEX TRADING, s.r.o. | 0 | Baterie a napájení | Baterie a nabíječky | Baterie C (R14)
BAT04920 | Baterie 4920 R20/2 VARTA highenergy-alkaline 16500mAh |  |  | ks | 50.768 | 50.768 | 21,00 | https://www.biesse.cz/baterie-a-napajeni_c381775347976022/baterie-a-nabijecky_c382106060456256/bater | https://eshop.biesse.cz/Pictures/BIESSE/19/2000000326/600_600..JPG | 4008496559237 | 04920101402 | IMPEX TRADING, s.r.o. | 0 | Baterie a napájení | Baterie a nabíječky | Baterie D (R20)
BAT04922 | Baterie 4922 6LR61 9V VARTA highenergy-alkaline 500mAh |  |  | ks | 75.848 | 75.848 | 21,00 | https://www.biesse.cz/baterie-a-napajeni_c381775347976022/baterie-a-nabijecky_c382106060456256/bater | https://eshop.biesse.cz/Pictures/BIESSE/19/2000000326/601_601..JPG | 4008496559862 | 04922101401 | IMPEX TRADING, s.r.o. | 0 | Baterie a napájení | Baterie a nabíječky | Baterie 9V
BAT05901 | Baterie V23 GA 12V A23 VARTA |  |  | ks | 34.2 | 34.2 | 21,00 | https://www.biesse.cz/baterie-a-napajeni_c381775347976022/baterie-a-nabijecky_c382106060456256/bater | https://eshop.biesse.cz/Pictures/BIESSE/19/2000000326/611_611..JPG | 4008496261628 | 8LR932 | IMPEX TRADING, s.r.o. | 0 | Baterie a napájení | Baterie a nabíječky | Baterie ostatní
BAT05906 | Baterie V357, SR44W 1,55V 180mAh VARTA |  |  | ks | 41.04 | 41.04 | 21,00 | https://www.biesse.cz/baterie-a-napajeni_c381775347976022/baterie-a-nabijecky_c382106060456256/bater | https://eshop.biesse.cz/Pictures/BIESSE/19/2000000326/612_612..JPG | 4008496273256 | 357101111 | IMPEX TRADING, s.r.o. | 0 | Baterie a napájení | Baterie a nabíječky | Baterie ostatní
BAT07200 | Baterie CR123A VARTA |  |  | ks | 83.6 | 83.6 | 21,00 | https://www.biesse.cz/baterie-a-napajeni_c381775347976022/baterie-a-nabijecky_c382106060456256/bater | https://eshop.biesse.cz/Pictures/BIESSE/19/2000000326/619_619..JPG | 4008496537280 | CR123A | IMPEX TRADING, s.r.o. | 0 | Baterie a napájení | Baterie a nabíječky | Baterie ostatní
BEE01109 | Svorka RSA 4 TM A131131 řadová |  |  | ks | 15.6125 | 15.6125 | 21,00 |  |  |  | A131131 | Jaroslav Píbal | 0
BEE01191 | Svorka RSP 4 řadová |  |  | ks | 60.2277 | 60.2277 | 21,00 |  |  | 8595155003515 | A631210 | Jaroslav Píbal | 0
BEE01461 | Svorka RSA PE 16A A561116 řadová |  |  | ks | 80.85 | 80.85 | 21,00 |  |  | 8595155002969 | A561116 | Jaroslav Píbal | 0
BEE01600 | Svorka EPS 2 s krytem |  | Typ třmenů - jejich počet ve svorkovnici EPS 6 mm² - 4 x Typ třmenů - jejich počet ve svorkovnici EPS 16 mm² - 6 x Typ třmenů - jejich počet ve svorkovnici EPS 95 mm² - 2 x Typ třmenů - jejich počet ve svorkovnici EPS - PL30 - 1 x Způsob montáže Podložka / krabice KT Pr | ks | 301.1932 | 301.1932 | 21,00 |  | https://eshop.biesse.cz/Pictures/BIESSE/19/2000000326/664_664..JPG | 8595155030115 | I223507 | Jaroslav Píbal | 0
BEE02150 | Přepážka RSA 4 A středová řadová svorka |  |  | ks | 7.9772 | 7.9772 | 21,00 |  |  |  | B631112 | Jaroslav Píbal | 0
BEE02200 | Bok RSA 6A Bílá řadová |  |  | ks | 20.3988 | 20.3988 | 21,00 |  |  | 8595155009746 | B641111 | Jaroslav Píbal | 0
BEE02400 | Přepážka RSA 16A bílá koncová B661113 |  |  | ks | 8.2082 | 8.2082 | 21,00 |  |  |  | B661113 | Jaroslav Píbal | 0
BEE02636 | Propojka RSA 2/4 |  |  | ks | 1.6524 | 1.6524 | 21,00 |  |  |  | C 131112 | Jaroslav Píbal | 0
BEE02638 | Propojka RSA 3/4 |  |  | ks | 2.3932 | 2.3932 | 21,00 |  |  |  | C 131212 | Jaroslav Píbal | 0
BEE02954 | Lišta TS 35 300mm |  | TS 35/030/0-Nosná lišta DIN | ks | 32.1922 | 32.1922 | 21,00 | https://www.biesse.cz/skrine-a-rozvodnice_c381775347976028/prislusenstvi-ke-skrinim-a-rozvodnicim_c4 | https://eshop.biesse.cz/Pictures/BIESSE/19/2000000326/695_695.PNG | 8585007314258 | TS 35/030/0 | SEZ - CZ s.r.o. | 0 | Skříně a rozvodnice | Příslušenství ke skříním a rozvodnicím | DIN lišty a kanály
BEE02958 | Lišta TS 35 500mm |  | Nosná lišta DIN dĺžka: 50 cm | ks | 51.6701 | 51.6701 | 21,00 | https://www.biesse.cz/skrine-a-rozvodnice_c381775347976028/prislusenstvi-ke-skrinim-a-rozvodnicim_c4 | https://eshop.biesse.cz/Pictures/BIESSE/19/2000000326/697_697..PNG | 8585007302675 | LIŠTA TS 35 500MM | SEZ - CZ s.r.o. | 0 | Skříně a rozvodnice | Příslušenství ke skříním a rozvodnicím | DIN lišty a kanály
BEE05051 | Svorka ZSA 16 zemnící |  | Jmenovitý průřez vodiče [mm²] 16 Utahovací moment šroubu [Nm] 3 Norma ČSN EN 60998-2-1 Rozměry [mm] (šířka / výška / délka) 16 / 40 / 28 Použití na kovové předměty (trubky apod.) Js 1/2" - 2" | ks | 19.3732 | 19.3732 | 21,00 | https://www.biesse.cz/spojovaci-material_c381775347976340/svorky-a-svorkovnice_c382106060456593/svor | https://eshop.biesse.cz/Pictures/BIESSE/19/2000000326/707_707..JPG | 8595155031013 | I131307 | Jaroslav Píbal | 0 | Spojovací materiál | Svorky a svorkovnice | Svorky ekvipotenciální a zemnící
BEE05053 | Svorka ZS 4 zemnící |  | Jmenovitý průřez vodiče [mm²] 4 Norma IEC 60998-2-1 Použití na kovové předměty (trubky apod.) Js 1/2" | ks | 28.49 | 28.49 | 21,00 | https://www.biesse.cz/spojovaci-material_c381775347976340/svorky-a-svorkovnice_c382106060456593/svor | https://eshop.biesse.cz/Pictures/BIESSE/19/2000000326/708_708..JPG | 8595155031112 | I132707 | Jaroslav Píbal | 0 | Spojovací materiál | Svorky a svorkovnice | Svorky ekvipotenciální a zemnící
BEE05055 | Páska Cu ZS 16 50cm |  | Pro připevnění zemnicí svorky ZSA 16 0,3 x 15 mm Rozměry [m] (délka) 50 | ks | 23.8746 | 23.8746 | 21,00 | https://www.biesse.cz/spojovaci-material_c381775347976340/svorky-a-svorkovnice_c382106060456593/svor | https://eshop.biesse.cz/Pictures/BIESSE/19/2000000326/709_709..JPG | 8595155031266 | I142708 | Jaroslav Píbal | 0 | Spojovací materiál | Svorky a svorkovnice | Svorky ekvipotenciální a zemnící
BEE05059 | Páska Cu ZS 16 svitek 10m |  | Pro připevnění zemnicí svorky ZSA 16 0,3 x 15 mm Rozměry [m] (délka) 10 | ks | 447.8058 | 447.8058 | 21,00 | https://www.biesse.cz/spojovaci-material_c381775347976340/svorky-a-svorkovnice_c382106060456593/svor | https://eshop.biesse.cz/Pictures/BIESSE/19/2000000326/710_710..JPG | 8595155031310 | I142709 | Jaroslav Píbal | 0 | Spojovací materiál | Svorky a svorkovnice | Svorky ekvipotenciální a zemnící
BEF01001 | Zámek 511 6-12V AC/DC Befo elektrický |  | BEFO 511 Zámek elektrický KLASIK standardní 6-12V Elektrický otevírač dveří s pevnou západkou - elektrický dveřní zámek. Je v poloze OTEVŘENO jen po dobu trvání napěťového impulzu – to je pouze po dobu, po kterou je stisknuto patřičné tlačítko na ovládacím zařízení. Mimo tuto dobu jsou dveře | ks | 1381.728 | 1381.728 | 21,00 | https://www.biesse.cz/sdelovaci-technika_c381775347976024/prislusenstvi-audio-video-telefony_c382106 | https://eshop.biesse.cz/Pictures/BIESSE/19/2000000326/713_713..JPG | 8595146850524 | 511 | ASSA ABLOY Opening Solutions CZ s.r.o. | 0.84 | Sdělovací technika | Příslušenství audio, video telefony
BEF01002 | Zámek 511MB 5-12V BEFO elektrický |  | BEFO 511MB Zámek elektrický KLASIK s mechanickým blokováním 6-12V Elektrický otevírač dveří s pevnou západkou - elektrický dveřní zámek. Umožňuje mechanické nastavení páčky do polohy OTEVŘENO nebo ZAVŘENO. Je v poloze OTEVŘENO jen po dobu trvání napěťového impulzu – to je pouze po dobu, po kt | ks | 1223.072 | 1223.072 | 21,00 | https://www.biesse.cz/sdelovaci-technika_c381775347976024/prislusenstvi-audio-video-telefony_c382106 | https://eshop.biesse.cz/Pictures/BIESSE/19/2000000326/714_714..JPG | 8595146850531 | 511MB | ASSA ABLOY Opening Solutions CZ s.r.o. | 0.84 | Sdělovací technika | Příslušenství audio, video telefony
BEF01004 | Zámek 1211 8-12V elektrický pro dveře |  | BEFO 1211 Zámek elektrický PROFI standardní 12V Elektrický otevírač dveří s nastavitelnou západkou - elektrický dveřní zámek. Je v poloze OTEVŘENO jen po dobu trvání napěťového impulzu – to je pouze po dobu, po kterou je stisknuto patřičné tlačítko na ovládacím zařízení. Mimo tuto dobu jsou | ks | 1134.42 | 1134.42 | 21,00 | https://www.biesse.cz/sdelovaci-technika_c381775347976024/prislusenstvi-audio-video-telefony_c382106 | https://eshop.biesse.cz/Pictures/BIESSE/19/2000000326/716_716..JPG | 8595146850081 | 1211 | ASSA ABLOY Opening Solutions CZ s.r.o. | 0.84 | Sdělovací technika | Příslušenství audio, video telefony
BEF01010 | Zámek 11211 BEFO nízkoodběrový |  | BEFO 11211 Zámek elektrický PROFI standardní 12V Elektrický otevírač dveří s nastavitelnou západkou - elektrický dveřní zámek. Je v poloze OTEVŘENO jen po dobu trvání napěťového impulzu – to je pouze po dobu, po kterou je stisknuto patřičné tlačítko na ovládacím zařízení. Mimo tuto dobu jsou | ks | 1450.4 | 1450.4 | 21,00 | https://www.biesse.cz/sdelovaci-technika_c381775347976024/prislusenstvi-audio-video-telefony_c382106 | https://eshop.biesse.cz/Pictures/BIESSE/19/2000000326/719_719..JPG | 8595146850241 | 11211 | ASSA ABLOY Opening Solutions CZ s.r.o. | 0.84 | Sdělovací technika | Příslušenství audio, video telefony
BEF01011 | Zámek 1211MB 8-12V BEFO elektrický |  | BEFO 1211MB Zámek elektrický PROFI s mechanický blokováním 12V Elektrický otevírač dveří s nastavitelnou západkou - elektrický dveřní zámek. Umožňuje mechanické nastavení páčky do polohy OTEVŘENO nebo ZAVŘENO. V poloze OTEVŘENO vhodný pro stálý průchod bez použití el. impulzu na neomezeně dl | ks | 1371.072 | 1371.072 | 21,00 | https://www.biesse.cz/sdelovaci-technika_c381775347976024/prislusenstvi-audio-video-telefony_c382106 | https://eshop.biesse.cz/Pictures/BIESSE/19/2000000326/720_720..JPG | 8595146850104 | 1211MB | ASSA ABLOY Opening Solutions CZ s.r.o. | 0.84 | Sdělovací technika | Příslušenství audio, video telefony
BEL01050 | Žárovka H500W JT 240V E40 čirá |  |  | ks | 285.6181 | 285.6181 | 21,00 |  |  | 8595209907721 | 389003 | NBB Bohemia s. r. o. | 2
BG211152 | Svítidlo 21-023/236/CY 2x36W |  |  | ks | 1621.84 | 1621.84 | 21,00 |  |  | 8590048391106 | 3619PR | BEGHELLI - ELPLAST,a.s. | 13
BG999996 | Kryt svítidla E18040017 1-2x58 Shermo |  |  | ks | 311.2378 | 311.2378 | 21,00 |  |  |  | E18040017 | BEGHELLI - ELPLAST,a.s. | 0
BIL01001 | Hák 60 lustrový |  | Lustrový hák | ks | 15.3438 | 15.3438 | 21,00 | https://www.biesse.cz/spojovaci-material_c381775347976340/lustrhaky-zavesy_c705237924971278/hak-60-l | https://eshop.biesse.cz/Pictures/BIESSE/19/2000000326/1101_1101..PNG |  | 57 211 00 | KOH-I-NOOR MASSAG, a.s. | 0 | Spojovací materiál | Lustrháky, závěsy
BIL01004 | Hák 80 lustrový |  | Lustrový hák | ks | 11.4319 | 11.4319 | 21,00 | https://www.biesse.cz/spojovaci-material_c381775347976340/lustrhaky-zavesy_c705237924971278/hak-80-l | https://eshop.biesse.cz/Pictures/BIESSE/19/2000000326/1102_1102..PNG |  | 57 213 00 | KOH-I-NOOR MASSAG, a.s. | 0 | Spojovací materiál | Lustrháky, závěsy
BIL01007 | Hák 100 lustrový |  | Lustrový hák | ks | 15.2142 | 15.2142 | 21,00 | https://www.biesse.cz/spojovaci-material_c381775347976340/lustrhaky-zavesy_c705237924971278/hak-100- | https://eshop.biesse.cz/Pictures/BIESSE/19/2000000326/1103_1103..PNG |  | 57 215 00 | KOH-I-NOOR MASSAG, a.s. | 0 | Spojovací materiál | Lustrháky, závěsy
BRN00150@ | Hmoždinka MP 8-80 14626-50 BERNER |  |  | ks | 1.9579 | 1.9579 | 21,00 | https://www.biesse.cz/spojovaci-material_c381775347976340/hmozdinky_c705237924971807/hmozdinka-mp-8- |  | 4039286700874 |  | Berner spol. s r.o. | 0 | Spojovací materiál | Hmoždinky
BRN00151 | Hmoždinka MF 10x61 |  | Podrobnosti Oblasti použití Univerzální ukotvení lehčích plných, dutinových nebo deskových stavebních dílů Přednosti produktu - Kuželový tvar hlavy hmoždinky umožňuje lehčí zasazení do otvoru - Protiotočné výstupky na krčku a těle hmoždinky zabraňují otáčení v otvoru - 3-díln | ks | 2.8299 | 2.8299 | 21,00 | https://www.biesse.cz/spojovaci-material_c381775347976340/hmozdinky_c705237924971807/hmozdinka-mf-10 | https://eshop.biesse.cz/Pictures/BIESSE/19/2000000326/1478_1478..JPG | 4019786377394 | 135185 | Berner spol. s r.o. | 0 | Spojovací materiál | Hmoždinky
BRN00201 | Hmoždinka 6x040 215683 FLASHfix natloukací BERNER |  |  | ks | 2.673 | 2.673 | 21,00 | https://www.biesse.cz/spojovaci-material_c381775347976340/hmozdinky_c705237924971807/hmozdinka-6x040 | https://eshop.biesse.cz/Pictures/BIESSE/19/2000000326/1479_1479..JPG | 4055055126331 | 215683 | Berner spol. s r.o. | 0 | Spojovací materiál | Hmoždinky
BRN00202 | Hmoždinka 6x060 215684 FLASHfix natloukací BERNER |  |  | ks | 3.5418 | 3.5418 | 21,00 | https://www.biesse.cz/spojovaci-material_c381775347976340/hmozdinky_c705237924971807/hmozdinka-6x060 | https://eshop.biesse.cz/Pictures/BIESSE/19/2000000326/1480_1480..JPG | 4055055126355 | 215684 | Berner spol. s r.o. | 0 | Spojovací materiál | Hmoždinky
BRN00203 | Hmoždinka 8x060 215687 FLASHfix natloukací BERNER |  |  | ks | 5.4428 | 5.4428 | 21,00 | https://www.biesse.cz/spojovaci-material_c381775347976340/hmozdinky_c705237924971807/hmozdinka-8x060 | https://eshop.biesse.cz/Pictures/BIESSE/19/2000000326/1481_1481..JPG | 4039286324810 | 215687 | Berner spol. s r.o. | 0 | Spojovací materiál | Hmoždinky
BRN00204 | Hmoždinka 8x080 370010 FLASHfix natloukací BERNER |  |  | ks | 6.0756 | 6.0756 | 21,00 | https://www.biesse.cz/spojovaci-material_c381775347976340/hmozdinky_c705237924971807/hmozdinka-8x080 | https://eshop.biesse.cz/Pictures/BIESSE/19/2000000326/1482_1482..JPG | 4055055126416 | 370010 | Berner spol. s r.o. | 0 | Spojovací materiál | Hmoždinky
BRN00205 | Hmoždinka 5x040 FB 215680 FLASHfix natloukací BERNER |  |  | ks | 2.221 | 2.221 | 21,00 | https://www.biesse.cz/spojovaci-material_c381775347976340/hmozdinky_c705237924971807/hmozdinka-5x040 | https://eshop.biesse.cz/Pictures/BIESSE/19/2000000326/1483_1483..JPG | 4055055126270 | 215680 | Berner spol. s r.o. | 0 | Spojovací materiál | Hmoždinky
BRN00206 | Hmoždinka 5x050 FB 215681 FLASHfix natloukací BERNER |  |  | ks | 2.067 | 2.067 | 21,00 | https://www.biesse.cz/spojovaci-material_c381775347976340/hmozdinky_c705237924971807/hmozdinka-5x050 | https://eshop.biesse.cz/Pictures/BIESSE/19/2000000326/1484_1484..JPG | 4039286509071 | 215681 | Berner spol. s r.o. | 0 | Spojovací materiál | Hmoždinky
BRN00207 | Hmoždinka 6x080 FB 215685 FLASHfix natloukací BERNER |  |  | ks | 4.7611 | 4.7611 | 21,00 | https://www.biesse.cz/spojovaci-material_c381775347976340/hmozdinky_c705237924971807/hmozdinka-6x080 | https://eshop.biesse.cz/Pictures/BIESSE/19/2000000326/1485_1485..JPG | 4055055126379 | 215685 | Berner spol. s r.o. | 0 | Spojovací materiál | Hmoždinky
BRN00300 | Hmoždinka TDK TURBOLET 113556 |  | Podrobnosti Oblasti použití Ukotvení lehkých stavebních dílů do sádrokartonových desek, jako např. lampy, lišty Přednosti produktu - Přesné nastavení - Jemný závit s hrotem umožňuje snadné usazení bez poškození - Šetří pracovní čas - PZD pohon 2 umožňuje mont | ks | 3.0727 | 3.0727 | 21,00 | https://www.biesse.cz/spojovaci-material_c381775347976340/hmozdinky_c705237924971807/hmozdinka-tdk-t | https://eshop.biesse.cz/Pictures/BIESSE/19/2000000326/1486_1486..JPG | 4019786068452 | 113556 | Berner spol. s r.o. | 0 | Spojovací materiál | Hmoždinky
BRN00301 | Hmoždinka GKD 101625 |  | Podrobnosti Oblasti použití Jednoduché a rychlé upevnění lehkých stavebních materiálů na sádrokartonové desky Přednosti produktu - Snadné použití - Samořezný závit umožňuje snadné zašroubování bez předvrtání také do tvrdých materiálů - Nenáročné šroubování - | ks | 7.5125 | 7.5125 | 21,00 | https://www.biesse.cz/spojovaci-material_c381775347976340/hmozdinky_c705237924971807/hmozdinka-gkd-1 | https://eshop.biesse.cz/Pictures/BIESSE/19/2000000326/1487_1487..JPG | 4019786009660 | 101625 | Berner spol. s r.o. | 0 | Spojovací materiál | Hmoždinky
BRN00400@DOPRODEJ | Hmoždinka KU 12 173498-50 dutinová |  | Podrobnosti Oblasti použití K upevnění stavebních dílů jako jsou např. lampy, garnýže, lišty, regály atd. na tenkostěnných deskách Přednosti produktu - Bezpečné upevnění - Široké rozvinutí zajišťuje široký astabilní opěrný povrch atím idobrý zátěžový výkon usádrokartonů sj | ks | 10.6393 | 10.6393 | 21,00 | https://www.biesse.cz/spojovaci-material_c381775347976340/hmozdinky_c705237924971807/hmozdinka-ku-12 | https://eshop.biesse.cz/Pictures/BIESSE/19/2000000326/1488_1488..JPG | 4039286450649 | 173498-50 | Berner spol. s r.o. | 0 | Spojovací materiál | Hmoždinky
BRN00500@DOPRODEJ | Hmoždinka B-SA 8x080-15 420336 kotva |  |  | ks | 15.4302 | 15.4302 | 21,00 |  |  | 4048678224218 |  | Berner spol. s r.o. | 0
BRN00502@ | Hmoždinka B-SA 6x065-10 420450 kotva |  |  | ks | 10.9855 | 10.9855 | 21,00 |  |  | 4048678878503 |  | Berner spol. s r.o. | 0
BRN00507 | Hmoždinka CLASSICfix 16(BF16) 157201 univerzální |  |  | ks | 8.7192 | 8.7192 | 21,00 | https://www.biesse.cz/spojovaci-material_c381775347976340/hmozdinky_c705237924971807/hmozdinka-class |  | 4019786769854 |  | Berner spol. s r.o. | 0 | Spojovací materiál | Hmoždinky
BRN00508 | Hmoždinka CLASSICfix 14 51934 univerzální |  | Podrobnosti Oblasti použití Univerzální upevnění montážních prvků do plných stavebních hmot Přednosti produktu - Výrazný žebrový profil pro vysoké zatížení - Velmi kvalitní průmyslový nylon pro vyšší odolnost proti povětrnostním vlivům, stárnutí, hnilobě a chemickým vlivům | ks | 9.383 | 9.383 | 21,00 | https://www.biesse.cz/spojovaci-material_c381775347976340/hmozdinky_c705237924971807/hmozdinka-class | https://eshop.biesse.cz/Pictures/BIESSE/19/2000000326/1495_1495..JPG | 4039286364663 | 51934 | Berner spol. s r.o. | 0 | Spojovací materiál | Hmoždinky
BRN00509 | Hmoždinka HFF 10x160 165336 objímka |  | Podrobnosti Oblasti použití K upevnění základních konstrukcí do dutých cihelK montáži oken a rámů dveří do dutých stavebních hmot Do dutých materiálů, např. příčně děrované cihly, lehké příčně děrované cihly, vápenopískové děrované cihly, atd. Speciální hmoždinka pro bezpečné, tvarové a třecí | ks | 10.5409 | 10.5409 | 21,00 | https://www.biesse.cz/spojovaci-material_c381775347976340/hmozdinky_c705237924971807/hmozdinka-hff-1 | https://eshop.biesse.cz/Pictures/BIESSE/19/2000000326/1496_1496..JPG |  | 165336 | Berner spol. s r.o. | 0 | Spojovací materiál | Hmoždinky
BRN00510 | Hmoždinka HFF 10x135 165328 objímka |  | Podrobnosti Oblasti použití K upevnění základních konstrukcí do dutých cihelK montáži oken a rámů dveří do dutých stavebních hmot Do dutých materiálů, např. příčně děrované cihly, lehké příčně děrované cihly, vápenopískové děrované cihly, atd. Speciální hmoždinka pro bezpečné, tvarové a třecí | ks | 8.0604 | 8.0604 | 21,00 | https://www.biesse.cz/spojovaci-material_c381775347976340/hmozdinky_c705237924971807/hmozdinka-hff-1 | https://eshop.biesse.cz/Pictures/BIESSE/19/2000000326/1497_1497..JPG | 4019786962620 | 165328 | Berner spol. s r.o. | 0 | Spojovací materiál | Hmoždinky
BRN00513 | Hmoždinka KLAPfix 3x85 klopná 42811 |  | Podrobnosti Oblasti použití Ukotvení lehčích stavebních dílů do stropních desek a desek na stěny s nepřístupnou zadní stranou, např. na zavěšování květináčů, lustrů, kolejnic, lišt aj. do dutinových stropů Přednosti produktu - Sklopný pružinový mechanizmus zajišťuje samostatné roztáhnu | ks | 29.4339 | 29.4339 | 21,00 | https://www.biesse.cz/spojovaci-material_c381775347976340/hmozdinky_c705237924971807/hmozdinka-klapf | https://eshop.biesse.cz/Pictures/BIESSE/19/2000000326/1499_1499..JPG | 4039286345204 | 42811 | Berner spol. s r.o. | 0 | Spojovací materiál | Hmoždinky
BRN00600 | Vrut PZD 4.0x025 86592-1000 žlutý |  |  | ks | 0.6257 | 0.6257 | 21,00 | https://www.biesse.cz/spojovaci-material_c381775347976340/vruty_c705237924972322/vrut-pzd-4-0x025-86 | https://eshop.biesse.cz/Pictures/BIESSE/19/2000000326/1501_1501..JPG | 4048678600722 | 86592-1000 | Berner spol. s r.o. | 0 | Spojovací materiál | Vruty
BRN00601 | Vrut PZD 4.0x045 86596-500 žlutý |  |  | ks | 0.9643 | 0.9643 | 21,00 | https://www.biesse.cz/spojovaci-material_c381775347976340/vruty_c705237924972322/vrut-pzd-4-0x045-86 | https://eshop.biesse.cz/Pictures/BIESSE/19/2000000326/1502_1502..JPG | 4048678600845 | 86596-500 | Berner spol. s r.o. | 0 | Spojovací materiál | Vruty
BRN00602 | Vrut PZD 4.0x055 86598-400 žlutý |  |  | ks | 1.0524 | 1.0524 | 21,00 | https://www.biesse.cz/spojovaci-material_c381775347976340/vruty_c705237924972322/vrut-pzd-4-0x055-86 | https://eshop.biesse.cz/Pictures/BIESSE/19/2000000326/1503_1503..JPG | 4048678600890 | 86598-400 | Berner spol. s r.o. | 0 | Spojovací materiál | Vruty
BRN00603 | Vrut PZD 3.5x025 86580-100 žlutý |  |  | ks | 1.0195 | 1.0195 | 21,00 | https://www.biesse.cz/spojovaci-material_c381775347976340/vruty_c705237924972322/vrut-pzd-3-5x025-86 | https://eshop.biesse.cz/Pictures/BIESSE/19/2000000326/1504_1504..JPG | 4048678600395 | 86580-1000 | Berner spol. s r.o. | 0 | Spojovací materiál | Vruty
BRN00604 | Vrut PZD 5.0x035 86618-500 žlutý |  |  | ks | 1.1117 | 1.1117 | 21,00 | https://www.biesse.cz/spojovaci-material_c381775347976340/vruty_c705237924972322/vrut-pzd-5-0x035-86 | https://eshop.biesse.cz/Pictures/BIESSE/19/2000000326/1505_1505..JPG | 4048678601446 | 86618-500 | Berner spol. s r.o. | 0 | Spojovací materiál | Vruty
BRN00605@DOPRODEJ | Vrut PZD 5.0x045 86977 žlutý |  |  | ks | 1.2809 | 1.2809 | 21,00 | https://www.biesse.cz/spojovaci-material_c381775347976340/vruty_c705237924972322/vrut-pzd-5-0x045-86 | https://eshop.biesse.cz/Pictures/BIESSE/19/2000000326/1506_1506..JPG | 4048678595059 | 86977 | Berner spol. s r.o. | 0 | Spojovací materiál | Vruty
BRN00606 | Vrut PZD 5.0x060 86623-200 žlutý |  |  | ks | 2.1355 | 2.1355 | 21,00 | https://www.biesse.cz/spojovaci-material_c381775347976340/vruty_c705237924972322/vrut-pzd-5-0x060-86 | https://eshop.biesse.cz/Pictures/BIESSE/19/2000000326/1507_1507..JPG | 4048678601590 | 86623-200 | Berner spol. s r.o. | 0 | Spojovací materiál | Vruty
BRN00607 | Vrut PZD 4.5x035 86607-500 žlutý |  |  | ks | 1.0818 | 1.0818 | 21,00 | https://www.biesse.cz/spojovaci-material_c381775347976340/vruty_c705237924972322/vrut-pzd-4-5x035-86 | https://eshop.biesse.cz/Pictures/BIESSE/19/2000000326/1508_1508..JPG | 4048678601132 | 86607-500 | Berner spol. s r.o. | 0 | Spojovací materiál | Vruty
BRN00608 | Vrut PZD 3.5x015 86576-1000 žlutý |  |  | ks | 0.3566 | 0.3566 | 21,00 | https://www.biesse.cz/spojovaci-material_c381775347976340/vruty_c705237924972322/vrut-pzd-3-5x015-86 | https://eshop.biesse.cz/Pictures/BIESSE/19/2000000326/1509_1509..JPG | 4048678600265 | 86576-1000 | Berner spol. s r.o. | 0 | Spojovací materiál | Vruty
BRN00609 | Vrut PZD 4.0x070 86899-300 žlutý |  |  | ks | 1.8546 | 1.8546 | 21,00 | https://www.biesse.cz/spojovaci-material_c381775347976340/vruty_c705237924972322/vrut-pzd-4-0x070-86 | https://eshop.biesse.cz/Pictures/BIESSE/19/2000000326/1510_1510..JPG | 4048678594595 | 86899-300 | Berner spol. s r.o. | 0 | Spojovací materiál | Vruty
BRN00610 | Vrut PZD 5.0x070 86913-100 žlutý |  |  | ks | 2.5158 | 2.5158 | 21,00 | https://www.biesse.cz/spojovaci-material_c381775347976340/vruty_c705237924972322/vrut-pzd-5-0x070-86 | https://eshop.biesse.cz/Pictures/BIESSE/19/2000000326/1511_1511..JPG | 4048678595189 | 86913-100 | Berner spol. s r.o. | 0 | Spojovací materiál | Vruty
BRN00611 | Vrut PZD 4x035 86593 žlutý |  |  | ks | 0.7629 | 0.7629 | 21,00 | https://www.biesse.cz/spojovaci-material_c381775347976340/vruty_c705237924972322/vrut-pzd-4-0x030-86 | https://eshop.biesse.cz/Pictures/BIESSE/19/2000000326/1512_1512..JPG | 4048678600753 | 86593 | Berner spol. s r.o. | 0 | Spojovací materiál | Vruty
BRN00612 | Vrut PZD 4.0x035 86594-500 žlutý |  |  | ks | 0.7214 | 0.7214 | 21,00 | https://www.biesse.cz/spojovaci-material_c381775347976340/vruty_c705237924972322/vrut-pzd-4-0x035-86 | https://eshop.biesse.cz/Pictures/BIESSE/19/2000000326/1513_1513..JPG | 4048678600784 | 86594-500 | Berner spol. s r.o. | 0 | Spojovací materiál | Vruty
BRN00613 | Vrut PZD 3.5x030 86581-1000 žlutý |  |  | ks | 1.043 | 1.043 | 21,00 | https://www.biesse.cz/spojovaci-material_c381775347976340/vruty_c705237924972322/vrut-pzd-3-5x030-86 | https://eshop.biesse.cz/Pictures/BIESSE/19/2000000326/1514_1514..JPG | 4048678600425 | 86581-1000 | Berner spol. s r.o. | 0 | Spojovací materiál | Vruty
BRN00615 | Vrut PZD 5.0x090 86915-150 žlutý |  |  | ks | 2.6158 | 2.6158 | 21,00 | https://www.biesse.cz/spojovaci-material_c381775347976340/vruty_c705237924972322/vrut-pzd-5-0x090-86 | https://eshop.biesse.cz/Pictures/BIESSE/19/2000000326/1515_1515..JPG | 4039286462994 | 86915-150 | Berner spol. s r.o. | 0 | Spojovací materiál | Vruty
BRN00616 | Vrut PZD 3.5x020 86579-1000 žlutý |  |  | ks | 0.797 | 0.797 | 21,00 | https://www.biesse.cz/spojovaci-material_c381775347976340/vruty_c705237924972322/vrut-pzd-3-5x020-86 | https://eshop.biesse.cz/Pictures/BIESSE/19/2000000326/1516_1516..JPG | 4048678600364 | 86651-1000 | Berner spol. s r.o. | 0 | Spojovací materiál | Vruty
BRN00617 | Vrut PZD 6.0x080 86920-100 žlutý |  |  | ks | 3.5659 | 3.5659 | 21,00 | https://www.biesse.cz/spojovaci-material_c381775347976340/vruty_c705237924972322/vrut-pzd-6-0x080-86 | https://eshop.biesse.cz/Pictures/BIESSE/19/2000000326/1517_1517..JPG | 4048678595479 | 86920-100 | Berner spol. s r.o. | 0 | Spojovací materiál | Vruty
BRN00618 | Vrut PZD 6.0x100 86922-100 žlutý |  |  | ks | 4.2433 | 4.2433 | 21,00 | https://www.biesse.cz/spojovaci-material_c381775347976340/vruty_c705237924972322/vrut-pzd-6-0x100-86 | https://eshop.biesse.cz/Pictures/BIESSE/19/2000000326/1518_1518..JPG | 4048678595523 | 86922 | Berner spol. s r.o. | 0 | Spojovací materiál | Vruty
BRN00619 | Vrut PZD 4.0x060 86599-400 žlutý |  |  | ks | 1.1276 | 1.1276 | 21,00 | https://www.biesse.cz/spojovaci-material_c381775347976340/vruty_c705237924972322/vrut-pzd-4-0x060-86 | https://eshop.biesse.cz/Pictures/BIESSE/19/2000000326/1519_1519..JPG | 4048678600920 | 86599-400 | Berner spol. s r.o. | 0 | Spojovací materiál | Vruty
BRN00620 | Vrut PZD 3.5x035 86532 žlutý |  |  | ks | 0.6512 | 0.6512 | 21,00 | https://www.biesse.cz/spojovaci-material_c381775347976340/vruty_c705237924972322/vrut-pzd-3-5x035-86 | https://eshop.biesse.cz/Pictures/BIESSE/19/2000000326/1520_1520..JPG | 4048678600456 | 86582-1000 | Berner spol. s r.o. | 0 | Spojovací materiál | Vruty
BRN00621 | Vrut PZD 3.5x045 86584-500 žlutý |  |  | ks | 0.8681 | 0.8681 | 21,00 | https://www.biesse.cz/spojovaci-material_c381775347976340/vruty_c705237924972322/vrut-pzd-3-5x045-86 | https://eshop.biesse.cz/Pictures/BIESSE/19/2000000326/1521_1521..JPG | 4048678594342 | 86584-500 | Berner spol. s r.o. | 0 | Spojovací materiál | Vruty
BRN00622 | Vrut PZD 6.0x120 86994 žlutý |  |  | ks | 5.5142 | 5.5142 | 21,00 | https://www.biesse.cz/spojovaci-material_c381775347976340/vruty_c705237924972322/vrut-pzd-6-0x120-86 | https://eshop.biesse.cz/Pictures/BIESSE/19/2000000326/1522_1522..JPG | 4048678595585 | 86994 | Berner spol. s r.o. | 0 | Spojovací materiál | Vruty
BRN00623 | Vrut PZD 3.0x012 86563 žlutý |  |  | ks | 0.279 | 0.279 | 21,00 | https://www.biesse.cz/spojovaci-material_c381775347976340/vruty_c705237924972322/vrut-pzd-3-0x012-86 | https://eshop.biesse.cz/Pictures/BIESSE/19/2000000326/1523_1523..JPG | 4048678597626 | 86563 | Berner spol. s r.o. | 0 | Spojovací materiál | Vruty
BRN00624 | Vrut PZD 3.0x017 86567-1000 žlutý |  |  | ks | 0.3277 | 0.3277 | 21,00 | https://www.biesse.cz/spojovaci-material_c381775347976340/vruty_c705237924972322/vrut-pzd-3-0x017-86 | https://eshop.biesse.cz/Pictures/BIESSE/19/2000000326/1524_1524..JPG | 4048678600043 | 86567-1000 | Berner spol. s r.o. | 0 | Spojovací materiál | Vruty
BRN00625 | Vrut PZD 3.0x020 86568 žlutý |  |  | ks | 0.6366 | 0.6366 | 21,00 | https://www.biesse.cz/spojovaci-material_c381775347976340/vruty_c705237924972322/vrut-pzd-3-0x020-86 | https://eshop.biesse.cz/Pictures/BIESSE/19/2000000326/1525_1525..JPG | 4048678597770 | 86568 | Berner spol. s r.o. | 0 | Spojovací materiál | Vruty
BRN00628 | Vrut PZD 4.0x080 86900-200 žlutý |  |  | ks | 1.7968 | 1.7968 | 21,00 | https://www.biesse.cz/spojovaci-material_c381775347976340/vruty_c705237924972322/vrut-pzd-4-0x080-86 | https://eshop.biesse.cz/Pictures/BIESSE/19/2000000326/1526_1526..JPG | 4048678594625 | 86900-200 | Berner spol. s r.o. | 0 | Spojovací materiál | Vruty
BRN00629 | Vrut PZD 6.0x200 283525 žlutý |  |  | ks | 13.211 | 13.211 | 21,00 | https://www.biesse.cz/spojovaci-material_c381775347976340/vruty_c705237924972322/vrut-pzd-6-0x200-28 | https://eshop.biesse.cz/Pictures/BIESSE/19/2000000326/1527_1527..JPG | 4048678595769 | 283525 | Berner spol. s r.o. | 0 | Spojovací materiál | Vruty
BRN00630 | Vrut PZD 6.0x140 86926-100 žlutý |  |  | ks | 7.5734 | 7.5734 | 21,00 | https://www.biesse.cz/spojovaci-material_c381775347976340/vruty_c705237924972322/vrut-pzd-6-0x140-86 | https://eshop.biesse.cz/Pictures/BIESSE/19/2000000326/1528_1528..JPG | 4048678595646 | 86926-100 | Berner spol. s r.o. | 0 | Spojovací materiál | Vruty
BRN00631 | Vrut PZD 3.0x015 86565-1000 žlutý |  |  | ks | 0.3546 | 0.3546 | 21,00 | https://www.biesse.cz/spojovaci-material_c381775347976340/vruty_c705237924972322/vrut-pzd-3-0x015-86 | https://eshop.biesse.cz/Pictures/BIESSE/19/2000000326/1529_1529..JPG | 4048678599989 | 86565-1000 | Berner spol. s r.o. | 0 | Spojovací materiál | Vruty
BRN00633 | Vrut PZD 5.0x080 86914-200 žlutý |  |  | ks | 2.6107 | 2.6107 | 21,00 | https://www.biesse.cz/spojovaci-material_c381775347976340/vruty_c705237924972322/vrut-pzd-5-0x080-86 | https://eshop.biesse.cz/Pictures/BIESSE/19/2000000326/1531_1531..JPG | 4039286462956 | 86914-200 | Berner spol. s r.o. | 0 | Spojovací materiál | Vruty
BRN00634 | Vrut PZD 3.0x025 86569-1000 žlutý |  |  | ks | 0.6553 | 0.6553 | 21,00 | https://www.biesse.cz/spojovaci-material_c381775347976340/vruty_c705237924972322/vrut-pzd-3-0x025-86 | https://eshop.biesse.cz/Pictures/BIESSE/19/2000000326/1532_1532..JPG | 4048678600104 | 86569-1000 | Berner spol. s r.o. | 0 | Spojovací materiál | Vruty
BRN00635 | Vrut PZD 4.5x045 8669-400 žlutý |  |  | ks | 1.3316 | 1.3316 | 21,00 | https://www.biesse.cz/spojovaci-material_c381775347976340/vruty_c705237924972322/vrut-pzd-4-5x045-86 | https://eshop.biesse.cz/Pictures/BIESSE/19/2000000326/1533_1533..JPG | 4048678601194 | 86609-500 | Berner spol. s r.o. | 0 | Spojovací materiál | Vruty
BRN00636 | Vrut PZD 5.0x050 86621 bílý |  |  | ks | 1.474 | 1.474 | 21,00 | https://www.biesse.cz/spojovaci-material_c381775347976340/vruty_c705237924972322/vrut-pzd-5-0x050-86 | https://eshop.biesse.cz/Pictures/BIESSE/19/2000000326/1534_1534..JPG | 4048678601538 | 86621 | Berner spol. s r.o. | 0 | Spojovací materiál | Vruty
BRN00637 | Vrut PZD 4.5x040 86608-500 žlutý |  |  | ks | 0.9292 | 0.9292 | 21,00 | https://www.biesse.cz/spojovaci-material_c381775347976340/vruty_c705237924972322/vrut-pzd-4-5x040-86 | https://eshop.biesse.cz/Pictures/BIESSE/19/2000000326/1535_1535..JPG | 4048678601163 | 86608-500 | Berner spol. s r.o. | 0 | Spojovací materiál | Vruty
BRN00651 | Vrut 3.5x035 560863 FOSF. |  | Podrobnosti Oblasti použití Montáž sádrokartonových desek nakovové profily dotloušťky 0,75 mm nebo na dřevěné konstrukce Přednosti produktu - Rychlé a bezpečné upevnění díky dvojitému jemnému závitu a úzkému dříku - Snadné nasazení díky samocentrovací špičce - Velká dosed | ks | 1.0847 | 1.0847 | 21,00 | https://www.biesse.cz/spojovaci-material_c381775347976340/vruty_c705237924972322/vrut-3-5x035-560863 | https://eshop.biesse.cz/Pictures/BIESSE/19/2000000326/1537_1537..JPG | 4039286378349 | 560863 FOSF | Berner spol. s r.o. | 0 | Spojovací materiál | Vruty
BRN00652 | Vrut 3.5x045 560871 |  | Rychlořezné vruty s dvojitým jemným závitem, černě fosfátované PH, TH, PHOS, ocel | ks | 0.9899 | 0.9899 | 21,00 | https://www.biesse.cz/spojovaci-material_c381775347976340/vruty_c705237924972322/vrut-3-5x045-560871 | https://eshop.biesse.cz/Pictures/BIESSE/19/2000000326/1538_1538..JPG | 4039286378363 | 560871 | Berner spol. s r.o. | 0 | Spojovací materiál | Vruty
BRN00653 | Vrut 3.5x055 560880 |  | Podrobnosti Oblasti použití Montáž sádrokartonových desek nakovové profily dotloušťky 0,75 mm nebo na dřevěné konstrukce Přednosti produktu - Rychlé a bezpečné upevnění díky dvojitému jemnému závitu a úzkému dříku - Snadné nasazení díky samocentrovací špičce - Velká dosed | ks | 1.142 | 1.142 | 21,00 | https://www.biesse.cz/spojovaci-material_c381775347976340/vruty_c705237924972322/vrut-3-5x055-560880 | https://eshop.biesse.cz/Pictures/BIESSE/19/2000000326/1539_1539..JPG | 4039286378394 | 560880 | Berner spol. s r.o. | 0 | Spojovací materiál | Vruty
BRN00660 | Vrut 10x080 571 103624 |  | Podrobnosti Oblasti použití Spojování dřeva na dřevo, stejně jako připevňování železa na beton nebo dřeva na beton ve spojení s nylonovými hmoždinkami Přednosti produktu - Pevné upevnění ve dřevě, neboť si svůj protizávit neřeže, ale vytlačuje - Optimální rozpínací hodnoty v Ber | ks | 6.6352 | 6.6352 | 21,00 | https://www.biesse.cz/spojovaci-material_c381775347976340/vruty_c705237924972322/vrut-10x080-571-103 | https://eshop.biesse.cz/Pictures/BIESSE/19/2000000326/1542_1542..JPG | 4019786182271 | 103624 | Berner spol. s r.o. | 0 | Spojovací materiál | Vruty
BRN01102 | Svorka 1/08 3mm lanová 416179-25 |  |  | ks | 6.7212 | 6.7212 | 21,00 | https://www.biesse.cz/spojovaci-material_c381775347976340/srouby-a-matice-ostatni_c705237924972717/s | https://eshop.biesse.cz/Pictures/BIESSE/19/2000000326/1547_1547..JPG | 4039286234874 | 416179-25 | Berner spol. s r.o. | 0 | Spojovací materiál | Šrouby a matice, ostatní
BRN01103 | Svorka 3/16 5mm lanová 416180-25 |  |  | ks | 11.8117 | 11.8117 | 21,00 | https://www.biesse.cz/spojovaci-material_c381775347976340/srouby-a-matice-ostatni_c705237924972717/s | https://eshop.biesse.cz/Pictures/BIESSE/19/2000000326/1548_1548..JPG | 4039286234898 | 416180-25 | Berner spol. s r.o. | 0 | Spojovací materiál | Šrouby a matice, ostatní
BRN01104 | Svorka 1/04 6mm lanová 416181-25 |  |  | ks | 9.8482 | 9.8482 | 21,00 | https://www.biesse.cz/spojovaci-material_c381775347976340/srouby-a-matice-ostatni_c705237924972717/s | https://eshop.biesse.cz/Pictures/BIESSE/19/2000000326/1549_1549..JPG | 4039286234911 | 416181-25 | Berner spol. s r.o. | 0 | Spojovací materiál | Šrouby a matice, ostatní
BRN01105 | Svorka 5/16 8mm lanová 416182-25 |  |  | ks | 13.5812 | 13.5812 | 21,00 | https://www.biesse.cz/spojovaci-material_c381775347976340/srouby-a-matice-ostatni_c705237924972717/s | https://eshop.biesse.cz/Pictures/BIESSE/19/2000000326/1550_1550..JPG | 4039286234935 | 416182-25 | Berner spol. s r.o. | 0 | Spojovací materiál | Šrouby a matice, ostatní
BRN01106 | Svorka 3/08 10mm lanová 20346 |  |  | ks | 18.751 | 18.751 | 21,00 | https://www.biesse.cz/spojovaci-material_c381775347976340/srouby-a-matice-ostatni_c705237924972717/s | https://eshop.biesse.cz/Pictures/BIESSE/19/2000000326/1551_1551..JPG | 4039286234966 | 20346 | Berner spol. s r.o. | 0 | Spojovací materiál | Šrouby a matice, ostatní
BRN01107 | Svorka 7/16 11mm lanová 20354 |  |  | ks | 22.7858 | 22.7858 | 21,00 | https://www.biesse.cz/spojovaci-material_c381775347976340/srouby-a-matice-ostatni_c705237924972717/s | https://eshop.biesse.cz/Pictures/BIESSE/19/2000000326/1552_1552..JPG | 4039286235000 | 20354 | Berner spol. s r.o. | 0 | Spojovací materiál | Šrouby a matice, ostatní
BRN01200 | Vrták HARDrock 05X50/085 z tvrdokovu válcový 142284 |  | Podrobnosti Oblasti použití Pro nejtvrdší kameny (přírodní, umělé a beton)Vhodný k vrtání s příklepem Přednosti produktu - Barva vrtáku je podobná žlutému pozinku | ks | 124.095 | 124.095 | 21,00 | https://www.biesse.cz/naradi-a-merici-technika_c381775347976337/naradi_c382106060456272/vrtak-hardro | https://eshop.biesse.cz/Pictures/BIESSE/19/2000000326/1554_1554..JPG | 4019786857056 | 142284 | Berner spol. s r.o. | 0 | Nářadí a měřící technika | Nářadí
BRN01500 | Šroub ZI 2.9x13 87718 BERNER |  |  | ks | 1.0197 | 1.0197 | 21,00 | https://www.biesse.cz/spojovaci-material_c381775347976340/srouby-a-matice-ostatni_c705237924972717/s | https://eshop.biesse.cz/Pictures/BIESSE/19/2000000326/1574_1574..JPG | 4039286460198 |  | Berner spol. s r.o. | 0 | Spojovací materiál | Šrouby a matice, ostatní
BRN01503 | Šroub ZI 2.9x19 87734 BERNER |  |  | ks | 1.2198 | 1.2198 | 21,00 | https://www.biesse.cz/spojovaci-material_c381775347976340/srouby-a-matice-ostatni_c705237924972717/s | https://eshop.biesse.cz/Pictures/BIESSE/19/2000000326/1575_1575..JPG | 4039286460334 |  | Berner spol. s r.o. | 0 | Spojovací materiál | Šrouby a matice, ostatní
BRN01523 | Šroub ZI 2.9x25 182044 BERNER |  | Podrobnosti Ø mm 2,2 2,9 3,5 3,9 4,2 4,8 5,5 6,3 Oblast zpracování s v mm 0,8 - 1,8 1,1 - 2,2 1,3 - 2,8 1,3 - 3 1,4 - 3,5 1,6 - 4 1,8 - 4,5 1,8 - 5 Ø vrtání (v z | ks | 1.5817 | 1.5817 | 21,00 | https://www.biesse.cz/spojovaci-material_c381775347976340/srouby-a-matice-ostatni_c705237924972717/s | https://eshop.biesse.cz/Pictures/BIESSE/19/2000000326/1576_1576..JPG | 4019786999466 | 182044 | Berner spol. s r.o. | 0 | Spojovací materiál | Šrouby a matice, ostatní
BRN01525 | Šroub ZI 2.9x32 108104 BERNER |  | Podrobnosti Ø mm 2,2 2,9 3,5 3,9 4,2 4,8 5,5 6,3 Oblast zpracování s v mm 0,8 - 1,8 1,1 - 2,2 1,3 - 2,8 1,3 - 3 1,4 - 3,5 1,6 - 4 1,8 - 4,5 1,8 - 5 Ø vrtání (v z | ks | 1.6883 | 1.6883 | 21,00 | https://www.biesse.cz/spojovaci-material_c381775347976340/srouby-a-matice-ostatni_c705237924972717/s | https://eshop.biesse.cz/Pictures/BIESSE/19/2000000326/1577_1577..JPG | 4048678838231 | 108104 | Berner spol. s r.o. | 0 | Spojovací materiál | Šrouby a matice, ostatní
BRN01526 | Šroub ZI 6x060 103462 BERNER |  |  | ks | 4.1413 | 4.1413 | 21,00 | https://www.biesse.cz/spojovaci-material_c381775347976340/srouby-a-matice-ostatni_c705237924972717/s | https://eshop.biesse.cz/Pictures/BIESSE/19/2000000326/1578_1578..JPG | 4019786017283 |  | Berner spol. s r.o. | 0 | Spojovací materiál | Šrouby a matice, ostatní
BRN01527 | Šroub ZI 6x100 127949 BERNER |  |  | ks | 4.325 | 4.325 | 21,00 | https://www.biesse.cz/spojovaci-material_c381775347976340/srouby-a-matice-ostatni_c705237924972717/s | https://eshop.biesse.cz/Pictures/BIESSE/19/2000000326/1579_1579.JPG |  |  | Berner spol. s r.o. | 0 | Spojovací materiál | Šrouby a matice, ostatní
BRN01528 | Šroub ZI 8x070 103551 BERNER |  |  | ks | 7.2518 | 7.2518 | 21,00 | https://www.biesse.cz/spojovaci-material_c381775347976340/srouby-a-matice-ostatni_c705237924972717/s | https://eshop.biesse.cz/Pictures/BIESSE/19/2000000326/1580_1580..JPG | 4019786017863 |  | Berner spol. s r.o. | 0 | Spojovací materiál | Šrouby a matice, ostatní
BRN01529 | Šroub ZI 6x040 103438 BERNER |  |  | ks | 2.3858 | 2.3858 | 21,00 | https://www.biesse.cz/spojovaci-material_c381775347976340/srouby-a-matice-ostatni_c705237924972717/s | https://eshop.biesse.cz/Pictures/BIESSE/19/2000000326/1581_1581..JPG | 4019786016989 |  | Berner spol. s r.o. | 0 | Spojovací materiál | Šrouby a matice, ostatní
BRN01530 | Šroub ZI 8x100 103713 BERNER |  |  | ks | 8.263 | 8.263 | 21,00 | https://www.biesse.cz/spojovaci-material_c381775347976340/srouby-a-matice-ostatni_c705237924972717/s | https://eshop.biesse.cz/Pictures/BIESSE/19/2000000326/1582_1582..JPG | 4019786018686 |  | Berner spol. s r.o. | 0 | Spojovací materiál | Šrouby a matice, ostatní
BRN01600 | Vrut KZI 6.3x25 511064 samořez. BERNER |  | Podrobnosti Oblasti použití K zašroubování do ocelových plechů, hliníkových plechů, materiálů z umělé hmoty, do dřevěných desek bez předvrtání Přednosti produktu - Vrtání, řezání závitů a šroubování v jednom pracovním kroku, čímž vzniká úspora až 50% Informace k obsluze Použí | ks | 6.6698 | 6.6698 | 21,00 | https://www.biesse.cz/spojovaci-material_c381775347976340/vruty_c705237924972322/vrut-kzi-6-3x25-511 | https://eshop.biesse.cz/Pictures/BIESSE/19/2000000326/1583_1583..JPG | 4039286361341 | 511064 | Berner spol. s r.o. | 0 | Spojovací materiál | Vruty
BRN01601 | Vrut KZI 4.2x13 933655 samořez. BERNER |  | Podrobnosti Oblasti použití K zašroubování do ocelových plechů, hliníkových plechů, materiálů z umělé hmoty, do dřevěných desek bez předvrtání Přednosti produktu - Vrtání, řezání závitů a šroubování v jednom pracovním kroku, čímž vzniká úspora až 50% Informace k obsluze Použí | ks | 1.5843 | 1.5843 | 21,00 | https://www.biesse.cz/spojovaci-material_c381775347976340/vruty_c705237924972322/vrut-kzi-4-2x13-933 | https://eshop.biesse.cz/Pictures/BIESSE/19/2000000326/1584_1584..JPG | 4039286500092 | 933655 | Berner spol. s r.o. | 0 | Spojovací materiál | Vruty
BRN01602 | Vrut KZI 4.2x19 ,6-hran 7mm, 389714 samořezný TEX BERNER |  | Podrobnosti Oblasti použití K zašroubování do ocelových plechů, hliníkových plechů, materiálů z umělé hmoty, do dřevěných desek bez předvrtání Přednosti produktu - Vrtání, řezání závitů a šroubování v jednom pracovním kroku, čímž vzniká úspora až 50% Informace k obsluze Použí | ks | 1.9187 | 1.9187 | 21,00 | https://www.biesse.cz/spojovaci-material_c381775347976340/vruty_c705237924972322/vrut-kzi-4-2x19-6-h | https://eshop.biesse.cz/Pictures/BIESSE/19/2000000326/1585_1585..JPG | 4039286326968 | 389714 | Berner spol. s r.o. | 0 | Spojovací materiál | Vruty
BRN01700 | Vrut MZI 3.5x9.5 242551 samořez. BERNER |  | Podrobnosti Oblasti použití K zašroubování do ocelových plechů, hliníkových plechů, materiálů z umělé hmoty, do dřevěných desek bez předvrtání Přednosti produktu - Vrtání, řezání závitů a šroubování v jednom pracovním kroku, čímž vzniká úspora až 50% Informace k obsluze Použí | ks | 1.2674 | 1.2674 | 21,00 | https://www.biesse.cz/spojovaci-material_c381775347976340/vruty_c705237924972322/vrut-mzi-3-5x9-5-24 | https://eshop.biesse.cz/Pictures/BIESSE/19/2000000326/1586_1586..JPG | 4039286256807 | 242551 | Berner spol. s r.o. | 0 | Spojovací materiál | Vruty
BRN01701 | Vrut MZI 3.5x25 510599 samořez. BERNER |  | Podrobnosti Oblasti použití K zašroubování do ocelových plechů, hliníkových plechů, materiálů z umělé hmoty, do dřevěných desek bez předvrtání Přednosti produktu - Vrtání, řezání závitů a šroubování v jednom pracovním kroku, čímž vzniká úspora až 50% Informace k obsluze Použí | ks | 2.1637 | 2.1637 | 21,00 | https://www.biesse.cz/spojovaci-material_c381775347976340/vruty_c705237924972322/vrut-mzi-3-5x25-510 | https://eshop.biesse.cz/Pictures/BIESSE/19/2000000326/1587_1587..JPG | 4039286360795 | 510599 | Berner spol. s r.o. | 0 | Spojovací materiál | Vruty
BRN01750 | Vrut OZI 4.8x32 126918 samořez. BERNER |  | Podrobnosti Oblasti použití K zašroubování do ocelových plechů, hliníkových plechů, materiálů z umělé hmoty, do dřevěných desek bez předvrtání Přednosti produktu - Vrtání, řezání závitů a šroubování v jednom pracovním kroku, čímž vzniká úspora až 50% Informace k obsluze Použí | ks | 2.659 | 2.659 | 21,00 | https://www.biesse.cz/spojovaci-material_c381775347976340/vruty_c705237924972322/vrut-ozi-4-8x32-126 | https://eshop.biesse.cz/Pictures/BIESSE/19/2000000326/1589_1589..JPG | 4019786236240 | 126918 | Berner spol. s r.o. | 0 | Spojovací materiál | Vruty
BRN01810 | Hák 3.2x050/B6 815596 lustrový |  |  | ks | 7.3868 | 7.3868 | 21,00 | https://www.biesse.cz/spojovaci-material_c381775347976340/lustrhaky-zavesy_c705237924971278/hak-3-2x | https://eshop.biesse.cz/Pictures/BIESSE/19/2000000326/1590_1590..JPG | 4039286439378 | 815596 | Berner spol. s r.o. | 0 | Spojovací materiál | Lustrháky, závěsy
BRN02003 | Podložka M6 8826 BERNER |  |  | ks | 4.4482 | 4.4482 | 21,00 | https://www.biesse.cz/spojovaci-material_c381775347976340/srouby-a-matice-ostatni_c705237924972717/p | https://eshop.biesse.cz/Pictures/BIESSE/19/2000000326/1592_1592..JPG | 4039286464196 |  | Berner spol. s r.o. | 0 | Spojovací materiál | Šrouby a matice, ostatní
BRN02004 | Podložka M4 801117 BERNER |  |  | ks | 0.3566 | 0.3566 | 21,00 | https://www.biesse.cz/spojovaci-material_c381775347976340/srouby-a-matice-ostatni_c705237924972717/p | https://eshop.biesse.cz/Pictures/BIESSE/19/2000000326/1593_1593..JPG | 4039286434014 | 801117 | Berner spol. s r.o. | 0 | Spojovací materiál | Šrouby a matice, ostatní
BRN02005 | Podložka M5 801124 BERNER |  |  | ks | 0.5354 | 0.5354 | 21,00 | https://www.biesse.cz/spojovaci-material_c381775347976340/srouby-a-matice-ostatni_c705237924972717/p | https://eshop.biesse.cz/Pictures/BIESSE/19/2000000326/1594_1594..JPG | 4039286434021 |  | Berner spol. s r.o. | 0 | Spojovací materiál | Šrouby a matice, ostatní
BRN02006 | Podložka M6 801131 BERNER |  |  | ks | 0.7062 | 0.7062 | 21,00 | https://www.biesse.cz/spojovaci-material_c381775347976340/srouby-a-matice-ostatni_c705237924972717/p | https://eshop.biesse.cz/Pictures/BIESSE/19/2000000326/1595_1595..JPG | 4039286434038 |  | Berner spol. s r.o. | 0 | Spojovací materiál | Šrouby a matice, ostatní
BRN02007 | Podložka M8 801155 BERNER |  |  | ks | 1.571 | 1.571 | 21,00 | https://www.biesse.cz/spojovaci-material_c381775347976340/srouby-a-matice-ostatni_c705237924972717/p | https://eshop.biesse.cz/Pictures/BIESSE/19/2000000326/1596_1596..JPG | 4039286434052 |  | Berner spol. s r.o. | 0 | Spojovací materiál | Šrouby a matice, ostatní
BRN02008 | Podložka M8 25x1.5 8966 BERNER |  |  | ks | 2.9713 | 2.9713 | 21,00 | https://www.biesse.cz/spojovaci-material_c381775347976340/srouby-a-matice-ostatni_c705237924972717/p | https://eshop.biesse.cz/Pictures/BIESSE/19/2000000326/1597_1597..JPG | 4039286474522 |  | Berner spol. s r.o. | 0 | Spojovací materiál | Šrouby a matice, ostatní
BRN04010 | Spray SUPER 6 1006962 BERNER |  | - Víceúčelový produkt pro všechny druhy použití - Vynikající mazací vlastnosti, velmi dobré vytlačování vody a předcházení korozi - Ideální pro každodenní údržbu - Chemická báze: směs účinných látek a přísad - Vůně: charakteristický/á - Barva: žlutá transparentní | ks | 363.5028 | 363.5028 | 21,00 | https://www.biesse.cz/spojovaci-material_c381775347976340/tmely-lepidla-silikony-spreje_c38210606045 | https://eshop.biesse.cz/Pictures/BIESSE/19/2000000326/1602_1602.JPG | 4039286702793 | 1006962 | Berner spol. s r.o. | 0 | Spojovací materiál | Tmely, lepidla, silikony, spreje
BRN04011 | Spray MOS 2 147627 odrezovač |  |  | ks | 222.0987 | 222.0987 | 21,00 | https://www.biesse.cz/naradi-a-merici-technika_c381775347976337/naradi_c382106060456272/spray-mos-2- |  |  |  | Berner spol. s r.o. | 0 | Nářadí a měřící technika | Nářadí
BRN04015 | Kotouč TSM 115x3x22 51748 BERNER | CENA POUZE NA DOPTÁNÍ |  | ks | 0 | 0 | 21,00 |  |  |  |  | Berner spol. s r.o. | 0
BUB00137 | BUBEN 100/BIESSE |  |  | ks | 2471.1924 | 2471.1924 | 21,00 | [5 empty] | 0
BUB00313 | BUBEN 100/10DW001475 DRAKA JYTY-O 4x1 |  |  | ks | 6030 | 6030 | 21,00 | [5 empty] | 0
BUB00429 | BUBEN 80/8655980 DRAKA CYKY-J 4x10 |  |  | ks | 1750 | 1750 | 21,00 | [5 empty] | 0
BUB00441 | BUBEN 150/15100514 DRAKA CYKY-J 3x70 + 50 |  |  | ks | 12690 | 12690 | 21,00 | [5 empty] | 0
BUB00445 | BUBEN 100/10DW001029 DRAKA CYKY-J 5x16 |  |  | ks | 2450 | 2450 | 21,00 | [5 empty] | 0
BUB00446 | BUBEN 100/10MC03516 PRAKAB |  |  | ks | 4700 | 4700 | 21,00 | [5 empty] | 0
BUB00450 | BUBEN 80/8664073 DRAKA CYKY-J 3x4 |  |  | ks | 1750 | 1750 | 21,00 | [5 empty] | 0
BUB00454 | BUBEN 100/20520000461187 JAN KOV JXFE-V4x2x0,8 |  |  | ks | 5000 | 5000 | 21,00 | [5 empty] | 0
BUB00458 | BUBEN 80/2050000696770 EMS JYTY-J 14x1 |  |  | ks | 2700 | 2700 | 21,00 | [5 empty] | 0
BUB00461 | BUBEN 80/8662362 DRAKA CYKY-J 5x4 |  |  | ks | 1750 | 1750 | 21,00 | [5 empty] | 0
BUB00469 | BUBEN 100/22050000619441 JAN KOV JXFE 2x2x0,8 |  |  | ks | 4710 | 4710 | 21,00 | [5 empty] | 0
BUB00500 | BUBEN 80/8662990 DRAKA CYKY-J 5x6 |  |  | ks | 1750 | 1750 | 21,00 | [5 empty] | 0
BUB00501 | BUBEN 80/8651037 DRAKA CYKY-J 5x4 |  |  | ks | 1750 | 1750 | 21,00 | [5 empty] | 0
BUB00509 | BUBEN 80/8660251 DRAKA CYKY-J 3x4 |  |  | ks | 1750 | 1750 | 21,00 | [5 empty] | 0
BUB00514 | BUBEN 80/8659011 DRAKA CYKY-J 5x4 |  |  | ks | 1750 | 1750 | 21,00 | [5 empty] | 0
BUB00516 | BUBEN 120/dřevěný SONE |  |  | ks | 7300 | 7300 | 21,00 | [5 empty] | 0
BUB00517 | BUBEN 100/1E6A16871 DRAKA |  |  | ks | 2300 | 2300 | 21,00 | [5 empty] | 0
BUB00523 | BUBEN 120/12302020 DRAKA CYKY 3X35+25 |  |  | ks | 7300 | 7300 | 21,00 | [5 empty] | 0
BUB00543 | BUBEN 100/SKL000392266 EMSORT |  |  | ks | 3690 | 3690 | 21,00 | [5 empty] | 0
BUB00550 | BUBEN 120/1806043651 JAN NAYY-J 1X185 |  |  | ks | 6000 | 6000 | 21,00 | [5 empty] | 0
BUB00553 | BUBEN 100/10DW002228 DRAKA JYTY-J 4x1 |  |  | ks | 2450 | 2450 | 21,00 | [5 empty] | 0
BUB00559 | BUBEN 100/10D02663 DRAKA |  |  | ks | 3450 | 3450 | 21,00 | [5 empty] | 0
BUB00848 | BUBEN 100/10D02774 DRAKA |  |  | ks | 3450 | 3450 | 21,00 | [5 empty] | 0
BUB00851 | BUBEN 80/8653839 DRAKA |  |  | ks | 2340 | 2340 | 21,00 | [5 empty] | 0
BUB00853 | BUBEN 70/07DW008777 DRAKA CYKY-J 7x1,5 |  |  | ks | 2340 | 2340 | 21,00 | [5 empty] | 0
BUB00874 | BUBEN 150/15301185 DRAKA |  |  | ks | 12690 | 12690 | 21,00 | [5 empty] | 0
BUB00875 | BUBEN 80/2505020018(8657566) DRAKA CYKY-J 3x1,5 |  |  | ks | 1750 | 1750 | 21,00 | [5 empty] | 0
BUB00887 | BUBEN 80/8656967 DRAKA CYKY-J 5x4 |  |  | ks | 1750 | 1750 | 21,00 | [5 empty] | 0
BUB00890 | BUBEN 70/07DW008893 DRAKA CYKY-J 7x1,5 |  |  | ks | 1750 | 1750 | 21,00 | [5 empty] | 0
BUB00918 | BUBEN 70/07DW008778 DRAKA CYKY-J 7x1,5 |  |  | ks | 1750 | 1750 | 21,00 | [5 empty] | 0
BUB00919 | BUBEN 70/07DW09554 DRAKA CYKY-J 3x6 |  |  | ks | 1750 | 1750 | 21,00 | [5 empty] | 0
BUB00921 | BUBEN 80/08E000084 DRAKA CYKY-J 5x4 |  |  | ks | 1750 | 1750 | 21,00 | [5 empty] | 0
BUB00922 | BUBEN 70/07DW000916 DRAKA |  |  | ks | 1630 | 1630 | 21,00 | [5 empty] | 0
BUB00924 | BUBEN 80/8658959 DRAKA CYKY-J 3x2,5 |  |  | ks | 1750 | 1750 | 21,00 | [5 empty] | 0
BUB00926 | BUBEN 80/8657679 DRAKA CYKY-J 3x2,5 |  |  | ks | 1750 | 1750 | 21,00 | [5 empty] | 0
BUB00929 | BUBEN 80/08DW8657250 DRAKA |  |  | ks | 1630 | 1630 | 21,00 | [5 empty] | 0
BUB00934 | BUBEN 80/8657910 DRAKA |  |  | ks | 1630 | 1630 | 21,00 | [5 empty] | 0
BUB00941 | BUBEN 80/8652243 DRAKA |  |  | ks | 1630 | 1630 | 21,00 | [5 empty] | 0
BUB00955 | BUBEN 80/8654372 DRAKA |  |  | ks | 1630 | 1630 | 21,00 | [5 empty] | 0
BUB00956 | BUBEN 80/8660243 DRAKA |  |  | ks | 1630 | 1630 | 21,00 | [5 empty] | 0
BUB00962 | BUBEN 80/8644814 DRAKA |  |  | ks | 1630 | 1630 | 21,00 | [5 empty] | 0
BUB00968 | BUBEN 80/O8E000050 DRAKA |  |  | ks | 1630 | 1630 | 21,00 | [5 empty] | 0
BUB00980 | BUBEN 80/8660867 DRAKA |  |  | ks | 1630 | 1630 | 21,00 | [5 empty] | 0
BUB00994 | BUBEN 80/8663648 DRAKA CYKY-J 4x10 |  |  | ks | 1750 | 1750 | 21,00 | [5 empty] | 0
BUB01002 | BUBEN 80/8653436 DRAKA |  |  | ks | 1630 | 1630 | 21,00 | [5 empty] | 0
BUB01004 | BUBEN 80/8653411 DRAKA |  |  | ks | 1630 | 1630 | 21,00 | [5 empty] | 0
BUB01024 | BUBEN 120/5KBB61060 ARG |  |  | ks | 4710 | 4710 | 21,00 | [5 empty] | 0
BUB01092 | BUBEN 80/8663050 DRAKA CYKY-J 4x1,5 |  |  | ks | 1750 | 1750 | 21,00 | [5 empty] | 0
BUB01124 | BUBEN 140/73317 ALLKABEL |  |  | ks | 5332.17 | 5332.17 | 21,00 | [5 empty] | 0
BUB01133 | BUBEN 80/8643770 DRAKA |  |  | ks | 1630 | 1630 | 21,00 | [5 empty] | 0
BUB01142 | BUBEN 100/10DW001209 EMSORT |  |  | ks | 3450 | 3450 | 21,00 | [5 empty] | 0
BUB01149 | BUBEN 100/3KBB69207 EMS HVI-long D-23mm šedý |  |  | ks | 4710 | 4710 | 21,00 | [5 empty] | 0
BUB01157 | BUBEN 80/86D0815 DRAKA |  |  | ks | 1630 | 1630 | 21,00 | [5 empty] | 0
BUB01177 | BUBEN 100/10D05631 DRAKA CYKY-J 4x16 |  |  | ks | 5280 | 5280 | 21,00 | [5 empty] | 0
BUB01198 | BUBEN 80/8653403 DRAKA |  |  | ks | 1630 | 1630 | 21,00 | [5 empty] | 0
BUB01208 | BUBEN 120/12611625 DRAKA/ARG |  |  | ks | 4710 | 4710 | 21,00 | [5 empty] | 0
BUB01233 | BUBEN 100/10DW002264 DRAKA CYKY-J 5x16 |  |  | ks | 2450 | 2450 | 21,00 | [5 empty] | 0
BUB01235 | BUBEN 100/2050000461187 EMS KOV CYKY-J 35 |  |  | ks | 5000 | 5000 | 21,00 | [5 empty] | 0
BUB01240 | BUBEN 100/10D01017 DRAKA |  |  | ks | 2300 | 2300 | 21,00 | [5 empty] | 0
BUB01243 | BUBEN 100/10DW001879 DRAKA JYTY-J 4X1 SEDA |  |  | ks | 2450 | 2450 | 21,00 | [5 empty] | 0
BUB01250 | BUBEN 80/0863963B DRAKA |  |  | ks | 1630 | 1630 | 21,00 | [5 empty] | 0
BUB01255 | BUBEN 50 překližkový EFK |  |  | ks | 304.2 | 304.2 | 21,00 | [5 empty] | 0
BUB02014 | BUBEN 120/BI ESSE |  |  | ks | 3105.76 | 3105.76 | 21,00 | [5 empty] | 0
BUB02219 | BUBEN 70/07DW004335 DRAKA CYKY-J 5x1,5 |  |  | ks | 2238.07 | 2238.07 | 21,00 | [5 empty] | 0
BUB02231 | BUBEN 120/ 2508235019 EMS CYKY-J 4X95 |  |  | ks | 6000 | 6000 | 21,00 | [5 empty] | 0
BUB02272 | BUBEN 100/10DW002134 DRAKA |  |  | ks | 3450 | 3450 | 21,00 | [5 empty] | 0
BUB02332 | BUBEN 80/8655452 DRAKA CYKY 4X6 |  |  | ks | 1630 | 1630 | 21,00 | [5 empty] | 0
BUB02333 | BUBEN 120/12612142 DRAKA CYKY-J 12x1,5 |  |  | ks | 7300 | 7300 | 21,00 | [5 empty] | 0
BUB02337 | BUBEN 80/8650133 DRAKA CYKY-J 4x10 |  |  | ks | 1750 | 1750 | 21,00 | [5 empty] | 0
BUB02356 | BUBEN 100/10DW001981 DRAKA CYKY-J 5x10 |  |  | ks | 2450 | 2450 | 21,00 | [5 empty] | 0
BUB02360 | BUBEN 120/12301549 DRAKA AYKY-J 4x35 |  |  | ks | 7300 | 7300 | 21,00 | [5 empty] | 0
BUB02363 | BUBEN 120/70777 ALLKABEL |  |  | ks | 4320 | 4320 | 21,00 | [5 empty] | 0
BUB03015 | BUBEN 80/08637823 DRAKA CYKY-J 4X10 |  |  | ks | 1630 | 1630 | 21,00 | [5 empty] | 0
BUB03036 | BUBEN 150/BI ESSE |  |  | ks | 5500 | 5500 | 21,00 | [5 empty] | 0
BUB03046 | BUBEN 80/8653712 DRAKA |  |  | ks | 1630 | 1630 | 21,00 | [5 empty] | 0
BUB03049 | BUBEN 80/8660307 DRAKA CYKY-J 5X6 |  |  | ks | 1750 | 1750 | 21,00 | [5 empty] | 0
BUB03064 | BUBEN 80/8657376 DRAKA |  |  | ks | 1630 | 1630 | 21,00 | [5 empty] | 0
BUB03073 | BUBEN 80/8654909 DRAKA CYKY-J 4x10 |  |  | ks | 1750 | 1750 | 21,00 | [5 empty] | 0
BUB03079 | BUBEN 150/15301107 DRAKA |  |  | ks | 12690 | 12690 | 21,00 | [5 empty] | 0
BUB03083 | BUBEN 80/8661572 DRAKA CYKY-J 4x10 |  |  | ks | 1750 | 1750 | 21,00 | [5 empty] | 0
BUB03089 | BUBEN 80/8658655 DRAKA CYKY-J 4x10 |  |  | ks | 1750 | 1750 | 21,00 | [5 empty] | 0
BUB03096 | BUBEN 100/10DW001814 DRAKA |  |  | ks | 4700 | 4700 | 21,00 | [5 empty] | 0
BUB03099 | BUBEN 220/8KBB37304 ARG |  |  | ks | 28100 | 28100 | 21,00 | [5 empty] | 0
BUB03102 | BUBEN 150/15200450 DRAKA |  |  | ks | 12690 | 12690 | 21,00 | [5 empty] | 0
BUB03103 | BUBEN 80/8654408 DRAKA |  |  | ks | 1630 | 1630 | 21,00 | [5 empty] | 0
BUB03110 | BUBEN 80/8657439 DRAKA |  |  | ks | 1630 | 1630 | 21,00 | [5 empty] | 0
BUB03111 | BUBEN 120/12AW000244 DRAKA CYKY-J 4x10 |  |  | ks | 4400 | 4400 | 21,00 | [5 empty] | 0
BUB03510 | BUBEN 180/18302015 DRAKA |  |  | ks | 22300 | 22300 | 21,00 | [5 empty] | 0
BUB05005 | BUBEN 220/0000067089 NKT |  |  | ks | 23670 | 23670 | 21,00 | [5 empty] | 0
BUB05018 | BUBEN 220/220027 DRAKA |  |  | ks | 28100 | 28100 | 21,00 | [5 empty] | 0
BUB05026 | BUBEN 100/10DW001391 DRAKA CYKY-J 5x10 |  |  | ks | 2450 | 2450 | 21,00 | [5 empty] | 0
BUB05032 | BUBEN 80/8661415 DRAKA CYKY-J 3x4 |  |  | ks | 1800 | 1800 | 21,00 | [5 empty] | 0
BUB05033 | BUBEN 80/8660001 DRAKA CYKY 3X2,5 |  |  | ks | 1750 | 1750 | 21,00 | [5 empty] | 0
BUB05034 | BUBEN 200/20306090 DRAKA |  |  | ks | 24870 | 24870 | 21,00 | [5 empty] | 0
BUB05035 | BUBEN 220/22300900 DRAKA |  |  | ks | 28100 | 28100 | 21,00 | [5 empty] | 0
BUB05041 | BUBEN 220/0000000764 NKT |  |  | ks | 23670 | 23670 | 21,00 | [5 empty] | 0
BUB05045 | BUBEN 100/1AE6A28266 DRAKA |  |  | ks | 3450 | 3450 | 21,00 | [5 empty] | 0
BUB05050 | BUBEN 220/220013 DRAKA |  |  | ks | 20300 | 20300 | 21,00 | [5 empty] | 0
BUB05057 | BUBEN 80/8660000 DRAKA CYKY 3X2,5 |  |  | ks | 1750 | 1750 | 21,00 | [5 empty] | 0
BUB06032 | BUBEN 80/08E000352 DRAKA CYKY-J 5x4 |  |  | ks | 1750 | 1750 | 21,00 | [5 empty] | 0
BUB06036 | BUBEN 80/8660446 DRAKA CYKY-J 3x1,5 |  |  | ks | 2400 | 2400 | 21,00 | [5 empty] | 0
BUB06038 | BUBEN 80/8662192 DRAKA CYKY-J 5x4 |  |  | ks | 1750 | 1750 | 21,00 | [5 empty] | 0
BUB06039 | BUBEN 80/8653751 DRAKA |  |  | ks | 1630 | 1630 | 21,00 | [5 empty] | 0
BUB06043 | BUBEN 220/22021 DRAKA |  |  | ks | 28100 | 28100 | 21,00 | [5 empty] | 0
BUB06048 | BUBEN 100/10DW002044 DRAKA |  |  | ks | 2300 | 2300 | 21,00 | [5 empty] | 0
BUB06050 | BUBEN 80/8650550 DRAKA CYKY-J 3X2,5 |  |  | ks | 1750 | 1750 | 21,00 | [5 empty] | 0
BUB06052 | BUBEN 100/10DW002000 DRAKA |  |  | ks | 2300 | 2300 | 21,00 | [5 empty] | 0
BUB06054 | BUBEN 80/08E000505 DRAKA CYKY-J 3x2,5 |  |  | ks | 1750 | 1750 | 21,00 | [5 empty] | 0
BUB06057 | BUBEN 80/08637086 DRAKA CYKY-J 3x2,5 |  |  | ks | 1750 | 1750 | 21,00 | [5 empty] | 0
BUB06064 | BUBEN 80/8652144 DRAKA CYKY-J 3x2,5 |  |  | ks | 1750 | 1750 | 21,00 | [5 empty] | 0
BUB06069 | BUBEN 100/10DW000984 DRAKA |  |  | ks | 2300 | 2300 | 21,00 | [5 empty] | 0
BUB06072 | BUBEN 160/73173 ALLKABEL |  |  | ks | 7780 | 7780 | 21,00 | [5 empty] | 0
BUB06073 | BUBEN 80/SKL000339306 EMSORT |  |  | ks | 1630 | 1630 | 21,00 | [5 empty] | 0
BUB06074 | BUBEN 80/8660724 Draka |  |  | ks | 4710 | 4710 | 21,00 | [5 empty] | 0
BUB06076 | BUBEN 100/1805252818 JAN NAYY-J 1X150 |  |  | ks | 5000 | 5000 | 21,00 | [5 empty] | 0
BUB06080 | BUBEN 120/71842 ALLKABEL |  |  | ks | 4430.86 | 4430.86 | 21,00 | [5 empty] | 0
BUB06082 | BUBEN 80/8662536 ARG |  |  | ks | 4710 | 4710 | 21,00 | [5 empty] | 0
BUB06085 | BUBEN 80/8659163 DRAKA CYKY-J 5x6 |  |  | ks | 1750 | 1750 | 21,00 | [5 empty] | 0
BUB06089 | BUBEN 80/8655397 DRAKA |  |  | ks | 1630 | 1630 | 21,00 | [5 empty] | 0
BUB06091 | BUBEN 220/220015 DRAKA |  |  | ks | 28100 | 28100 | 21,00 | [5 empty] | 0
BUB06092 | BUBEN 100/73602 allkabel |  |  | ks | 3170 | 3170 | 21,00 | [5 empty] | 0
BUB06096 | BUBEN 80/8655183 DRAKA CYKY 4X10 |  |  | ks | 1630 | 1630 | 21,00 | [5 empty] | 0
BUB06098 | BUBEN 80/08E000318 DRAKA CYKY 3X1,5 |  |  | ks | 1630 | 1630 | 21,00 | [5 empty] | 0
BUB08043 | Paleta Bi Esse |  |  | ks | 195 | 195 | 21,00 | [5 empty] | 0
BUB08057 | Paleta EUR 120x80 |  |  | ks | 550 | 550 | 21,00 | [5 empty] | 0
BUB08114 | Štítek 2102 b vypni před zač. práce |  |  | ks | 6.9 | 6.9 | 21,00 | [5 empty] | 0
BUB08115 | Štítek 2104-B před vstupem vypni |  |  | ks | 6.5 | 6.5 | 21,00 | [5 empty] | 0
BUB09001 | Podložka odvalovací pro buben 016 100-220 cm |  |  | pár | 9192 | 9192 | 21,00 | [5 empty] | 0
CAB01000 | Rošt CF 30/50 EZ 000011 CABLOFIL |  | CF30/50 EZ | m | 155.1388 | 155.1388 | 21,00 | https://www.biesse.cz/ulozny-material_c381775347976339/zlaby-rosty-a-zebriky_c382106060456588/rosty- | https://eshop.biesse.cz/Pictures/biesse/19/2000000326/2104-2104(2).jpg | 3599070000111 | CM000011 | LEGRAND s.r.o. | 0 | Úložný materiál | Žlaby, Rošty a žebříky | Rošty kovové
CAB01001 | Rošt CF 30/100 EZ 000021 CABLOFIL |  | CF30/100 EZ | m | 168.6744 | 168.6744 | 21,00 | https://www.biesse.cz/ulozny-material_c381775347976339/zlaby-rosty-a-zebriky_c382106060456588/rosty- | https://eshop.biesse.cz/Pictures/biesse/19/2000000326/2105-2105(2).jpg | 3599070000210 | CM000021 | LEGRAND s.r.o. | 0 | Úložný materiál | Žlaby, Rošty a žebříky | Rošty kovové
CAB01002 | Rošt CF 30/150 000031 CABLOFIL |  | CF30/150 EZ - kabelová lávka | m | 214.4872 | 214.4872 | 21,00 | https://www.biesse.cz/ulozny-material_c381775347976339/zlaby-rosty-a-zebriky_c382106060456588/rosty- | https://eshop.biesse.cz/Pictures/biesse/19/2000000326/2106-2106(2).jpg | 3599070000319 | CM000031 | LEGRAND s.r.o. | 0 | Úložný materiál | Žlaby, Rošty a žebříky | Rošty kovové
CAB01003 | Rošt CF 30/200 EZ 000041 CABLOFIL |  | CF30/200 EZ - kabelová lávka | m | 244.682 | 244.682 | 21,00 | https://www.biesse.cz/ulozny-material_c381775347976339/zlaby-rosty-a-zebriky_c382106060456588/rosty- | https://eshop.biesse.cz/Pictures/biesse/19/2000000326/2107-2107(2).jpg | 3599070000418 | CM000041 | LEGRAND s.r.o. | 0 | Úložný materiál | Žlaby, Rošty a žebříky | Rošty kovové
CAB01008 | Rošt CF 54/50 EZ 000061 CABLOFIL |  | CF54/50 EZ | m | 179.0864 | 179.0864 | 21,00 | https://www.biesse.cz/ulozny-material_c381775347976339/zlaby-rosty-a-zebriky_c382106060456588/rosty- | https://eshop.biesse.cz/Pictures/biesse/19/2000000326/2109-2109(2).jpg | 3599070000616 | CM000061 | LEGRAND s.r.o. | 0 | Úložný materiál | Žlaby, Rošty a žebříky | Rošty kovové
CAB01012 | Rošt CF 54/100 EZ 000071 CABLOFIL |  | CF54/100 EZ | m | 212.4048 | 212.4048 | 21,00 | https://www.biesse.cz/ulozny-material_c381775347976339/zlaby-rosty-a-zebriky_c382106060456588/rosty- | https://eshop.biesse.cz/Pictures/biesse/19/2000000326/2110-2110(2).jpg | 3599070000715 | CM000071 | LEGRAND s.r.o. | 0 | Úložný materiál | Žlaby, Rošty a žebříky | Rošty kovové
CAB01013 | Rošt CF 54/150 000081 CABLOFIL ( l=3m) |  | CF54/150 EZ | m | 260.3 | 260.3 | 21,00 | https://www.biesse.cz/ulozny-material_c381775347976339/zlaby-rosty-a-zebriky_c382106060456588/rosty- | https://eshop.biesse.cz/Pictures/biesse/19/2000000326/2111-2111(2).jpg | 3599070000814 | CM000081 | LEGRAND s.r.o. | 0 | Úložný materiál | Žlaby, Rošty a žebříky | Rošty kovové
CAB01014 | Rošt CF 54/200 EZ 000091 CABLOFIL |  | CF54/200 EZ | m | 296.742 | 296.742 | 21,00 | https://www.biesse.cz/ulozny-material_c381775347976339/zlaby-rosty-a-zebriky_c382106060456588/rosty- | https://eshop.biesse.cz/Pictures/biesse/19/2000000326/2112-2112(2).jpg | 3599070000913 | CM000091 | LEGRAND s.r.o. | 0 | Úložný materiál | Žlaby, Rošty a žebříky | Rošty kovové
CAB01015 | Rošt CF 54/300 EZ 000101 CABLOFIL |  | CF54/300 EZ | m | 440.4276 | 440.4276 | 21,00 | https://www.biesse.cz/ulozny-material_c381775347976339/zlaby-rosty-a-zebriky_c382106060456588/rosty- | https://eshop.biesse.cz/Pictures/biesse/19/2000000326/2113-2113(2).jpg | 3599070001019 | CM000101 | LEGRAND s.r.o. | 0 | Úložný materiál | Žlaby, Rošty a žebříky | Rošty kovové
CAB01016 | Rošt CF 54/400 EZ 000201 CABLOFIL |  | CF54/400 EZ | m | 590.3604 | 590.3604 | 21,00 | https://www.biesse.cz/ulozny-material_c381775347976339/zlaby-rosty-a-zebriky_c382106060456588/rosty- | https://eshop.biesse.cz/Pictures/biesse/19/2000000326/2114-2114(2).jpg | 3599070002016 | CM000201 | LEGRAND s.r.o. | 0 | Úložný materiál | Žlaby, Rošty a žebříky | Rošty kovové
CAB01022 | Spojka KITASSTR EZ 558081 bal=50ks |  | KITASSTR EZ | bal | 1039.1176 | 1039.1176 | 21,00 | https://www.biesse.cz/ulozny-material_c381775347976339/zlaby-rosty-a-zebriky_c382106060456588/prislu | https://eshop.biesse.cz/Pictures/biesse/19/2000000326/2120-2120(2).jpg | 3599075580816 | CM558081 | LEGRAND s.r.o. | 0 | Úložný materiál | Žlaby, Rošty a žebříky | Příslušenství - žlaby,rošty,žebříky
CAB01050 | Rošt CF 105/300 EZ 000921 CABLOFIL |  | CF105/300 EZ | m | 684.0684 | 684.0684 | 21,00 | https://www.biesse.cz/ulozny-material_c381775347976339/zlaby-rosty-a-zebriky_c382106060456588/rosty- | https://eshop.biesse.cz/Pictures/biesse/19/2000000326/2122-2122(2).jpg | 3599070009213 | CM000921 | LEGRAND s.r.o. | 0 | Úložný materiál | Žlaby, Rošty a žebříky | Rošty kovové
CAB01052@ | Rošt CF 105/500 000941 CABLOFIL |  |  | m | 655.2112 | 655.2112 | 21,00 |  |  |  | 000941 | EMAS ELEKTROMATERIÁL a.s. | 0
CAB01053 | Rošt CF 105/100 EZ 000891 CABLOFIL |  | CF105/100 EZ | m | 400.862 | 400.862 | 21,00 |  | https://eshop.biesse.cz/Pictures/biesse/19/2000000326/2125-2125(2).jpg | 3599070008919 | CM000891 | LEGRAND s.r.o. | 0
CAB01301 | Konzole CSN 100 GS 556100 CABLOFIL |  | CSN100 GS | ks | 177.0177 | 177.0177 | 21,00 | https://www.biesse.cz/ulozny-material_c381775347976339/zlaby-rosty-a-zebriky_c382106060456588/prislu | https://eshop.biesse.cz/Pictures/biesse/19/2000000326/2130-2130(2).jpg | 3599075561006 | CM556100 | LEGRAND s.r.o. | 0 | Úložný materiál | Žlaby, Rošty a žebříky | Příslušenství - žlaby,rošty,žebříky
CAB01302 | Konzole CSN 150 556110 GS CABLOFIL |  | CSN150 GS | ks | 209.2812 | 209.2812 | 21,00 |  | https://eshop.biesse.cz/Pictures/biesse/19/2000000326/2131-2131(2).jpg | 3599075561105 | CM556110 | LEGRAND s.r.o. | 0
CAB01303 | Konzole CSN 200 556120 CABLOFIL |  | CSN200 GS | ks | 232.1876 | 232.1876 | 21,00 | https://www.biesse.cz/ulozny-material_c381775347976339/zlaby-rosty-a-zebriky_c382106060456588/prislu | https://eshop.biesse.cz/Pictures/biesse/19/2000000326/2132-2132(2).jpg | 3599075561204 | CM556120 | LEGRAND s.r.o. | 0 | Úložný materiál | Žlaby, Rošty a žebříky | Příslušenství - žlaby,rošty,žebříky
CAB01351 | Konzole CSNC 200 556320 CABLOFIL |  | CSNC200 GS - konzola | ks | 476.8696 | 476.8696 | 21,00 | https://www.biesse.cz/ulozny-material_c381775347976339/zlaby-rosty-a-zebriky_c382106060456588/prislu | https://eshop.biesse.cz/Pictures/biesse/19/2000000326/2134-2134(2).jpg | 3599075563208 | CM556320 | LEGRAND s.r.o. | 0 | Úložný materiál | Žlaby, Rošty a žebříky | Příslušenství - žlaby,rošty,žebříky
CAB01352 | Konzole CSNC 150 GS 556310 CABLOFIL |  | CSNC150 GS - konzola | ks | 447.716 | 447.716 | 21,00 | https://www.biesse.cz/ulozny-material_c381775347976339/zlaby-rosty-a-zebriky_c382106060456588/zlaby- | https://eshop.biesse.cz/Pictures/biesse/19/2000000326/2135-2135(2).jpg | 3599075563109 | CM556310 | LEGRAND s.r.o. | 0 | Úložný materiál | Žlaby, Rošty a žebříky | Žlaby kovové
CAB01353 | Konzole CSNC 100 556300 CABLOFIL |  | CSNC100 GS - konzola | ks | 416.48 | 416.48 | 21,00 | https://www.biesse.cz/ulozny-material_c381775347976339/zlaby-rosty-a-zebriky_c382106060456588/prislu | https://eshop.biesse.cz/Pictures/biesse/19/2000000326/2136-2136(2).jpg | 3599075563000 | CM556300 | LEGRAND s.r.o. | 0 | Úložný materiál | Žlaby, Rošty a žebříky | Příslušenství - žlaby,rošty,žebříky
CAB01520 | Konzole CAT 30 586050 CABLOFIL |  | CAT30 GS - konzola | ks | 29.1536 | 29.1536 | 21,00 | https://www.biesse.cz/ulozny-material_c381775347976339/zlaby-rosty-a-zebriky_c382106060456588/prislu | https://eshop.biesse.cz/Pictures/biesse/19/2000000326/2137-2137(2).jpg | 3599075860505 | CM586050 | LEGRAND s.r.o. | 0 | Úložný materiál | Žlaby, Rošty a žebříky | Příslušenství - žlaby,rošty,žebříky
CAB01711 | Konzole CU 150 GS CM350820 CABLOFIL |  | CU150 GS | ks | 132.0132 | 132.0132 | 21,00 | https://www.biesse.cz/ulozny-material_c381775347976339/zlaby-rosty-a-zebriky_c382106060456588/prislu | https://eshop.biesse.cz/Pictures/biesse/19/2000000326/2142-2142.(2).jpg | 3599075574204 | CM350820 | LEGRAND s.r.o. | 0 | Úložný materiál | Žlaby, Rošty a žebříky | Příslušenství - žlaby,rošty,žebříky
CAB01712@DOPRODEJ | Konzole CU 100 GS 557410 CABLOFIL |  | CU100 GS | ks | 76.2219 | 76.2219 | 21,00 |  |  | 3599075574105 | CM557410 | LEGRAND s.r.o. | 0
CAB01713 | Konzole CU 50 557400 CABLOFIL |  |  | ks | 65.8525 | 65.8525 | 21,00 | https://www.biesse.cz/ulozny-material_c381775347976339/zlaby-rosty-a-zebriky_c382106060456588/prislu | https://eshop.biesse.cz/Pictures/biesse/19/2000000326/2144-2144.(2).jpg |  | CM557400 | LEGRAND s.r.o. | 0 | Úložný materiál | Žlaby, Rošty a žebříky | Příslušenství - žlaby,rošty,žebříky
CAB01715 | Konzole CM 50 586060 CABLOFIL |  | CM50 GS | ks | 51.0188 | 51.0188 | 21,00 | https://www.biesse.cz/ulozny-material_c381775347976339/zlaby-rosty-a-zebriky_c382106060456588/prislu | https://eshop.biesse.cz/Pictures/biesse/19/2000000326/2145-2145(2).jpg | 3599075860604 | CM586060 | LEGRAND s.r.o. | 0 | Úložný materiál | Žlaby, Rošty a žebříky | Příslušenství - žlaby,rošty,žebříky
CAB01720 | Konzole CEQ 100 557300 CABLOFIL |  | CEQ100 GS | ks | 52.06 | 52.06 | 21,00 | https://www.biesse.cz/ulozny-material_c381775347976339/zlaby-rosty-a-zebriky_c382106060456588/prislu | https://eshop.biesse.cz/Pictures/biesse/19/2000000326/2146-2146(2).jpg | 3599075573009 | CM557300 | LEGRAND s.r.o. | 0 | Úložný materiál | Žlaby, Rošty a žebříky | Příslušenství - žlaby,rošty,žebříky
CAB01721 | Konzole UC 50 586040 GS CABLOFIL |  | UC50 GS | ks | 41.648 | 41.648 | 21,00 | https://www.biesse.cz/ulozny-material_c381775347976339/zlaby-rosty-a-zebriky_c382106060456588/prislu | https://eshop.biesse.cz/Pictures/biesse/19/2000000326/2147-2147(2).jpg | 3599075860406 | CM586040 | LEGRAND s.r.o. | 0 | Úložný materiál | Žlaby, Rošty a žebříky | Příslušenství - žlaby,rošty,žebříky
CAB01807 | Profil RCSN 200 013200 CABLOFIL |  | RCSN200 GS | ks | 158.2624 | 158.2624 | 21,00 | https://www.biesse.cz/ulozny-material_c381775347976339/zlaby-rosty-a-zebriky_c382106060456588/prislu | https://eshop.biesse.cz/Pictures/biesse/19/2000000326/2148-2148(2).jpg | 3599070132003 | CM013200 | LEGRAND s.r.o. | 0 | Úložný materiál | Žlaby, Rošty a žebříky | Příslušenství - žlaby,rošty,žebříky
CAB01808 | Profil RCSN 300 013300 CABLOFIL |  | VLOŽKA PRO STŘEDNÍ N VODIČ 10X38 | ks | 160.016 | 160.016 | 21,00 | https://www.biesse.cz/ulozny-material_c381775347976339/zlaby-rosty-a-zebriky_c382106060456588/prislu | https://eshop.biesse.cz/Pictures/biesse/19/2000000326/2149-2149(2).jpg | 3245060133009 | CM013300 | LEGRAND s.r.o. | 0 | Úložný materiál | Žlaby, Rošty a žebříky | Příslušenství - žlaby,rošty,žebříky
CAB01813 | Profil RCSN 500 013500 CABLOFIL |  | RCSN500 GS | ks | 219.6932 | 219.6932 | 21,00 | https://www.biesse.cz/ulozny-material_c381775347976339/zlaby-rosty-a-zebriky_c382106060456588/prislu | https://eshop.biesse.cz/Pictures/biesse/19/2000000326/2153-2153(2).jpg | 3599070135004 | CM013500 | LEGRAND s.r.o. | 0 | Úložný materiál | Žlaby, Rošty a žebříky | Příslušenství - žlaby,rošty,žebříky
CAB01902 | Spojka ED 275 558221 CABLOFIL |  | ED275 EZ | ks | 53.1012 | 53.1012 | 21,00 | https://www.biesse.cz/ulozny-material_c381775347976339/zlaby-rosty-a-zebriky_c382106060456588/prislu | https://eshop.biesse.cz/Pictures/biesse/19/2000000326/2158-2158(2).jpg | 3599075582216 | CM558221 | LEGRAND s.r.o. | 0 | Úložný materiál | Žlaby, Rošty a žebříky | Příslušenství - žlaby,rošty,žebříky
CAB01903 | Spojka EDS GS 558270 CABLOFIL |  | EDS GS | ks | 60.006 | 60.006 | 21,00 | https://www.biesse.cz/ulozny-material_c381775347976339/zlaby-rosty-a-zebriky_c382106060456588/prislu | https://eshop.biesse.cz/Pictures/biesse/19/2000000326/2159-2159(2).jpg | 3599075582704 | CM558270 | LEGRAND s.r.o. | 0 | Úložný materiál | Žlaby, Rošty a žebříky | Příslušenství - žlaby,rošty,žebříky
CAB01906 | Spojka EDRN 558241 EZ CABLOFIL |  | EDRN EZ | ks | 82.2548 | 82.2548 | 21,00 | https://www.biesse.cz/ulozny-material_c381775347976339/zlaby-rosty-a-zebriky_c382106060456588/prislu | https://eshop.biesse.cz/Pictures/biesse/19/2000000326/2160-2160(2).jpg | 3599075582414 | CM558241 | LEGRAND s.r.o. | 0 | Úložný materiál | Žlaby, Rošty a žebříky | Příslušenství - žlaby,rošty,žebříky
CAB01911 | Podložka CE 25 558011 CABLOFIL |  | CE25 EZ | ks | 6.6637 | 6.6637 | 21,00 | https://www.biesse.cz/ulozny-material_c381775347976339/zlaby-rosty-a-zebriky_c382106060456588/prislu | https://eshop.biesse.cz/Pictures/biesse/19/2000000326/2161-2161(2).jpg | 3599075580113 | CM558011 | LEGRAND s.r.o. | 0 | Úložný materiál | Žlaby, Rošty a žebříky | Příslušenství - žlaby,rošty,žebříky
CAB01912 | Podložka CE 30 558041 CABLOFIL |  | CE30 EZ | ks | 9.1001 | 9.1001 | 21,00 | https://www.biesse.cz/ulozny-material_c381775347976339/zlaby-rosty-a-zebriky_c382106060456588/prislu | https://eshop.biesse.cz/Pictures/biesse/19/2000000326/2162-2162(2).jpg | 3599075580410 | CM558041 | LEGRAND s.r.o. | 0 | Úložný materiál | Žlaby, Rošty a žebříky | Příslušenství - žlaby,rošty,žebříky
CAB01913 | Podložka CE 40 558051 CABLOFIL |  | CE40 EZ | ks | 21.1988 | 21.1988 | 21,00 | https://www.biesse.cz/ulozny-material_c381775347976339/zlaby-rosty-a-zebriky_c382106060456588/prislu | https://eshop.biesse.cz/Pictures/biesse/19/2000000326/2163-2163(2).jpg | 3599075580519 | CM558051 | LEGRAND s.r.o. | 0 | Úložný materiál | Žlaby, Rošty a žebříky | Příslušenství - žlaby,rošty,žebříky
CAB01920 | Podložka CE 25 nerez 558014 CABLOFIL |  | CE25 316L - podložka | ks | 40.4819 | 40.4819 | 21,00 |  | https://eshop.biesse.cz/Pictures/biesse/19/2000000326/2164-2164(2).jpg | 3599075580144 | CM558014 | LEGRAND s.r.o. | 0
CAB01921 | Podložka CE 30 nerez 558044 CABLOFIL |  | CE30 316L - podložka | ks | 60.5978 | 60.5978 | 21,00 |  | https://eshop.biesse.cz/Pictures/biesse/19/2000000326/2165-2165(2).jpg | 3599075580441 | CM558044 | LEGRAND s.r.o. | 0
CAB01941 | Šroub BTRCC+ matice EEC 6x20 801011 CABLOFIL |  | BTRCC6X20 EZ | ks | 5.0915 | 5.0915 | 21,00 | https://www.biesse.cz/ulozny-material_c381775347976339/zlaby-rosty-a-zebriky_c382106060456588/prislu | https://eshop.biesse.cz/Pictures/biesse/19/2000000326/2168-2168(2).jpg | 3599078010112 | CM801011 | LEGRAND s.r.o. | 0 | Úložný materiál | Žlaby, Rošty a žebříky | Příslušenství - žlaby,rošty,žebříky
CAB01955 | Úchyt SAS 586031 CABLOFIL |  | SAS EZ | ks | 53.1012 | 53.1012 | 21,00 |  | https://eshop.biesse.cz/Pictures/biesse/19/2000000326/2176-2176(2).jpg | 3599075860314 | CM586031 | LEGRAND s.r.o. | 0
CAB01966 | Šroub TRCC+EEC 6x20 nerez 801014 CABLOFIL |  | BTRCC6X20 316L - šroub + matice | ks | 22.5212 | 22.5212 | 21,00 |  | https://eshop.biesse.cz/Pictures/biesse/19/2000000326/2179-2179(2).jpg | 3599078010143 | CM801014 | LEGRAND s.r.o. | 0
CIM11905 | Šroubovák plochý 117 702 VDE 3x0,5x185 mm |  |  | ks | 189.72 | 189.72 | 21,00 |  |  | 4021103177020 | 117702 | NÁŘADÍ CIMCO s.r.o. | 0
CIM11906 | Šroubovák plochý 117 705 VDE 5,5x1x220 mm |  |  | ks | 263.16 | 263.16 | 21,00 |  |  | 4021103177051 | 117705 | NÁŘADÍ CIMCO s.r.o. | 0
CIM11907 | Šroubovák plochý 117 704 VDE 4x0,8x185 mm |  |  | ks | 220.32 | 220.32 | 21,00 |  |  | 4021103177044 | 117704 | NÁŘADÍ CIMCO s.r.o. | 0
CIM11960 | Šroubovák plochý 117 706 VDE 6,5x1,2x245 mm |  |  | ks | 287.64 | 287.64 | 21,00 |  |  | 4021103177068 | 117706 | NÁŘADÍ CIMCO s.r.o. | 0
DES02608 | Spínač 3274-01890 šňůrový |  | Vestavný spínač tlačítkový / tahový Technické parametry 2A 250V~ Řazení 1 Šroubové provedení Barva táhla krémová Délka šňůry L 200mm | ks | 135.5046 | 135.5046 | 21,00 | https://www.biesse.cz/vypinace-a-zasuvky_c549523885654092/vestavne-a-snurove-vypinace_c5495582453993 | https://eshop.biesse.cz/Pictures/BIESSE/19/2000000326/2369_2369..JPG | 8595108200763 | 3274-01890 | DESKO a.s. | 0 | Vypínače a zásuvky | Vestavné a šňůrové vypínače
DES02609 | Spínač 3274-01824 šňůrový |  |  | ks | 135.366 | 135.366 | 21,00 |  |  | 8595108200718 | 3274-01824 | DESKO a.s. | 0
DES04302 | Objímka 1255-500 E14 černá/sokl |  | Objímka vestavná (reaktoplast) Technické údaje 2A 250V Uchycení 2 x šroub M3 Barva černá | ks | 86.2554 | 86.2554 | 21,00 |  | https://eshop.biesse.cz/Pictures/BIESSE/19/2000000326/2379_2379..JPG | 8595108200251 | 1255-500 | DESKO a.s. | 0
DES04303 | Objímka 1253-030 E14 černá (1253-030) |  | Objímka plastová E14, typ: 50 (T210+105/ASFV) - černá, hladká, s čepičkou, bezšroubové připojovací svorky. | ks | 17.4673 | 17.4673 | 21,00 | https://www.biesse.cz/svitidla_c381775347976342/svitidla-prislusenstvi_c382106060456620/objimky-pati | https://eshop.biesse.cz/Pictures/biesse/19/2000000326/2380-2380(2).jpg | 8594160490082 | 1000259 | ELEMAN spol. s r.o. | 0 | Svítidla | Svítidla příslušenství | Objímky, patice
DES04305 | Objímka 1153-500 E10 sokl. |  | Objímka vestavná (termoset) Technické údaje 0,5A 250V Uchycení2 x šroub M3 Barva černá | ks | 10.26 | 10.26 | 21,00 | https://www.biesse.cz/vyprodej_c533469297902886/objimka-1153-500-e10-sokl_p2381.html | https://eshop.biesse.cz/Pictures/BIESSE/19/2000000326/2381_2381..JPG |  | 1153-500 | DESKO a.s. | 0 | Výprodej
DES04353 | Objímka 1332-837 E27 keramická (1332-837) |  | Objímka keramická E27, typ: P-1-D (1332-837) - svorcová, šroubové připojovací svorky. | ks | 79.095 | 79.095 | 21,00 | https://www.biesse.cz/svitidla_c381775347976342/svitidla-prislusenstvi_c382106060456620/objimky-pati | https://eshop.biesse.cz/Pictures/biesse/19/2000000326/2382-2382(2).jpg | 8594160490044 | 1000136 | ELEMAN spol. s r.o. | 0 | Svítidla | Svítidla příslušenství | Objímky, patice
DES04354 | Objímka 1351-13000 E27 černá (1351-13000) |  | Objímka plastová E27, typ: 80 (1351-13000) - černá, hladká, s čepičkou. (T210+100/ASFV), bezšroubové připojovací svorky. | ks | 20.7574 | 20.7574 | 21,00 | https://www.biesse.cz/svitidla_c381775347976342/svitidla-prislusenstvi_c382106060456620/objimky-pati | https://eshop.biesse.cz/Pictures/biesse/19/2000000326/2383-2383(2).jpg | 8594160490129 | 1000267 | ELEMAN spol. s r.o. | 0 | Svítidla | Svítidla příslušenství | Objímky, patice
DES04357 | Objímka E27 s vnějším závitem/černá Art.81S/T210 (8594160490143) |  | Objímka plastová E27, typ: 81 (1352-13000) - černá, s vnějším závitem, s čepičkou. (T210+100/ASFV), bezšroubové připojovací svorky. | ks | 26.0124 | 26.0124 | 21,00 | https://www.biesse.cz/svitidla_c381775347976342/svitidla-prislusenstvi_c382106060456620/objimky-pati | https://eshop.biesse.cz/Pictures/biesse/19/2000000326/2384-2384(2).jpg | 8594160490143 | 1000269 | ELEMAN spol. s r.o. | 0 | Svítidla | Svítidla příslušenství | Objímky, patice
DES04361 | Objímka 1332-136 E27 keramika/plast (1332-136) |  | Objímka keramická E27, typ: P-1-A (1332-146) - kombinovaná, šroubové připojovací svorky. | ks | 57.4075 | 57.4075 | 21,00 | https://www.biesse.cz/svitidla_c381775347976342/svitidla-prislusenstvi_c382106060456620/objimky-pati | https://eshop.biesse.cz/Pictures/biesse/19/2000000326/2385-2385(2).jpg | 8594160490013 | 1000133 | ELEMAN spol. s r.o. | 0 | Svítidla | Svítidla příslušenství | Objímky, patice
DES04365 | Objímka E27 s vnějším závitem/bílá Art.81S/T210 (8594160490136) |  | Objímka plastová E27, typ: 81 (1352-13400) - bílá, s vnějším závitem, s čepičkou. (T210+100/ASFV), bezšroubové připojovací svorky. | ks | 26.0124 | 26.0124 | 21,00 | https://www.biesse.cz/svitidla_c381775347976342/svitidla-prislusenstvi_c382106060456620/objimky-pati | https://eshop.biesse.cz/Pictures/biesse/19/2000000326/2386-2386(2).jpg | 8594160490136 | 1000271 | ELEMAN spol. s r.o. | 0 | Svítidla | Svítidla příslušenství | Objímky, patice
DES04367 | Objímka 1334-607 E27 keramická,o.č.1000135 |  | objímka pro žárovky se závitem E27 | ks | 62.0762 | 62.0762 | 21,00 |  | https://eshop.biesse.cz/Pictures/BIESSE/19/2000000326/2387_2387..JPG |  | 1334-607 | JANČA & EMAS group s.r.o. | 0
DES04368 | Objímka 1332-407 E27 závěsná (1332-407) |  | Objímka keramická E27, typ: P-1-B (1332-407) - závěsná, šroubové připojovací svorky. | ks | 60.1721 | 60.1721 | 21,00 | https://www.biesse.cz/svitidla_c381775347976342/svitidla-prislusenstvi_c382106060456620/objimky-pati | https://eshop.biesse.cz/Pictures/biesse/19/2000000326/2388-2388(2).jpg | 8594160490020 | 1000134 | ELEMAN spol. s r.o. | 0 | Svítidla | Svítidla příslušenství | Objímky, patice
DES04401 | Matice 1000273 K 273 bílá pro E27-81 (1900-161) |  | Kroužek 273 - bílý pro E27-81 s vnitřním závitem | ks | 4.4087 | 4.4087 | 21,00 | https://www.biesse.cz/svitidla_c381775347976342/svitidla-prislusenstvi_c382106060456620/objimky-pati | https://eshop.biesse.cz/Pictures/biesse/19/2000000326/2391-2391(2).jpg | 8594160490198 | 1000273 | ELEMAN spol. s r.o. | 0 | Svítidla | Svítidla příslušenství | Objímky, patice
DES04402 | Matice 1000272 K273 černá pro E27-81 (1900-162) |  | Kroužek 273 - černý pro E27-81 s vnitřním závitem | ks | 4.4087 | 4.4087 | 21,00 | https://www.biesse.cz/svitidla_c381775347976342/svitidla-prislusenstvi_c382106060456620/objimky-pati | https://eshop.biesse.cz/Pictures/biesse/19/2000000326/2392-2392.(2).jpg | 8595108200602 | 1000272 | ELEMAN spol. s r.o. | 0 | Svítidla | Svítidla příslušenství | Objímky, patice
DKU02244 | Svorka 6100-44 VEGO |  | 6100-44 - Skatulova spojka | ks | 28.2519 | 28.2519 | 21,00 | https://www.biesse.cz/spojovaci-material_c381775347976340/svorky-a-svorkovnice_c382106060456593/svor | https://eshop.biesse.cz/Pictures/BIESSE/19/2000000326/2543_2543.PNG | 8585007305324 | 6100-44 | SEZ - CZ s.r.o. | 0 | Spojovací materiál | Svorky a svorkovnice | Svorky krabicové, lámací apod.
DKU02420 | Svorka 6311-06 dvojpólová keramická 4mm2 |  | 6311-06-Svietidlová svorkovnica | ks | 13.9 | 13.9 | 21,00 | https://www.biesse.cz/spojovaci-material_c381775347976340/svorky-a-svorkovnice_c382106060456593/svor | https://eshop.biesse.cz/Pictures/BIESSE/19/2000000326/2546_2546.PNG | 8585007305232 | 6311-06 | SEZ - CZ s.r.o. | 0 | Spojovací materiál | Svorky a svorkovnice | Svorky ekvipotenciální a zemnící
DKU02430 | Svorka 6311-07 třípólová keramická 4mm2 |  | 6311-07-Svietidlová svorkovnica | ks | 36.0386 | 36.0386 | 21,00 | https://www.biesse.cz/spojovaci-material_c381775347976340/svorky-a-svorkovnice_c382106060456593/svor | https://eshop.biesse.cz/Pictures/BIESSE/19/2000000326/2547_2547.PNG | 8585007305256 | 6311-07 | SEZ - CZ s.r.o. | 0 | Spojovací materiál | Svorky a svorkovnice | Svorky řadové
DKU02515 | Svorka 6323-95 stoupací |  | Stoupací svorkovnice | ks | 562.5421 | 562.5421 | 21,00 | https://www.biesse.cz/spojovaci-material_c381775347976340/svorky-a-svorkovnice_c382106060456593/svor | https://eshop.biesse.cz/Pictures/BIESSE/19/2000000326/2550_2550..JPG | 8585007305515 | 6323-95 P | SEZ - CZ s.r.o. | 0 | Spojovací materiál | Svorky a svorkovnice | Svorky stoupací
DKU02522 | Svorka HSV35 stoupací |  | HSV 35 -Stupacia svorkovnica | ks | 339.6217 | 339.6217 | 21,00 | https://www.biesse.cz/spojovaci-material_c381775347976340/svorky-a-svorkovnice_c382106060456593/svor | https://eshop.biesse.cz/Pictures/BIESSE/19/2000000326/2552_2552.PNG | 8585007353714 | HSV 35 | SEZ - CZ s.r.o. | 0 | Spojovací materiál | Svorky a svorkovnice | Svorky stoupací
DKU02831 | Svorka SV 95 stoupací |  | SV 95 -1-polová svornica | ks | 133.5725 | 133.5725 | 21,00 | https://www.biesse.cz/spojovaci-material_c381775347976340/svorky-a-svorkovnice_c382106060456593/svor | https://eshop.biesse.cz/Pictures/BIESSE/19/2000000326/2553_2553.PNG | 8585007335055 | SV 95 | SEZ - CZ s.r.o. | 0 | Spojovací materiál | Svorky a svorkovnice | Svorky stoupací
DKU04006@DOPRODEJ | Krabice 6455-12 P/S CZ světle šedá |  |  | ks | 104.8126 | 104.8126 | 21,00 |  |  | 5901350819265 | 6455-12 P/2 | SEZ - CZ s.r.o. | 0
DKU04054 | Krabice 6455-26P světle šedá acidur |  | 6455-26 P SIVA-Skat.rozvodka plastova | ks | 205.3503 | 205.3503 | 21,00 | https://www.biesse.cz/ulozny-material_c381775347976339/krabice_c382106060456590/krabice-povrchove_c3 | https://eshop.biesse.cz/Pictures/BIESSE/19/2000000326/2556_2556.PNG | 8585007331668 | 6455-26 P/2 | SEZ - CZ s.r.o. | 0 | Úložný materiál | Krabice | Krabice povrchové
DKU06116 | Oko 7600-07/10 letovací |  | 7600-07/10-Kabelove oko letovacie | ks | 19.7663 | 19.7663 | 21,00 | https://www.biesse.cz/spojovaci-material_c381775347976340/oka-spojky-konektory-a-dutinky_c3821060604 | https://eshop.biesse.cz/Pictures/BIESSE/19/2000000326/2566_2566.PNG | 8585007306864 | 7600-07/10 | SEZ - CZ s.r.o. | 0 | Spojovací materiál | Oka, spojky, konektory a dutinky | Lisovací oka
DKU06121 | Oko 7600-06/08 letovací |  | 7600-06/08-Kabelove oko letovacie | ks | 12.0794 | 12.0794 | 21,00 | https://www.biesse.cz/spojovaci-material_c381775347976340/oka-spojky-konektory-a-dutinky_c3821060604 | https://eshop.biesse.cz/Pictures/BIESSE/19/2000000326/2568_2568.PNG | 8585007306819 | 7600-06/08 | SEZ - CZ s.r.o. | 0 | Spojovací materiál | Oka, spojky, konektory a dutinky | Lisovací oka
DKU08100 | Podložka 7373-12 10mm cupalová |  | 7373-12/100 -Cupalova podlozka | ks | 27.0346 | 27.0346 | 21,00 | https://www.biesse.cz/spojovaci-material_c381775347976340/srouby-a-matice-ostatni_c705237924972717/p | https://eshop.biesse.cz/Pictures/BIESSE/19/2000000326/2590_2590..JPG |  | 7373-12/100 | SEZ - CZ s.r.o. | 0 | Spojovací materiál | Šrouby a matice, ostatní
VSY00248 | Termostat BRC 87501 |  |  | ks | 645.354 | 645.354 | 21,00 |  |  | 8595129602348 | 3308 | Saint-Gobain Construction Products CZ a.s. | 0
VSY00249 | Termostat BRC 87502 |  |  | ks | 645.354 | 645.354 | 21,00 |  |  | 8595129602355 | 3309 | Saint-Gobain Construction Products CZ a.s. | 0
EBR01116 | Termostat RTR 6124 EBERLE |  |  | ks | 804.3 | 804.3 | 21,00 |  |  |  | 4066020 | FENIX Trading, s. r. o. | 0
EBR01121 | Termostat AZT-A 524 410 -15..+15°C vnější stupnice IP54 EBERLE |  |  | ks | 2711.1 | 2711.1 | 21,00 |  |  | 4017254019500 | 4066005 | FENIX Trading, s. r. o. | 0
EBR01123 | Termostat AZT-I 524 410 -15° až 15°C IP54 EBERLE |  |  | ks | 2710.05 | 2710.05 | 21,00 |  |  | 4017254019562 | 4066007 | FENIX Trading, s. r. o. | 0
EBR01124 | Termostat AZT-A 524 510 5-35°C vnější stupnice IP54 EBERLE |  |  | ks | 2712.15 | 2712.15 | 21,00 |  |  | 4017254019470 | 4066010 | FENIX Trading, s. r. o. | 0
EBR01133 | Termostat AZT-I 524 510 5...35°C IP54 EBERLE |  |  | ks | 2733.15 | 2733.15 | 21,00 |  |  | 8590875016357 | 4066012 | FENIX Trading, s. r. o. | 0
EDM01010 | Ventilátor EDM 200SZ IP44 |  |  | ks | 2397.261 | 2397.261 | 21,00 |  |  | 8413893091109 | EDM 200 SZ | ELEKTRODESIGN ventilátory spol. s r.o. | 0
EDM01011 | Ventilátor EDM 80 N |  | malý axiální ventilátor | ks | 801.8584 | 801.8584 | 21,00 |  |  | 8413893174437 | EDM 80 N | ELEKTRODESIGN ventilátory spol. s r.o. | 2.9
EDM01091 | Ventil IT 100/80 talířový |  |  | ks | 234.6452 | 234.6452 | 21,00 | https://www.biesse.cz/vzduchotechnika_c381775347976027/flexibilni-potrubi-a-prislusenstvi_c382106060 | https://eshop.biesse.cz/Pictures/BIESSE/19/2000000326/2641_2641..JPG | 8591952104981 | IT 100/80 | ELEKTRODESIGN ventilátory spol. s r.o. | 0 | Vzduchotechnika | Flexibilní potrubí a přislušenství
EDM01123@ | Regulátor REB 1N na omítku |  | triakový regulátor otáček s plynulou regulací, 230 V | ks | 2818.5138 | 2818.5138 | 21,00 |  |  | 8413893076793 | REB 1 N | ELEKTRODESIGN ventilátory spol. s r.o. | 2.9
EDM01124 | Regulátor REB 2.5N na omítku |  | triakový regulátor otáček s plynulou regulací, 230 V | ks | 3680.4192 | 3680.4192 | 21,00 |  |  | 8413893076830 | REB 2.5 N | ELEKTRODESIGN ventilátory spol. s r.o. | 2.9
EDM01132 | Hygrostat HYG 6001 |  | mechanický hygrostat | ks | 2681.7914 | 2681.7914 | 21,00 |  |  | 4017254105272 | HYG 6001 | ELEKTRODESIGN ventilátory spol. s r.o. | 0.9
EDM01155 | Žaluzie VK 100 ED ventilátorová |  |  | ks | 113.1773 | 113.1773 | 21,00 | https://www.biesse.cz/vzduchotechnika_c381775347976027/flexibilni-potrubi-a-prislusenstvi_c382106060 | https://eshop.biesse.cz/Pictures/BIESSE/19/2000000326/2663_2663..JPG | 4823059306703 | VK 100 ED | ELEKTRODESIGN ventilátory spol. s r.o. | 0 | Vzduchotechnika | Flexibilní potrubí a přislušenství
EDM01158@ | Žaluzie PER 100W ventilátorová |  |  | ks | 362.1296 | 362.1296 | 21,00 |  |  |  | PER 100 W | ELEKTRODESIGN ventilátory spol. s r.o. | 0
EDM01160 | Žaluzie PER 250W ventilátorová |  |  | ks | 1236.0444 | 1236.0444 | 21,00 |  |  |  | PER 250 W | ELEKTRODESIGN ventilátory spol. s r.o. | 0
EDM01162 | Žaluzie PER 400 W 459x459mm ventilátorová |  |  | ks | 1607.412 | 1607.412 | 21,00 |  |  |  | PER 400 W | ELEKTRODESIGN ventilátory spol. s r.o. | 0
EDM01164 | Žaluzie PER 200 W ventilátorová |  |  | ks | 1147.3596 | 1147.3596 | 21,00 |  |  |  | PER 200 W | ELEKTRODESIGN ventilátory spol. s r.o. | 0
EDM01171 | Trubka SEMIFLEX 100/5 Profi odolné flexo 5m |  | polotuhá, silně mechanicky odolná ohebná hadice z Al folie o síle 0,12 mm | m | 90.5324 | 90.5324 | 21,00 | https://www.biesse.cz/vzduchotechnika_c381775347976027/flexibilni-potrubi-a-prislusenstvi_c382106060 | https://eshop.biesse.cz/Pictures/BIESSE/19/2000000326/2673_2673.JPG |  | SEMIFLEX 100/5 PROFI | ELEKTRODESIGN ventilátory spol. s r.o. | 0 | Vzduchotechnika | Flexibilní potrubí a přislušenství
EDM01172 | Trubka SEMIFLEX 100/3 Profi odolné flexo 3m |  | polotuhá, silně mechanicky odolná ohebná hadice z Al folie o síle 0,12 mm | m | 90.5324 | 90.5324 | 21,00 | https://www.biesse.cz/vzduchotechnika_c381775347976027/flexibilni-potrubi-a-prislusenstvi_c382106060 | https://eshop.biesse.cz/Pictures/BIESSE/19/2000000326/2674_2674.JPG |  | SEMIFLEX 100/3 PROFI | ELEKTRODESIGN ventilátory spol. s r.o. | 0 | Vzduchotechnika | Flexibilní potrubí a přislušenství
EDM01174 | Trubka SEMIFLEX 125/3 Profi odolné flexo 3m |  | polotuhá, silně mechanicky odolná ohebná hadice z Al folie o síle 0,12 mm | m | 112.7036 | 112.7036 | 21,00 | https://www.biesse.cz/vzduchotechnika_c381775347976027/flexibilni-potrubi-a-prislusenstvi_c382106060 | https://eshop.biesse.cz/Pictures/BIESSE/19/2000000326/2675_2675.JPG |  | SEMIFLEX 125/3 PROFI | ELEKTRODESIGN ventilátory spol. s r.o. | 0 | Vzduchotechnika | Flexibilní potrubí a přislušenství
EDM01177 | Trubka SEMIFLEX 125/5 Profi odolné flexo 5m |  |  | m | 112.7036 | 112.7036 | 21,00 |  |  |  | SEMIFLEX 125/5 PROFI | ELEKTRODESIGN ventilátory spol. s r.o. | 0
EDM01185 | Trubka SEMIFLEX 080/3 Profi odolné flexo 3m |  |  | m | 72.9802 | 72.9802 | 21,00 |  |  |  | SEMIFLEX 080/3 PROFI | ELEKTRODESIGN ventilátory spol. s r.o. | 0
EDM01194 | Trubka SEMIFLEX 150/3 Profi odolné flexo 3m |  | polotuhá, silně mechanicky odolná ohebná hadice z Al folie o síle 0,12 mm | m | 139.4938 | 139.4938 | 21,00 | https://www.biesse.cz/vzduchotechnika_c381775347976027/flexibilni-potrubi-a-prislusenstvi_c382106060 | https://eshop.biesse.cz/Pictures/BIESSE/19/2000000326/2684_2684.JPG |  | SEMIFLEX 150/3 PROFI | ELEKTRODESIGN ventilátory spol. s r.o. | 0 | Vzduchotechnika | Flexibilní potrubí a přislušenství
EDM01202 | Trubka SEMIFLEX 160/3 profi odolné flexo |  |  | m | 145.9604 | 145.9604 | 21,00 |  |  |  | SEMIFLEX 160/3 PROFI | ELEKTRODESIGN ventilátory spol. s r.o. | 0
EDM01205 | Ventilátor HEF 100 IP44 axiální |  | axiální ventilátor | ks | 1064.2176 | 1064.2176 | 21,00 |  | https://eshop.biesse.cz/Pictures/BIESSE/19/2000000326/2694_2694..JPG | 8413893070111 | HEF 100 | ELEKTRODESIGN ventilátory spol. s r.o. | 2.76
EDM01206 | Ventilátor HEF 100PT IP44 axiální |  | axiální ventilátor s elektricky ovládanou zpětnou žaluziovou klapkou a zpožděným doběhem 4-8 minut | ks | 2279.4318 | 2279.4318 | 21,00 | https://www.biesse.cz/vzduchotechnika_c381775347976027/ventilatory_c382106060456267/koupelnove-venti | https://eshop.biesse.cz/Pictures/BIESSE/19/2000000326/2695_2695.JPG | 8413893072214 | HEF 100 PT | ELEKTRODESIGN ventilátory spol. s r.o. | 2.76 | Vzduchotechnika | Ventilátory | Koupelnové ventilátory
EDM01207 | Ventilátor HEF 100P IP44 axiální |  | axiální ventilátor s elektricky ovládanou zpětnou žaluziovou klapkou | ks | 1508.5654 | 1508.5654 | 21,00 | https://www.biesse.cz/vzduchotechnika_c381775347976027/ventilatory_c382106060456267/koupelnove-venti | https://eshop.biesse.cz/Pictures/BIESSE/19/2000000326/2696_2696.JPG | 8413893069535 | HEF 100 P | ELEKTRODESIGN ventilátory spol. s r.o. | 2.9 | Vzduchotechnika | Ventilátory | Koupelnové ventilátory
EDM01209 | Ventilátor DECOR 100 CZ IP44 axiální |  | axiální ventilátor se zpětnou klapkou a kuličkovými ložisky | ks | 1613.372 | 1613.372 | 21,00 | https://www.biesse.cz/vzduchotechnika_c381775347976027/ventilatory_c382106060456267/koupelnove-venti | https://eshop.biesse.cz/Pictures/BIESSE/19/2000000326/2697_2697.JPG | 8413893104182 | DECOR 100 CZ | ELEKTRODESIGN ventilátory spol. s r.o. | 2.76 | Vzduchotechnika | Ventilátory | Koupelnové ventilátory
EDM01211 | Ventilátor TD 160/100, N SILENT, IP44 dvouotáčkový |  | diagonální tichý dvouotáčkový ventilátor do kruhového potrubí | ks | 2961.1962 | 2961.1962 | 21,00 | https://www.biesse.cz/vzduchotechnika_c381775347976027/ventilatory_c382106060456267/potrubni-ventila | https://eshop.biesse.cz/Pictures/BIESSE/19/2000000326/2699_2699.JPG | 8413893080240 | TD 160/100 N SILENT | ELEKTRODESIGN ventilátory spol. s r.o. | 2.76 | Vzduchotechnika | Ventilátory | Potrubní ventilátory
EDM01214 | Ventilátor TD 350/125 dvouotáčkový IP44 |  | diagonální dvouotáčkový ventilátor do kruhového potrubí | ks | 3893.817 | 3893.817 | 21,00 |  |  | 8413893010926 | TD 350/125 | ELEKTRODESIGN ventilátory spol. s r.o. | 2.9
EDM01215 | Ventilátor TD 250/100 dvouotáčkový IP44 |  | diagonální dvouotáčkový ventilátor do kruhového potrubí | ks | 3254.5474 | 3254.5474 | 21,00 | https://www.biesse.cz/vzduchotechnika_c381775347976027/ventilatory_c382106060456267/potrubni-ventila | https://eshop.biesse.cz/Pictures/BIESSE/19/2000000326/2703_2703.JPG | 8413893055149 | TD 250/100 | ELEKTRODESIGN ventilátory spol. s r.o. | 2.76 | Vzduchotechnika | Ventilátory | Potrubní ventilátory
EDM01217 | Ventilátor HEF 120 IP44 axiální |  | axiální ventilátor | ks | 1532.5842 | 1532.5842 | 21,00 |  |  | 8413893084576 | HEF 120 | ELEKTRODESIGN ventilátory spol. s r.o. | 0
EDM01218 | Ventilátor HEF 120P IP44 axiální |  | axiální ventilátor s elektricky ovládanou zpětnou žaluziovou klapkou | ks | 1930.742 | 1930.742 | 21,00 |  |  | 8413893084477 | HEF 120 P | ELEKTRODESIGN ventilátory spol. s r.o. | 2.9
EDM01219 | Ventilátor DECOR 100 CRZ IP44 axiální s doběhem a zp. klapkou |  | axiální ventilátor s nastavitelným doběhem 1-30 min., zpětnou klapkou a kuličkovými ložisky | ks | 2500.7266 | 2500.7266 | 21,00 | https://www.biesse.cz/vzduchotechnika_c381775347976027/ventilatory_c382106060456267/koupelnove-venti | https://eshop.biesse.cz/Pictures/BIESSE/19/2000000326/2707_2707.JPG | 8413893106025 | DECOR 100 CRZ | ELEKTRODESIGN ventilátory spol. s r.o. | 2.9 | Vzduchotechnika | Ventilátory | Koupelnové ventilátory
EDM01220 | Ventilátor HEF 120PT IP44 axiální |  | axiální ventilátor s elektricky ovládanou zpětnou žaluziovou klapkou a zpožděným doběhem 4-8 minut | ks | 2941.59 | 2941.59 | 21,00 |  |  | 8413893084552 | HEF 120 PT | ELEKTRODESIGN ventilátory spol. s r.o. | 2.9
EDM01222 | Ventilátor DECOR 100 CHZ IP44 axiální |  | axiální ventilátor s hygrostatem, nastavitelným doběhem 2-20 min., zpětnou klapkou a kuličkovými ložisky | ks | 3885.5028 | 3885.5028 | 21,00 |  |  | 8413893106049 | DECOR 100 CHZ | ELEKTRODESIGN ventilátory spol. s r.o. | 0
EDM01233 | Ventilátor DECOR 300 CZ IP44 axiální |  | axiální ventilátor se zpětnou klapkou a kuličkovými ložisky | ks | 2745.5336 | 2745.5336 | 21,00 |  |  | 8413893106209 | DECOR 300 CZ | ELEKTRODESIGN ventilátory spol. s r.o. | 2.9
EDM01244 | Ventilátor EBB 175 T IP44 s doběhem |  | radiální ventilátor se zpětnou klapkou a doběhem 1-30 minut | ks | 6098.9276 | 6098.9276 | 21,00 |  |  | 8413893419965 | EBB 175 DESIGN T | ELEKTRODESIGN ventilátory spol. s r.o. | 2.76
EDM01255 | Klapka RSK 200 ED zpětná |  |  | ks | 442.5002 | 442.5002 | 21,00 |  |  |  | RSK 200 | ELEKTRODESIGN ventilátory spol. s r.o. | 0
EDM01291 | Ventilátor HXM 200 stěnový |  | výkonný axiální ventilátor na zeď | ks | 4486.39 | 4486.39 | 21,00 |  |  | 8413893001412 | HXM 200 | ELEKTRODESIGN ventilátory spol. s r.o. | 2.76
EDM01292 | Ventilátor HXM 250 stěnový |  | výkonný axiální ventilátor na zeď | ks | 4993.5562 | 4993.5562 | 21,00 | https://www.biesse.cz/vzduchotechnika_c381775347976027/ventilatory_c382106060456267/koupelnove-venti | https://eshop.biesse.cz/Pictures/BIESSE/19/2000000326/2750_2750.JPG | 8413893001429 | HXM 250 | ELEKTRODESIGN ventilátory spol. s r.o. | 2.76 | Vzduchotechnika | Ventilátory | Koupelnové ventilátory
EDM01293 | Ventilátor HXM 300 stěnový |  | výkonný axiální ventilátor na zeď | ks | 5293.374 | 5293.374 | 21,00 |  |  | 8413893001443 | HXM 300 | ELEKTRODESIGN ventilátory spol. s r.o. | 2.76
EDM01294 | Ventilátor HXM 400 stěnový IP44 |  | výkonný axiální ventilátor na zeď | ks | 10383.9292 | 10383.9292 | 21,00 |  |  | 8413893661258 | HXM 400 | ELEKTRODESIGN ventilátory spol. s r.o. | 2.76
EDM01295 | Ventilátor HXM 350 stěnový |  | výkonný axiální ventilátor na zeď | ks | 7069.8414 | 7069.8414 | 21,00 |  |  | 8413893001436 | HXM 350 | ELEKTRODESIGN ventilátory spol. s r.o. | 0
EDM01299 | Ventilátor HXBR/2-250 axiální |  |  | ks | 8303.1144 | 8303.1144 | 21,00 |  |  | 8413893138682 | HXBR/2-250 | ELEKTRODESIGN ventilátory spol. s r.o. | 2.9
EDM01312 | Ventilátor TDM 200 IP44 axiální |  | vsuvný/vestavný axiální ventilátor | ks | 1318.2626 | 1318.2626 | 21,00 |  |  | 8413893115461 | TDM 200 | ELEKTRODESIGN ventilátory spol. s r.o. | 2.9
EDM01320 | Ventilátor TREB/2-200 potrubní |  | potrubní axiální ventilátor | ks | 7407.9522 | 7407.9522 | 21,00 |  |  | 8413893087034 | TREB/2-200 | ELEKTRODESIGN ventilátory spol. s r.o. | 0
EDM01331 | Ventilátor TDM 100 IP44 axiální |  | vsuvný/vestavný axiální ventilátor | ks | 930.2666 | 930.2666 | 21,00 | https://www.biesse.cz/vzduchotechnika_c381775347976027/ventilatory_c382106060456267/potrubni-ventila | https://eshop.biesse.cz/Pictures/BIESSE/19/2000000326/2760_2760.JPG | 8413893092496 | TDM 100 | ELEKTRODESIGN ventilátory spol. s r.o. | 2.76 | Vzduchotechnika | Ventilátory | Potrubní ventilátory
EDM02095@ | Odbočka OBD 90st.125/125 (X) |  |  | ks | 808.623 | 808.623 | 21,00 |  |  |  | OBD 90° 125/125 | ELEKTRODESIGN ventilátory spol. s r.o. | 0
EDM02105 | Odbočka OBJ 90° 100/100 |  |  | ks | 553.833 | 553.833 | 21,00 |  |  |  | OBJ 90° 100/100 | ELEKTRODESIGN ventilátory spol. s r.o. | 0
EDM02506 | Klapka VEF 100 talířová |  | plastový talířový ventil odvodní | ks | 255.8926 | 255.8926 | 21,00 |  |  | 7320855400569 | VEF 100 | ELEKTRODESIGN ventilátory spol. s r.o. | 0
EDM02524 | SPIRO potrubí 125 |  |  | m | 292.338 | 292.338 | 21,00 |  |  |  | SPIRO 125 | ELEKTRODESIGN ventilátory spol. s r.o. | 0
EDM02527@ | SPIRO potrubí 150 |  |  | m | 376.821 | 376.821 | 21,00 |  |  |  | SPIRO 150 | ELEKTRODESIGN ventilátory spol. s r.o. | 0
EDM02529 | Rámeček VLZ 01-100 pro VEF/VST |  | taliřový ventil přívodní kovový | ks | 108.0846 | 108.0846 | 21,00 |  | https://eshop.biesse.cz/Pictures/BIESSE/19/2000000326/2813_2813.JPG |  | VLZ 01-100 | ELEKTRODESIGN ventilátory spol. s r.o. | 0
EEP01020 | Relé VS116K 230V/AC 24V/AC/DC sig.červená |  | Určeno ke spínání většího výkonu zátěže, posílení či „rozmnožení“ kontaktů stávajícího zařízení. POPIS Řada VS obsahuje celkem 6 typů pomocných relé – VS116K, VS116U, VS308K, VS308U, VS316/24, VS316/230. Pomocné ovládání osvětlení, signalizace, reléová stavědla, bojlery, HDO, přímotopy apod. | ks | 330.1584 | 330.1584 | 21,00 | https://www.biesse.cz/modulove-a-paticove-pristroje_c374924875137026/stykace-a-rele_c381775347976654 | https://eshop.biesse.cz/Pictures/biesse/19/2000000326/2820-2820(2).jpg | 3838895423652 | 2259 | ELKO EP, s.r.o. | 0.056 | Modulové a paticové přístroje | Stykače a relé | Stykače a relé modulová
EEP01021 | Relé VS308K červená 230VAC/24V AC DC |  | Určeno ke spínání většího výkonu zátěže, posílení či „rozmnožení“ kontaktů stávajícího zařízení. POPIS Řada VS obsahuje celkem 6 typů pomocných relé – VS116K, VS116U, VS308K, VS308U, VS316/24, VS316/230. Pomocné ovládání osvětlení, signalizace, reléová stavědla, bojlery, HDO, přímotopy apod. | ks | 371.4282 | 371.4282 | 21,00 |  | https://eshop.biesse.cz/Pictures/biesse/19/2000000326/2821-2821(2).png | 8595188122696 | 2269 | ELKO EP, s.r.o. | 0
EEP01022 | Relé VS316K 230V/AC červená |  | Určeno ke spínání většího výkonu zátěže, posílení či „rozmnožení“ kontaktů stávajícího zařízení. POPIS Řada VS obsahuje celkem 6 typů pomocných relé – VS116K, VS116U, VS308K, VS308U, VS316/24, VS316/230. Pomocné ovládání osvětlení, signalizace, reléová stavědla, bojlery, HDO, přímotopy apod. | ks | 586.2428 | 586.2428 | 21,00 | https://www.biesse.cz/modulove-a-paticove-pristroje_c374924875137026/stykace-a-rele_c381775347976654 | https://eshop.biesse.cz/Pictures/biesse/19/2000000326/2822-2822(2).png | 8595188135559 | 4471 | ELKO EP, s.r.o. | 0.1023 | Modulové a paticové přístroje | Stykače a relé | Stykače a relé modulová
EEP01049 | Relé SMR-T super multifunkční |  | Super-multifunkční relé je výhodné a rychlé řešení změny standardního vypínače za časově ovládané tlačítko. Funguje bez připojení “NULY”. POPIS Používá se do instalační krabice a pod tlačítko nebo vypínač do stávající elektroinstalace. 9 funkcí ovládaných ovládacím vstupem. TECHNICKÉ PARAMETRY | ks | 409.5234 | 409.5234 | 21,00 | https://www.biesse.cz/modulove-a-paticove-pristroje_c374924875137026/stykace-a-rele_c381775347976654 | https://eshop.biesse.cz/Pictures/biesse/19/2000000326/2823-2823(2).jpg | 8595188129107 | 2910 | ELKO EP, s.r.o. | 0.0297 | Modulové a paticové přístroje | Stykače a relé | Relé časová
EEP01050 | Stmívač SMR-S |  | Základní stmívač za nejnižší cenu je určený pro montáž do instalační krabice ve stávající elektroinstalaci. POPIS Pouhou záměnou vypínače za tlačítko, pod kterým je instalováno SMR-S lze dosáhnout efektního řízení úrovně osvětlení. Určen pro stmívání žárovek a halogenových svítidel s vinutým tr | ks | 402.116 | 402.116 | 21,00 | https://www.biesse.cz/modulove-a-paticove-pristroje_c374924875137026/stykace-a-rele_c381775347976654 | https://eshop.biesse.cz/Pictures/biesse/19/2000000326/2824-2824(2).png | 8595188123518 | 2351 | ELKO EP, s.r.o. | 0.03 | Modulové a paticové přístroje | Stykače a relé | Ostatní stykače a relé
EEP01051 | Relé SMR-H super multifunkční |  | Super-multifunkční relé je výhodné a rychlé řešení změny standardního vypínače za časově ovládané tlačítko. POPIS Používá se do instalační krabice a pod tlačítko nebo vypínač do stávající elektroinstalace. 9 funkcí ovládaných ovládacím vstupem. TECHNICKÉ PARAMETRY 4-vodičové připojení. Výs | ks | 409.5234 | 409.5234 | 21,00 | https://www.biesse.cz/modulove-a-paticove-pristroje_c374924875137026/stykace-a-rele_c381775347976654 | https://eshop.biesse.cz/Pictures/biesse/19/2000000326/2825-2825(2).jpg | 8594030338339 | 2911 | ELKO EP, s.r.o. | 0.0308 | Modulové a paticové přístroje | Stykače a relé | Relé časová
EEP01052 | Relé DIM-2 schodišťový automat ElkoEp |  | Schodišťový stmívač postupně plynule rozsvítí světlo, pak nastavenou dobu svítí a nakonec postupně plynule zhasíná. Nejvíce se používá v činžovních domech a jejich vchodech nebo na chodbách, ale také jako osvětlení. POPIS Určen pro stmívání žárovek a halogenových svítidel s vinutým transformátor | ks | 777.777 | 777.777 | 21,00 | https://www.biesse.cz/modulove-a-paticove-pristroje_c374924875137026/stykace-a-rele_c381775347976654 | https://eshop.biesse.cz/Pictures/biesse/19/2000000326/2826-2826(2).png | 8595188112475 | 1247 | ELKO EP, s.r.o. | 0.064 | Modulové a paticové přístroje | Stykače a relé | Relé časová
EEP01110 | Relé CRM-2T/230V rozběh Y/D |  | • Určeno pro zpožděný rozběh motorů hvězda/trojúhelník. • Čas t1 (hvězda) - nastavení časových rozsahů se provádí otočným přepínačem - jemné nastavení času se provádí potenciometrem. • Čas t2 (prodleva) mezi hvězda/trojúhelník - jemné nastavení času se provádí potenciometrem. • Multifunkční če | ks | 920.634 | 920.634 | 21,00 | https://www.biesse.cz/modulove-a-paticove-pristroje_c374924875137026/stykace-a-rele_c381775347976654 | https://eshop.biesse.cz/Pictures/biesse/19/2000000326/2829-2829(2).jpg | 8595188112291 | 8381 | ELKO EP, s.r.o. | 0.08 | Modulové a paticové přístroje | Stykače a relé | Stykače a relé modulová
EEP01112 | Relé CRM-4 230V časové (automat schodišť.) |  | Schodišťové automaty umožňují zpožděné vypnutí světel na schodištích, chodbě, vstupu, společných prostorách nebo pro zpožděný doběh ventilátorů na WC nebo v koupelně. POPIS Ovládá se tlačítkem, nebo několika tlačítky z více míst (paralelně pospojovanými), tlačítka mohou být vybavena doutnavkami | ks | 695.2374 | 695.2374 | 21,00 | https://www.biesse.cz/modulove-a-paticove-pristroje_c374924875137026/stykace-a-rele_c381775347976654 | https://eshop.biesse.cz/Pictures/biesse/19/2000000326/2831-2831(2).jpg | 8595188115605 | 7077 | ELKO EP, s.r.o. | 0.06 | Modulové a paticové přístroje | Stykače a relé | Relé časová
EEP01116 | Relé CRM-2H/UNI časové asymetrický cyklovač |  | Používá se pro časové ovládání světelné signalizace, topení, motorů, ventilátorů s nezávisle nastavitelnou dobou sepnutí a rozepnutí výstupu. POPIS Používá se k pravidelnému odvětrávání místností, odčerpávání a zavlažování pomocí elektromagnetického ventilu, cyklickému vysoušení vlhkosti, řízení | ks | 964.0202 | 964.0202 | 21,00 | https://www.biesse.cz/modulove-a-paticove-pristroje_c374924875137026/stykace-a-rele_c381775347976654 | https://eshop.biesse.cz/Pictures/biesse/19/2000000326/2833-2833(2).jpg | 8594030338322 | 7668 | ELKO EP, s.r.o. | 0.0682 | Modulové a paticové přístroje | Stykače a relé | Relé časová
EEP01120 | Relé CRM-93H/UNI 12-240V AC/DC časové |  | Časové relé pro univerzální použití v automatizaci, řízení, regulaci či domovních instalacích. Díky nejpoužívanějším funkcím a širokému časovému rozsahu Vám přináší použití v každé aplikaci. POPIS Používá se v elektrických spotřebičích, kde je zapotřebí měnit stav pomocí přesného časování, pro | ks | 989.417 | 989.417 | 21,00 | https://www.biesse.cz/modulove-a-paticove-pristroje_c374924875137026/stykace-a-rele_c381775347976654 | https://eshop.biesse.cz/Pictures/biesse/19/2000000326/2834-2834(2).jpg | 8595188112468 | 7561 | ELKO EP, s.r.o. | 0.085 | Modulové a paticové přístroje | Stykače a relé | Relé časová
EEP01123 | Relé CRM-91H/UNI 12-240V AC/DC časové |  | • multifunkční časové relé pro univerzální využití v automatizaci, řízení a regulaci nebo v domovních instalacích • univerzální napájecí napětí AC/DC 12 – 240 V nebo AC 230 V • komfortní a přehledné nastavování funkcí a časových rozsahů se provádí otočnými přepínači a potenciometry • nastavitel | ks | 856.0838 | 856.0838 | 21,00 | https://www.biesse.cz/modulove-a-paticove-pristroje_c374924875137026/stykace-a-rele_c381775347976654 | https://eshop.biesse.cz/Pictures/biesse/19/2000000326/2835-2835(2).jpg | 8595188112420 | 7521 | ELKO EP, s.r.o. | 0.061 | Modulové a paticové přístroje | Stykače a relé | Relé časová
EEP01125 | Relé MR-41/230V ELKO |  | • Paměťové (impulsní) relé ovládané tlačítky pro spínání osvětlení z více míst jsou praktickou náhradou za střídavé (č. 6) a křížové (č. 7) přepínače • Díky ovládání tlačítky (neomezený počet, paralelně pospojovanými dvěma vodiči), se instalace stává přehlednější a pro montáž rychlejší • Relé MR-4 | ks | 508.9942 | 508.9942 | 21,00 |  | https://eshop.biesse.cz/Pictures/biesse/19/2000000326/2837-2837(2).jpg | 8595188115889 | 8248 | ELKO EP, s.r.o. | 0
EEP01137 | Relé HRN 55 napěťové |  | Relé kontroluje sled, výpadek fází a překročení hlídaného napětí ve 3-fázových sítích. POPIS Kontrola správného otáčení motorů, pohonů apod. Pevná prodleva T1 (500ms) a nastavitelná prodleva T2 (0.1 – 10 s). Hlídací napěťové relé ve dvou provedeních: HRN-55: napájeno ze všech fází, tzn. že fu | ks | 882.5388 | 882.5388 | 21,00 | https://www.biesse.cz/modulove-a-paticove-pristroje_c374924875137026/stykace-a-rele_c381775347976654 | https://eshop.biesse.cz/Pictures/biesse/19/2000000326/2845-2845(2).jpg | 8595188137225 | 7512 | ELKO EP, s.r.o. | 0.0671 | Modulové a paticové přístroje | Stykače a relé | Stykače a relé modulová
EEP01141 | Relé HRH-5 /UNI hladinové (HRH 2) |  | Hladinový spínač kontroluje hladiny ve studnách, jímkách, nádržích, zásobnících, tankerech. POPIS V rámci jednoho spínače lze zvolit konfigurace: Hladinový spínač s jednostavovým hlídáním. Hladinový spínač s dvoustavovým hlídáním (spíná při jedné úrovni a vypíná při druhé). Lze volit m | ks | 850.7928 | 850.7928 | 21,00 | https://www.biesse.cz/modulove-a-paticove-pristroje_c374924875137026/stykace-a-rele_c381775347976654 | https://eshop.biesse.cz/Pictures/biesse/19/2000000326/2849-2849(2).jpg | 8595188136396 | 8093 | ELKO EP, s.r.o. | 0.07 | Modulové a paticové přístroje | Stykače a relé | Stykače a relé modulová
EEP01143 | Relé HRN 33 napěťové |  | Hlídání napájecího napětí pro spotřebiče náchylné na toleranci napájení a ochrana zařízení před podpětím/přepětím. POPIS Hlídání síťového napětí pro spotřebiče náchylné na toleranci napájení. Napájení přístroje se provádí z hlídaného napětí. Možno hlídat úroveň nadpětí a podpětí samostatně. | ks | 633.8618 | 633.8618 | 21,00 |  | https://eshop.biesse.cz/Pictures/biesse/19/2000000326/2851-2851(2).png | 8595188115636 | 1563 | ELKO EP, s.r.o. | 0
EEP01146 | Relé HRH-4/230V hladinový komplet |  | Hladinový spínač kontroluje hladiny ve studnách, jímkách, nádržích, tankerech, zásobnících a na základě údajů automatizuje provoz čerpadla. POPIS Dodáván jako zapojený komplet hladinového relé HRH-5 a stykače VS425, čímž umožňuje snadnou instalaci. Určeno pro automatický chod 1-fázových i 3-fáz | ks | 1980.9504 | 1980.9504 | 21,00 |  | https://eshop.biesse.cz/Pictures/biesse/19/2000000326/2854-2854(2).jpg | 8595188117517 | 209970800023 | ELKO EP, s.r.o. | 0
EEP01151@ | Relé CRM-81J/230,ZR 1-10s časové 2395 | CENA POUZE NA DOPTÁNÍ |  | ks | 0 | 0 | 21,00 |  |  | 8595188123952 | 2395 STANDARD | ELKO EP, s.r.o. | 0
EEP01505 | Relé TER-7 termistorové |  | Termostat s hlídáním teploty vinutí se používá jako ochrana motorů. POPIS Funkce hlídání zkratu nebo odpojení senzoru. Při chybovém stavu je relé zablokováno až do zásahu obsluhy (stisk tlačítka RESET). Jako snímací prvek se používá senzor PTC zabudovaný ve vinutí motoru jeho výrobcem, po | ks | 871.9568 | 871.9568 | 21,00 |  | https://eshop.biesse.cz/Pictures/biesse/19/2000000326/2887-2887(2).png | 8595188137164 | 3716 | ELKO EP, s.r.o. | 0.0781
EEP01510 | Termostat TER-3B 0..+40st.C |  | Používá se pro hlídání teploty chodníků, příjezdových cest, okapů, rozvaděčů, topných a chladicích systémů, kapalin, chladičů, motorů. POPIS Jednoduchý termostat pro hlídání a regulaci teploty v rozsahu 0…+40°C. Funkce hlídání zkratu nebo odpojení senzoru. Možnost nastavení funkce topení/chlaz | ks | 1651.8502 | 1651.8502 | 21,00 |  | https://eshop.biesse.cz/Pictures/biesse/19/2000000326/2888-2888(2).png | 8595188138406 | 3840 | ELKO EP, s.r.o. | 0
EEP01600 | Sonda SHR-2 k hladinovým spínačům |  | Nerezová sonda uložená v PVC krytu k hlídání zaplavení. POPIS Určena pro zavěšení nebo upevnění přes objímku na stěnu nádrže. Pro provoz v elektricky vodivých kapalinách i mechanicky znečištěných kapalinách v rozmezí teplot +1…+80°C. Pro správnou funkci sondy je nutné zajistit, aby elektroda s | ks | 192.5924 | 192.5924 | 21,00 |  | https://eshop.biesse.cz/Pictures/biesse/19/2000000326/2889-2889(2).jpg | 8595188111263 | 209970800003 | ELKO EP, s.r.o. | 0
EEP01601 | Sonda SHR 3 |  | Nerezová sonda určena pro použití do náročných a průmyslových prostředí. POPIS Sonda je určena k zašroubování do stěny nebo víka nádoby. Ze sondy je vyveden připojovací kabel o délce 3m, který je v sondě nakontaktován na snímací elektrodu a pouzdro sondy. Sonda se instaluje ve vodorovné, svisl | ks | 1137.565 | 1137.565 | 21,00 |  | https://eshop.biesse.cz/Pictures/biesse/19/2000000326/2890-2890(2).jpg | 8595188111270 | 209970800004 | ELKO EP, s.r.o. | 0
EMN00009 | Nástavec AS/25-SN připojovací |  | Svorka připojovací AS/25-SN - tvar konektoru - jazýček (kolík), krytá, min. připojitelný průřez vodiče 6mm2 a max. 25mm2, jmenovitý proud 100A, (kódové označení výrobce 2010201). Rozměry jazýčku (kolíku) 4x2,5x13mm, vestavná šířka 15mm. Modulové přístroje mají od výroby omezené možnosti připojení | ks | 39.8897 | 39.8897 | 21,00 | https://www.biesse.cz/spojovaci-material_c381775347976340/svorky-a-svorkovnice_c382106060456593/svor | https://eshop.biesse.cz/Pictures/biesse/19/2000000326/2919-2919(2).jpg | 4025221017015 | 1000323 | ELEMAN spol. s r.o. | 0 | Spojovací materiál | Svorky a svorkovnice | Svorky rozbočné, v blocích
ELC01002 | Svorka L 7 rozbočovací |  | Můstek L 7 (svorkovnice 7x16mm2), nekrytý IP00, černý, 63A, na DIN, rozměr 51x23x28mm. Rozbočovací svorky - můstky na nosnou lištu jsou hojně používány v rozváděčích nízkého napětí či v dalších aplikacích, kde potřebujeme spojit více vodičů na jeden potenciál. Používá se např. jako nulový můstek “N | ks | 16.7866 | 16.7866 | 21,00 |  | https://eshop.biesse.cz/Pictures/biesse/19/2000000326/2920-2920(2).jpg | 8592847000234 | 1000084 | ELEMAN spol. s r.o. | 0
ELC01003 | Svorka L 12 rozbočovací |  | Můstek L 12 (svorkovnice 12x16mm2), nekrytý IP00, černý, 63A, na DIN, rozměr 87x23x28mm. Rozbočovací svorky - můstky na nosnou lištu jsou hojně používány v rozváděčích nízkého napětí či v dalších aplikacích, kde potřebujeme spojit více vodičů na jeden potenciál. Používá se např. jako nulový můstek | ks | 27.2691 | 27.2691 | 21,00 |  | https://eshop.biesse.cz/Pictures/biesse/19/2000000326/2921-2921(2).jpg | 8592847000210 | 1000085 | ELEMAN spol. s r.o. | 0
ELC01004 | Svorka L 15 rozbočovací černá |  | Můstek L 15 (svorkovnice 15x16mm2), nekrytý IP00, černý, 63A, na DIN, rozměr 108x23x28mm. Rozbočovací svorky - můstky na nosnou lištu jsou hojně používány v rozváděčích nízkého napětí či v dalších aplikacích, kde potřebujeme spojit více vodičů na jeden potenciál. Používá se např. jako nulový můstek | ks | 33.4999 | 33.4999 | 21,00 |  | https://eshop.biesse.cz/Pictures/biesse/19/2000000326/2922-2922(2).jpg | 8592847000227 | 1000086 | ELEMAN spol. s r.o. | 0
ELC01008 | Svorka PE 12 rozb.(129312) |  | Prop. můstek 12 /zelený/ PE | ks | 39.5857 | 39.5857 | 21,00 | https://www.biesse.cz/spojovaci-material_c381775347976340/svorky-a-svorkovnice_c382106060456593/svor | https://eshop.biesse.cz/Pictures/BIESSE/19/2000000326/2924_2924..JPG | 8592847000333 | 9 | SEZ - CZ s.r.o. | 0 | Spojovací materiál | Svorky a svorkovnice | Svorky rozbočné, v blocích
ELC01012 | Svorka N 7 rozb.(129407) |  | Prop.můstek /modrý/ | ks | 18.018 | 18.018 | 21,00 |  | https://eshop.biesse.cz/Pictures/BIESSE/19/2000000326/2926_2926..JPG |  | 11 | SEZ - CZ s.r.o. | 0
DKU01100 | Krabice 6482-11 panel |  | 6482-11-Panelova skatula | ks | 34.6685 | 34.6685 | 21,00 | https://www.biesse.cz/ulozny-material_c381775347976339/krabice_c382106060456590/krabice-povrchove_c3 | https://eshop.biesse.cz/Pictures/BIESSE/19/2000000326/2930_2930.PNG | 8585007305669 | 6482-11 | SEZ - CZ s.r.o. | 0 | Úložný materiál | Krabice | Krabice povrchové
ELC01101 | Kryt 01-1M jističe IP40 |  | Plastový kryt jističe | ks | 44.158 | 44.158 | 21,00 | https://www.biesse.cz/skrine-a-rozvodnice_c381775347976028/rozvodnice-modulove_c382106060456269/rozv | https://eshop.biesse.cz/Pictures/BIESSE/19/2000000326/2931_2931..JPG |  | 01-1M | ELCON s.r.o. | 0 | Skříně a rozvodnice | Rozvodnice modulové | Rozvodnice na omítku | Rozvodnice na omítku do IP40
ELC01103 | Kryt 01-4M jističe |  | Plastový kryt jističe | ks | 60.2268 | 60.2268 | 21,00 |  | https://eshop.biesse.cz/Pictures/BIESSE/19/2000000326/2933_2933..JPG |  | 01-4M | ELCON s.r.o. | 0
ELC01351 | Spínač UKBN 2 časový |  | Časový spínač UKBN 2 s ochranou proti zkratu | ks | 1044.4588 | 1044.4588 | 21,00 | https://www.biesse.cz/modulove-a-paticove-pristroje_c374924875137026/stykace-a-rele_c381775347976654 | https://eshop.biesse.cz/Pictures/BIESSE/19/2000000326/2948_2948..JPG |  | UKBN2 | ELCON s.r.o. | 0 | Modulové a paticové přístroje | Stykače a relé | Relé časová
ELC02015 | Svorka E8x8x1000/16 |  | Svorkovnice N/PE mosazná NSCH 8x8x1000mm, krytí IP00, 142 připojných míst, pro průřez od 1,5 mm2 až do 10mm2, jednořadá, jmenovitý proud 40A, jmenovité napětí 230/400V. Mosazné metrové svorkovnice, někdy označované jako nulové lišty, jsou hojně používány výrobci rozváděčů. Velikost výsledné svorkov | ks | 271.2248 | 271.2248 | 21,00 | https://www.biesse.cz/spojovaci-material_c381775347976340/svorky-a-svorkovnice_c382106060456593/svor | https://eshop.biesse.cz/Pictures/biesse/19/2000000326/2951-2951(2).jpg | 8592847001149 | 1000014 | ELEMAN spol. s r.o. | 0 | Spojovací materiál | Svorky a svorkovnice | Svorky rozbočné, v blocích
ELC02018 | Svorka E10x10x1000/25 |  | Svorkovnice N/PE mosazná NSCH 10x10x1000mm, krytí IP00, 116 připojných míst, pro průřez od 1,5 mm2 až do 25mm2, jednořadá, jmenovitý proud 100A, jmenovité napětí 230/400V. Mosazné metrové svorkovnice, někdy označované jako nulové lišty, jsou hojně používány výrobci rozváděčů. Velikost výsledné svor | ks | 382.228 | 382.228 | 21,00 | https://www.biesse.cz/spojovaci-material_c381775347976340/svorky-a-svorkovnice_c382106060456593/svor | https://eshop.biesse.cz/Pictures/biesse/19/2000000326/2952-2952(2).jpg | 8592847001200 | 1000152 | ELEMAN spol. s r.o. | 0 | Spojovací materiál | Svorky a svorkovnice | Svorky rozbočné, v blocích
ELC02049 | Držák E02 ( NSCHT 2 ) |  | Držák (nosník) NSCHT 2 svorkovnice N/PE - pro svorkovnice NSCH 8x8, 6,5x9, montáž na DIN lištu. Mosazné metrové svorkovnice, někdy označované jako nulové lišty, jsou hojně používány výrobci rozváděčů. Velikost výsledné svorkovnice, a tím i počet připojovaných míst, lze volit dle potřeby projektu. T | ks | 8.3881 | 8.3881 | 21,00 | https://www.biesse.cz/spojovaci-material_c381775347976340/svorky-a-svorkovnice_c382106060456593/svor | https://eshop.biesse.cz/Pictures/biesse/19/2000000326/2957-2957(2).jpg | 9006604002854 | 1000016 | ELEMAN spol. s r.o. | 0 | Spojovací materiál | Svorky a svorkovnice | Svorky rozbočné, v blocích
ELC02050 | Držák E03 ( NSCHT 4 ) |  | Držák (nosník) NSCHT 4 svorkovnice N/PE - pro svorkovnice NSCH 10x10, 10x15, 15x10/2, montáž na DIN lištu. Mosazné metrové svorkovnice, někdy označované jako nulové lišty, jsou hojně používány výrobci rozváděčů. Velikost výsledné svorkovnice, a tím i počet připojovaných míst, lze volit dle potřeby | ks | 38.1143 | 38.1143 | 21,00 | https://www.biesse.cz/spojovaci-material_c381775347976340/svorky-a-svorkovnice_c382106060456593/svor | https://eshop.biesse.cz/Pictures/biesse/19/2000000326/2958-2958(2).jpg | 8592847001101 | 1000278 | ELEMAN spol. s r.o. | 0 | Spojovací materiál | Svorky a svorkovnice | Svorky rozbočné, v blocích
ELE01001 | Zkoušečka ZO 94 |  | Zkoušečka obvodu ZO-94. Zkoušečka se skládá z plastového pouzdra a dvou pohyblivých zkušebních hrotů. Propojení obvodů je indikováno akusticky piezo - elementem a opticky LED diodou. Technické parametry: - Napájení: baterie 9 V 6F22 nebo 6LR61 - Akustická indikace: piezo-element - S | ks | 396.075 | 396.075 | 21,00 | https://www.biesse.cz/naradi-a-merici-technika_c381775347976337/merici-technika_c382106060456273/zko | https://eshop.biesse.cz/Pictures/BIESSE/19/2000000326/2960_2960..JPG | 8594035520050 | ZO-94 | ELECO VEP CZ s.r.o. | 0 | Nářadí a měřící technika | Měřicí technika
ELE01002 | Zkoušečka ZNF 95 |  | Zkoušečka ZNF-95 je určena ke kontrole napětí 6-500V střídavých (50 Hz) i stejnosměrných, určení fázového vodiče, pořadí fází třífázové soustavy a polarity stejnosměrného napětí. Měření napětí je orientační. U střídavého napětí se rozsvítí obě červené LED diody již od 4,5V. Vyšší rozsahy pro střída | ks | 516 | 516 | 21,00 | https://www.biesse.cz/naradi-a-merici-technika_c381775347976337/merici-technika_c382106060456273/zko | https://eshop.biesse.cz/Pictures/BIESSE/19/2000000326/2961_2961..JPG | 8594035520012 | ZNF-95 | ELECO VEP CZ s.r.o. | 0 | Nářadí a měřící technika | Měřicí technika
ELE01004 | Zkoušečka ZNF 01 |  | Zkoušečka napětí a fází 12-400 V Určena ke kontrole přítomnosti napětí v rozsahu od 12V do 400V střídavých i stejnoměrných. Pro střídavá napětí platí kmitočet do 60 Hz. Měřené napětí je signalizováno pomocí červených LED a to v rozsazích 12, 24, 50, 120, 230 a 400 V. Napětí 12V AC/DC signalizuje d | ks | 631.8075 | 631.8075 | 21,00 | https://www.biesse.cz/naradi-a-merici-technika_c381775347976337/merici-technika_c382106060456273/zko | https://eshop.biesse.cz/Pictures/BIESSE/19/2000000326/2963_2963..JPG | 8594035520081 | ZNF-01 | ELECO VEP CZ s.r.o. | 1.9 | Nářadí a měřící technika | Měřicí technika
ELE02016@ | Signálka AS-95-P 230V/AC akustická IP65 |  |  | ks | 270.69 | 270.69 | 21,00 |  |  |  | AS-95-P-230V-AC-IP65 | ELECO VEP CZ s.r.o. | 0.5
ELR02037 | Skříň PPS 3x160A šr.pro kab.oko do 70mm2 pro elm.rozvaděč |  |  | ks | 4198.224 | 4198.224 | 21,00 |  |  | 8595208607875 | 5300 | ELPLAST - KPZ Rokycany, spol. s r.o. | 0
ELR02051 | Skříň PPS 9x160A AHVO v pilíři |  |  | ks | 7240.208 | 7240.208 | 21,00 |  |  | 8595208608353 | 22350 | ELPLAST - KPZ Rokycany, spol. s r.o. | 0
ELR02066 | Skříň PPS 3x250A 3.1.2 na sokl |  |  | ks | 5468.896 | 5468.896 | 21,00 |  |  | 8595208601217 | 2460 3.1.2 | ELPLAST - KPZ Rokycany, spol. s r.o. | 0
ELR03023 | Skříň PRS 3 33.1.31 W pilíř |  |  | ks | 24604.072 | 24604.072 | 21,00 |  |  | 8595208615399 | 3222 33.1.31 | ELPLAST - KPZ Rokycany, spol. s r.o. | 0
ELR03070 | Skříň SRP 4 šrouby na kabelová oka |  |  | ks | 19232.92 | 19232.92 | 21,00 |  |  | 8595208601569 | 3070 | ELPLAST - KPZ Rokycany, spol. s r.o. | 0
ELR03295 | Skříň SRML 24x160A v pilíři |  |  | ks | 27740.224 | 27740.224 | 21,00 |  |  | 8595208602092 | 3297 | ELPLAST - KPZ Rokycany, spol. s r.o. | 0
ELR05010 | Skříň PER 1/3f/40 elektroměrová 40A |  | Elektroměrový rozvaděč vhodný pro měření odběru rodinných domů, chat, garáží a malých provozoven. Rozvaděč lze rozšířit na měření do 63A. Skříně PER jsou certifikovány EZÚ Praha. Jednotlivé skříně lze kombinovat i s jinými skříněmi systému Modul a lze je osazovat do plastových pilířů. Kombinaci vša | ks | 4830.878 | 4830.878 | 21,00 | https://www.biesse.cz/skrine-a-rozvodnice_c381775347976028/skrine-a-rozvadece_c382106060456270/skrin | https://eshop.biesse.cz/Pictures/BIESSE/19/2000000326/3111_3111..JPG | 8595208603013 | 5010 | ELPLAST - KPZ Rokycany, spol. s r.o. | 63 | Skříně a rozvodnice | Skříně a rozváděče
ELR05013 | Skříň PER 1+PPS 3x160A W se třmeny |  |  | ks | 9743.408 | 9743.408 | 21,00 |  |  | 8595208603082 | 5013 | ELPLAST - KPZ Rokycany, spol. s r.o. | 0
ELR05018 | Skříň PER 1/3f/40 3.1.1 na sokl |  |  | ks | 5679.88 | 5679.88 | 21,00 |  |  | 8595208604881 | 5410 3.1.1 | ELPLAST - KPZ Rokycany, spol. s r.o. | 0
ELR05020 | Skříň PER 2 elektroměrová 40A vestavná |  |  | ks | 7085.248 | 7085.248 | 21,00 | https://www.biesse.cz/skrine-a-rozvodnice_c381775347976028/skrine-a-rozvadece_c382106060456270/skrin | https://eshop.biesse.cz/Pictures/BIESSE/19/2000000326/3121_3121..JPG | 8595208603143 | 5020 | ELPLAST - KPZ Rokycany, spol. s r.o. | 63 | Skříně a rozvodnice | Skříně a rozváděče
ELR05021 | Skříň PER 2+PS vestavěná |  |  | ks | 8086.528 | 8086.528 | 21,00 |  |  | 8595208603198 | 5021 | ELPLAST - KPZ Rokycany, spol. s r.o. | 0
ELR05022 | Skříň PER 2/3f/63 3.1.3 vestavěná |  |  | ks | 7584.696 | 7584.696 | 21,00 |  |  | 8595208603228 | 5022 3.1.3 | ELPLAST - KPZ Rokycany, spol. s r.o. | 0
ELR05030 | Skříň PER 3 elektroměrová |  |  | ks | 10935.408 | 10935.408 | 21,00 |  |  | 8595208603310 | 5030 | ELPLAST - KPZ Rokycany, spol. s r.o. | 0
ELR05050 | Skříň PER-ST 40A staveništní rozvaděč |  |  | ks | 22715.944 | 22715.944 | 21,00 |  |  | 8595208603532 | 5050 | ELPLAST - KPZ Rokycany, spol. s r.o. | 0
ELR05072 | Kryt jističe pro skříň PER |  |  | ks | 262.24 | 262.24 | 21,00 |  |  | 8595208603631 | 5072 | ELPLAST - KPZ Rokycany, spol. s r.o. | 0
ELR05073 | Kryt pojistek pro skříň PER |  |  | ks | 290.848 | 290.848 | 21,00 |  |  | 8595208603648 | 5073 | ELPLAST - KPZ Rokycany, spol. s r.o. | 0
ELR05076 | Deska PER elektroměrová |  |  | ks | 383.824 | 383.824 | 21,00 |  |  | 8595208603624 | 5071 | ELPLAST - KPZ Rokycany, spol. s r.o. | 0
ELR05210 | Skříň PER 1/3f/40 pilíř 5210 |  |  | ks | 8703.984 | 8703.984 | 21,00 |  |  | 8595208604164 | 5210 | ELPLAST - KPZ Rokycany, spol. s r.o. | 0
ELR05212 | Skříň PER 1+PPS 3x160A v pilíři |  |  | ks | 13611.448 | 13611.448 | 21,00 |  |  | 8595208604188 | 5212 | ELPLAST - KPZ Rokycany, spol. s r.o. | 0
ELR05213 | Skříň PER 1+PPS 3x160A W v pilíři |  |  | ks | 14574.584 | 14574.584 | 21,00 |  |  | 8595208604201 | 5213 | ELPLAST - KPZ Rokycany, spol. s r.o. | 0
ELR05220 | Skříň PER 2 elektroměrová 40A v pilíři |  | Elektroměrový pilíř vhodný pro měření odběru rodinných domů a malých provozoven. Rozvaděč lze rozšířit na měření do 63A. Jedná se o nejběžnější typ rozvaděče. Skříně PER jsou certifikovány EZÚ Praha. Jednotlivé skříně lze kombinovat i s jinými skříněmi systému Modul a lze je osazovat do plastových | ks | 12359.848 | 12359.848 | 21,00 |  | https://eshop.biesse.cz/Pictures/BIESSE/19/2000000326/3144_3144..JPG | 8595208604218 | 5220 | ELPLAST - KPZ Rokycany, spol. s r.o. | 126
ELR05221 | Skříň PER 2+PS v pilíři |  |  | ks | 13053.592 | 13053.592 | 21,00 |  |  | 8595208604249 | 5221 | ELPLAST - KPZ Rokycany, spol. s r.o. | 0
ELR05222 | Skříň PER 2+PPS v pilíři |  |  | ks | 19097.032 | 19097.032 | 21,00 |  |  | 8595208604263 | 5222 | ELPLAST - KPZ Rokycany, spol. s r.o. | 0
ELR05224 | Skříň PER 2+PG6 v pilíři |  |  | ks | 20906.488 | 20906.488 | 21,00 |  |  | 8595208607349 | 9662 | ELPLAST - KPZ Rokycany, spol. s r.o. | 0
ELR05230 | Skříň PER 3 v pilíři |  |  | ks | 18366.336 | 18366.336 | 21,00 |  |  | 8595208604287 | 5230 | ELPLAST - KPZ Rokycany, spol. s r.o. | 0
ELR06071 | Držák skříně PER na sloup |  |  | ks | 828.44 | 828.44 | 21,00 |  |  | 8595208605413 | 6071 | ELPLAST - KPZ Rokycany, spol. s r.o. | 0
ELR07007 | Zámek PS půlměsíc energetický 7007 Elplast |  | Energetický zámek s vratnou pružinou a mosazným jádrem. Vratná pružina zajišťuje bezpečné uzavření rozvaděče a znemožňuje samovolné otevření vlivem vibrací. Mosazné jádro zámku je při kompletaci namazáno a další mazání již není nutné. Použitím mosazného jádra je zajištěna dlouhá životnost zámku be | ks | 109.664 | 109.664 | 21,00 | https://www.biesse.cz/skrine-a-rozvodnice_c381775347976028/prislusenstvi-ke-skrinim-a-rozvodnicim_c4 | https://eshop.biesse.cz/Pictures/BIESSE/19/2000000326/3168_3168..JPG | 8595208618505 | 7007 | ELPLAST - KPZ Rokycany, spol. s r.o. | 0 | Skříně a rozvodnice | Příslušenství ke skříním a rozvodnicím | Kličky, zámky a návlečky
ELR07009 | Zámek FAB pro PSP 1,2 |  |  | ks | 1050.152 | 1050.152 | 21,00 |  |  | 8595208618529 | 7009 | ELPLAST - KPZ Rokycany, spol. s r.o. | 0
ELR07010 | Skříň PER 1 prázdná |  | Skříně jsou řešeny jako stavebnice z jednotlivých modulů o rozměrech výšky 555 mm, hloubky 200 mm a šířky 270 mm. Jednotlivé moduly jsou z plastické hmoty Prepreg (SMC), schválené EZÚ a Technickým ústavem požární ochrany jako nesnadno hořlavé - třídy &bdquo,B&ldquo, s úpravou pro expozici na povětrn | ks | 3467.528 | 3467.528 | 21,00 | https://www.biesse.cz/skrine-a-rozvodnice_c381775347976028/skrine-a-rozvadece_c382106060456270/skrin | https://eshop.biesse.cz/Pictures/BIESSE/19/2000000326/3171_3171..JPG | 8595208605642 | 7010 | ELPLAST - KPZ Rokycany, spol. s r.o. | 0 | Skříně a rozvodnice | Skříně a rozváděče
ELR07011 | Skříň PR 2M prázdná v pilíři (Modul) |  |  | ks | 10724.424 | 10724.424 | 21,00 |  |  | 8595208605895 | 7220 | ELPLAST - KPZ Rokycany, spol. s r.o. | 0
ELR07020 | Skříň PER 2 prázdná |  |  | ks | 5391.416 | 5391.416 | 21,00 |  |  |  | 7020 | ELPLAST - KPZ Rokycany, spol. s r.o. | 0
ELR07210 | Skříň PER 1 prázdná v pilíři |  |  | ks | 7933.952 | 7933.952 | 21,00 |  |  | 8595208605888 | 7210 | ELPLAST - KPZ Rokycany, spol. s r.o. | 0
ELR07901 | Skříň PG 6 plyn |  |  | ks | 6064.896 | 6064.896 | 21,00 |  |  | 8595208607257 | 9610 | ELPLAST - KPZ Rokycany, spol. s r.o. | 0
HLB01182 | Pilíř PP2/PZ pro skříň SPP10 +ER211 |  |  | ks | 4961.25 | 4961.25 | 21,00 |  |  | 8596053001139 | PP2/PZ | DCK Holoubkov Bohemia a.s. | 0
ELR08200 | Sokl SO 3.1.3 |  |  | ks | 4775.152 | 4775.152 | 21,00 |  |  | 8595208606496 | 8200 3.1.3 | ELPLAST - KPZ Rokycany, spol. s r.o. | 0
ELR09010 | Držák vývodových trubek kompletní (3xmax63mm) na Bandimex |  |  | ks | 431.504 | 431.504 | 21,00 |  |  | 8595208606854 | 9010 | ELPLAST - KPZ Rokycany, spol. s r.o. | 0
ELR09011 | Kryt vývodových trubek 50-63mm (čepička) |  | Je vyroben z plastu pro venkovní prostředí a konstrukčně řešen pro ukončení vývodových trubek o průměru 50 nebo 63 mm. Kryty jsou dodávány včetně upevňovacích svorníků. | ks | 144.232 | 144.232 | 21,00 | https://www.biesse.cz/skrine-a-rozvodnice_c381775347976028/prislusenstvi-ke-skrinim-a-rozvodnicim_c4 | https://eshop.biesse.cz/Pictures/BIESSE/19/2000000326/3191_3191..JPG | 8595208606892 | 9011 | ELPLAST - KPZ Rokycany, spol. s r.o. | 0 | Skříně a rozvodnice | Příslušenství ke skříním a rozvodnicím | Dvířka a kryty
ELR09012 | Držák skříně PS 63 a 100A |  | Držák skříně PS 63A+100A Využití pro upevnění přípojkových skříní PS na sloup venkovního vedení. Je vyroben z plastu pro venkovní prostředí. Držák se připevňuje pomocí upevňovacího pásku BANDIMEX, případně dodaným páskem. V tělese držáku jsou čtyři zálisné matice M 6 osazené v rozměru stejném jako | ks | 328.992 | 328.992 | 21,00 |  | https://eshop.biesse.cz/Pictures/BIESSE/19/2000000326/3192_3192..JPG | 8595208606908 | 9012 | ELPLAST - KPZ Rokycany, spol. s r.o. | 0
ELR09017@ | Stříška pro PER 2 |  |  | ks | 520.904 | 520.904 | 21,00 |  |  |  | 50052 | ELPLAST - KPZ Rokycany, spol. s r.o. | 0
ELR09018@ | Stříška pro PER 3 moduly /pilíř/ |  |  | ks | 667.52 | 667.52 | 21,00 |  |  |  | 50053 ELPLAST | ELPLAST - KPZ Rokycany, spol. s r.o. | 0
ELR09019 | Stříška pro PER 1 |  |  | ks | 255.088 | 255.088 | 21,00 |  |  |  | 50051 | ELPLAST - KPZ Rokycany, spol. s r.o. | 0
ELR09024 | Držák 50205 elektroměru pro skříň PER, kovový |  | Držáky elektroměru slouží k montáži elektroměru na kříž. | ks | 23.84 | 23.84 | 21,00 | https://www.biesse.cz/skrine-a-rozvodnice_c381775347976028/prislusenstvi-ke-skrinim-a-rozvodnicim_c4 | https://eshop.biesse.cz/Pictures/BIESSE/19/2000000326/3199_3199..JPG | 8595208701672 | 50205 | ELPLAST - KPZ Rokycany, spol. s r.o. | 0 | Skříně a rozvodnice | Příslušenství ke skříním a rozvodnicím | Závěsy, úchyty a šrouby
ELR09025 | Kryt MINI zámku ER |  |  | ks | 23.84 | 23.84 | 21,00 |  |  | 8595208702228 | 50029 | ELPLAST - KPZ Rokycany, spol. s r.o. | 0
ELR09509 | Šroub plomb.krytu pro skříň PER M6x16mm Zn |  | Plombovací šrouby slouží k přichycení krytů modulárních přístrojů. | ks | 23.84 | 23.84 | 21,00 | https://www.biesse.cz/skrine-a-rozvodnice_c381775347976028/prislusenstvi-ke-skrinim-a-rozvodnicim_c4 | https://eshop.biesse.cz/Pictures/BIESSE/19/2000000326/3218_3218..JPG | 8595208696350 | 122 | ELPLAST - KPZ Rokycany, spol. s r.o. | 0 | Skříně a rozvodnice | Příslušenství ke skříním a rozvodnicím | Závěsy, úchyty a šrouby
ELR09660 | Skříň PG 6 plyn v pilíři |  |  | ks | 11494.456 | 11494.456 | 21,00 |  |  | 8595208607325 | 9660 | ELPLAST - KPZ Rokycany, spol. s r.o. | 0
ELS02902 | Skříň ZKi 1 pro elektroměr |  | Skříň elektroměru, s transparentním víkem, sériově plombovatelné, s namontovaným elektroměrovým křížem a připevňovacími šrouby elektroměru, s hrdlem s dvojitou membránou, Zaslepovací zátka a izolační krytka, pro třífázové elektroměry Rozměry: 250 x 370 x 193mm | ks | 3083.0722 | 3083.0722 | 21,00 | https://www.biesse.cz/skrine-a-rozvodnice_c381775347976028/skrine-a-rozvadece_c382106060456270/skrin | https://eshop.biesse.cz/Pictures/biesse/19/2000000326/3237-3237(2).jpg | 4013902941292 | 74900101 | SPELSBERG spol. s r.o. | 0 | Skříně a rozvodnice | Skříně a rozváděče
ELS02903 | Skříň ZKi 11 pro elektroměr |  | Skříň elektroměru, s transparentním víkem, sériově plombovatelné, s namontovaným elektroměrovým křížem a připevňovacími šrouby elektroměru, sériově plombovatelný spotřebitelský prostor nahoře, s 35mm DIN lištou a dvojitou svorkou PE/N, s hrdlem s dvojitou membránou, Zaslepovací zátka a izolační kryt | ks | 4238.0392 | 4238.0392 | 21,00 | https://www.biesse.cz/skrine-a-rozvodnice_c381775347976028/skrine-a-rozvadece_c382106060456270/skrin | https://eshop.biesse.cz/Pictures/biesse/19/2000000326/3238-3238(2).jpg | 4013902941308 | 74901101 | SPELSBERG spol. s r.o. | 0 | Skříně a rozvodnice | Skříně a rozváděče
ELS03000 | Skříň 542-402 EK 002 IP65 |  | Popis: - Malý rozvádeč IP 65 - 2 moduly - Ui =400V - PE/N svorkovnice 2 x 3 -pólová - 6/16 mm2 - se záslepkami modulů, popisovacími štítky a izolačními záslepkami, ze samozhášivého polystyrolu - Prolisy shora a zdola: 2 x M16 / M20, z boků: 3 x M16 / M20 - 130 x 94 x 81 mm - | ks | 505.9149 | 505.9149 | 21,00 | https://www.biesse.cz/skrine-a-rozvodnice_c381775347976028/rozvodnice-modulove_c382106060456269/rozv | https://eshop.biesse.cz/Pictures/biesse/19/2000000326/3241-3241(2).jpg | 4013902140367 | 54240201 | SPELSBERG spol. s r.o. | 0 | Skříně a rozvodnice | Rozvodnice modulové | Rozvodnice na omítku | Rozvodnice na omítku IP54-IP66
ELS03001 | Skříň 542-404 EK 004 IP65 |  | Popis: - Malý rozvádeč IP 65 - 2 moduly - Ui =400V - PE/N svorkovnice 2 x 3 -pólová - 6/16 mm2 - se záslepkami modulů, popisovacími štítky a izolačními záslepkami, ze samozhášivého polystyrolu - Prolisy shora a zdola: 4 x M20 1 x M20 / M25, z boků: 4 x M20 1 x M32 / M40 - 180 x 110 x 111 | ks | 596.8335 | 596.8335 | 21,00 | https://www.biesse.cz/skrine-a-rozvodnice_c381775347976028/rozvodnice-modulove_c382106060456269/rozv | https://eshop.biesse.cz/Pictures/biesse/19/2000000326/3242-3242(2).jpg | 4013902140077 | 54240401 | SPELSBERG spol. s r.o. | 0 | Skříně a rozvodnice | Rozvodnice modulové | Rozvodnice na omítku | Rozvodnice na omítku IP54-IP66
ELS03002 | Skříň 542-408 EK 008 IP65 |  | Popis: - Malý rozvádeč IP 65 - 2 moduly - Ui =400V - PE/N svorkovnice 2 x 3 -pólová - 6/16 mm2 - se záslepkami modulů, popisovacími štítky a izolačními záslepkami, ze samozhášivého polystyrolu - Prolisy shora a zdola: 8 x M20 1 x M32 / M40, z boků: 4 x M20 1 x M32 / M40 - 180 x 182 x 111 | ks | 776.3617 | 776.3617 | 21,00 | https://www.biesse.cz/skrine-a-rozvodnice_c381775347976028/rozvodnice-modulove_c382106060456269/rozv | https://eshop.biesse.cz/Pictures/biesse/19/2000000326/3243-3243(2).jpg | 4013902140084 | 54240801 | SPELSBERG spol. s r.o. | 0 | Skříně a rozvodnice | Rozvodnice modulové | Rozvodnice na omítku | Rozvodnice na omítku IP54-IP66
ELS03003 | Skříň 542-412 EK 012 IP65 |  |  | ks | 940.714 | 940.714 | 21,00 |  |  | 4013902140091 | 54241201 | SPELSBERG spol. s r.o. | 0
ELS03101 | Skříň STV 1224-L prázdná |  | Prázdná zásuvková skříň, se stupněm krytí IP44, vhodná k montáži modulových přístrojů a připojovacích zásuvek zákazníkem, vč. svorky PE/N a adaptérů a šroubů k montáži zásuvek, vysoká mechanická zatížitelnost, odolná vůči extrémním teplotám, kombinovatelná, bez halogenů, modulů: 12 Otvory pro zásuv | ks | 2803.0819 | 2803.0819 | 21,00 |  | https://eshop.biesse.cz/Pictures/biesse/19/2000000326/3249-3249(2).jpg | 4013902934799 | 73192401 | SPELSBERG spol. s r.o. | 0
ELS03104 | Skříň 729-912 STV 912-L |  | Prázdná zásuvková skříň, se stupněm krytí IP44, vhodná k montáži modulových přístrojů a připojovacích zásuvek zákazníkem, vč. svorky PE/N a adaptérů a šroubů k montáži zásuvek, vysoká mechanická zatížitelnost, odolná vůči extrémním teplotám, kombinovatelná, bez halogenů, modulů: 9 Otvory pro zásuvk | ks | 2212.9398 | 2212.9398 | 21,00 |  | https://eshop.biesse.cz/Pictures/biesse/19/2000000326/3252-3252(2).jpg | 4013902934584 | 72991201 | SPELSBERG spol. s r.o. | 0
ELS03200 | Skříň 732-911 STG 011-L |  |  | ks | 1010.965 | 1010.965 | 21,00 |  |  |  | 73291101 | SPELSBERG spol. s r.o. | 0
ELS03201 | Skříň 732-904 STG 004-L |  |  | ks | 795.5855 | 795.5855 | 21,00 |  |  |  | 73290401 | SPELSBERG spol. s r.o. | 0
ELS03202 | Skříň 732-912 STG 012-L |  |  | ks | 817.563 | 817.563 | 21,00 |  |  | 4013902934959 | 73291201 | SPELSBERG spol. s r.o. | 0
ELS03203 | Skříň 732-908 STG 008-Ln |  |  | ks | 1468.097 | 1468.097 | 21,00 |  |  |  | 73290801 | SPELSBERG spol. s r.o. | 0
ELS04000 | Sada 190-005 pro AKII/TK závěs |  | Sada vnějších závěsů pro přestavbu víka skříně na vyklápěcí dveře, včetně 2 závěsů, upevňovacích šroubů, záslepek a vrtací šablony, Sada vnějších závěsů, od TK PS/PC 1811 a od AKL/AKi 1 Rozměry: 140 x 120 x 20mm | ks | 184.611 | 184.611 | 21,00 |  | https://eshop.biesse.cz/Pictures/biesse/19/2000000326/3263-3263(2).jpg | 4013902152025 | 19000501 | SPELSBERG spol. s r.o. | 0
ELS04051 | Skříň AK Air 28M transp. dveře IP65 |  | Malý rozvaděč, se stupněm krytí IP65, 2 Řady, 28 modulů, s integrovanými ventilačními prvky pro zmírnění vytváření kondenzační vody, Domezovací provozní napětí: 400V AC, Domezovací izolační napětí: 1000V AC, 1500V DC, Certifikováno VDE (DIN EN 60670-1/-24 (VDE 0606-1/-24)), UL-EU (EN 62208), UL-EU ( | ks | 3182.342 | 3182.342 | 21,00 | https://www.biesse.cz/skrine-a-rozvodnice_c381775347976028/rozvodnice-modulove_c382106060456269/rozv | https://eshop.biesse.cz/Pictures/biesse/19/2000000326/3265-3265(2).jpg | 4013902496785 | 73342801 | SPELSBERG spol. s r.o. | 0 | Skříně a rozvodnice | Rozvodnice modulové | Rozvodnice na omítku | Rozvodnice na omítku IP54-IP66
ELS04054 | Skříň 791-001 AKII Kombiset |  | Spojovací sada, pro vodorovné nebo svislé spojování všech skříní AK od velikosti 300 x 150mm, komplet s klínovými spojkami a těsněním pro bočnice skříní 150 a 300mm, Každých 300mm = 1 spojovací sada, Rozměry: 235 x 150 x 7mm | ks | 136.2103 | 136.2103 | 21,00 |  | https://eshop.biesse.cz/Pictures/biesse/19/2000000326/3268-3268(2).jpg |  | 79100101 | SPELSBERG spol. s r.o. | 0
ELS04055 | Skříň 735-403 AK03 3mod. IP65 |  | Malý rozvaděč, se stupněm krytí IP65, 1 Řada, 3 modulů, Domezovací provozní napětí: 400V AC, nahoře a dole metrické předlisy pro univerzální vstup vodičů se šroubením a / nebo dvojitými membránovými vývodkami, nahoře s předmontovanými pružnými průchodkami DMS M20, pro standardní instalace ve vnitřní | ks | 693.6194 | 693.6194 | 21,00 | https://www.biesse.cz/skrine-a-rozvodnice_c381775347976028/rozvodnice-modulove_c382106060456269/rozv | https://eshop.biesse.cz/Pictures/biesse/19/2000000326/3269-3269(2).jpg | 4013902063130 | 73540301 | SPELSBERG spol. s r.o. | 0 | Skříně a rozvodnice | Rozvodnice modulové | Rozvodnice na omítku | Rozvodnice na omítku IP54-IP66
ELS04056 | Skříň 735-405 AK05 5mod. IP65 |  | Malý rozvaděč, se stupněm krytí IP65, 1 Řada, 5 modulů, Domezovací provozní napětí: 400V AC, Domezovací izolační napětí: 1000V AC, 1000V DC, nahoře a dole metrické předlisy pro univerzální vstup vodičů se šroubením a / nebo dvojitými membránovými vývodkami, nahoře s předmontovanými pružnými průchodk | ks | 854.024 | 854.024 | 21,00 | https://www.biesse.cz/skrine-a-rozvodnice_c381775347976028/rozvodnice-modulove_c382106060456269/rozv | https://eshop.biesse.cz/Pictures/biesse/19/2000000326/3270-3270(2).jpg | 4013902063147 | 73540501 | SPELSBERG spol. s r.o. | 0 | Skříně a rozvodnice | Rozvodnice modulové | Rozvodnice na omítku | Rozvodnice na omítku IP54-IP66
ELS04057 | Skříň 735-409 AK09 9mod. IP65 |  | Malý rozvaděč, se stupněm krytí IP65, 1 Řada, 9 modulů, Domezovací provozní napětí: 400V AC, Domezovací izolační napětí: 1000V AC, 1000V DC, nahoře a dole metrické předlisy pro univerzální vstup vodičů se šroubením a / nebo dvojitými membránovými vývodkami, nahoře s předmontovanými pružnými průchodk | ks | 1077.2412 | 1077.2412 | 21,00 | https://www.biesse.cz/skrine-a-rozvodnice_c381775347976028/rozvodnice-modulove_c382106060456269/rozv | https://eshop.biesse.cz/Pictures/biesse/19/2000000326/3271-3271(2).jpg | 4013902063154 | 73540901 | SPELSBERG spol. s r.o. | 0 | Skříně a rozvodnice | Rozvodnice modulové | Rozvodnice na omítku | Rozvodnice na omítku IP54-IP66
ELS04058 | Skříň 735-412 AK12 12mod. IP65 |  | Malý rozvaděč, se stupněm krytí IP65, 1 Řada, 12 modulů, Domezovací provozní napětí: 400V AC, Domezovací izolační napětí: 1000V AC, 1000V DC, nahoře a dole metrické předlisy pro univerzální vstup vodičů se šroubením a / nebo dvojitými membránovými vývodkami, nahoře s předmontovanými pružnými průchod | ks | 1460.0662 | 1460.0662 | 21,00 | https://www.biesse.cz/skrine-a-rozvodnice_c381775347976028/rozvodnice-modulove_c382106060456269/rozv | https://eshop.biesse.cz/Pictures/biesse/19/2000000326/3272-3272(2).jpg | 4013902063161 | 73541201 | SPELSBERG spol. s r.o. | 0 | Skříně a rozvodnice | Rozvodnice modulové | Rozvodnice na omítku | Rozvodnice na omítku IP54-IP66
ELS04070 | Skříň 741-401 AKi 1-g |  | Prázdná skříň, se stupněm krytí IP65, polykarbonát, Ui=690V AC, Ui=1000V DC, Vnitřní místa pro připevnění, pro instalace v průmyslovém prostředí a chráněném venkovním prostředí, Krabice: polykarbonát, Víko: polykarbonát, zesílený skelnými vlákny, šedá, Vyrážecí membrány, M20/M25/M32/M40, (46 vývode | ks | 1054.92 | 1054.92 | 21,00 | https://www.biesse.cz/skrine-a-rozvodnice_c381775347976028/skrine-a-rozvadece_c382106060456270/skrin | https://eshop.biesse.cz/Pictures/biesse/19/2000000326/3275-3275(2).jpg | 4013902885022 | 74140101 | SPELSBERG spol. s r.o. | 0 | Skříně a rozvodnice | Skříně a rozváděče
ELS04080 | Skříň 752-011 AKi-Z3 |  | Skříň elektroměru, montážní plocha přístroje pole elektroměru podle DIN 43870-1, s průhledným víkem, sériově plombovatelným, s namontovaným křížem elektroměru pro třífázový elektroměr a upevňovacími šrouby elektroměru, s dvojitou membránovou vývodkou, uzavírací a izolační zátkou, Rozměry: 300 x 45 | ks | 2839.493 | 2839.493 | 21,00 | https://www.biesse.cz/skrine-a-rozvodnice_c381775347976028/skrine-a-rozvadece_c382106060456270/skrin | https://eshop.biesse.cz/Pictures/biesse/19/2000000326/3276-3276(2).jpg | 4013902885787 | 75201101 | SPELSBERG spol. s r.o. | 0 | Skříně a rozvodnice | Skříně a rozváděče
ELS05000 | Krabice 110-402 PS 97-6-o/TK |  | Prázdná skříň, se stupněm krytí IP66, polystyren, Ui=690V AC, Ui=1000V DC, Vnitřní místa pro připevnění, pro standardní instalace ve vnitřním prostoru, Krabice: polystyren, šedá, Víko: polystyren, šedá, hladké boky Rozměry: 94 x 65 x 57mm | ks | 193.402 | 193.402 | 21,00 | https://www.biesse.cz/ulozny-material_c381775347976339/krabice_c382106060456590/krabice-povrchove_c3 | https://eshop.biesse.cz/Pictures/biesse/19/2000000326/3277-3277(2).jpg | 4013902150069 | 11040201 | SPELSBERG spol. s r.o. | 0 | Úložný materiál | Krabice | Krabice povrchové
ELS05001 | Krabice 110-404 PS 1111-7-o/TK |  | Prázdná skříň, se stupněm krytí IP66, polystyren, Ui=690V AC, Ui=1000V DC, Vnitřní místa pro připevnění, pro standardní instalace ve vnitřním prostoru, Krabice: polystyren, šedá, Víko: polystyren, šedá, hladké boky Rozměry: 110 x 110 x 66mm | ks | 293.6902 | 293.6902 | 21,00 | https://www.biesse.cz/ulozny-material_c381775347976339/krabice_c382106060456590/krabice-povrchove_c3 | https://eshop.biesse.cz/Pictures/biesse/19/2000000326/3278-3278(2).jpg | 4013902150083 | 11040401 | SPELSBERG spol. s r.o. | 0 | Úložný materiál | Krabice | Krabice povrchové
ELS05002 | Krabice 110-406 PS 1811-9-o/TK |  | Prázdná skříň, se stupněm krytí IP66, polystyren, Ui=690V AC, Ui=1000V DC, Vnitřní místa pro připevnění, pro standardní instalace ve vnitřním prostoru, Krabice: polystyren, šedá, Víko: polystyren, šedá, hladké boky Rozměry: 180 x 110 x 90mm | ks | 319.4056 | 319.4056 | 21,00 | https://www.biesse.cz/ulozny-material_c381775347976339/krabice_c382106060456590/krabice-povrchove_c3 | https://eshop.biesse.cz/Pictures/biesse/19/2000000326/3279-3279(2).jpg | 4013902150106 | 11040601 | SPELSBERG spol. s r.o. | 0 | Úložný materiál | Krabice | Krabice povrchové
ELS05003 | Krabice 110-412 PS 3625-11-o/TK 360 x 250 |  | Prázdná skříň, se stupněm krytí IP66, polystyren, Ui=690V AC, Ui=1000V DC, Vnitřní místa pro připevnění, pro standardní instalace ve vnitřním prostoru, Krabice: polystyren, šedá, Víko: polystyren, šedá, hladké boky Rozměry: 361 x 254 x 111mm | ks | 969.4809 | 969.4809 | 21,00 | https://www.biesse.cz/ulozny-material_c381775347976339/krabice_c382106060456590/krabice-povrchove_c3 | https://eshop.biesse.cz/Pictures/biesse/19/2000000326/3280-3280(2).jpg | 4013902150144 | 11041201 | SPELSBERG spol. s r.o. | 0 | Úložný materiál | Krabice | Krabice povrchové
ELS05004 | Krabice 110-906 PS 1811-11-o/TK |  | Prázdná skříň, se stupněm krytí IP66, polystyren, Ui=690V AC, Ui=1000V DC, Vnitřní místa pro připevnění, pro standardní instalace ve vnitřním prostoru, Krabice: polystyren, šedá, Víko: polystyren, šedá, hladké boky Rozměry: 180 x 110 x 111mm | ks | 334.3097 | 334.3097 | 21,00 | https://www.biesse.cz/ulozny-material_c381775347976339/krabice_c382106060456590/krabice-povrchove_c3 | https://eshop.biesse.cz/Pictures/biesse/19/2000000326/3281-3281(2).jpg | 4013902150243 | 11090601 | SPELSBERG spol. s r.o. | 0 | Úložný materiál | Krabice | Krabice povrchové
ELS05005 | Krabice 110-907 PS 1818-11-o/TK |  | Prázdná skříň, se stupněm krytí IP66, polystyren, Ui=690V AC, Ui=1000V DC, Vnitřní místa pro připevnění, pro standardní instalace ve vnitřním prostoru, Krabice: polystyren, šedá, Víko: polystyren, šedá, hladké boky Rozměry: 182 x 180 x 111mm | ks | 463.4573 | 463.4573 | 21,00 | https://www.biesse.cz/ulozny-material_c381775347976339/krabice_c382106060456590/krabice-povrchove_c3 | https://eshop.biesse.cz/Pictures/biesse/19/2000000326/3282-3282(2).jpg | 4013902150250 | 11090701 | SPELSBERG spol. s r.o. | 0 | Úložný materiál | Krabice | Krabice povrchové
ELS05006 | Krabice 110-908 PS 2518-11-o/TK (254x180x111mm) IP66 |  | Prázdná skříň, se stupněm krytí IP66, polystyren, Ui=690V AC, Ui=1000V DC, Vnitřní místa pro připevnění, pro standardní instalace ve vnitřním prostoru, Krabice: polystyren, šedá, Víko: polystyren, šedá, hladké boky Rozměry: 254 x 180 x 111mm | ks | 489.3085 | 489.3085 | 21,00 | https://www.biesse.cz/ulozny-material_c381775347976339/krabice_c382106060456590/krabice-povrchove_c3 | https://eshop.biesse.cz/Pictures/biesse/19/2000000326/3283-3283(2).jpg | 4013902150267 | 11090801 | SPELSBERG spol. s r.o. | 0 | Úložný materiál | Krabice | Krabice povrchové
ELS05007 | Krabice 110-909 PS 1309-8-o |  | Prázdná skříň, se stupněm krytí IP66, polystyren, Ui=690V AC, Ui=1000V DC, Vnitřní místa pro připevnění, pro standardní instalace ve vnitřním prostoru, Krabice: polystyren, šedá, Víko: polystyren, šedá, hladké boky Rozměry: 130 x 94 x 81mm | ks | 235.2419 | 235.2419 | 21,00 | https://www.biesse.cz/ulozny-material_c381775347976339/krabice_c382106060456590/krabice-povrchove_c3 | https://eshop.biesse.cz/Pictures/biesse/19/2000000326/3284-3284(2).jpg | 4013902150274 | 11090901 | SPELSBERG spol. s r.o. | 0 | Úložný materiál | Krabice | Krabice povrchové
ELS05008 | Krabice 110-910 PS 1809-8-o |  | Prázdná skříň, se stupněm krytí IP66, polystyren, Ui=690V AC, Ui=1000V DC, Vnitřní místa pro připevnění, pro standardní instalace ve vnitřním prostoru, Krabice: polystyren, šedá, Víko: polystyren, šedá, hladké boky Rozměry: 180 x 94 x 81mm | ks | 398.888 | 398.888 | 21,00 | https://www.biesse.cz/ulozny-material_c381775347976339/krabice_c382106060456590/krabice-povrchove_c3 | https://eshop.biesse.cz/Pictures/biesse/19/2000000326/3285-3285(2).jpg | 4013902153558 | 11091001 | SPELSBERG spol. s r.o. | 0 | Úložný materiál | Krabice | Krabice povrchové
ELS05009 | Krabice 110-912 PS 3625-16-o/TK |  | Prázdná skříň, se stupněm krytí IP66, polystyren, Ui=690V AC, Ui=1000V DC, Vnitřní místa pro připevnění, pro standardní instalace ve vnitřním prostoru, Krabice: polystyren, šedá, Víko: polystyren, šedá, hladké boky Rozměry: 361 x 254 x 165mm | ks | 1042.5254 | 1042.5254 | 21,00 | https://www.biesse.cz/ulozny-material_c381775347976339/krabice_c382106060456590/krabice-povrchove_c3 | https://eshop.biesse.cz/Pictures/biesse/19/2000000326/3286-3286(2).jpg |  | 11091201 | SPELSBERG spol. s r.o. | 0 | Úložný materiál | Krabice | Krabice povrchové
ELS05010 | Krabice TK-PS 2518-9-to 254x180x90mm |  | Prázdná skříň, se stupněm krytí IP66, polystyren, Ui=690V AC, Ui=1000V DC, Vnitřní místa pro připevnění, pro standardní instalace ve vnitřním prostoru, Krabice: polystyren, šedá, Víko: polykarbonát, transparentní, hladké boky Rozměry: 254 x 180 x 90mm | ks | 880.1198 | 880.1198 | 21,00 | https://www.biesse.cz/ulozny-material_c381775347976339/krabice_c382106060456590/krabice-povrchove_c3 | https://eshop.biesse.cz/Pictures/biesse/19/2000000326/3287-3287(2).jpg | 4013902150373 | 11100801 | SPELSBERG spol. s r.o. | 0 | Úložný materiál | Krabice | Krabice povrchové
ELS05014 | Krabice TK PS 2518-9-o/TK (254x180x90mm) |  | Prázdná skříň, se stupněm krytí IP66, polystyren, Ui=690V AC, Ui=1000V DC, Vnitřní místa pro připevnění, pro standardní instalace ve vnitřním prostoru, Krabice: polystyren, šedá, Víko: polystyren, šedá, hladké boky Rozměry: 254 x 180 x 90mm | ks | 463.4573 | 463.4573 | 21,00 | https://www.biesse.cz/ulozny-material_c381775347976339/krabice_c382106060456590/krabice-povrchove_c3 | https://eshop.biesse.cz/Pictures/biesse/19/2000000326/3291-3291(2).jpg | 4013902150120 | 11040801 | SPELSBERG spol. s r.o. | 0 | Úložný materiál | Krabice | Krabice povrchové
ELS05015 | Krabice 110-410 PS 1809-6-o |  | Prázdná skříň, se stupněm krytí IP66, polystyren, Ui=690V AC, Ui=1000V DC, Vnitřní místa pro připevnění, pro standardní instalace ve vnitřním prostoru, Krabice: polystyren, šedá, Víko: polystyren, šedá, hladké boky Rozměry: 180 x 94 x 57mm | ks | 330.2531 | 330.2531 | 21,00 | https://www.biesse.cz/ulozny-material_c381775347976339/krabice_c382106060456590/krabice-povrchove_c3 | https://eshop.biesse.cz/Pictures/biesse/19/2000000326/3292-3292(2).jpg | 4013902153541 | 11041001 | SPELSBERG spol. s r.o. | 0 | Úložný materiál | Krabice | Krabice povrchové
ELS05017 | Krabice 110-905 PS 1313-10-o/TK |  | Prázdná skříň, se stupněm krytí IP66, polystyren, Ui=690V AC, Ui=1000V DC, Vnitřní místa pro připevnění, pro standardní instalace ve vnitřním prostoru, Krabice: polystyren, šedá, Víko: polystyren, šedá, hladké boky Rozměry: 130 x 130 x 99mm | ks | 260.088 | 260.088 | 21,00 | https://www.biesse.cz/ulozny-material_c381775347976339/krabice_c382106060456590/krabice-povrchove_c3 | https://eshop.biesse.cz/Pictures/biesse/19/2000000326/3294-3294(2).jpg | 4013902150236 | 11090501 | SPELSBERG spol. s r.o. | 0 | Úložný materiál | Krabice | Krabice povrchové
ELS05018 | Krabice 110-409 PS 1309-6-o/TK |  | Prázdná skříň, se stupněm krytí IP66, polystyren, Ui=690V AC, Ui=1000V DC, Vnitřní místa pro připevnění, pro standardní instalace ve vnitřním prostoru, Krabice: polystyren, šedá, Víko: polystyren, šedá, hladké boky Rozměry: 130 x 94 x 57mm | ks | 266.4627 | 266.4627 | 21,00 | https://www.biesse.cz/ulozny-material_c381775347976339/krabice_c382106060456590/krabice-povrchove_c3 | https://eshop.biesse.cz/Pictures/biesse/19/2000000326/3295-3295(2).jpg | 4013902150137 | 11040901 | SPELSBERG spol. s r.o. | 0 | Úložný materiál | Krabice | Krabice povrchové
ELS06000 | Krabice 310-908 Mini 25 |  | Rozbočovací krabice, se stupněm krytí IP55, Jmenovitý průřez 2,5mm², Ui=400 V AC, Certifikováno VDE (DIN EN 60670-1/-22 (VDE 0606-1/-22)), Samotěsnicí přívodní membrány, Rozsah těsnění 8,2-12,5mm, (2 prolis ze zadu, 10 vývodek z boku), Vnější místa pro připevnění, pro standardní instalace ve vnitřn | ks | 34.0212 | 34.0212 | 21,00 | https://www.biesse.cz/ulozny-material_c381775347976339/krabice_c382106060456590/krabice-povrchove_c3 | https://eshop.biesse.cz/Pictures/biesse/19/2000000326/3297-3297(2).jpg | 4013902315598 | 31090801 | SPELSBERG spol. s r.o. | 0 | Úložný materiál | Krabice | Krabice povrchové
ELS06005 | Krabice 320-970 HP 70 IP54 prázdná 75x75x42 |  | Rozbočovací krabice, se stupněm krytí IP55, Jmenovitý průřez 2,5mm², Ui=400 V AC, Certifikováno VDE (DIN EN 60670-1/-22 (VDE 0606-1/-22)), Stupňovité vývodky, M20, Rozsah těsnění 5-16mm, (1 prolis ze zadu, 7 vývodek z boku), Vnitřní místa pro připevnění, pro standardní instalace ve vnitřním prostor | ks | 39.999 | 39.999 | 21,00 | https://www.biesse.cz/ulozny-material_c381775347976339/krabice_c382106060456590/krabice-povrchove_c3 | https://eshop.biesse.cz/Pictures/biesse/19/2000000326/3298-3298(2).jpg | 4013902339464 | 32097001 | SPELSBERG spol. s r.o. | 0 | Úložný materiál | Krabice | Krabice povrchové
ELS06007 | Krabice 322-980 HP 80 IP55 prázdná 85x85x42 |  | Rozbočovací krabice, se stupněm krytí IP55, Jmenovitý průřez 2,5mm², Ui=400 V AC, Certifikováno VDE (DIN EN 60670-1/-22 (VDE 0606-1/-22)), Stupňovité vývodky, M20, Rozsah těsnění 5-16mm, (1 prolis ze zadu, 7 vývodek z boku), Vnitřní místa pro připevnění, pro standardní instalace ve vnitřním prostor | ks | 52.3064 | 52.3064 | 21,00 | https://www.biesse.cz/ulozny-material_c381775347976339/krabice_c382106060456590/krabice-povrchove_c3 | https://eshop.biesse.cz/Pictures/biesse/19/2000000326/3299-3299(2).jpg | 4013902339488 | 32298001 | SPELSBERG spol. s r.o. | 0 | Úložný materiál | Krabice | Krabice povrchové
ELS06008 | Krabice 325-990 HP 90 IP54 prázdná |  | Rozbočovací krabice, se stupněm krytí IP55, Jmenovitý průřez 4mm², Ui=400 V AC, Certifikováno VDE (DIN EN 60670-1/-22 (VDE 0606-1/-22)), Stupňovité vývodky, M20, Rozsah těsnění 5-16mm, (1 prolis ze zadu, 7 vývodek z boku), Vnitřní místa pro připevnění, pro standardní instalace ve vnitřním prostoru, | ks | 64.1743 | 64.1743 | 21,00 | https://www.biesse.cz/ulozny-material_c381775347976339/krabice_c382106060456590/krabice-povrchove_c3 | https://eshop.biesse.cz/Pictures/biesse/19/2000000326/3300-3300(2).jpg | 4013902339501 | 32599001 | SPELSBERG spol. s r.o. | 0 | Úložný materiál | Krabice | Krabice povrchové
ELS06010 | Krabice 326-900 HP 100 IP54 prázdná |  | Rozbočovací krabice, se stupněm krytí IP55, Jmenovitý průřez 6mm², Ui=690 V AC, Certifikováno VDE (DIN EN 60670-1/-22 (VDE 0606-1/-22)), Stupňovité vývodky, M20/M25, Rozsah těsnění 5-21mm, (4 prolis ze zadu, 7 vývodek z boku), Vnitřní místa pro připevnění, pro standardní instalace ve vnitřním prost | ks | 110.7666 | 110.7666 | 21,00 | https://www.biesse.cz/ulozny-material_c381775347976339/krabice_c382106060456590/krabice-povrchove_c3 | https://eshop.biesse.cz/Pictures/biesse/19/2000000326/3301-3301(2).jpg | 4013902339525 | 32690001 | SPELSBERG spol. s r.o. | 0 | Úložný materiál | Krabice | Krabice povrchové
ELS06020 | Krabice 920-050 HW 050 do sádrok. |  | Krabice do dutých stěn, samozhášivá, univerzální krabice pro tloušťku desek 1 až 40mm, s integrovaným patentovaným spojovacím můstkem, včetně děrovacího nástroje, rozteč šroubů pro montáž přístrojů 60mm, Vyvrtaný otvor Ø 68mm, hloubka 50mm, s nastříkanými, patentovanými kombinovanými můstky Rozměry | ks | 24.6148 | 24.6148 | 21,00 | https://www.biesse.cz/ulozny-material_c381775347976339/krabice_c382106060456590/krabice-pod-omitku-s | https://eshop.biesse.cz/Pictures/biesse/19/2000000326/3302-3302(2).jpg | 4013902345755 | 92005001 | SPELSBERG spol. s r.o. | 0 | Úložný materiál | Krabice | Krabice pod omítku, SDK a zateplení
ELS06021 | Krabice 923-050 HW dvojitá pro |  | Dvojitá přístrojová krabice do dutých stěn, samozhášivá, pro tloušťku desek 1 až 40mm, s integrovaným patentovaným spojovacím můstkem, včetně děrovacího nástroje, rozteč šroubů pro montáž přístrojů 60mm, Vyvrtaný otvor Ø 2 x 68mm, hloubka 50mm, Rozteč pro spojení 71mm, s nastříkanými, patentovanými | ks | 84.3936 | 84.3936 | 21,00 |  | https://eshop.biesse.cz/Pictures/biesse/19/2000000326/3303-3303(2).jpg | 4013902170869 | 92305001 | SPELSBERG spol. s r.o. | 0
ELS06022 | Krabice 920-065 HW 065 do sádrok. |  | Rozbočovací krabice do dutých stěn, samozhášivá, s větším propojovacím prostorem, univerzální krabice pro tloušťku desek 1 až 40mm, s integrovaným patentovaným spojovacím můstkem, včetně děrovacího nástroje, rozteč šroubů pro montáž přístrojů 60mm, Vyvrtaný otvor Ø 68mm, hloubka 65mm, s nastříkanými | ks | 28.1312 | 28.1312 | 21,00 | https://www.biesse.cz/ulozny-material_c381775347976339/krabice_c382106060456590/krabice-pod-omitku-s | https://eshop.biesse.cz/Pictures/biesse/19/2000000326/3304-3304(2).jpg | 4013902170524 | 92006501 | SPELSBERG spol. s r.o. | 0 | Úložný materiál | Krabice | Krabice pod omítku, SDK a zateplení
ELS06023 | Krabice 924-040 HW 040 pro vývod |  | Krabice do dutých stěn, samozhášivá, pro vývody svítidel ze stěny podle VDE 0100-559, pro tloušťku desek 1 až 30mm, vzdálenost šroubů 27mm, včetně bílého uzavíracího víka, Vyvrtaný otvor Ø 35mm, hloubka 40mm Rozměry: 35 x 35 x 40mm | ks | 43.955 | 43.955 | 21,00 | https://www.biesse.cz/ulozny-material_c381775347976339/krabice_c382106060456590/krabice-povrchove_c3 | https://eshop.biesse.cz/Pictures/biesse/19/2000000326/3305-3305(2).jpg | 4013902170050 | 92404001 | SPELSBERG spol. s r.o. | 0 | Úložný materiál | Krabice | Krabice povrchové
ELS06029 | Krabice 332-912 I12 prázdná |  | Rozbočovací krabice, se stupněm krytí IP55, Jmenovitý průřez 2,5mm², Ui=400 V AC, Certifikováno VDE (DIN EN 60670-1/-22 (VDE 0606-1/-22)), Samotěsnicí přívodní membrány, Rozsah těsnění 8,2-12,5mm, (3 prolis ze zadu, 12 vývodek z boku), Vnější místa pro připevnění, pro standardní instalace ve vnitřn | ks | 29.8894 | 29.8894 | 21,00 | https://www.biesse.cz/ulozny-material_c381775347976339/krabice_c382106060456590/krabice-povrchove_c3 | https://eshop.biesse.cz/Pictures/biesse/19/2000000326/3306-3306(2).jpg | 4013902304721 | 33291201 | SPELSBERG spol. s r.o. | 0 | Úložný materiál | Krabice | Krabice povrchové
ELS06032 | Krabice 332-612 I12 prázdná |  | Rozbočovací krabice, se stupněm krytí IP55, Jmenovitý průřez 2,5mm², Ui=400 V AC, Certifikováno VDE (DIN EN 60670-1/-22 (VDE 0606-1/-22)), Samotěsnicí přívodní membrány, Rozsah těsnění 8,2-12,5mm, (3 prolis ze zadu, 12 vývodek z boku), Vnější místa pro připevnění, pro standardní instalace ve vnitřn | ks | 30.1531 | 30.1531 | 21,00 | https://www.biesse.cz/ulozny-material_c381775347976339/krabice_c382106060456590/krabice-povrchove_c3 | https://eshop.biesse.cz/Pictures/biesse/19/2000000326/3308-3308(2).jpg | 4013902315697 | 33261201 | SPELSBERG spol. s r.o. | 0 | Úložný materiál | Krabice | Krabice povrchové
ELS06033 | Krabice 332-907 Sd7 prázdná 75x75x37mm IP55 |  | Rozbočovací krabice, se stupněm krytí IP55, Jmenovitý průřez 2,5mm², Ui=400 V AC, Certifikováno VDE (DIN EN 60670-1/-22 (VDE 0606-1/-22)), Samotěsnicí přívodní membrány, Rozsah těsnění 8,2-12,5mm, (3 prolis ze zadu, 7 vývodek z boku), Vnější místa pro připevnění, pro standardní instalace ve vnitřní | ks | 26.8126 | 26.8126 | 21,00 | https://www.biesse.cz/ulozny-material_c381775347976339/krabice_c382106060456590/krabice-povrchove_c3 | https://eshop.biesse.cz/Pictures/biesse/19/2000000326/3309-3309(2).jpg | 4013902020324 | 33290701 | SPELSBERG spol. s r.o. | 0 | Úložný materiál | Krabice | Krabice povrchové
ELS06034 | Krabice 333-916 I16 prázdná 130x85x37 IP55 |  | Rozbočovací krabice, se stupněm krytí IP55, Jmenovitý průřez 2,5mm², Ui=400 V AC, Certifikováno VDE (DIN EN 60670-1/-22 (VDE 0606-1/-22)), Samotěsnicí přívodní membrány, Rozsah těsnění 8,2-12,5mm, (3 prolis ze zadu, 16 vývodek z boku), Vnější místa pro připevnění, pro standardní instalace ve vnitřn | ks | 51.2515 | 51.2515 | 21,00 | https://www.biesse.cz/ulozny-material_c381775347976339/krabice_c382106060456590/krabice-povrchove_c3 | https://eshop.biesse.cz/Pictures/biesse/19/2000000326/3310-3310(2).jpg | 4013902316045 | 33391601 | SPELSBERG spol. s r.o. | 0 | Úložný materiál | Krabice | Krabice povrchové
ELS06036 | Krabice 334-904 Q4 |  | Připojovací krabice pro světla, se stupněm krytí IP20, Jmenovitý průřez 2,5mm², Ui=230 V AC, Certifikováno VDE (DIN EN 60598-1 (VDE 0711-1)), Vstupy se schopností odlehčení kabelů v tahu, (4 vývodek z boku), Vnitřní místa pro připevnění, pro standardní instalace ve vnitřním prostoru, se zarážkou ve | ks | 34.0212 | 34.0212 | 21,00 | https://www.biesse.cz/ulozny-material_c381775347976339/krabice_c382106060456590/krabice-povrchove_c3 | https://eshop.biesse.cz/Pictures/biesse/19/2000000326/3312-3312(2).jpg | 4013902907670 | 33490401 | SPELSBERG spol. s r.o. | 0 | Úložný materiál | Krabice | Krabice povrchové
ELS06037 | Krabice 334-912 Q12 |  | Rozbočovací krabice, se stupněm krytí IP20, Jmenovitý průřez 2,5mm², Ui=400 V AC, Certifikováno VDE (DIN EN 60670-1/-22 (VDE 0606-1/-22)), Vstupy se schopností odlehčení kabelů v tahu, (3 prolis ze zadu, 12 vývodek z boku), Vnitřní místa pro připevnění, pro standardní instalace ve vnitřním prostoru | ks | 30.9443 | 30.9443 | 21,00 | https://www.biesse.cz/ulozny-material_c381775347976339/krabice_c382106060456590/krabice-povrchove_c3 | https://eshop.biesse.cz/Pictures/biesse/19/2000000326/3313-3313(2).jpg | 4013902906345 | 33491201 | SPELSBERG spol. s r.o. | 0 | Úložný materiál | Krabice | Krabice povrchové
ELS06050 | Krabice Abox 025-2,5² se svorkovnicí 87x87x52 IP66 šedá |  | Rozbočovací krabice, se stupněm krytí IP66, Jmenovitý průřez 2,5mm², Certifikováno VDE (DIN EN 60670-1/-22 (VDE 0606-1/-22)), DLG (odolnost vůči čpavku), Samotěsnicí měkká přívodní membrána, M16/M20, Rozsah těsnění 4-16mm, (1 prolis ze zadu, 8 vývodek z boku), Vnitřní místa pro připevnění, pro stan | ks | 161.1742 | 161.1742 | 21,00 | https://www.biesse.cz/ulozny-material_c381775347976339/krabice_c382106060456590/krabice-povrchove_c3 | https://eshop.biesse.cz/Pictures/biesse/19/2000000326/3314-3314(2).jpg | 4013902110001 | 80242001 | SPELSBERG spol. s r.o. | 0 | Úložný materiál | Krabice | Krabice povrchové
ELS06051 | Krabice Abox 060-6² se svorkovnicí 127x127x70 IP66 šedá |  | Rozbočovací krabice, se stupněm krytí IP66, Jmenovitý průřez 6mm², Certifikováno VDE (DIN EN 60670-1/-22 (VDE 0606-1/-22)), DLG (odolnost vůči čpavku), Samotěsnicí měkká přívodní membrána, M20/M25/M32, Rozsah těsnění 4-28mm, (2 prolis ze zadu, 8 vývodek z boku), Vnitřní místa pro připevnění, pro st | ks | 301.5225 | 301.5225 | 21,00 | https://www.biesse.cz/ulozny-material_c381775347976339/krabice_c382106060456590/krabice-povrchove_c3 | https://eshop.biesse.cz/Pictures/biesse/19/2000000326/3315-3315(2).jpg | 4013902110155 | 80642001 | SPELSBERG spol. s r.o. | 0 | Úložný materiál | Krabice | Krabice povrchové
ELS06052 | Krabice Abox 025-2,5² se svorkovnicí 87x87x52 IP66 bílá |  | Rozbočovací krabice, se stupněm krytí IP66, Jmenovitý průřez 2,5mm², Certifikováno VDE (DIN EN 60670-1/-22 (VDE 0606-1/-22)), DLG (odolnost vůči čpavku), Samotěsnicí měkká přívodní membrána, M16/M20, Rozsah těsnění 4-16mm, (1 prolis ze zadu, 8 vývodek z boku), Vnitřní místa pro připevnění, pro stan | ks | 161.1742 | 161.1742 | 21,00 | https://www.biesse.cz/ulozny-material_c381775347976339/krabice_c382106060456590/krabice-povrchove_c3 | https://eshop.biesse.cz/Pictures/biesse/19/2000000326/3316-3316(2).jpg | 4013902110063 | 80212001 | SPELSBERG spol. s r.o. | 0 | Úložný materiál | Krabice | Krabice povrchové
ELS06053 | Krabice Abox 060-L prázdná 127x127x70 IP66 šedá |  | Rozbočovací krabice, se stupněm krytí IP66, Jmenovitý průřez 6mm², Certifikováno VDE (DIN EN 60670-1/-22 (VDE 0606-1/-22)), DLG (odolnost vůči čpavku), Samotěsnicí měkká přívodní membrána, M20/M25/M32, Rozsah těsnění 4-28mm, (2 prolis ze zadu, 8 vývodek z boku), Vnitřní místa pro připevnění, pro st | ks | 216.408 | 216.408 | 21,00 | https://www.biesse.cz/ulozny-material_c381775347976339/krabice_c382106060456590/krabice-povrchove_c3 | https://eshop.biesse.cz/Pictures/biesse/19/2000000326/3317-3317(2).jpg | 4013902110193 | 80640001 | SPELSBERG spol. s r.o. | 0 | Úložný materiál | Krabice | Krabice povrchové
ELS06054 | Krabice Abox 040-4² se svorkovnicí 102x102x57 IP66 šedá |  | Rozbočovací krabice, se stupněm krytí IP66, Jmenovitý průřez 4mm², Certifikováno VDE (DIN EN 60670-1/-22 (VDE 0606-1/-22)), DLG (odolnost vůči čpavku), Samotěsnicí měkká přívodní membrána, M20/M25, Rozsah těsnění 4-21mm, (1 prolis ze zadu, 10 vývodek z boku), Vnitřní místa pro připevnění, pro stand | ks | 194.6767 | 194.6767 | 21,00 | https://www.biesse.cz/ulozny-material_c381775347976339/krabice_c382106060456590/krabice-povrchove_c3 | https://eshop.biesse.cz/Pictures/biesse/19/2000000326/3318-3318(2).jpg | 4013902110049 | 80442001 | SPELSBERG spol. s r.o. | 0 | Úložný materiál | Krabice | Krabice povrchové
ELS06055 | Krabice Abox 100-10² se svorkovnicí 152x152x80 IP66 šedá |  | Rozbočovací krabice, se stupněm krytí IP66, Jmenovitý průřez 10mm², Certifikováno VDE (DIN EN 60670-1/-22 (VDE 0606-1/-22)), DLG (odolnost vůči čpavku), Samotěsnicí měkká přívodní membrána, M20/M25/M32, Rozsah těsnění 8-28mm, (2 prolis ze zadu, 10 vývodek z boku), Vnitřní místa pro připevnění, pro | ks | 488.9554 | 488.9554 | 21,00 | https://www.biesse.cz/ulozny-material_c381775347976339/krabice_c382106060456590/krabice-povrchove_c3 | https://eshop.biesse.cz/Pictures/biesse/19/2000000326/3319-3319(2).jpg | 4013902110162 | 81042001 | SPELSBERG spol. s r.o. | 0 | Úložný materiál | Krabice | Krabice povrchové
ELS06056 | Krabice Abox 025-L prázdná 87x87x52 IP66 šedá |  | Rozbočovací krabice, se stupněm krytí IP66, Jmenovitý průřez 2,5mm², Certifikováno VDE (DIN EN 60670-1/-22 (VDE 0606-1/-22)), DLG (odolnost vůči čpavku), Samotěsnicí měkká přívodní membrána, M16/M20, Rozsah těsnění 4-16mm, (1 prolis ze zadu, 8 vývodek z boku), Vnitřní místa pro připevnění, pro stan | ks | 89.008 | 89.008 | 21,00 | https://www.biesse.cz/ulozny-material_c381775347976339/krabice_c382106060456590/krabice-povrchove_c3 | https://eshop.biesse.cz/Pictures/biesse/19/2000000326/3320-3320(2).jpg | 4013902110018 | 80240001 | SPELSBERG spol. s r.o. | 0 | Úložný materiál | Krabice | Krabice povrchové
ELS06057 | Krabice Abox 160-16² se svorkovnicí 182x182x90 IP55/IP66 šedá |  | Rozbočovací krabice, se stupněm krytí IP55/IP66, Jmenovitý průřez 16mm², Certifikováno VDE (DIN EN 60670-1/-22 (VDE 0606-1/-22)), DLG (odolnost vůči čpavku), Vyrážecí membrány, M20/M32/M40, (2 prolis ze zadu, 10 vývodek z boku), Vnitřní místa pro připevnění, pro standardní instalace ve vnitřním pro | ks | 823.9804 | 823.9804 | 21,00 | https://www.biesse.cz/ulozny-material_c381775347976339/krabice_c382106060456590/krabice-povrchove_c3 | https://eshop.biesse.cz/Pictures/biesse/19/2000000326/3321-3321(2).jpg | 4013902110179 | 81642001 | SPELSBERG spol. s r.o. | 0 | Úložný materiál | Krabice | Krabice povrchové
ELS06058 | Krabice 835-410 Abox 350 svorka |  | Rozbočovací krabice, se stupněm krytí IP54/IP65, Jmenovitý průřez 35mm², Ui=690 V AC, Certifikováno VDE (DIN EN 60670-1/-22 (VDE 0606-1/-22)), Vyrážecí membrány, M25/M32/M40/M50, (2 prolis ze zadu, 12 vývodek z boku), Vnitřní místa pro připevnění, pro standardní instalace ve vnitřním prostoru, šedá | ks | 1367.0005 | 1367.0005 | 21,00 | https://www.biesse.cz/ulozny-material_c381775347976339/krabice_c382106060456590/krabice-povrchove_c3 | https://eshop.biesse.cz/Pictures/biesse/19/2000000326/3322-3322(2).jpg | 4013902110186 | 83541001 | SPELSBERG spol. s r.o. | 0 | Úložný materiál | Krabice | Krabice povrchové
ELS06059 | Krabice Abox 350-L prázdná 252x252x120 IP55/IP66 šedá |  | Rozbočovací krabice, se stupněm krytí IP55/IP66, Jmenovitý průřez 35mm², Certifikováno VDE (DIN EN 60670-1/-22 (VDE 0606-1/-22)), DLG (odolnost vůči čpavku), Vyrážecí membrány, M20/M25/M40/M50, (4 prolis ze zadu, 12 vývodek z boku), Vnitřní místa pro připevnění, pro standardní instalace ve vnitřním | ks | 835.145 | 835.145 | 21,00 | https://www.biesse.cz/ulozny-material_c381775347976339/krabice_c382106060456590/krabice-povrchove_c3 | https://eshop.biesse.cz/Pictures/biesse/19/2000000326/3323-3323(2).jpg | 4013902110223 | 83540001 | SPELSBERG spol. s r.o. | 0 | Úložný materiál | Krabice | Krabice povrchové
ELS06061 | Krabice Abox 040-L prázdná 102x102x57 IP66 šedá |  | Rozbočovací krabice, se stupněm krytí IP66, Jmenovitý průřez 4mm², Certifikováno VDE (DIN EN 60670-1/-22 (VDE 0606-1/-22)), DLG (odolnost vůči čpavku), Samotěsnicí měkká přívodní membrána, M20/M25, Rozsah těsnění 4-21mm, (1 prolis ze zadu, 10 vývodek z boku), Vnitřní místa pro připevnění, pro stand | ks | 114.4518 | 114.4518 | 21,00 | https://www.biesse.cz/ulozny-material_c381775347976339/krabice_c382106060456590/krabice-povrchove_c3 | https://eshop.biesse.cz/Pictures/biesse/19/2000000326/3324-3324(2).jpg | 4013902110056 | 80440001 | SPELSBERG spol. s r.o. | 0 | Úložný materiál | Krabice | Krabice povrchové
ELS08950 | Držadlo 19180001 pro STV,TK |  | Držadlo z plastu, pro mobilní použití skříní, Rozteč šroubů 120mm, se šrouby a maticemi z plastu Rozměry: 25 x 143,5 x 41,5mm | ks | 109.7343 | 109.7343 | 21,00 |  | https://eshop.biesse.cz/Pictures/biesse/19/2000000326/3328-3328(2).jpg | 4013902153664 | 19180001 | SPELSBERG spol. s r.o. | 0
ELS08951 | Záslepka 510-038 |  | Zaslepovací kryt pro prázdné skříně, k zakrytí nevyužitých otvorů pro zásuvky, Rozměry: 50 x 50 x 6mm | ks | 79.119 | 79.119 | 21,00 |  | https://eshop.biesse.cz/Pictures/biesse/19/2000000326/3329-3329(2).jpg | 4013902050215 | 51003801 | SPELSBERG spol. s r.o. | 0
ELS08952 | Záslepka 510-060 |  | Zaslepovací kryt pro prázdné skříně, k zakrytí nevyužitých otvorů pro zásuvky, Rozměry: 75 x 75 x 6mm | ks | 111.2284 | 111.2284 | 21,00 |  | https://eshop.biesse.cz/Pictures/biesse/19/2000000326/3330-3330(2).jpg | 4013902050222 | 51006001 | SPELSBERG spol. s r.o. | 0
ELS09210 | Svorka 840-010-01 do 5x10mm2 pro Abox 100 |  | Spojovací svorka podle DIN EN 60998 (VDE 0613), Ui=690V, 5 pólů-10mm² Rozměry: 35,7 x 241,4 x 13mm | ks | 207.2174 | 207.2174 | 21,00 |  | https://eshop.biesse.cz/Pictures/biesse/19/2000000326/3341-3341(2).jpg | 4013902110254 | 84001001 | SPELSBERG spol. s r.o. | 0
ENI03201 | Čidlo IR PS 1000 pohybové, relé max. 750W 1002152 |  | výstupní signál: relé stupeň krytí: IP20 max. spínaný výkon: 750 W pracovní teplota max.: 35 °C pracovní teplota min.: -10 °C napájecí napětí: 230VAC řada: Pohybové snímače PIR počet kusů v | ks | 750.9 | 750.9 | 21,00 | https://www.biesse.cz/domovni-elektroinstalace_c381320081441090/cidla-spinace-pohybove-a-soumrakove_ | https://eshop.biesse.cz/Pictures/BIESSE/19/2000000326/3421_3421..JPG | 8594004210012 | PS 1000 | ENIKA.CZ s.r.o. | 0.6 | Domovní elektroinstalace | Čidla, spínače pohybové a soumrakové
ENI03202 | Čidlo PS 1000 D dvoudrátové, triak max. 300W |  | Infrapasivní spínač k bezdotykovému ovládání el. spotřebičů | ks | 1095.9 | 1095.9 | 21,00 | https://www.biesse.cz/domovni-elektroinstalace_c381320081441090/cidla-spinace-pohybove-a-soumrakove_ | https://eshop.biesse.cz/Pictures/BIESSE/19/2000000326/3422_3422..JPG | 8594004210227 | PS 1000 D IR | ENIKA.CZ s.r.o. | 0.6 | Domovní elektroinstalace | Čidla, spínače pohybové a soumrakové
ENI03302 | Spínač EDK 4713 červený 1001601 |  | výrobce: Omega fusibili řada: Řada I počet kusů v balení: 1 | ks | 75.99 | 75.99 | 21,00 | https://www.biesse.cz/modulove-a-paticove-pristroje_c374924875137026/spinace-vestavne_c3817753479769 | https://eshop.biesse.cz/Pictures/BIESSE/19/2000000326/3460_3460..JPG |  | I4713 | ENIKA.CZ s.r.o. | 0 | Modulové a paticové přístroje | Spínače vestavné
ENI03303 | Spínač EDK 4715 zelený 1001602 |  | výrobce: Omega fusibili řada: Řada I počet kusů v balení: 1 | ks | 71.145 | 71.145 | 21,00 | https://www.biesse.cz/modulove-a-paticove-pristroje_c374924875137026/spinace-vestavne_c3817753479769 | https://eshop.biesse.cz/Pictures/BIESSE/19/2000000326/3461_3461..JPG |  | I4715 | ENIKA.CZ s.r.o. | 0 | Modulové a paticové přístroje | Spínače vestavné
ENI03304 | Spínač EDK 4813 1001606 |  | výrobce: Omega fusibili řada: Řada I počet kusů v balení: 1 | ks | 150.5775 | 150.5775 | 21,00 |  | https://eshop.biesse.cz/Pictures/BIESSE/19/2000000326/3462_3462..JPG |  | I4813 | ENIKA.CZ s.r.o. | 0
ENI03332 | Spínač VM 05S06D0-Z dlouhá rolnička | CENA POUZE NA DOPTÁNÍ |  | ks | 0 | 0 | 21,00 |  |  |  | VM05506DO-Z | ENIKA.CZ s.r.o. | 0
ENI04801 | Pojistka 0,1A CF520110 5x20mm 1000833 |  | výrobce: Omega fusibili charakteristika pojistky: rychlá F rozměr pojistky: 5x20 mm materiál: Sklo jmenovitý proud: 0.1 A řada: Řada CF 520 počet kusů v balení: 10 | ks | 4.7175 | 4.7175 | 21,00 | https://www.biesse.cz/modulove-a-paticove-pristroje_c374924875137026/pojistky-a-odpinace_c3803794836 | https://eshop.biesse.cz/Pictures/BIESSE/19/2000000326/3478_3478..JPG |  | CF520110 | ENIKA.CZ s.r.o. | 0 | Modulové a paticové přístroje | Pojistky a odpínače | Pojistky přístrojové
ENI04814 | Pojistka 1A CF520210 5x20mm 1005043 |  | výrobce: Omega fusibili charakteristika pojistky: rychlá F rozměr pojistky: 5x20 mm materiál: Sklo jmenovitý proud: 1 A řada: Řada CF 520 počet kusů v balení: 10 | ks | 3.06 | 3.06 | 21,00 | https://www.biesse.cz/modulove-a-paticove-pristroje_c374924875137026/pojistky-a-odpinace_c3803794836 | https://eshop.biesse.cz/Pictures/BIESSE/19/2000000326/3481_3481..JPG |  | CF520210 | ENIKA.CZ s.r.o. | 0 | Modulové a paticové přístroje | Pojistky a odpínače | Pojistky přístrojové
ENI04815 | Pojistka 1,25A CF520212 5x20mm 1005044 |  | výrobce: Omega fusibili charakteristika pojistky: rychlá F rozměr pojistky: 5x20 mm materiál: Sklo jmenovitý proud: 1.25 A řada: Řada CF 520 počet kusů v balení: 10 | ks | 3.06 | 3.06 | 21,00 | https://www.biesse.cz/modulove-a-paticove-pristroje_c374924875137026/pojistky-a-odpinace_c3803794836 | https://eshop.biesse.cz/Pictures/BIESSE/19/2000000326/3482_3482..JPG |  | CF520212 | ENIKA.CZ s.r.o. | 0 | Modulové a paticové přístroje | Pojistky a odpínače | Pojistky přístrojové
ENI04816 | Pojistka 1,6A CF520216 5x20mm 1005045 |  | výrobce: Omega fusibili charakteristika pojistky: rychlá F rozměr pojistky: 5x20 mm materiál: Sklo jmenovitý proud: 1.6 A řada: Řada CF 520 počet kusů v balení: 10 | ks | 3.06 | 3.06 | 21,00 | https://www.biesse.cz/modulove-a-paticove-pristroje_c374924875137026/pojistky-a-odpinace_c3803794836 | https://eshop.biesse.cz/Pictures/BIESSE/19/2000000326/3483_3483..JPG |  | CF520216 | ENIKA.CZ s.r.o. | 0 | Modulové a paticové přístroje | Pojistky a odpínače | Pojistky přístrojové
ENI04817 | Pojistka 4A CF520240 5x20mm 1005049 |  | výrobce: Omega fusibili charakteristika pojistky: rychlá F rozměr pojistky: 5x20 mm materiál: Sklo jmenovitý proud: 4 A řada: Řada CF 520 počet kusů v balení: 10 | ks | 3.06 | 3.06 | 21,00 | https://www.biesse.cz/modulove-a-paticove-pristroje_c374924875137026/pojistky-a-odpinace_c3803794836 | https://eshop.biesse.cz/Pictures/BIESSE/19/2000000326/3484_3484..JPG |  | CF520240 | ENIKA.CZ s.r.o. | 0 | Modulové a paticové přístroje | Pojistky a odpínače | Pojistky přístrojové
ENI04818 | Pojistka 1A CF632210 6,3x32mm |  |  | ks | 7.395 | 7.395 | 21,00 |  |  |  |  | ENIKA.CZ s.r.o. | 0
ENI04821 | Pojistka 6,3A CF520263 5x20mm 1005051 |  | výrobce: Omega fusibili charakteristika pojistky: rychlá F rozměr pojistky: 5x20 mm materiál: Sklo jmenovitý proud: 6.3 A řada: Řada CF 520 počet kusů v balení: 10 | ks | 3.06 | 3.06 | 21,00 | https://www.biesse.cz/modulove-a-paticove-pristroje_c374924875137026/pojistky-a-odpinace_c3803794836 | https://eshop.biesse.cz/Pictures/BIESSE/19/2000000326/3486_3486..JPG |  | CF520263 | ENIKA.CZ s.r.o. | 0 | Modulové a paticové přístroje | Pojistky a odpínače | Pojistky přístrojové
ENI04904 | Pojistka 0,2A ST522120 5x20mm |  |  | ks | 6.5025 | 6.5025 | 21,00 |  |  |  | 2664 | ENIKA.CZ s.r.o. | 0
ENI04905 | Pojistka 0,315A ST522131 5x20 mm 1002666 |  | výrobce: Omega fusibili charakteristika pojistky: pomalá T rozměr pojistky: 5x20 mm materiál: Sklo jmenovitý proud: 0.31 A řada: Řada ST 522 počet kusů v balení: 10 | ks | 7.65 | 7.65 | 21,00 | https://www.biesse.cz/modulove-a-paticove-pristroje_c374924875137026/pojistky-a-odpinace_c3803794836 | https://eshop.biesse.cz/Pictures/BIESSE/19/2000000326/3488_3488..JPG |  | ST522131 | ENIKA.CZ s.r.o. | 0 | Modulové a paticové přístroje | Pojistky a odpínače | Pojistky přístrojové
ENI04906 | Pojistka 0,5A ST522150 5x20mm 1002668 |  | výrobce: Omega fusibili charakteristika pojistky: pomalá T rozměr pojistky: 5x20 mm materiál: Sklo jmenovitý proud: 0.5 A řada: Řada ST 522 počet kusů v balení: 10 | ks | 7.2675 | 7.2675 | 21,00 | https://www.biesse.cz/modulove-a-paticove-pristroje_c374924875137026/pojistky-a-odpinace_c3803794836 | https://eshop.biesse.cz/Pictures/BIESSE/19/2000000326/3489_3489..JPG |  | ST522150 | ENIKA.CZ s.r.o. | 0 | Modulové a paticové přístroje | Pojistky a odpínače | Pojistky přístrojové
ENI04908 | Pojistka 1A ST522210 5x20mm pomalá 1002671 |  | výrobce: Omega fusibili charakteristika pojistky: pomalá T rozměr pojistky: 5x20 mm materiál: Sklo jmenovitý proud: 1 A řada: Řada ST 522 počet kusů v balení: 10 | ks | 5.865 | 5.865 | 21,00 | https://www.biesse.cz/modulove-a-paticove-pristroje_c374924875137026/pojistky-a-odpinace_c3803794836 | https://eshop.biesse.cz/Pictures/BIESSE/19/2000000326/3490_3490..JPG |  | ST522210 | ENIKA.CZ s.r.o. | 0 | Modulové a paticové přístroje | Pojistky a odpínače | Pojistky přístrojové
ENI04909 | Pojistka 2A ST522220 5x20mm 1002674 |  | výrobce: Omega fusibili charakteristika pojistky: pomalá T rozměr pojistky: 5x20 mm materiál: Sklo jmenovitý proud: 2 A řada: Řada ST 522 počet kusů v balení: 10 | ks | 6.12 | 6.12 | 21,00 | https://www.biesse.cz/modulove-a-paticove-pristroje_c374924875137026/pojistky-a-odpinace_c3803794836 | https://eshop.biesse.cz/Pictures/BIESSE/19/2000000326/3491_3491..JPG |  | ST522220 | ENIKA.CZ s.r.o. | 0 | Modulové a paticové přístroje | Pojistky a odpínače | Pojistky přístrojové
ENI04910 | Pojistka 2,5A ST522225 5x20mm 1002675 |  | výrobce: Omega fusibili charakteristika pojistky: pomalá T rozměr pojistky: 5x20 mm materiál: Sklo jmenovitý proud: 2.5 A řada: Řada ST 522 počet kusů v balení: 10 | ks | 4.9725 | 4.9725 | 21,00 | https://www.biesse.cz/modulove-a-paticove-pristroje_c374924875137026/pojistky-a-odpinace_c3803794836 | https://eshop.biesse.cz/Pictures/BIESSE/19/2000000326/3492_3492..JPG |  | ST522225 | ENIKA.CZ s.r.o. | 0 | Modulové a paticové přístroje | Pojistky a odpínače | Pojistky přístrojové
ENI04911 | Pojistka 0,5A SF522150 5x20mm 1002531 |  | výrobce: Omega fusibili charakteristika pojistky: rychlá F rozměr pojistky: 5x20 mm materiál: Sklo jmenovitý proud: 0.5 A řada: Řada SF 522 počet kusů v balení: 10 | ks | 6.375 | 6.375 | 21,00 | https://www.biesse.cz/modulove-a-paticove-pristroje_c374924875137026/pojistky-a-odpinace_c3803794836 | https://eshop.biesse.cz/Pictures/BIESSE/19/2000000326/3493_3493..JPG |  | SF522150 | ENIKA.CZ s.r.o. | 0 | Modulové a paticové přístroje | Pojistky a odpínače | Pojistky přístrojové
ENI04912 | Pojistka 3,15A ST522231 5x20mm 1002676 |  | výrobce: Omega fusibili charakteristika pojistky: pomalá T rozměr pojistky: 5x20 mm materiál: Sklo jmenovitý proud: 3.15 A řada: Řada ST 522 počet kusů v balení: 10 | ks | 5.865 | 5.865 | 21,00 | https://www.biesse.cz/modulove-a-paticove-pristroje_c374924875137026/pojistky-a-odpinace_c3803794836 | https://eshop.biesse.cz/Pictures/BIESSE/19/2000000326/3494_3494..JPG |  | ST522231 | ENIKA.CZ s.r.o. | 0 | Modulové a paticové přístroje | Pojistky a odpínače | Pojistky přístrojové
ENI04913 | Pojistka 4A ST522240 5x20mm 1002677 |  | výrobce: Omega fusibili charakteristika pojistky: pomalá T rozměr pojistky: 5x20 mm materiál: Sklo jmenovitý proud: 4 A řada: Řada ST 522 počet kusů v balení: 10 | ks | 5.865 | 5.865 | 21,00 | https://www.biesse.cz/modulove-a-paticove-pristroje_c374924875137026/pojistky-a-odpinace_c3803794836 | https://eshop.biesse.cz/Pictures/BIESSE/19/2000000326/3495_3495..JPG |  | ST522240 | ENIKA.CZ s.r.o. | 0 | Modulové a paticové přístroje | Pojistky a odpínače | Pojistky přístrojové
ENI04914 | Pojistka 5A ST522250 5x20mm 1002678 |  | výrobce: Omega fusibili charakteristika pojistky: pomalá T rozměr pojistky: 5x20 mm materiál: Sklo jmenovitý proud: 5 A řada: Řada ST 522 počet kusů v balení: 10 | ks | 4.9725 | 4.9725 | 21,00 | https://www.biesse.cz/modulove-a-paticove-pristroje_c374924875137026/pojistky-a-odpinace_c3803794836 | https://eshop.biesse.cz/Pictures/BIESSE/19/2000000326/3496_3496..JPG |  | ST522250 | ENIKA.CZ s.r.o. | 0 | Modulové a paticové přístroje | Pojistky a odpínače | Pojistky přístrojové
ENI04915 | Pojistka 0,125A ST522112 5x20mm 1002662 |  | výrobce: Omega fusibili charakteristika pojistky: pomalá T rozměr pojistky: 5x20 mm materiál: Sklo jmenovitý proud: 0.12 A řada: Řada ST 522 počet kusů v balení: 10 | ks | 2.876 | 2.876 | 21,00 |  | https://eshop.biesse.cz/Pictures/BIESSE/19/2000000326/3497_3497..JPG |  | ST522112 | ENIKA.CZ s.r.o. | 0
ENI04916 | Pojistka 6,3A ST522263 5x20mm 1002679 |  | výrobce: Omega fusibili charakteristika pojistky: pomalá T rozměr pojistky: 5x20 mm materiál: Sklo jmenovitý proud: 6.3 A řada: Řada ST 522 počet kusů v balení: 10 | ks | 5.865 | 5.865 | 21,00 | https://www.biesse.cz/modulove-a-paticove-pristroje_c374924875137026/pojistky-a-odpinace_c3803794836 | https://eshop.biesse.cz/Pictures/BIESSE/19/2000000326/3498_3498..JPG |  | ST522263 | ENIKA.CZ s.r.o. | 0 | Modulové a paticové přístroje | Pojistky a odpínače | Pojistky přístrojové
ENI04991 | Pojistka 6,3A SF522263 5x20mm 1002542 |  | výrobce: Omega fusibili charakteristika pojistky: rychlá F rozměr pojistky: 5x20 mm materiál: Sklo jmenovitý proud: 6.3 A řada: Řada SF 522 počet kusů v balení: 10 | ks | 5.2275 | 5.2275 | 21,00 | https://www.biesse.cz/modulove-a-paticove-pristroje_c374924875137026/pojistky-a-odpinace_c3803794836 | https://eshop.biesse.cz/Pictures/BIESSE/19/2000000326/3500_3500..JPG |  | SF522263 | ENIKA.CZ s.r.o. | 0 | Modulové a paticové přístroje | Pojistky a odpínače | Pojistky přístrojové
ENI04992 | Pojistka 1A SF522210 5x20mm 1002534 |  | výrobce: Omega fusibili charakteristika pojistky: rychlá F rozměr pojistky: 5x20 mm materiál: Sklo jmenovitý proud: 1 A řada: Řada SF 522 počet kusů v balení: 10 | ks | 8.5425 | 8.5425 | 21,00 | https://www.biesse.cz/modulove-a-paticove-pristroje_c374924875137026/pojistky-a-odpinace_c3803794836 | https://eshop.biesse.cz/Pictures/BIESSE/19/2000000326/3501_3501..JPG |  | SF522210 | ENIKA.CZ s.r.o. | 0 | Modulové a paticové přístroje | Pojistky a odpínače | Pojistky přístrojové
ENI04993 | Pojistka 0,2A SF522120 5x20mm 1002527 |  | výrobce: Omega fusibili charakteristika pojistky: rychlá F rozměr pojistky: 5x20 mm materiál: Sklo jmenovitý proud: 0.2 A řada: Řada SF 522 počet kusů v balení: 10 | ks | 11.22 | 11.22 | 21,00 | https://www.biesse.cz/modulove-a-paticove-pristroje_c374924875137026/pojistky-a-odpinace_c3803794836 | https://eshop.biesse.cz/Pictures/BIESSE/19/2000000326/3502_3502..JPG |  | SF522120 | ENIKA.CZ s.r.o. | 0 | Modulové a paticové přístroje | Pojistky a odpínače | Pojistky přístrojové
ENI04995 | Pojistka 1,6A SF522216 5x20mm |  |  | ks | 4.9342 | 4.9342 | 21,00 |  |  |  | 2536 | ENIKA.CZ s.r.o. | 0
ENI04996 | Pojistka 2A SF522220 5x20mm 1002537 |  | výrobce: Omega fusibili charakteristika pojistky: rychlá F rozměr pojistky: 5x20 mm materiál: Sklo jmenovitý proud: 2 A řada: Řada SF 522 počet kusů v balení: 10 | ks | 4.4625 | 4.4625 | 21,00 | https://www.biesse.cz/modulove-a-paticove-pristroje_c374924875137026/pojistky-a-odpinace_c3803794836 | https://eshop.biesse.cz/Pictures/BIESSE/19/2000000326/3505_3505..JPG |  | SF522220 | ENIKA.CZ s.r.o. | 0 | Modulové a paticové přístroje | Pojistky a odpínače | Pojistky přístrojové
ENI04997 | Pojistka 2,5A SF522225 5x20mm 1002538 |  | výrobce: Omega fusibili charakteristika pojistky: rychlá F rozměr pojistky: 5x20 mm materiál: Sklo jmenovitý proud: 2.5 A řada: Řada SF 522 počet kusů v balení: 10 | ks | 3.1875 | 3.1875 | 21,00 | https://www.biesse.cz/modulove-a-paticove-pristroje_c374924875137026/pojistky-a-odpinace_c3803794836 | https://eshop.biesse.cz/Pictures/BIESSE/19/2000000326/3506_3506..JPG |  | SF522225 | ENIKA.CZ s.r.o. | 0 | Modulové a paticové přístroje | Pojistky a odpínače | Pojistky přístrojové
ENI05000 | Pojistka 4A SF522240 5x20mm 1002540 |  | výrobce: Omega fusibili charakteristika pojistky: rychlá F rozměr pojistky: 5x20 mm materiál: Sklo jmenovitý proud: 4 A řada: Řada SF 522 počet kusů v balení: 10 | ks | 4.4625 | 4.4625 | 21,00 | https://www.biesse.cz/modulove-a-paticove-pristroje_c374924875137026/pojistky-a-odpinace_c3803794836 | https://eshop.biesse.cz/Pictures/BIESSE/19/2000000326/3508_3508..JPG |  | SF522240 | ENIKA.CZ s.r.o. | 0 | Modulové a paticové přístroje | Pojistky a odpínače | Pojistky přístrojové
ENI05008 | Pojistka 0,25A SF522125 5x20mm 1002528 |  | výrobce: Omega fusibili charakteristika pojistky: rychlá F rozměr pojistky: 5x20 mm materiál: Sklo jmenovitý proud: 0.25 A řada: Řada SF 522 počet kusů v balení: 10 | ks | 11.475 | 11.475 | 21,00 | https://www.biesse.cz/modulove-a-paticove-pristroje_c374924875137026/pojistky-a-odpinace_c3803794836 | https://eshop.biesse.cz/Pictures/BIESSE/19/2000000326/3511_3511..JPG |  | SF522125 | ENIKA.CZ s.r.o. | 0 | Modulové a paticové přístroje | Pojistky a odpínače | Pojistky přístrojové
ENI05009 | Pojistka 0,315A SF522131 5x20mm |  |  | ks | 6.885 | 6.885 | 21,00 |  |  |  | SF522131 | ENIKA.CZ s.r.o. | 0
ENI05010 | Pojistka 0,25A ST522125 5x20mm 1002665 |  | výrobce: Omega fusibili charakteristika pojistky: pomalá T rozměr pojistky: 5x20 mm materiál: Sklo jmenovitý proud: 0.25 A řada: Řada ST 522 počet kusů v balení: 10 | ks | 7.7775 | 7.7775 | 21,00 | https://www.biesse.cz/modulove-a-paticove-pristroje_c374924875137026/pojistky-a-odpinace_c3803794836 | https://eshop.biesse.cz/Pictures/BIESSE/19/2000000326/3513_3513..JPG |  | ST522125 | ENIKA.CZ s.r.o. | 0 | Modulové a paticové přístroje | Pojistky a odpínače | Pojistky přístrojové
ENI05011 | Pojistka 1A CT632210 6x32mm |  |  | ks | 12.6225 | 12.6225 | 21,00 |  |  |  | 1001117 | ENIKA.CZ s.r.o. | 0
ENI05023 | Pojistka 3,15A SF522231 5x20mm 1002539 |  | výrobce: Omega fusibili charakteristika pojistky: rychlá F rozměr pojistky: 5x20 mm materiál: Sklo jmenovitý proud: 3.15 A řada: Řada SF 522 počet kusů v balení: 10 | ks | 4.4625 | 4.4625 | 21,00 | https://www.biesse.cz/modulove-a-paticove-pristroje_c374924875137026/pojistky-a-odpinace_c3803794836 | https://eshop.biesse.cz/Pictures/BIESSE/19/2000000326/3517_3517..JPG |  | SF522231 | ENIKA.CZ s.r.o. | 0 | Modulové a paticové přístroje | Pojistky a odpínače | Pojistky přístrojové
ENI05025 | Pojistka 0,8A SF522180 5x20mm 1002533 |  | výrobce: Omega fusibili charakteristika pojistky: rychlá F rozměr pojistky: 5x20 mm materiál: Sklo jmenovitý proud: 0.8 A řada: Řada SF 522 počet kusů v balení: 10 | ks | 6.885 | 6.885 | 21,00 | https://www.biesse.cz/modulove-a-paticove-pristroje_c374924875137026/pojistky-a-odpinace_c3803794836 | https://eshop.biesse.cz/Pictures/BIESSE/19/2000000326/3518_3518..JPG |  | SF522180 | ENIKA.CZ s.r.o. | 0 | Modulové a paticové přístroje | Pojistky a odpínače | Pojistky přístrojové
ENI05026@ | Pojistka 16A FF632316 6,3x32mm keramická |  |  | ks | 64.6425 | 64.6425 | 21,00 |  |  |  |  | ENIKA.CZ s.r.o. | 0
ENI05064 | Pojistka 0,63A ST522163 5x20mm 1002669 |  | výrobce: Omega fusibili charakteristika pojistky: pomalá T rozměr pojistky: 5x20 mm materiál: Sklo jmenovitý proud: 0.63 A řada: Řada ST 522 počet kusů v balení: 10 | ks | 7.2675 | 7.2675 | 21,00 | https://www.biesse.cz/modulove-a-paticove-pristroje_c374924875137026/pojistky-a-odpinace_c3803794836 | https://eshop.biesse.cz/Pictures/BIESSE/19/2000000326/3522_3522..JPG |  | ST522163 | ENIKA.CZ s.r.o. | 0 | Modulové a paticové přístroje | Pojistky a odpínače | Pojistky přístrojové
ENI05076 | Pojistka 1,25A ST522212 5x20mm 1002672 |  | výrobce: Omega fusibili charakteristika pojistky: pomalá T rozměr pojistky: 5x20 mm materiál: Sklo jmenovitý proud: 1.25 A řada: Řada ST 522 počet kusů v balení: 10 | ks | 4.9725 | 4.9725 | 21,00 |  | https://eshop.biesse.cz/Pictures/BIESSE/19/2000000326/3524_3524..JPG |  | ST522212 | ENIKA.CZ s.r.o. | 0
ENI05077 | Pojistka 1,6A ST522216 5x20mm 1002673 |  | výrobce: Omega fusibili charakteristika pojistky: pomalá T rozměr pojistky: 5x20 mm materiál: Sklo jmenovitý proud: 1.6 A řada: Řada ST 522 počet kusů v balení: 10 | ks | 6.12 | 6.12 | 21,00 | https://www.biesse.cz/modulove-a-paticove-pristroje_c374924875137026/pojistky-a-odpinace_c3803794836 | https://eshop.biesse.cz/Pictures/BIESSE/19/2000000326/3525_3525..JPG |  | ST522216 | ENIKA.CZ s.r.o. | 0 | Modulové a paticové přístroje | Pojistky a odpínače | Pojistky přístrojové
ENI05123 | Pojistka 16A GF520316 5x20mm rychlá keramická 1001523 |  | výrobce: Omega fusibili charakteristika pojistky: rychlá F rozměr pojistky: 5x20 mm materiál: Keramika jmenovitý proud: 16 A řada: Řada GF 520 počet kusů v balení: 10 | ks | 14.9175 | 14.9175 | 21,00 | https://www.biesse.cz/modulove-a-paticove-pristroje_c374924875137026/pojistky-a-odpinace_c3803794836 | https://eshop.biesse.cz/Pictures/BIESSE/19/2000000326/3528_3528..JPG |  | GF520316 | ENIKA.CZ s.r.o. | 0 | Modulové a paticové přístroje | Pojistky a odpínače | Pojistky přístrojové
ENI05161 | Pojistka 0,4A CF520140 5x20mm |  |  | ks | 2.805 | 2.805 | 21,00 |  |  |  |  | ENIKA.CZ s.r.o. | 0
ENI05167 | Pojistka 2A CF632220 6,3x32mm 1000856 |  | výrobce: Omega fusibili charakteristika pojistky: rychlá F rozměr pojistky: 6,3x32 mm materiál: Sklo jmenovitý proud: 2 A řada: Řada CF 632 počet kusů v balení: 10 | ks | 7.395 | 7.395 | 21,00 |  | https://eshop.biesse.cz/Pictures/BIESSE/19/2000000326/3535_3535..JPG |  | CF632220 | ENIKA.CZ s.r.o. | 0
ENI05169 | Pojistka 3,15A CF632231 6,3x32mm 1000858 |  | výrobce: Omega fusibili charakteristika pojistky: rychlá F rozměr pojistky: 6,3x32 mm materiál: Sklo jmenovitý proud: 3.15 A řada: Řada CF 632 počet kusů v balení: 10 | ks | 7.395 | 7.395 | 21,00 |  | https://eshop.biesse.cz/Pictures/BIESSE/19/2000000326/3536_3536..JPG |  | CF632231 | ENIKA.CZ s.r.o. | 0
ENI05171 | Pojistka 5A CF632250 6,3x32mm |  |  | ks | 7.395 | 7.395 | 21,00 |  |  |  | 860 | ENIKA.CZ s.r.o. | 0
ENI05172 | Pojistka 10A CT520310 5x20mm 1003887 |  | výrobce: Omega fusibili charakteristika pojistky: pomalá T rozměr pojistky: 5x20 mm materiál: Sklo jmenovitý proud: 10 A řada: Řada CT 520 počet kusů v balení: 10 | ks | 11.3475 | 11.3475 | 21,00 | https://www.biesse.cz/modulove-a-paticove-pristroje_c374924875137026/pojistky-a-odpinace_c3803794836 | https://eshop.biesse.cz/Pictures/BIESSE/19/2000000326/3538_3538..JPG |  | CT520310 | ENIKA.CZ s.r.o. | 0 | Modulové a paticové přístroje | Pojistky a odpínače | Pojistky přístrojové
ENI05174 | Pojistka 10A CF632310 6,3x32mm 1000863 |  | výrobce: Omega fusibili charakteristika pojistky: rychlá F rozměr pojistky: 6,3x32 mm materiál: Sklo jmenovitý proud: 10 A řada: Řada CF 632 počet kusů v balení: 10 | ks | 8.7975 | 8.7975 | 21,00 |  | https://eshop.biesse.cz/Pictures/BIESSE/19/2000000326/3539_3539..JPG |  | CF632310 | ENIKA.CZ s.r.o. | 0
ENI05175 | Pojistka 12,5A CF632312 6,3x32mm |  |  | ks | 11.085 | 11.085 | 21,00 |  |  |  | CF 632312 | ENIKA.CZ s.r.o. | 0
ENI05179@ | Pojistka 0,63A CF520163 5x20 |  |  | ks | 3.06 | 3.06 | 21,00 |  |  |  |  | ENIKA.CZ s.r.o. | 0
ENI05181 | Pojistka 2A CF520220 5x20 1005046 |  | výrobce: Omega fusibili charakteristika pojistky: rychlá F rozměr pojistky: 5x20 mm materiál: Sklo jmenovitý proud: 2 A řada: Řada CF 520 počet kusů v balení: 10 | ks | 3.06 | 3.06 | 21,00 | https://www.biesse.cz/modulove-a-paticove-pristroje_c374924875137026/pojistky-a-odpinace_c3803794836 | https://eshop.biesse.cz/Pictures/BIESSE/19/2000000326/3544_3544..JPG |  | CF520220 | ENIKA.CZ s.r.o. | 0 | Modulové a paticové přístroje | Pojistky a odpínače | Pojistky přístrojové
ENI05182 | Pojistka 2,5A CF520225 5x20mm 1005047 |  | výrobce: Omega fusibili charakteristika pojistky: rychlá F rozměr pojistky: 5x20 mm materiál: Sklo jmenovitý proud: 2.5 A řada: Řada CF 520 počet kusů v balení: 10 | ks | 3.06 | 3.06 | 21,00 | https://www.biesse.cz/modulove-a-paticove-pristroje_c374924875137026/pojistky-a-odpinace_c3803794836 | https://eshop.biesse.cz/Pictures/BIESSE/19/2000000326/3545_3545..JPG |  | CF520225 | ENIKA.CZ s.r.o. | 0 | Modulové a paticové přístroje | Pojistky a odpínače | Pojistky přístrojové
ENI05183 | Pojistka 3,15A CF520231 5x20mm 1005048 |  | výrobce: Omega fusibili charakteristika pojistky: rychlá F rozměr pojistky: 5x20 mm materiál: Sklo jmenovitý proud: 3.15 A řada: Řada CF 520 počet kusů v balení: 10 | ks | 3.06 | 3.06 | 21,00 | https://www.biesse.cz/modulove-a-paticove-pristroje_c374924875137026/pojistky-a-odpinace_c3803794836 | https://eshop.biesse.cz/Pictures/BIESSE/19/2000000326/3546_3546..JPG |  | CF520231 | ENIKA.CZ s.r.o. | 0 | Modulové a paticové přístroje | Pojistky a odpínače | Pojistky přístrojové
ENI05210 | Pojistka 10A GT632310 6x32mm keramická pomalá |  |  | ks | 16.7025 | 16.7025 | 21,00 |  |  |  | GT632310 | ENIKA.CZ s.r.o. | 0
ENI05323 | Pojistka 8A GF632280 6,3x32mm keramická |  |  | ks | 13.3875 | 13.3875 | 21,00 |  |  |  | GF 632280 | ENIKA.CZ s.r.o. | 0
ENI05324 | Pojistka 10A CF520310 5x20mm 1006956 |  | výrobce: Omega fusibili charakteristika pojistky: rychlá F rozměr pojistky: 5x20 mm materiál: Sklo jmenovitý proud: 10 A řada: Řada CF 520 počet kusů v balení: 10 | ks | 3.825 | 3.825 | 21,00 | https://www.biesse.cz/modulove-a-paticove-pristroje_c374924875137026/pojistky-a-odpinace_c3803794836 | https://eshop.biesse.cz/Pictures/BIESSE/19/2000000326/3553_3553..JPG |  | CF520310 | ENIKA.CZ s.r.o. | 0 | Modulové a paticové přístroje | Pojistky a odpínače | Pojistky přístrojové
ENI05427 | Pojistka 8A CF520280 5x20mm 1007053 |  | výrobce: Omega fusibili charakteristika pojistky: rychlá F rozměr pojistky: 5x20 mm materiál: Sklo jmenovitý proud: 8 A řada: Řada CF 520 počet kusů v balení: 10 | ks | 3.4425 | 3.4425 | 21,00 |  | https://eshop.biesse.cz/Pictures/BIESSE/19/2000000326/3555_3555..JPG |  | CF520280 | ENIKA.CZ s.r.o. | 0
ENI05428 | Pojistka 8A CT520280 5x20mm 1004809 |  | výrobce: Omega fusibili charakteristika pojistky: pomalá T rozměr pojistky: 5x20 mm materiál: Sklo jmenovitý proud: 8 A řada: Řada CT 520 počet kusů v balení: 10 | ks | 9.8175 | 9.8175 | 21,00 | https://www.biesse.cz/modulove-a-paticove-pristroje_c374924875137026/pojistky-a-odpinace_c3803794836 | https://eshop.biesse.cz/Pictures/BIESSE/19/2000000326/3556_3556..JPG |  | CT520280 | ENIKA.CZ s.r.o. | 0 | Modulové a paticové přístroje | Pojistky a odpínače | Pojistky přístrojové
ENI05901 | Spodek PTF 35 pojistkový 6.3A 1002164 |  | výrobce: Stelvio Kontek maximální proud: 10 A maximální napětí: 250 V rozměr pojistky: 5x20 mm stupeň krytí: IP40 montáž: panel norma: UL VDE vývody: pájecí řada: PTF 35 počet kusů v | ks | 15.6825 | 15.6825 | 21,00 | https://www.biesse.cz/modulove-a-paticove-pristroje_c374924875137026/pojistky-a-odpinace_c3803794836 | https://eshop.biesse.cz/Pictures/BIESSE/19/2000000326/3562_3562..JPG |  | PTF35 | ENIKA.CZ s.r.o. | 0 | Modulové a paticové přístroje | Pojistky a odpínače | Spodky pojistkové
ENI07000 | Svorka CM 1035 2P + pouzdro na poj.5x20mm 1000967 |  | výrobce: Korner maximální proud: 24 A maximální napětí: 450 V průřez vodiče: 1 - 2,5 mm2 rozteč: 10 mm počet pólů: 3 barva: bílá materiál těla: PA6.8 pracovní teplota max.: 70 °C | ks | 22.755 | 22.755 | 21,00 |  | https://eshop.biesse.cz/Pictures/BIESSE/19/2000000326/3581_3581..JPG |  | CM1035 | ENIKA.CZ s.r.o. | 0
EP202716 | Spínač 10A GZ1E14 motorový 6-10A |  | GZ1 E jsou 3P 3d tepelně-magnetické jističe speciálně navržené pro řízení a ochranu motorů dle normy IEC 60947-2 a IEC 60947-4-1. Rozsah nastavení tepelného vypínání je 6-10 A s jednotkou spouští termomagnetického spouští. Poskytuje hodnotu IP41 VE SKŘÍNI GV2 MC01 a IP55 V GV2 MCC02. Zajišťuje stand | ks | 1014.8563 | 1014.8563 | 21,00 | https://www.biesse.cz/modulove-a-paticove-pristroje_c374924875137026/spoustece-motorove_c38210606045 | https://eshop.biesse.cz/Pictures/BIESSE/19/2000000326/3707_3707.JPG | 3389110543766 | GZ1E14 | Schneider Electric CZ, s.r.o. | 0.26 | Modulové a paticové přístroje | Spouštěče motorové
EP202770 | Spínač 2.5A GZ1E07 motorový 1,6-2,5A |  | GZ1 E jsou 3P 3d tepelně-magnetické jističe speciálně navržené pro řízení a ochranu motorů dle normy IEC 60947-2 a IEC 60947-4-1. Rozsah nastavení tepelného vypínače je 1,6 - 2,5 A s jednotkou spouští termomagnetického spouští. Poskytuje hodnotu IP41 VE SKŘÍNI GV2 MC01 a IP55 V GV2 MCC02. Zajišťuje | ks | 881.9484 | 881.9484 | 21,00 | https://www.biesse.cz/modulove-a-paticove-pristroje_c374924875137026/spoustece-motorove_c38210606045 | https://eshop.biesse.cz/Pictures/BIESSE/19/2000000326/3716_3716.JPG | 3389110543735 | GZ1E07 | Schneider Electric CZ, s.r.o. | 0.25 | Modulové a paticové přístroje | Spouštěče motorové
EPM02069@ | Stykač C12.10 230V 50Hz |  |  | ks | 595.98 | 595.98 | 21,00 |  |  |  |  | Elektropřístroj s.r.o. | 0
EPM02159 | Stykač C17.10 220-230V 50Hz |  |  | ks | 885.5 | 885.5 | 21,00 |  |  | 8590206135672 | C17.10 | Elektropřístroj s.r.o. | 0
EPR01001 | Štítek 0100 3x7cm BLESK červenobílý |  | Bezpečnostní tabulka "červený blesk" je samolepka informující o výskytu el.proudu. | ks | 4.7305 | 4.7305 | 21,00 | https://www.biesse.cz/skrine-a-rozvodnice_c381775347976028/prislusenstvi-ke-skrinim-a-rozvodnicim_c4 | https://eshop.biesse.cz/Pictures/BIESSE/19/2000000326/3842_3842..JPG |  | 0100A, 3X7 CM | STRO.M Propagace, s.r.o. | 0 | Skříně a rozvodnice | Příslušenství ke skříním a rozvodnicím | Tabulky výstražné, samolepky
EPR01006 | Štítek 0122b 9x3.2 Pozor pod nap.i při vyp.hl.jis |  |  | ks | 2.4651 | 2.4651 | 21,00 |  |  |  |  | STRO.M Propagace, s.r.o. | 0
EPR01007 | Štítek 0101 S A7 Pozor elektrické zařízení |  | Tabulka Pozor elktrické zařícení, v provedení samolepící fólie nebo plast pro venkovní použití, se používá jako výstraha, riziko úrazu elektrickým proudem. | ks | 8.605 | 8.605 | 21,00 | https://www.biesse.cz/skrine-a-rozvodnice_c381775347976028/prislusenstvi-ke-skrinim-a-rozvodnicim_c4 | https://eshop.biesse.cz/Pictures/BIESSE/19/2000000326/3845_3845..JPG |  | 0101, A7 | STRO.M Propagace, s.r.o. | 0 | Skříně a rozvodnice | Příslušenství ke skříním a rozvodnicím | Tabulky výstražné, samolepky
EPR01010 | Štítek 0122b 5x1.6 (aršík 90ks) Pozor pod napět.i při vyp.jist. |  | TABULKU POZOR - POD NAPĚTÍM I PŘI VYPNUTÉM HLAVNÍM JISTIČI! Tabulka se používá jako výstraha, riziko úrazu elektrickým proudem. | ks | 0.7214 | 0.7214 | 21,00 | https://www.biesse.cz/skrine-a-rozvodnice_c381775347976028/prislusenstvi-ke-skrinim-a-rozvodnicim_c4 | https://eshop.biesse.cz/Pictures/BIESSE/19/2000000326/3847_3847..JPG |  | 0122B, ARŠÍK 90KS-5X1.6 CM | STRO.M Propagace, s.r.o. | 0 | Skříně a rozvodnice | Příslušenství ke skříním a rozvodnicím | Tabulky výstražné, samolepky
EPR01011 | Štítek 6131b 9x3.2cm (aršík 18ks) Hlavní jistič |  | Hlavní jistič | ks | 2.9054 | 2.9054 | 21,00 | https://www.biesse.cz/skrine-a-rozvodnice_c381775347976028/prislusenstvi-ke-skrinim-a-rozvodnicim_c4 | https://eshop.biesse.cz/Pictures/BIESSE/19/2000000326/3848_3848..JPG |  | 6131B, 9X3.2 CM | STRO.M Propagace, s.r.o. | 0 | Skříně a rozvodnice | Příslušenství ke skříním a rozvodnicím | Tabulky výstražné, samolepky
EPR01012 | Štítek 0122a A7 Pozor pod napět.i při vyp.vyp. |  | TABULKU POZOR-POD NAPĚTÍM I PŘI VYPNUTÉM VYPÍNAČI ! Tabulka se používá jako výstraha, riziko úrazu elektrickým proudem. | ks | 9.2226 | 9.2226 | 21,00 | https://www.biesse.cz/skrine-a-rozvodnice_c381775347976028/prislusenstvi-ke-skrinim-a-rozvodnicim_c4 | https://eshop.biesse.cz/Pictures/BIESSE/19/2000000326/3849_3849..JPG |  | 0122A, A7 | STRO.M Propagace, s.r.o. | 0 | Skříně a rozvodnice | Příslušenství ke skříním a rozvodnicím | Tabulky výstražné, samolepky
EPR01017 | Štítek 0101 A8 5x7cm Pozor elektrické zařízení |  | Tabulka Pozor elktrické zařícení, v provedení samolepící fólie nebo plast pro venkovní použití, se používá jako výstraha, riziko úrazu elektrickým proudem. | ks | 6.5667 | 6.5667 | 21,00 | https://www.biesse.cz/skrine-a-rozvodnice_c381775347976028/prislusenstvi-ke-skrinim-a-rozvodnicim_c4 | https://eshop.biesse.cz/Pictures/BIESSE/19/2000000326/3853_3853..JPG |  | 0101, A8 | STRO.M Propagace, s.r.o. | 0 | Skříně a rozvodnice | Příslušenství ke skříním a rozvodnicím | Tabulky výstražné, samolepky
EPR01020 | Štítek 6131a 9x3.2cm (aršík 18ks) Hlavní vypínač |  | Hlavní vypínač | ks | 48.1217 | 48.1217 | 21,00 | https://www.biesse.cz/skrine-a-rozvodnice_c381775347976028/prislusenstvi-ke-skrinim-a-rozvodnicim_c4 | https://eshop.biesse.cz/Pictures/BIESSE/19/2000000326/3855_3855..JPG |  | 6131A, 9X3.2 CM | STRO.M Propagace, s.r.o. | 0 | Skříně a rozvodnice | Příslušenství ke skříním a rozvodnicím | Tabulky výstražné, samolepky
EPR01021 | Štítek 0100 5x11.5cm BLESK červenobílý |  | Bezpečnostní tabulka "červený blesk" je samolepka informující o výskytu el.proudu. | ks | 5.1623 | 5.1623 | 21,00 | https://www.biesse.cz/skrine-a-rozvodnice_c381775347976028/prislusenstvi-ke-skrinim-a-rozvodnicim_c4 | https://eshop.biesse.cz/Pictures/BIESSE/19/2000000326/3856_3856..JPG |  | 0100A, 5X11 CM | STRO.M Propagace, s.r.o. | 0 | Skříně a rozvodnice | Příslušenství ke skříním a rozvodnicím | Tabulky výstražné, samolepky
EPR01033 | Štítek 5399a A7 Nepovolaným vstup zakázán |  |  | ks | 7.4836 | 7.4836 | 21,00 |  |  |  |  | STRO.M Propagace, s.r.o. | 0
EPR01035 | Štítek DT012h uzemnění v kruhu 1.5cm (aršík 10ks) |  | Znak uzemnění v kruhu prům. 16mm,bílá f.-aršík | ks | 6.7669 | 6.7669 | 21,00 | https://www.biesse.cz/skrine-a-rozvodnice_c381775347976028/prislusenstvi-ke-skrinim-a-rozvodnicim_c4 | https://eshop.biesse.cz/Pictures/BIESSE/19/2000000326/3862_3862..GIF |  | DT012H | STRO.M Propagace, s.r.o. | 0 | Skříně a rozvodnice | Příslušenství ke skříním a rozvodnicím | Tabulky výstražné, samolepky
EPR01041 | Štítek 0100d 10.5x10.5 Blesk |  | Bezpečnostní tabulku žlutočerný blesk vyrábíme v samolepícím provedení. Samolepka informuje o výskytu el.proudu. Samolepka je určena také pro venkovní použití. | ks | 9.6254 | 9.6254 | 21,00 | https://www.biesse.cz/skrine-a-rozvodnice_c381775347976028/prislusenstvi-ke-skrinim-a-rozvodnicim_c4 | https://eshop.biesse.cz/Pictures/BIESSE/19/2000000326/3864_3864..JPG |  | 0100D, 10.5X10.5 CM | STRO.M Propagace, s.r.o. | 0 | Skříně a rozvodnice | Příslušenství ke skříním a rozvodnicím | Tabulky výstražné, samolepky
EPR01042 | Štítek DT012a uzemnění v kruhu 1cm (aršík 90ks) |  | Znak uzemnění v kruhu(žluté mazikruží o průměru 2 cm, v něm zelený kruh o prům. 1cm se znakem uzemnění) | ks | 0.738 | 0.738 | 21,00 | https://www.biesse.cz/skrine-a-rozvodnice_c381775347976028/prislusenstvi-ke-skrinim-a-rozvodnicim_c4 | https://eshop.biesse.cz/Pictures/BIESSE/19/2000000326/3865_3865..JPG |  | DT012A | STRO.M Propagace, s.r.o. | 0 | Skříně a rozvodnice | Příslušenství ke skříním a rozvodnicím | Tabulky výstražné, samolepky
EPR01046 | Štítek DT012b uzemnění v kruhu 2cm (aršík 90ks) |  | Znak uzemnění v kruhu, prům. 2cm - žlutý podklad, zelený tisk | ks | 0.6885 | 0.6885 | 21,00 | https://www.biesse.cz/skrine-a-rozvodnice_c381775347976028/prislusenstvi-ke-skrinim-a-rozvodnicim_c4 | https://eshop.biesse.cz/Pictures/BIESSE/19/2000000326/3869_3869..JPG |  | DT012B | STRO.M Propagace, s.r.o. | 0 | Skříně a rozvodnice | Příslušenství ke skříním a rozvodnicím | Tabulky výstražné, samolepky
EPR01047 | Štítek 0100d 2x2cm Blesk žlutočerný |  | Bezpečnostní tabulku žlutočerný blesk vyrábíme v samolepícím provedení. Samolepka informuje o výskytu el.proudu. Samolepka je určena také pro venkovní použití. | ks | 4.0638 | 4.0638 | 21,00 | https://www.biesse.cz/skrine-a-rozvodnice_c381775347976028/prislusenstvi-ke-skrinim-a-rozvodnicim_c4 | https://eshop.biesse.cz/Pictures/BIESSE/19/2000000326/3870_3870..JPG |  | 0100D, 2X2 CM | STRO.M Propagace, s.r.o. | 0 | Skříně a rozvodnice | Příslušenství ke skříním a rozvodnicím | Tabulky výstražné, samolepky
EPR01048 | Štítek 0101 5x1.6cm (aršík 90ks) Pozor elektrické zařízení |  | Tabulka Pozor elktrické zařícení, v provedení samolepící fólie nebo plast pro venkovní použití, se používá jako výstraha, riziko úrazu elektrickým proudem. | ks | 0.8671 | 0.8671 | 21,00 | https://www.biesse.cz/skrine-a-rozvodnice_c381775347976028/prislusenstvi-ke-skrinim-a-rozvodnicim_c4 | https://eshop.biesse.cz/Pictures/BIESSE/19/2000000326/3871_3871..JPG |  | 0101, ARŠÍK 90KS-5X1.6 CM | STRO.M Propagace, s.r.o. | 0 | Skříně a rozvodnice | Příslušenství ke skříním a rozvodnicím | Tabulky výstražné, samolepky
EPR01058@ | Štítek 5399a A4 Nepovolaným vstup zakázán |  |  | ks | 32.0396 | 32.0396 | 21,00 |  |  |  |  | STRO.M Propagace, s.r.o. | 0
EPR01067 | Štítek 1999 A8 Pozor!Barevné zn.vodičů neodp. |  |  | ks | 5.8491 | 5.8491 | 21,00 |  |  |  |  | STRO.M Propagace, s.r.o. | 0
EPR01082 | Štítek 2101 5x1.6 Vypni v nebezpečí (aršík 90ks) |  |  | ks | 0.6927 | 0.6927 | 21,00 |  |  |  |  | STRO.M Propagace, s.r.o. | 0
EPR01091 | Štítek DT002 L1,L2,L3 |  |  | ks | 0.9382 | 0.9382 | 21,00 |  |  |  |  | STRO.M Propagace, s.r.o. | 0
EPR01092 | Štítek 4301 A7 Nehas vodou ani pěn.přístroji |  | tabulka Nehas vodou ani pěnovými přístroji | ks | 8.6119 | 8.6119 | 21,00 | https://www.biesse.cz/skrine-a-rozvodnice_c381775347976028/prislusenstvi-ke-skrinim-a-rozvodnicim_c4 | https://eshop.biesse.cz/Pictures/BIESSE/19/2000000326/3885_3885..JPG |  | 4301, A7 | STRO.M Propagace, s.r.o. | 0 | Skříně a rozvodnice | Příslušenství ke skříním a rozvodnicím | Tabulky výstražné, samolepky
EPR01110 | Tabulka A A4 sdružená STA samolepka |  | Pozor!Elektrické zařízení Hlavní vypínač Vypni v nebezpečí! Nehas vodou ani pěnovými přístroji | ks | 43.0286 | 43.0286 | 21,00 | https://www.biesse.cz/skrine-a-rozvodnice_c381775347976028/prislusenstvi-ke-skrinim-a-rozvodnicim_c4 | https://eshop.biesse.cz/Pictures/BIESSE/19/2000000326/3892_3892..JPG |  | STA, A4 | STRO.M Propagace, s.r.o. | 0 | Skříně a rozvodnice | Příslušenství ke skříním a rozvodnicím | Tabulky výstražné, samolepky
ERI01702 | Příchytka 4H24 3-8mm 170020 CADDY ERICO |  | natloukací příchytka s otvorem 6,8mm pro závěs, materiál 3-8mm | ks | 33.3679 | 33.3679 | 21,00 | https://www.biesse.cz/kabely-buzirky-pasky-a-prislusenstvi_c381775347976341/kabelove-prichytky_c3864 | https://eshop.biesse.cz/Pictures/biesse/19/2000000326/3899-3899(2).jpg | 8711893700244 | EB-4H24 170020 | ERICO- PRO ROZDĚLENÍ CENÍKŮ | 0 | Kabely, bužírky, pásky a příslušenství | Kabelové příchytky
ERI01703 | Příchytka 4H58 8-14mm 170030 CADDY ERICO |  | natloukací příchytka s otvorem 6,8mm pro závěs, materiál 8-14mm | ks | 36.6165 | 36.6165 | 21,00 | https://www.biesse.cz/kabely-buzirky-pasky-a-prislusenstvi_c381775347976341/kabelove-prichytky_c3864 | https://eshop.biesse.cz/Pictures/biesse/19/2000000326/3900-3900(2).jpg | 8711893700343 | EB-4H58 170030 | ERICO- PRO ROZDĚLENÍ CENÍKŮ | 0 | Kabely, bužírky, pásky a příslušenství | Kabelové příchytky
ERI01704 | Příchytka 4H912 14-20mm 170040 CADDY ERICO |  | natloukací příchytka s otvorem 6,8mm pro závěs, na profil 14-20mm | ks | 38.9096 | 38.9096 | 21,00 | https://www.biesse.cz/kabely-buzirky-pasky-a-prislusenstvi_c381775347976341/kabelove-prichytky_c3864 | https://eshop.biesse.cz/Pictures/biesse/19/2000000326/3901-3901(2).jpg | 8711893700442 | EB-4H912 170040 | ERICO- PRO ROZDĚLENÍ CENÍKŮ | 0 | Kabely, bužírky, pásky a příslušenství | Kabelové příchytky
ERI01705 | Příchytka 4H58I 170250 CADDY ERICO |  | natloukací příchytka se závitem M6, materiál 8-14mm | ks | 48.9317 | 48.9317 | 21,00 | https://www.biesse.cz/kabely-buzirky-pasky-a-prislusenstvi_c381775347976341/kabelove-prichytky_c3864 | https://eshop.biesse.cz/Pictures/biesse/19/2000000326/3902-3902(2).jpg | 8711893702545 | EB-4H58I 170250 | ERICO- PRO ROZDĚLENÍ CENÍKŮ | 0 | Kabely, bužírky, pásky a příslušenství | Kabelové příchytky
ERI01715 | Příchytka 47SC2530 187620 CADDY ERICO |  | natloukací kabelová příchytka, kabel 25-30mm, na profil 4-7mm | ks | 17.0956 | 17.0956 | 21,00 |  | https://eshop.biesse.cz/Pictures/biesse/19/2000000326/3911-3911(2).jpg | 8711893876246 | EB-47SC2530 187620 | ERICO- PRO ROZDĚLENÍ CENÍKŮ | 0
ERI01716 | Příchytka 47SC1518 187580 CADDY ERICO |  | natloukací kabelová příchytka, kabel 15-18mm, na profil 4-7mm | ks | 11.6729 | 11.6729 | 21,00 |  | https://eshop.biesse.cz/Pictures/biesse/19/2000000326/3912-3912(2).jpg | 8711893875843 | EB-47SC1518 187580 | ERICO- PRO ROZDĚLENÍ CENÍKŮ | 0
ERI01719@ | Příchytka 2H4 2-3mm 170010 CADDY ERICO |  | natloukací příchytka s otvorem pro závěs 6,8mm, materiál 2-3mm | ks | 20.619 | 20.619 | 21,00 |  | https://eshop.biesse.cz/Pictures/biesse/19/2000000326/3914-3914(2).jpg | 8711893700145 | EB-2H4 170010 | ERICO- PRO ROZDĚLENÍ CENÍKŮ | 0
ERI01738 | Příchytka EBC 170380 CADDY ERICO |  | šroubovací příchytka univerzální se závitem M6 | ks | 79.158 | 79.158 | 21,00 |  | https://eshop.biesse.cz/Pictures/biesse/19/2000000326/3924-3924(2).jpg | 8711893703849 | EB-EBC 170380 | ERICO- PRO ROZDĚLENÍ CENÍKŮ | 0
ERI01793 | Příchytka TKNM8 386810 CADDY ERICO |  | šroubovací příchytka se závitem M8 | ks | 62.4911 | 62.4911 | 21,00 |  | https://eshop.biesse.cz/Pictures/biesse/19/2000000326/3942-3942(2).jpg | 8711893868142 | EB-TKNM8 386810 | ERICO- PRO ROZDĚLENÍ CENÍKŮ | 0
ERI01861 | Příchytka 24SC1924 187610 CADDY ERICO |  | natloukací kabelová příchytka, kabel 19-24mm, materiál 2-4mm | ks | 15.3281 | 15.3281 | 21,00 |  | https://eshop.biesse.cz/Pictures/biesse/19/2000000326/3947-3947(2).jpg | 8711893876147 | EB-24SC1924 187610 | ERICO- PRO ROZDĚLENÍ CENÍKŮ | 0
ERI01863@ | Příchytka 24SC2530 187630 CADDY ERICO |  | natloukací kabelová příchytka, kabel 25-32mm, materiál 2-4mm | ks | 16.1533 | 16.1533 | 21,00 |  | https://eshop.biesse.cz/Pictures/biesse/19/2000000326/3948-3948(2).jpg | 8711893876345 | EB-24SC2530 187630 | ERICO- PRO ROZDĚLENÍ CENÍKŮ | 0
ERI01868 | Příchytka 812SC1924 187690 CADDY ERICO |  | natloukací kabelová příchytka, kabel 19-24mm, na profil 8-12mm | ks | 15.3281 | 15.3281 | 21,00 | https://www.biesse.cz/kabely-buzirky-pasky-a-prislusenstvi_c381775347976341/kabelove-prichytky_c3864 | https://eshop.biesse.cz/Pictures/biesse/19/2000000326/3952-3952(2).jpg | 8711893876949 | EB-812SC1924 187690 | ERICO- PRO ROZDĚLENÍ CENÍKŮ | 0 | Kabely, bužírky, pásky a příslušenství | Kabelové příchytky
ERI01870 | Příchytka 812SC2530 187700 na kabel 25-32mm, na profil 8-12mm, CADDY ERICO |  | natloukací kabelová příchytka, kabel 25-30mm, na profil 8-12mm | ks | 17.5682 | 17.5682 | 21,00 |  | https://eshop.biesse.cz/Pictures/biesse/19/2000000326/3953-3953(2).jpg | 8711893877045 | EB-812SC2530 187700 | ERICO- PRO ROZDĚLENÍ CENÍKŮ | 0
ERI01879 | Hák S30 spojovací 591570 CADDY ERICO |  | spojovací hák S30 | ks | 7.7104 | 7.7104 | 21,00 |  |  | 3479775915708 | EB-S30 591570 | ERICO- PRO ROZDĚLENÍ CENÍKŮ | 0
ERI01881 | Oko S40 spojovací 591580 CADDY ERICO |  | spojovací hák S40 | ks | 9.5506 | 9.5506 | 21,00 | https://www.biesse.cz/kabely-buzirky-pasky-a-prislusenstvi_c381775347976341/kabelove-prichytky_c3864 | https://eshop.biesse.cz/Pictures/biesse/19/2000000326/3960-3960.(2).jpg | 8711893915846 | EB-S40 591580 | ERICO- PRO ROZDĚLENÍ CENÍKŮ | 0 | Kabely, bužírky, pásky a příslušenství | Kabelové příchytky
ERI01885 | Oko OSM8x25 šroubovací 336050 CADDY ERICO |  | Materiál Ocel Povrch galvanicky/elektrolyticky pozinkované Vnitřní průměr ok 12 mm Průměr dříku 8 mm Délka dříku 25 mm | ks | 44.4511 | 44.4511 | 21,00 |  | https://eshop.biesse.cz/Pictures/biesse/19/2000000326/3961-3961.(2).jpg | 4018292360500 | EB-OSM8X25 336050 | ERICO- PRO ROZDĚLENÍ CENÍKŮ | 0
ERI01941 | Řetízek CHK22K 385860 CADDY ERICO |  | řetízek, velikost smyčky 9x28mm, průměr drátu 2mm, pozinkovaný | m | 44.8049 | 44.8049 | 21,00 | https://www.biesse.cz/kabely-buzirky-pasky-a-prislusenstvi_c381775347976341/kabelove-prichytky_c3864 | https://eshop.biesse.cz/Pictures/biesse/19/2000000326/3967-3967.(2).png | 4018292858601 | EB-CHK22K 385860 | ERICO- PRO ROZDĚLENÍ CENÍKŮ | 0 | Kabely, bužírky, pásky a příslušenství | Kabelové příchytky
ERI01942 | Řetízek CHK27K 385880 CADDY ERICO |  | Řetízek velikost smyčky 11x35mm, průměr drátu 2,5mm, pozinkovaný | m | 62.4909 | 62.4909 | 21,00 | https://www.biesse.cz/kabely-buzirky-pasky-a-prislusenstvi_c381775347976341/kabelove-prichytky_c3864 | https://eshop.biesse.cz/Pictures/biesse/19/2000000326/3968-3968.(2).jpg | 4018292858809 | EB-CHK27K 385880 | ERICO- PRO ROZDĚLENÍ CENÍKŮ | 0 | Kabely, bužírky, pásky a příslušenství | Kabelové příchytky
ERI02001 | Uzávěr BEI12 591260 CADDY ERICO |  | nerezový uzávěr | ks | 19.5525 | 19.5525 | 21,00 |  | https://eshop.biesse.cz/Pictures/biesse/19/2000000326/3975-3975.(2).jpg | 3479775912608 | EB-BEI12 591260 | ERICO- PRO ROZDĚLENÍ CENÍKŮ | 0
EST01209 | Zásuvka 4130 (436) 5x32A CEPEX (MONDO) pod omítku |  | Zdroj napětí CEE 32 A Počet pólů 5 Napětí dle EN 60309-2 400 V (50+60 Hz) červená Nastavení času 6 h Značkovací barva červená Konstrukce Zásuvka pod omítku vč. krabice pod omítku Vybavení Horní d | ks | 940.225 | 940.225 | 21,00 | https://www.biesse.cz/prumyslove-zasuvky-a-vidlice_c378034431459335/zasuvky-prumyslove_c382106060456 | https://eshop.biesse.cz/Pictures/BIESSE/19/2000000326/4004_4004..JPG | 4015394021759 | ZB MEN 4130 | MENNEKES - PRO ROZDĚLENÍ CENÍKŮ | 0 | Průmyslové zásuvky a vidlice | Zásuvky průmyslové
EST01326 | Zásuvka 4128 (436406) 4x32A CEPEX (MONDO) pod omítku |  | Zdroj napětí CEE 32 A Počet pólů 4 Napětí dle EN 60309-2 400 V (50+60 Hz) červená Nastavení času 6 h Značkovací barva červená Konstrukce Zásuvka pod omítku vč. krabice pod omítku Vybavení Horní d | ks | 975.546 | 975.546 | 21,00 | https://www.biesse.cz/prumyslove-zasuvky-a-vidlice_c378034431459335/zasuvky-prumyslove_c382106060456 | https://eshop.biesse.cz/Pictures/BIESSE/19/2000000326/4014_4014..JPG | 4015394021742 | ZB MEN 4128 | MENNEKES - PRO ROZDĚLENÍ CENÍKŮ | 0 | Průmyslové zásuvky a vidlice | Zásuvky průmyslové
EST02207@ | Zásuvka 4123 (416406) 4x16A CEPEX (MONDO) pod omítku |  |  | ks | 185 | 185 | 21,00 |  |  |  | 4123 | ELEKTRO-IMPORT JABLONEC s.r.o. | 0
EST02217 | Zásuvka 4125 (416) 5x16A CEPEX (MONDO) pod omítku |  | Zdroj napětí CEE 16 A Počet pólů 5 Napětí dle EN 60309-2 400 V (50+60 Hz) červená Nastavení času 6 h Značkovací barva červená Konstrukce Zásuvka pod omítku vč. krabice pod omítku Vybavení Horní d | ks | 715.7865 | 715.7865 | 21,00 | https://www.biesse.cz/prumyslove-zasuvky-a-vidlice_c378034431459335/zasuvky-prumyslove_c382106060456 | https://eshop.biesse.cz/Pictures/BIESSE/19/2000000326/4047_4047..JPG | 4015394021704 | 4125 | MENNEKES - PRO ROZDĚLENÍ CENÍKŮ | 0 | Průmyslové zásuvky a vidlice | Zásuvky průmyslové
EST02506 | Zásuvka TIMER 26 0260832 THEBEN |  | Kontakt Spínací Min. interval spínání 15 min Program Denní Programovatelný interval 15 min Provedení Analogové Provozní napětí 230 V AC Stupeň krytí IP 20 | ks | 754.1248 | 754.1248 | 21,00 | https://www.biesse.cz/modulove-a-paticove-pristroje_c374924875137026/hodiny-spinaci-modulove_c382106 | https://eshop.biesse.cz/Pictures/BIESSE/19/2000000326/4057_4057..JPG | 4003468021750 | 0260832 | EST Elektro-System-Technik, s.r.o. | 0 | Modulové a paticové přístroje | Hodiny spínací modulové
EST03001 | Hodiny SYN 160 E 1600087 spínací |  | Hodiny spínací analogové SYN 160a. Parametry: Napětí: 230V AC Pohon: synchronní Rezerva: ne Ovládací kotouč: 24 h Kontakt: spínací Stupeň krytí: IP20 Rozměry: 90x65,5x17,5 | ks | 1090.518 | 1090.518 | 21,00 | https://www.biesse.cz/modulove-a-paticove-pristroje_c374924875137026/hodiny-spinaci-modulove_c382106 | https://eshop.biesse.cz/Pictures/BIESSE/19/2000000326/4063_4063..JPG | 4003468161609 | 1600087 | EST Elektro-System-Technik, s.r.o. | 0.08 | Modulové a paticové přístroje | Hodiny spínací modulové
EST03111 | Spínač DASY 10 09500043 soumrakový |  | Elektronický soumrakový spínač pro ovládání obvodů v závislosti na hodnotě denního světla. Ovládání osvětlení na cestách, terasách, parkovištích, ve výkladech atp. při příchodu soumraku i v místech, kde není k dispozici spínané napájení přívodního vodiče. Rozměry: výška 95 mm, šířka 70 mm, | ks | 1114.2703 | 1114.2703 | 21,00 | https://www.biesse.cz/domovni-elektroinstalace_c381320081441090/cidla-spinace-pohybove-a-soumrakove_ | https://eshop.biesse.cz/Pictures/BIESSE/19/2000000326/4074_4074..JPG | 4014712160125 | DASY 10 | EST Elektro-System-Technik, s.r.o. | 0.15 | Domovní elektroinstalace | Čidla, spínače pohybové a soumrakové
EST04001 | Spojka SP 6 kabelová |  | Kabelová spojka - 5x(2,5-6) | ks | 325.4666 | 325.4666 | 21,00 | https://www.biesse.cz/spojovaci-material_c381775347976340/oka-spojky-konektory-a-dutinky_c3821060604 | https://eshop.biesse.cz/Pictures/BIESSE/19/2000000326/4109_4109..JPG | 5905793084747 | SP 6 | SEZ - CZ s.r.o. | 0 | Spojovací materiál | Oka, spojky, konektory a dutinky | Lisovací spojky
FER03003@ | Pasovina Cu 40x5 |  |  | kg | 244.9 | 244.9 | 21,00 |  |  |  |  | Barevné kovy Tetour, s.r.o. | 0
FER07016 | Šroub M20 Zn oko/hák napínací |  |  | ks | 313.472 | 313.472 | 21,00 |  |  | 8595678104843 | 200202 | D T TECHNIC s.r.o. | 0
FER08001 | Lano 5 ocelové standart |  |  | m | 19.929 | 19.929 | 21,00 | https://www.biesse.cz/spojovaci-material_c381775347976340/srouby-a-matice-ostatni_c705237924972717/l |  |  |  | MONTECO s.r.o. | 0 | Spojovací materiál | Šrouby a matice, ostatní
FER08003 | Lano 4 ocelové standart |  |  | m | 15.01 | 15.01 | 21,00 | https://www.biesse.cz/spojovaci-material_c381775347976340/srouby-a-matice-ostatni_c705237924972717/l |  |  |  | MONTECO s.r.o. | 0 | Spojovací materiál | Šrouby a matice, ostatní
FER08004 | Lano FeZn 35 104160 (cca 1kg=3,57m) |  |  | kg | 175.9488 | 175.9488 | 21,00 |  |  | 8595678102177 | 104160 | D T TECHNIC s.r.o. | 0
MOCC1227 | Jistič 6B/2 10kA PL7-B6/2 EATON (262761) |  | Jističe vedení PL7, 2-pólové, Tripping Characteristic: B, Rated current In: 6 A, Rated switching capacity (IEC/EN 60947-2): 10 kA, Spínací přístroje pro bytovou výstavbu a účelové stavby | ks | 388.7688 | 388.7688 | 21,00 | https://www.biesse.cz/modulove-a-paticove-pristroje_c374924875137026/jistice-modulove-do-125a_c38037 | https://eshop.biesse.cz/Pictures/biesse/19/2000000326/4291-4291(2).jpg | 4015082627614 | 262761 | Eaton Elektrotechnika s.r.o. | 0.26 | Modulové a paticové přístroje | Jističe modulové do 125A
MOMF2418@ | Spínač PKZM0-1 072734 |  | Spouštěč motorů podle ČSN/EN60947, 3pólový konstrukční velikost PKZM0, s nastavitelným spouštěčem při přetížení nezpožděným spouštěčem při zkratu, citlivý na výpadek fáze, šroubovaná montáž a montáž zaklapnutím západky, se šroubovými svorkami, rozměr vestavby krytky 45 mm, jmenovité provozní napětí | ks | 1779.06 | 1779.06 | 21,00 |  |  | 4015080727347 | 072734 | Eaton Elektrotechnika s.r.o. | 0.27
MOMF1498 | Kontakt NHI-E-11-PKZ0 082882 |  |  | ks | 337.932 | 337.932 | 21,00 |  |  |  | 82882 | Eaton Elektrotechnika s.r.o. | 0.01
FGE01502 | Kontakt E10 090351 |  | Kontaktní prvek, Sortiment: Příslušenství, Samostatný přístroj, Typy svorek: Plochý konektor, Popis: přípustné provozní napětí: 5 - 250 V, Kontakty S = spínací kontakt: 1 spínací kontakt, Stupeň krytí: IP20 s ISH2,8, Připojení na SmartWire-DT: ne | ks | 118.008 | 118.008 | 21,00 |  |  | 4015080903512 | 090351 | Eaton Elektrotechnika s.r.o. | 0
MOCE1597 | Signálka Z-EL/BL230 |  | Světelné návěstí, jmenovité provozní napětí LED 230V AC/DC, barva LED modrá, svítivost 15 mcd, ztrátový výkon 2W/LED, frekvence blikání typ. 2 Hz, vestavný rozměr víčka 45 mm, šířka při montáži 1HP (17,5 mm), montáž na montážní lištu, průřez svorky 1-10 mm², provedení dle normy IEC/EN 60669, VDE 063 | ks | 341.185 | 341.185 | 21,00 |  |  | 4015081029907 | 103131 | Eaton Elektrotechnika s.r.o. | 0
FGE01721 | Zásuvka Z-SD230-BS modulární na DIN lištu (soklová) |  | Zásuvka na lištu, provedení dle normy VDE, ÖVE, modulární posuvné L/N, uchycení pomocí šroubů možné, šířka 2,5 HP, blok sběrnice Z7-SD/1P+N 10 mm², provedení -BS s dětskou pojistkou a zemnicím kolíkem | ks | 340.489 | 340.489 | 21,00 | https://www.biesse.cz/modulove-a-paticove-pristroje_c374924875137026/ostatni-modulove-pristroje_c381 | https://eshop.biesse.cz/Pictures/BIESSE/19/2000000326/4449_4449.JPG | 9007912329428 | 266876 | Eaton Elektrotechnika s.r.o. | 0.17 | Modulové a paticové přístroje | Ostatní modulové přístroje
FGE01905 | Svorka KLA 35 |  | Rozšiřující svorka pro svorkovnice 1x35mm2 | ks | 85.41 | 85.41 | 21,00 | https://www.biesse.cz/spojovaci-material_c381775347976340/svorky-a-svorkovnice_c382106060456593/svor | https://eshop.biesse.cz/Pictures/BIESSE/19/2000000326/4489_4489.JPG | 4015082754532 | 275453 | Eaton Elektrotechnika s.r.o. | 0 | Spojovací materiál | Svorky a svorkovnice | Svorky rozbočné, v blocích
FGE01933 | Prvek NBP-1000 zaslepovací 1m |  | Instalační rozváděč – Profi Plus (samostatně stojící skříň, rozvaděč pro nástěnnou montáž resp. pod omítku) | ks | 129.7569 | 129.7569 | 21,00 | https://www.biesse.cz/skrine-a-rozvodnice_c381775347976028/prislusenstvi-ke-skrinim-a-rozvodnicim_c4 | https://eshop.biesse.cz/Pictures/BIESSE/19/2000000326/4490_4490.JPG | 4015082754136 | 275413 | Eaton Elektrotechnika s.r.o. | 0 | Skříně a rozvodnice | Příslušenství ke skříním a rozvodnicím | Dvířka a kryty
FGE02019 | Skříň M22-IY1 žlutá 216536 |  | Skříňka pro povrchovou montáž, Kryt: izolovaný materiál, se šrouby z nerezové oceli, Montážní místa: 1, Vstup pro kabel: zadní: 2 x M16, nahoře: 1 x M20, po stranách: 2 x M20/M25 (1 x každá strana), Stupeň krytí: IP66, IP67, IP69K, Barva Číslo RAL: RAL 1004, barva: spodní kryt antracitový, Připojení | ks | 308.9515 | 308.9515 | 21,00 | https://www.biesse.cz/ovladani-regulace-a-signalizace_c381775347975405/hlavice-ovladaci-a-signalni_c | https://eshop.biesse.cz/Pictures/BIESSE/19/2000000326/4511_4511.JPG | 4015082165369 | 216536 | Eaton Elektrotechnika s.r.o. | 0 | Ovládání, regulace a signalizace | Hlavice ovládací a signální
FGE02699 | Adaptér M22-A 216374 |  | Upevňovací adaptér, čelní upevnění pro 3 kontaktů / prvků LED | ks | 44.253 | 44.253 | 21,00 | https://www.biesse.cz/ovladani-regulace-a-signalizace_c381775347975405/kontakty-zakladny-a-prislusen | https://eshop.biesse.cz/Pictures/BIESSE/19/2000000326/4626_4626.JPG | 4015082163747 | 216374 | Eaton Elektrotechnika s.r.o. | 0 | Ovládání, regulace a signalizace | Kontakty, základny a příslušentví
FGE02700 | Adaptér M22-IVS 216400 |  | Instalační rozvody montážní lišta – adaptér k vestavbě přístrojů RMQ v instalačních rozvodech jako řadové vestavbě | ks | 127.842 | 127.842 | 21,00 | https://www.biesse.cz/ovladani-regulace-a-signalizace_c381775347975405/kontakty-zakladny-a-prislusen | https://eshop.biesse.cz/Pictures/BIESSE/19/2000000326/4627_4627.JPG | 4015082164003 | 216400 | Eaton Elektrotechnika s.r.o. | 0 | Ovládání, regulace a signalizace | Kontakty, základny a příslušentví
MOME5535 | Spínač P3-100/EA/SVB 074320 Y/R uzamykatelný Eaton |  | Hlavní spínač, Sortiment: Hlavní vypínač, Přepínač údržby, Označení typu: P3, Funkce STOP: Funkce nouzového vypnutí, S červenou otočnou ovládací pákou a žlutou objímkou, Informace k rozsahu dodávky: Pomocný kontakt nebo neutrální vodič lze namontovat dodatečně., 3-pólové, Možnost uzamčení: Uzamykate | ks | 3043.95 | 3043.95 | 21,00 |  |  | 4015080743200 | 074320 | Eaton Elektrotechnika s.r.o. | 0.46
MOME5536 | Spínač P1-25/EA/SVB do panelu Y/R uzamykatelný 041097 Eaton |  | Hlavní spínač, Sortiment: Hlavní vypínač, Přepínač údržby, Označení typu: P1, Funkce STOP: Funkce nouzového vypnutí, S červenou otočnou ovládací pákou a žlutou objímkou, Informace k rozsahu dodávky: Pomocný kontakt nebo neutrální vodič lze namontovat dodatečně., 3-pólové, Možnost uzamčení: Uzamykate | ks | 890.175 | 890.175 | 21,00 |  |  | 4015080410973 | 041097 | Eaton Elektrotechnika s.r.o. | 0.2
MOMJ8016 | Stykač DILEM-10-G (24VDC) |  | Výkonový stykač, Aplikace: Ministykače pro motory a ohmické zátěže, Výkonové stykače DILEM, Kategorie užití: AC-1: Neinduktivní nebo jen slabě induktivní zátěže, topné odpory, AC-3: Motory s kotvou nakrátko: spouštění, vypínání během chodu, AC-4: Motory s kotvou nakrátko: spouštění, brždění protipro | ks | 763.178 | 763.178 | 21,00 |  |  | 4015080102137 | 010213 | Eaton Elektrotechnika s.r.o. | 0.28
MOCI1110 | Deska ZBR elektroměrová |  | Elektroměrová deska | ks | 504.504 | 504.504 | 21,00 | https://www.biesse.cz/skrine-a-rozvodnice_c381775347976028/desky-pristrojove-elektromerove_c70913775 | https://eshop.biesse.cz/Pictures/BIESSE/19/2000000326/4730_4730.JPG | 4015082792619 | 279261 | Eaton Elektrotechnika s.r.o. | 0 | Skříně a rozvodnice | Desky přístrojové, elektroměrové
FGE08102 | Hlavice M22-WRLK-W 216823 otočná |  | Olvádací hlavice přepínač§ - prosvětlené, Sortiment: RMQ-Titan, Samostatný přístroj, Konstrukční typ: S otočným úchytem, s aretací, -, 2 polohy, Barva Otočný úchyt: bílá, Stupeň krytí: IP66, Čelní kroužek: titanový, Připojení na SmartWire-DT: ano, s připojením SWD-RMQ, čelní rozměr: 29,7, Poznámky: | ks | 359.7605 | 359.7605 | 21,00 | https://www.biesse.cz/ovladani-regulace-a-signalizace_c381775347975405/hlavice-ovladaci-a-signalni_c | https://eshop.biesse.cz/Pictures/BIESSE/19/2000000326/4733_4733.JPG | 4015082168230 | 216823 | Eaton Elektrotechnika s.r.o. | 0 | Ovládání, regulace a signalizace | Hlavice ovládací a signální
FGE08112 | Objímka M22-LED230-W 216563 |  | LED prvek, Upevnění: Upevnění vpředu, Typy svorek: Šroubové svorky, Jmenovité provozní napětí: Ue= 85 - 264 V AC, 50/60 Hz V, Jmenovitý pracovní proud: Ie= 5 - 15 mA, Příkon: Pmax.= 0.33 W, při 230 V, Barva: bílý, Stupeň krytí: IP20, Připojení na SmartWire-DT: ne, Normy a ustanovení: IEC 60947-5-1 | ks | 255.684 | 255.684 | 21,00 | https://www.biesse.cz/ovladani-regulace-a-signalizace_c381775347975405/kontakty-zakladny-a-prislusen | https://eshop.biesse.cz/Pictures/BIESSE/19/2000000326/4736_4736.JPG | 4015082165635 | 216563 | Eaton Elektrotechnika s.r.o. | 0.01 | Ovládání, regulace a signalizace | Kontakty, základny a příslušentví
FGE08117 | Hlavice M22-LH-R 216779 |  | Signálky, Sortiment: RMQ-Titan, Samostatný přístroj, Konstrukční typ: zvýšené, kónické, Popis: -, Barva Čočka: červený, Stupeň krytí: IP66, IP67, IP69K, Připojení na SmartWire-DT: ano, s připojením SWD-RMQ, čelní rozměr: 29,7, Normy a ustanovení: IEC/EN 60947, VDE 0660 | ks | 145.871 | 145.871 | 21,00 | https://www.biesse.cz/ovladani-regulace-a-signalizace_c381775347975405/hlavice-ovladaci-a-signalni_c | https://eshop.biesse.cz/Pictures/BIESSE/19/2000000326/4741_4741.JPG | 4015082167790 | 216779 | Eaton Elektrotechnika s.r.o. | 0 | Ovládání, regulace a signalizace | Hlavice ovládací a signální
FGE08118 | Hlavice M22-LH-W 216778 |  | Signálky, Sortiment: RMQ-Titan, Samostatný přístroj, Konstrukční typ: zvýšené, kónické, Popis: -, Barva Čočka: bílý, Stupeň krytí: IP66, IP67, IP69K, Připojení na SmartWire-DT: ano, s připojením SWD-RMQ, čelní rozměr: 29,7, Normy a ustanovení: IEC/EN 60947, VDE 0660 | ks | 145.871 | 145.871 | 21,00 |  | https://eshop.biesse.cz/Pictures/BIESSE/19/2000000326/4742_4742.JPG | 4015082167783 | 216778 | Eaton Elektrotechnika s.r.o. | 0
FGE08122 | Hlavice M22-PV 216876 |  | Tlačítko NOUZOVÉ ZASTAVENÍ / NOUZOVÉ VYPNUTÍ, Sortiment: RMQ-Titan, Samostatný přístroj, Konstrukční typ: Mushroom-shaped, Průměr: 38 mm, Osvětlení: neprosvětlené, Odjištění tahem, Popis: zabezpečené proti obcházení podle normy ISO 13850/EN 418, Barva Oblé zdvihátko: červený, Barva patice tlačítka: | ks | 465.476 | 465.476 | 21,00 | https://www.biesse.cz/ovladani-regulace-a-signalizace_c381775347975405/hlavice-ovladaci-a-signalni_c | https://eshop.biesse.cz/Pictures/BIESSE/19/2000000326/4746_4746.JPG | 4015082168766 | 216876 | Eaton Elektrotechnika s.r.o. | 0 | Ovládání, regulace a signalizace | Hlavice ovládací a signální
FGE08123 | Stykač DILEM-10 (230V50HZ,240V60HZ) 9A Eaton |  | Výkonový stykač, Aplikace: Ministykače pro motory a ohmické zátěže, Výkonové stykače DILEM, Kategorie užití: AC-1: Neinduktivní nebo jen slabě induktivní zátěže, topné odpory, AC-3: Motory s kotvou nakrátko: spouštění, vypínání během chodu, AC-4: Motory s kotvou nakrátko: spouštění, brždění protipro | ks | 693.446 | 693.446 | 21,00 | https://www.biesse.cz/modulove-a-paticove-pristroje_c374924875137026/stykace-a-rele_c381775347976654 | https://eshop.biesse.cz/Pictures/BIESSE/19/2000000326/4747_4747.JPG | 4015080517863 | 051786 | Eaton Elektrotechnika s.r.o. | 0.23 | Modulové a paticové přístroje | Stykače a relé | Stykače výkonové , ministykače a stykače pomocné
FGE08125 | Signálka M22-L-R 216772 |  | Signálky, Sortiment: RMQ-Titan, Samostatný přístroj, Konstrukční typ: Flush, Popis: -, Barva Čočka: červený, Stupeň krytí: IP66, IP67, IP69K, Připojení na SmartWire-DT: ano, s připojením SWD-RMQ, čelní rozměr: 29,7, Normy a ustanovení: IEC/EN 60947, VDE 0660 | ks | 110.6325 | 110.6325 | 21,00 | https://www.biesse.cz/ovladani-regulace-a-signalizace_c381775347975405/hlavice-ovladaci-a-signalni_c | https://eshop.biesse.cz/Pictures/BIESSE/19/2000000326/4749_4749.JPG | 4015082167721 | 216772 | Eaton Elektrotechnika s.r.o. | 0 | Ovládání, regulace a signalizace | Hlavice ovládací a signální
FGE08126 | Signálka M22-L-W 216771 |  | Signálky, Sortiment: RMQ-Titan, Samostatný přístroj, Konstrukční typ: Zapuštěné, Popis: -, Barva Čočka: bílý, Stupeň krytí: IP66, IP67, IP69K, Připojení na SmartWire-DT: ano, s připojením SWD-RMQ, čelní rozměr: 29,7, Normy a ustanovení: IEC/EN 60947, VDE 0660 | ks | 110.6325 | 110.6325 | 21,00 | https://www.biesse.cz/ovladani-regulace-a-signalizace_c381775347975405/hlavice-ovladaci-a-signalni_c | https://eshop.biesse.cz/Pictures/BIESSE/19/2000000326/4750_4750.JPG | 4015082167714 | 216771 | Eaton Elektrotechnika s.r.o. | 0 | Ovládání, regulace a signalizace | Hlavice ovládací a signální
FGE08127 | Hlavice M22-WRK 216867 otočná |  | Přepínač, Sortiment: RMQ-Titan, Samostatný přístroj, Konstrukční typ: With thumb-grip, s aretací, -, 2 polohy, Stupeň krytí: IP66, Čelní kroužek: titanový, Připojení na SmartWire-DT: ano, s připojením SWD-RMQ, čelní rozměr: 29,7, Poznámky: Funkci s aretací/bez aretace lze změnit pomocí kódovacích ad | ks | 258.962 | 258.962 | 21,00 | https://www.biesse.cz/ovladani-regulace-a-signalizace_c381775347975405/hlavice-ovladaci-a-signalni_c | https://eshop.biesse.cz/Pictures/BIESSE/19/2000000326/4751_4751.JPG | 4015082168674 | 216867 | Eaton Elektrotechnika s.r.o. | 0 | Ovládání, regulace a signalizace | Hlavice ovládací a signální
FGE08128 | Signálka M22-L-Y 216774 |  | Signálky, Sortiment: RMQ-Titan, Samostatný přístroj, Konstrukční typ: Zapuštěné, Popis: -, Barva Čočka: žlutý, Stupeň krytí: IP66, IP67, IP69K, Připojení na SmartWire-DT: ano, s připojením SWD-RMQ, čelní rozměr: 29,7, Normy a ustanovení: IEC/EN 60947, VDE 0660 | ks | 110.6325 | 110.6325 | 21,00 | https://www.biesse.cz/ovladani-regulace-a-signalizace_c381775347975405/kontakty-zakladny-a-prislusen | https://eshop.biesse.cz/Pictures/BIESSE/19/2000000326/4752_4752.JPG | 4015082167745 | 216774 | Eaton Elektrotechnika s.r.o. | 0 | Ovládání, regulace a signalizace | Kontakty, základny a příslušentví
FGE08133 | Spínač FAK-S/KC11/I nožní 1Z 1V bez aretace |  | Nožní a ruční spínač, Kompletní přístroj, funkce: bez aretace, Kontakty S = spínací kontakt: 1 spínací kontakt, Kontakty Ö = rozpínací kontakt: 1 rozpínací kontakt, Kontakty Upozornění = bezpečnostní funkce pomocí nuceného rozpojení podle normy IEC/EN 60947-5-1, Barva Hřibová hlavice nožního spínače | ks | 1187.4555 | 1187.4555 | 21,00 | https://www.biesse.cz/ovladani-regulace-a-signalizace_c381775347975405/spinace-nozni_c38177534797696 | https://eshop.biesse.cz/Pictures/BIESSE/19/2000000326/4753_4753.JPG | 4015082787196 | 229749 | Eaton Elektrotechnika s.r.o. | 0.43 | Ovládání, regulace a signalizace | Spínače nožní
FGE08135 | Stykač DILER-31-G 010157 24VDC 50/60Hz |  | Pomocný stykač, Sortiment: Ministykače DILER, Aplikace: pomocný stykač, Popis: S nuceně vedenými kontakty, Typy svorek: Šroubové svorky, Jmenovitý pracovní proud Konvenční volně tepelný proud 1pólový Otevřený při 50 °C: Ith =Ie= 10 A, Jmenovitý pracovní proud AC-15 220 V 230 V 240 V: Ie= 6 A, 380 V | ks | 1233.869 | 1233.869 | 21,00 |  |  | 4015080101574 | 010157 | Eaton Elektrotechnika s.r.o. | 0.22
FGE08137 | Signálka M22-L-G 216773 |  | Signálky, Sortiment: RMQ-Titan, Samostatný přístroj, Konstrukční typ: Flush, Popis: -, Barva Čočka: zelený, Stupeň krytí: IP66, IP67, IP69K, Připojení na SmartWire-DT: ano, s připojením SWD-RMQ, čelní rozměr: 29,7, Normy a ustanovení: IEC/EN 60947, VDE 0660 | ks | 110.6325 | 110.6325 | 21,00 | https://www.biesse.cz/ovladani-regulace-a-signalizace_c381775347975405/hlavice-ovladaci-a-signalni_c | https://eshop.biesse.cz/Pictures/BIESSE/19/2000000326/4757_4757.JPG | 4015082951481 | 216773 | Eaton Elektrotechnika s.r.o. | 0 | Ovládání, regulace a signalizace | Hlavice ovládací a signální
MOMC8149@ | Hlavice M22-PV/K01 216515 |  | Tlačítko NOUZOVÉ ZASTAVENÍ / NOUZOVÉ VYPNUTÍ, Sortiment: RMQ-Titan, Kompletní přístroj, Konstrukční typ: Tvar hříbku, Průměr: 38 mm, Osvětlení: neprosvětlené, Odjištění tahem, Typ připojení: šroubové připojení, Popis: zabezpečené proti obcházení podle normy ISO 13850/EN 418, Barva Oblé zdvihátko: če | ks | 585.123 | 585.123 | 21,00 |  |  | 4015082165154 | 216515 | Eaton Elektrotechnika s.r.o. | 0
MOMC8150 | Hlavice M22-PV/KC11/IY ve skříňce 216525 |  | Kryt, Sortiment: RMQ-Titan, Kompletní přístroj, Konstrukční typ: Mushroom-shaped, Průměr: 38 mm, neprosvětlené, Odjištění tahem, Typ připojení: šroubové připojení, Popis: zabezpečené proti obcházení podle normy ISO 13850/EN 418, Barva Oblé zdvihátko: červený, Barva Kryt skříně: žlutý, Stupeň krytí: | ks | 996.512 | 996.512 | 21,00 |  |  | 4015082165253 | 216525 | Eaton Elektrotechnika s.r.o. | 0.26
FGE08151 | Skříň M22-PV/KC02/IY 216524 |  | Kryt, Sortiment: RMQ-Titan, Kompletní přístroj, Konstrukční typ: Tvar hříbku, Průměr: 38 mm, neprosvětlené, Odjištění tahem, Typ připojení: šroubové připojení, Popis: zabezpečené proti obcházení podle normy ISO 13850/EN 418, Barva Oblé zdvihátko: červený, Barva Kryt skříně: žlutý, Stupeň krytí: IP66 | ks | 996.8994 | 996.8994 | 21,00 |  | https://eshop.biesse.cz/Pictures/BIESSE/19/2000000326/4761_4761.JPG | 4015082165246 | 216524 | Eaton Elektrotechnika s.r.o. | 0.26
FGE08200 | Spínač M22-K10 zapínací 216376 |  | Kontaktní prvek, Norma / osvědčení: UL/CSA, IEC, Konstrukční velikost: NZM1/2/3/4, Typy svorek: Šroubové svorky, Upevnění: Upevnění vpředu, Kontakty S = spínací kontakt: 1 spínací kontakt, Stupeň krytí: IP20, Připojení na SmartWire-DT: ne, Typ připojení: Samostatný kontakt, Popis signalizačního pomo | ks | 86.0773 | 86.0773 | 21,00 | https://www.biesse.cz/ovladani-regulace-a-signalizace_c381775347975405/kontakty-zakladny-a-prislusen | https://eshop.biesse.cz/Pictures/BIESSE/19/2000000326/4765_4765.JPG | 4015082163761 | 216376 | Eaton Elektrotechnika s.r.o. | 0.02 | Ovládání, regulace a signalizace | Kontakty, základny a příslušentví
FGE08201 | Spínač M22-K01 vypínací 216378 |  | Kontaktní prvek, Norma / osvědčení: UL/CSA, IEC, Konstrukční velikost: NZM1/2/3/4, Typy svorek: Šroubové svorky, Upevnění: Upevnění vpředu, Kontakty Ö = rozpínací kontakt: 1 rozpínací kontakt, Kontakty Upozornění: = bezpečnostní funkce pomocí nuceného rozpojení podle normy IEC/EN 60947-5-1, Dráha ak | ks | 86.0475 | 86.0475 | 21,00 | https://www.biesse.cz/ovladani-regulace-a-signalizace_c381775347975405/kontakty-zakladny-a-prislusen | https://eshop.biesse.cz/Pictures/BIESSE/19/2000000326/4766_4766.JPG | 4015081846122 | 216378 | Eaton Elektrotechnika s.r.o. | 0.01 | Ovládání, regulace a signalizace | Kontakty, základny a příslušentví
FGE08202 | Spínač M22-KC01 216382 |  | Kontaktní prvek, Typy svorek: Šroubové svorky, Upevnění: Upevnění k podlaze, Kontakty Ö = rozpínací kontakt: 1 rozpínací kontakt, Kontakty Upozornění: = bezpečnostní funkce pomocí nuceného rozpojení podle normy IEC/EN 60947-5-1, Dráha akčního členu a ovládací síly podle ČSN EN 60947-5-1, K.5.4.1 Drá | ks | 104.896 | 104.896 | 21,00 | https://www.biesse.cz/ovladani-regulace-a-signalizace_c381775347975405/kontakty-zakladny-a-prislusen | https://eshop.biesse.cz/Pictures/BIESSE/19/2000000326/4767_4767.JPG | 4015081846160 | 216382 | Eaton Elektrotechnika s.r.o. | 0.02 | Ovládání, regulace a signalizace | Kontakty, základny a příslušentví
FGE08203 | Hlavice M22-D-S 216590 Eaton |  | Tlačítko, Sortiment: RMQ-Titan, Samostatný přístroj, Konstrukční typ: Flat, bez aretace, Popis: -, Tlačítkový výplň: černé, Panel s tlačítky Blank, Stupeň krytí: IP66, IP67, IP69K, Čelní kroužek: titanový, Připojení na SmartWire-DT: ano, s připojením SWD-RMQ, čelní rozměr: 22 x 22, Normy a ustanoven | ks | 118.008 | 118.008 | 21,00 | https://www.biesse.cz/ovladani-regulace-a-signalizace_c381775347975405/hlavice-ovladaci-a-signalni_c | https://eshop.biesse.cz/Pictures/BIESSE/19/2000000326/4768_4768.JPG | 4015082165901 | 216590 | Eaton Elektrotechnika s.r.o. | 0 | Ovládání, regulace a signalizace | Hlavice ovládací a signální
FGE08206 | Hlavice M22-DL-G 216927 |  | Prosvětlená ovládací hlavice tlačítka, Sortiment: RMQ-Titan, Samostatný přístroj, Konstrukční typ: Zapuštěné, bez aretace, Popis: -, Tlačítkový výplň: zelený, Panel s tlačítky prázdný, Stupeň krytí: IP66, IP67, IP69K, Čelní kroužek: titanový, Připojení na SmartWire-DT: ano, s připojením SWD-RMQ, čel | ks | 194.2215 | 194.2215 | 21,00 | https://www.biesse.cz/ovladani-regulace-a-signalizace_c381775347975405/hlavice-ovladaci-a-signalni_c | https://eshop.biesse.cz/Pictures/BIESSE/19/2000000326/4769_4769.JPG | 4015082167493 | 216927 | Eaton Elektrotechnika s.r.o. | 0 | Ovládání, regulace a signalizace | Hlavice ovládací a signální
FGE08208 | Objímka M22-LED-W 216557 |  | LED prvek, Upevnění: Upevnění vpředu, Typy svorek: Šroubové svorky, Jmenovité provozní napětí: Ue= 12 - 30 V AC/DC, 50/60 Hz V, Jmenovitý pracovní proud: Ie= 8 - 15 mA, Příkon: Pmax.= 0.26 W, at 24 V, Barva: bílý, Stupeň krytí: IP20, Připojení na SmartWire-DT: ne, Normy a ustanovení: IEC 60947-5-1 | ks | 194.2215 | 194.2215 | 21,00 | https://www.biesse.cz/ovladani-regulace-a-signalizace_c381775347975405/kontakty-zakladny-a-prislusen | https://eshop.biesse.cz/Pictures/BIESSE/19/2000000326/4771_4771.JPG | 4015082165574 | 216557 | Eaton Elektrotechnika s.r.o. | 0.01 | Ovládání, regulace a signalizace | Kontakty, základny a příslušentví
FGE08209 | Objímka M22-LED230-R 216564 |  | LED prvek, Upevnění: Upevnění vpředu, Typy svorek: Šroubové svorky, Jmenovité provozní napětí: Ue= 85 - 264 V AC, 50/60 Hz V, Jmenovitý pracovní proud: Ie= 5 - 15 mA, Příkon: Pmax.= 0.33 W, At 230 V, Stupeň krytí: IP20, Připojení na SmartWire-DT: ne, Normy a ustanovení: IEC 60947-5-1 | ks | 255.684 | 255.684 | 21,00 |  |  | 9008790242113 | 216564 | Eaton Elektrotechnika s.r.o. | 0.01
FGE08210 | Spínač M22-CKC01 216387 |  | Kontaktní prvek, Typy svorek: Svorka Cage Clamp, Upevnění: Upevnění k podlaze, Popis: Cage Clamp je registrovaná ochranná známka společnosti WAGO Kontakttechnik GmbH, Minden, Kontakty Ö = rozpínací kontakt: 1 rozpínací kontakt, Kontakty Upozornění: = bezpečnostní funkce pomocí nuceného rozpojení pod | ks | 107.3545 | 107.3545 | 21,00 |  |  | 4015082163877 | 216387 | Eaton Elektrotechnika s.r.o. | 0.01
FGE08211 | Spínač M22-CK01 216385 |  | Kontaktní prvek, Norma / osvědčení: UL/CSA, IEC, Konstrukční velikost: NZM1/2/3/4, Typy svorek: Svorka Cage Clamp, Upevnění: Upevnění vpředu, Popis: Cage Clamp je registrovaná ochranná známka společnosti WAGO Kontakttechnik GmbH, Minden, Kontakty Ö = rozpínací kontakt: 1 rozpínací kontakt, Kontakty | ks | 104.0765 | 104.0765 | 21,00 |  |  | 4015082163853 | 216385 | Eaton Elektrotechnika s.r.o. | 0.01
FGE08212 | Spínač M22-KC10 216380 |  | Kontaktní prvek, Typy svorek: Šroubové svorky, Upevnění: Upevnění k podlaze, Kontakty S = spínací kontakt: 1 spínací kontakt, Stupeň krytí: IP20, Připojení na SmartWire-DT: ne, Typ připojení: Samostatný kontakt, Normy a ustanovení: IEC 60947-5-1 | ks | 104.896 | 104.896 | 21,00 | https://www.biesse.cz/ovladani-regulace-a-signalizace_c381775347975405/kontakty-zakladny-a-prislusen | https://eshop.biesse.cz/Pictures/BIESSE/19/2000000326/4775_4775.JPG | 4015082163808 | 216380 | Eaton Elektrotechnika s.r.o. | 0.02 | Ovládání, regulace a signalizace | Kontakty, základny a příslušentví
MOMC8213 | Hlavice M22-D-W 216592 |  | Tlačítko, Sortiment: RMQ-Titan, Samostatný přístroj, Konstrukční typ: Zapuštěné, bez aretace, Popis: -, Tlačítkový výplň: bílý, Panel s tlačítky prázdný, Stupeň krytí: IP66, IP67, IP69K, Čelní kroužek: titanový, Připojení na SmartWire-DT: ano, s připojením SWD-RMQ, čelní rozměr: 22 x 22, Normy a ust | ks | 118.008 | 118.008 | 21,00 |  |  | 4015082165925 | 216592 | Eaton Elektrotechnika s.r.o. | 0
FGE08220 | Kryt M22-PL-PV 216397 |  | Plombovatelný kryt, pro přístroje s průměrem hřibu 38 mm, průhledné s místem požadovaného oddělení, po obvodu nouzového zastavení / nouzového vypnutí / zastavení / vypnutí lze použít znovu, v rastru 30x50 musí být sousední otvory uzavřeny zátkou M22(S)-B, IP 65 | ks | 170.456 | 170.456 | 21,00 |  |  | 4015082163976 | 216397 | Eaton Elektrotechnika s.r.o. | 0
FIS00001 | Hmoždinka NK 6x40/10 513840 |  | Natloukací hmoždinka fischer s válcovou hlavou N-F se skládá z vysoce kvalitního nylonového těla a hřebu se zápustnou hlavou z nerezové nebo galvanicky zinkované oceli. Obě části jsou kvůli úspoře času předmontované. Hmoždinka se aplikuje rychlou průvlečnou montáží. Hřeb se zatluče, tělo hmoždinky s | ks | 4.2845 | 4.2845 | 21,00 | https://www.biesse.cz/spojovaci-material_c381775347976340/hmozdinky_c705237924971807/hmozdinka-nk-6x | https://eshop.biesse.cz/Pictures/biesse/19/2000000326/4788-4788(2).jpg | 8590369789149 | 513840 | fischer international s.r.o. | 0 | Spojovací materiál | Hmoždinky
FIS00201 | Hmoždinka UX 8x50 77869 Fischer |  | Univerzální hmoždinka UX je dnes již evergreen. Při její výrobě sypeme do stroje pouze vysoce kvalitní nylonový granulát. Hmoždinka se v plných materiálech rozpíná, v dutých a deskových materiálech se uzluje. Je proto správnou volbou pro jakoukoliv aplikaci i v případě, že si nejste jisti charaktere | ks | 3.484 | 3.484 | 21,00 | https://www.biesse.cz/spojovaci-material_c381775347976340/hmozdinky_c705237924971807/hmozdinka-ux-8x | https://eshop.biesse.cz/Pictures/biesse/19/2000000326/4799-4799(2).jpg | 4006209778692 | 77869 | fischer international s.r.o. | 0 | Spojovací materiál | Hmoždinky
FIS00202 | Hmoždinka UX 10x60 77871 |  | Univerzální hmoždinka UX je dnes již evergreen. Při její výrobě sypeme do stroje pouze vysoce kvalitní nylonový granulát. Hmoždinka se v plných materiálech rozpíná, v dutých a deskových materiálech se uzluje. Je proto správnou volbou pro jakoukoliv aplikaci i v případě, že si nejste jisti charaktere | ks | 6.317 | 6.317 | 21,00 | https://www.biesse.cz/spojovaci-material_c381775347976340/hmozdinky_c705237924971807/hmozdinka-ux-10 | https://eshop.biesse.cz/Pictures/biesse/19/2000000326/4800-4800(2).jpg | 4006209778715 | 77871 | fischer international s.r.o. | 0 | Spojovací materiál | Hmoždinky
FIS00300 | Hmoždinka UXl 6x50 72094 |  | Univerzální hmoždinka UX je dnes již evergreen. Při její výrobě sypeme do stroje pouze vysoce kvalitní nylonový granulát. Hmoždinka se v plných materiálech rozpíná, v dutých a deskových materiálech se uzluje. Je proto správnou volbou pro jakoukoliv aplikaci i v případě, že si nejste jisti charaktere | ks | 2.7186 | 2.7186 | 21,00 | https://www.biesse.cz/spojovaci-material_c381775347976340/hmozdinky_c705237924971807/hmozdinka-uxl-6 | https://eshop.biesse.cz/Pictures/biesse/19/2000000326/4801-4801(2).jpg | 4006209720943 | 72094 | fischer international s.r.o. | 0 | Spojovací materiál | Hmoždinky
FIS00350 | Hmoždinka EA M8 N 90160 |  | Ocelová zarážecí kotva EA II M 8x30 M8 Parametry - Ø vrtáku: 10 mm - Minimální hloubka vyvrtané díry: 33 mm - Délka kotvy: 30 mm - Závit: M8 - Min. hloubka zašroubování: 8 mm - Max. hloubka zašroubování: 14 mm | ks | 10.2007 | 10.2007 | 21,00 | https://www.biesse.cz/spojovaci-material_c381775347976340/hmozdinky_c705237924971807/hmozdinka-ea-m8 | https://eshop.biesse.cz/Pictures/biesse/19/2000000326/4802-4802.(2).jpg | 4006209901601 | 90160 | fischer international s.r.o. | 0 | Spojovací materiál | Hmoždinky
FIS00351 | Hmoždinka EA M10 FR901610 |  |  | ks | 8.9164 | 8.9164 | 21,00 |  |  | 4006209901618 | FR901610 | fischer international s.r.o. | 0
FIS01000 | Vrták SDS 5x50/110 531755 |  | Příklepový vrták fischer SDS Plus II Pointer je vysoce kvalitní vrtací nástroj se dvěma tvrdokovovými plátky a upínací stopkou SDS Plus. Díky optimalizovanému tvaru TK plátku je vrták stabilnější v otvoru, vrtá rychleji a je vhodný pro akumulátorové nářadí. TK plátek je certifikovaný PGM®, a tak je | ks | 142.6908 | 142.6908 | 21,00 | https://www.biesse.cz/naradi-a-merici-technika_c381775347976337/naradi_c382106060456272/vrtak-sds-5x | https://eshop.biesse.cz/Pictures/biesse/19/2000000326/4805-4805(2).jpg | 4048962211771 | 531755 | fischer international s.r.o. | 0 | Nářadí a měřící technika | Nářadí
FIS01001 | Vrták SDS 6x50/110 503899 |  | Příklepový vrták SDS PLUS II (POINTER) 6.0x50/110 Parametry - Průměr: 6.0 mm - Pracovní délka: 50 mm - Celková délka: 110 mm | ks | 133.3727 | 133.3727 | 21,00 | https://www.biesse.cz/naradi-a-merici-technika_c381775347976337/naradi_c382106060456272/vrtak-sds-6x | https://eshop.biesse.cz/Pictures/biesse/19/2000000326/4806-4806.(2).jpg | 4048962211870 | 503899 | fischer international s.r.o. | 0 | Nářadí a měřící technika | Nářadí
FIS01002 | Vrták SDS 6x100/160 503900 |  | Příklepový vrták SDS PLUS II (POINTER) 6.0x100/160 Parametry - Průměr: 6.0 mm - Pracovní délka: 100 mm - Celková délka: 160 mm | ks | 144.2123 | 144.2123 | 21,00 | https://www.biesse.cz/naradi-a-merici-technika_c381775347976337/naradi_c382106060456272/vrtak-sds-6x | https://eshop.biesse.cz/Pictures/biesse/19/2000000326/4807-4807.(2).jpg | 4048962211887 | 503900 | fischer international s.r.o. | 0 | Nářadí a měřící technika | Nářadí
FIS01003 | Vrták SDS 8x100/160 FR687830 |  | Příklepový vrták SDS PLUS II (POINTER) 8.0x100/160 Parametry - Průměr: 8.0 mm - Pracovní délka: 100 mm - Celková délka: 160 mm | ks | 156.9032 | 156.9032 | 21,00 | https://www.biesse.cz/naradi-a-merici-technika_c381775347976337/naradi_c382106060456272/vrtak-sds-8x | https://eshop.biesse.cz/Pictures/biesse/19/2000000326/4808-4808.(2).jpg | 4048962212020 | FR503931 | fischer international s.r.o. | 0 | Nářadí a měřící technika | Nářadí
FIS01004 | Vrták SDS 8x150/210 FR687910 |  | Příklepový vrták SDS PLUS II (POINTER) 8.0x150/210 Parametry - Průměr: 8.0 mm - Pracovní délka: 150 mm - Celková délka: 210 mm | ks | 148.0222 | 148.0222 | 21,00 | https://www.biesse.cz/naradi-a-merici-technika_c381775347976337/naradi_c382106060456272/vrtak-sds-8x | https://eshop.biesse.cz/Pictures/biesse/19/2000000326/4809-4809.(2).jpg | 4048962212037 | FR687910 | fischer international s.r.o. | 0 | Nářadí a měřící technika | Nářadí
FIS03300 | Spojka M8 FR796900 |  | fischer prodlužovací matice slouží ke spojování závitových tyčí. Vnější šestihran je vhodný pro standardní maticové klíče. | ks | 7.1018 | 7.1018 | 21,00 | https://www.biesse.cz/spojovaci-material_c381775347976340/srouby-a-matice-ostatni_c705237924972717/s | https://eshop.biesse.cz/Pictures/biesse/19/2000000326/4856-4856(2).jpg | 4006209796900 | 79690 | fischer international s.r.o. | 0 | Spojovací materiál | Šrouby a matice, ostatní
FIS03301 | Spojka M10 FR796910 | CENA POUZE NA DOPTÁNÍ | Při dodatečném vlepování betonářské výztuže je nutné držet se přesně montážního návodu. Dokonalý přenos smykového napětí z nového na původní beton a naopak je zaručený pouze správnou přípravou styčné plochy stávací betonové konstrukce. Povrch se rychle a efektivně připraví zdrsňovacím sekáčem se sto | ks | 0 | 0 | 21,00 |  |  | 4006209796917 |  | fischer international s.r.o. | 0
FNX00001 | Svítidlo Technic P 60W přenoska |  | Montážní lampa s mřížkou a bez vypínače. | ks | 276.375 | 276.375 | 21,00 | https://www.biesse.cz/svitidla_c381775347976342/svitilny-montazni-a-rucni_c382106060456619/svitidlo- | https://eshop.biesse.cz/Pictures/biesse/19/2000000326/4899-4899(2).jpg | 8595216603715 | TLP-60/C | PANLUX s.r.o. | 2 | Svítidla | Svítilny montážní a ruční
FNX00020 | Svítidlo SOP 60/B 60W IP44 ovál plast |  | Sklepní přisazené svítido vhodné i pro jakékoliv venkovní použití. Při futuristickém pojetí interiéru či exteriéru dokáží i okouzlit. #ceskyvyrobek #bestseller2024 | ks | 111.375 | 111.375 | 21,00 | https://www.biesse.cz/svitidla_c381775347976342/svitidla-prumyslova_c382106060456611/svitidlo-sop-60 | https://eshop.biesse.cz/Pictures/biesse/19/2000000326/4913-4913(2).jpg | 8595216610652 | SOP-60/B | PANLUX s.r.o. | 2 | Svítidla | Svítidla průmyslová
FNX00021 | Svítidlo SOK 60/S 60W IP44 OVAL |  | Sklepní přisazené svítido vhodné i pro jakékoliv venkovní použití. Při futuristickém pojetí interiéru či exteriéru dokáží i okouzlit. #ceskyvyrobek | ks | 122.625 | 122.625 | 21,00 | https://www.biesse.cz/svitidla_c381775347976342/svitidla-prumyslova_c382106060456611/svitidlo-sok-60 | https://eshop.biesse.cz/Pictures/biesse/19/2000000326/4914-4914(2).jpg | 8595216612311 | SOK-60/S | PANLUX s.r.o. | 2 | Svítidla | Svítidla průmyslová
FNX00022 | Svítidlo SKP 100/B 100W IP44 KRUH PLAST |  | Sklepní přisazené svítido vhodné i pro jakékoliv venkovní použití. Při futuristickém pojetí interiéru či exteriéru dokáží i okouzlit. #ceskyvyrobek #bestseller2024 | ks | 177.375 | 177.375 | 21,00 | https://www.biesse.cz/svitidla_c381775347976342/svitidla-prumyslova_c382106060456611/svitidlo-skp-10 | https://eshop.biesse.cz/Pictures/biesse/19/2000000326/4915-4915(2).jpg | 8595216610775 | SKP-100/B | PANLUX s.r.o. | 2 | Svítidla | Svítidla průmyslová
FNX00023 | Svítidlo SOP 60/C 60W IP44 ovál plast |  | Sklepní přisazené svítido vhodné i pro jakékoliv venkovní použití. Při futuristickém pojetí interiéru či exteriéru dokáží i okouzlit. #ceskyvyrobek #bestseller2024 | ks | 114.375 | 114.375 | 21,00 | https://www.biesse.cz/svitidla_c381775347976342/svitidla-prumyslova_c382106060456611/svitidlo-sop-60 | https://eshop.biesse.cz/Pictures/biesse/19/2000000326/4916-4916(2).jpg | 8595216610836 | SOP-60/C | PANLUX s.r.o. | 2 | Svítidla | Svítidla průmyslová
FNX00024 | Svítidlo SKP 100/C 100W IP44 KRUH PLAST |  | Sklepní přisazené svítido vhodné i pro jakékoliv venkovní použití. Při futuristickém pojetí interiéru či exteriéru dokáží i okouzlit. #ceskyvyrobek #bestseller2024 | ks | 180.375 | 180.375 | 21,00 | https://www.biesse.cz/svitidla_c381775347976342/svitidla-prumyslova_c382106060456611/svitidlo-skp-10 | https://eshop.biesse.cz/Pictures/biesse/19/2000000326/4917-4917(2).jpg | 8595216610799 | SKP-100/C | PANLUX s.r.o. | 2 | Svítidla | Svítidla průmyslová
FNX00026 | Svítidlo SKP 100/S 100W IP44 KRUH PLAST |  | Sklepní přisazené svítido vhodné i pro jakékoliv venkovní použití. Při futuristickém pojetí interiéru či exteriéru dokáží i okouzlit. #ceskyvyrobek #bestseller2024 | ks | 180.375 | 180.375 | 21,00 | https://www.biesse.cz/svitidla_c381775347976342/svitidla-prumyslova_c382106060456611/svitidlo-skp-10 | https://eshop.biesse.cz/Pictures/biesse/19/2000000326/4919-4919(2).jpg | 8595216610829 | SKP-100/S | PANLUX s.r.o. | 2 | Svítidla | Svítidla průmyslová
FNX00037 | Svítidlo SOP 60/S 60W IP44 ovál plast |  | Sklepní přisazené svítido vhodné i pro jakékoliv venkovní použití. Při futuristickém pojetí interiéru či exteriéru dokáží i okouzlit. #ceskyvyrobek #bestseller2024 | ks | 114.375 | 114.375 | 21,00 | https://www.biesse.cz/svitidla_c381775347976342/svitidla-prumyslova_c382106060456611/svitidlo-sop-60 | https://eshop.biesse.cz/Pictures/biesse/19/2000000326/4930-4930(2).jpg | 8595216610867 | SOP-60/S | PANLUX s.r.o. | 2 | Svítidla | Svítidla průmyslová
FNX00045 | Svítidlo RDL-100 100W LUNA IP44 |  | - třída ochrany: II - Vnější průměr: 240,00 mm - Výkon světelného zdroje: 100,00 W - Reflektor: Vysoký lesk - Obvod: Ostatní, jiné - Objímka: E27 - Barva těla svítidla: Bílá - Druh napětí: AC - S pohybovým čidlem: Ne - Provedení mřížky: Bez - Provozní jednot | ks | 300.9375 | 300.9375 | 21,00 | https://www.biesse.cz/svitidla_c381775347976342/svitidla-prumyslova_c382106060456611/svitidlo-rdl-10 | https://eshop.biesse.cz/Pictures/BIESSE/19/2000000326/4937_4937.JPG | 5905963013010 | 013010 | DAMIJA elektro s.r.o. | 2 | Svítidla | Svítidla průmyslová
FNX01015 | Svítidlo PARK N ZOM-N-20/B 60W |  | Nástěnné svítidlo je vhodné především k nasvícení zahradních prostor a fasád. #ceskyvyrobek | ks | 532.125 | 532.125 | 21,00 |  | https://eshop.biesse.cz/Pictures/biesse/19/2000000326/4945-4945(2).jpg | 8595216610249 | ZOM-N-20/B | PANLUX s.r.o. | 2
FNX06007 | Svítidlo BL1560/B DAERON 3xH20W bílá |  | Zářivkové svítidlo pod kuchyňskou linku s vypínačem, vhodné pro osvětlení pracovních ploch kuchyňských linek, prodejních pultů, výloh, atd. | ks | 165 | 165 | 21,00 |  | https://eshop.biesse.cz/Pictures/biesse/19/2000000326/4963-4963(2).jpg | 8595216603388 | BL1560/B | PANLUX s.r.o. | 0
FUL04001 | Trubice 21W/2D 6500K Fulgur |  | Teplota chromatičnosti 6500K Napájení 230V/50Hz Příkon světelného zdroje (W) 21 Patice světelného zdroje GR10q | ks | 141 | 141 | 21,00 |  | https://eshop.biesse.cz/Pictures/BIESSE/19/2000000326/5003_5003..JPG | 8594010500701 | 2D/21W/6500 | FULGUR BATTMAN, spol. s r.o. | 2
BLP00090 | Zkoušečka FLUKE T110 |  |  | ks | 3749.28 | 3749.28 | 21,00 | https://www.biesse.cz/naradi-a-merici-technika_c381775347976337/merici-technika_c382106060456273/zko | https://eshop.biesse.cz/Pictures/BIESSE/19/2000000326/5078_5078..JPG |  | FL01.2831.75 | GHV Trading, spol. s r. o. | 0.33 | Nářadí a měřící technika | Měřicí technika
GME00025 | Spínač P-B069E páčkový 250V/2A |  | Páčkový spínač 2-pólový přepínací do panelu ON-ON. Jmenovité napětí = 250V Jmenovitý proud = 3A | ks | 23.5161 | 23.5161 | 21,00 |  | https://eshop.biesse.cz/Pictures/BIESSE/19/2000000326/5087_5087..JPG |  | 631-033 | GM electronic, spol. s r.o. | 0
GME00026 | Spínač P-B069F páčkový 250V/2A |  | Páčkový spínač 2-pólový do panelu ON-OFF-ON. Délka páčky = -mm Jmenovité napětí = 120/250V Jmenovitý proud = 5 / 2A | ks | 29.0631 | 29.0631 | 21,00 |  | https://eshop.biesse.cz/Pictures/BIESSE/19/2000000326/5088_5088..JPG |  | 631-034 | GM electronic, spol. s r.o. | 0
GPH01002 | Oko Al 150x12 ALU-F lis. 150mm/M12 |  | Al kabelové oko 150mm2/M12 | ks | 78.0786 | 78.0786 | 21,00 |  | https://eshop.biesse.cz/Pictures/BIESSE/19/2000000326/5145_5145.JPG | 8591120005812 | 150 X 12 ALU-F | Nexans Power Accessories Czech Republic, spol. s r.o. | 0
GPH01005@ | Oko Al 50x8 ALU-F 50mm/M8 36kV |  | AL kabelové oko 50mm2/M8 | ks | 14 | 14 | 21,00 |  | https://eshop.biesse.cz/Pictures/BIESSE/19/2000000326/5148_5148.JPG | 8591120004488 | 50X 8 ALU-F | Nexans Power Accessories Czech Republic, spol. s r.o. | 0
GPH01010 | Oko Al 35x10 ALU-F lis. |  | AL kabelové oko 35mm2/M10 | ks | 47.1048 | 47.1048 | 21,00 |  |  | 8591120004310 | 35 X 10 ALU-F | Nexans Power Accessories Czech Republic, spol. s r.o. | 0
GPH01021 | Oko Al 35x8 ALU-F-LE lis. |  | AL kabelové oko 35mm2/M8 | ks | 36.3204 | 36.3204 | 21,00 | https://www.biesse.cz/spojovaci-material_c381775347976340/oka-spojky-konektory-a-dutinky_c3821060604 | https://eshop.biesse.cz/Pictures/BIESSE/19/2000000326/5159_5159.JPG | 8591120004266 | 35 X 8 ALU-F-HFT | Nexans Power Accessories Czech Republic, spol. s r.o. | 0 | Spojovací materiál | Oka, spojky, konektory a dutinky | Lisovací oka
GPH01024 | Oko Al 25x10 ALU-F lis. |  | AL kabelové oko 25mm2/M10 | ks | 15 | 15 | 21,00 |  | https://eshop.biesse.cz/Pictures/BIESSE/19/2000000326/5160_5160.JPG | 8591120004105 | 25X10 ALU-F | Nexans Power Accessories Czech Republic, spol. s r.o. | 0
GPH01025 | Oko Al 120x12 ALU-F-LE lis. 120mm/M12 |  | AL kabelové oko 120mm2/M12 | ks | 57.3876 | 57.3876 | 21,00 | https://www.biesse.cz/spojovaci-material_c381775347976340/oka-spojky-konektory-a-dutinky_c3821060604 | https://eshop.biesse.cz/Pictures/BIESSE/19/2000000326/5161_5161.JPG | 8591120005577 | 120 X 12 ALU-F-HFT | Nexans Power Accessories Czech Republic, spol. s r.o. | 0 | Spojovací materiál | Oka, spojky, konektory a dutinky | Lisovací oka
GPH01026 | Oko Al 70x10 ALU-F-LE 70mm/M10 |  | AL kabelové oko 70mm2/M10 | ks | 40.2078 | 40.2078 | 21,00 | https://www.biesse.cz/spojovaci-material_c381775347976340/oka-spojky-konektory-a-dutinky_c3821060604 | https://eshop.biesse.cz/Pictures/BIESSE/19/2000000326/5162_5162.JPG | 8591120004785 | 70 X 10 ALU-F-HFT | Nexans Power Accessories Czech Republic, spol. s r.o. | 0 | Spojovací materiál | Oka, spojky, konektory a dutinky | Lisovací oka
GPH01029 | Oko Al 50x10 ALU-F-LE 50mm/M10 36kV |  | AL kabelové oko 50mm2/M10 | ks | 38.6004 | 38.6004 | 21,00 | https://www.biesse.cz/spojovaci-material_c381775347976340/oka-spojky-konektory-a-dutinky_c3821060604 | https://eshop.biesse.cz/Pictures/BIESSE/19/2000000326/5165_5165.JPG | 8591120004549 | 50 X 10 ALU-F-HFT | Nexans Power Accessories Czech Republic, spol. s r.o. | 0 | Spojovací materiál | Oka, spojky, konektory a dutinky | Lisovací oka
GPH01030 | Oko Al 240x16 ALU-F-LE 240mm/M16-LV 36kV |  | AL kabelové oko 240mm2/M12 | ks | 110.694 | 110.694 | 21,00 | https://www.biesse.cz/spojovaci-material_c381775347976340/oka-spojky-konektory-a-dutinky_c3821060604 | https://eshop.biesse.cz/Pictures/BIESSE/19/2000000326/5166_5166.JPG | 8591120099965 | 240 X 16 ALU-F-HFT | Nexans Power Accessories Czech Republic, spol. s r.o. | 0 | Spojovací materiál | Oka, spojky, konektory a dutinky | Lisovací oka
GPH01031 | Oko Al 95x10 ALU-F-LE lis. |  | AL kabelové oko 95mm2/M10 | ks | 51.5166 | 51.5166 | 21,00 | https://www.biesse.cz/spojovaci-material_c381775347976340/oka-spojky-konektory-a-dutinky_c3821060604 | https://eshop.biesse.cz/Pictures/BIESSE/19/2000000326/5167_5167.JPG | 8591120005102 | 95 X 10 ALU-F-HFT | Nexans Power Accessories Czech Republic, spol. s r.o. | 0 | Spojovací materiál | Oka, spojky, konektory a dutinky | Lisovací oka
GPH01032 | Oko Al 240x12 ALU-F-LE lis. 240mm/M12 |  | AL kabelové oko 240mm2/M12 | ks | 110.694 | 110.694 | 21,00 | https://www.biesse.cz/spojovaci-material_c381775347976340/oka-spojky-konektory-a-dutinky_c3821060604 | https://eshop.biesse.cz/Pictures/BIESSE/19/2000000326/5168_5168.JPG | 8591120006314 | 240 X 12 ALU-F-HFT | Nexans Power Accessories Czech Republic, spol. s r.o. | 0 | Spojovací materiál | Oka, spojky, konektory a dutinky | Lisovací oka
GPH01033 | Oko Al 35x10 ALU-F-LE lis. |  | AL kabelové oko 35mm2/M10 | ks | 36.3204 | 36.3204 | 21,00 | https://www.biesse.cz/spojovaci-material_c381775347976340/oka-spojky-konektory-a-dutinky_c3821060604 | https://eshop.biesse.cz/Pictures/BIESSE/19/2000000326/5169_5169.JPG | 8591120004327 | 35 X 10 ALU-F-HFT | Nexans Power Accessories Czech Republic, spol. s r.o. | 0 | Spojovací materiál | Oka, spojky, konektory a dutinky | Lisovací oka
GPH01034 | Oko Al 185x12 ALU-F-LE lis. |  | AL kabelové oko 185mm2/M12 | ks | 79.6974 | 79.6974 | 21,00 | https://www.biesse.cz/spojovaci-material_c381775347976340/oka-spojky-konektory-a-dutinky_c3821060604 | https://eshop.biesse.cz/Pictures/BIESSE/19/2000000326/5170_5170.JPG | 8591120006093 | 185 X 12 ALU-F-HFT | Nexans Power Accessories Czech Republic, spol. s r.o. | 0 | Spojovací materiál | Oka, spojky, konektory a dutinky | Lisovací oka
GPH01101 | Oko Cu 50x10 KU-L 50mm/M10 |  | Oko Cu lehčené, pocínované, 50 mm2/M10 | ks | 34.9524 | 34.9524 | 21,00 | https://www.biesse.cz/spojovaci-material_c381775347976340/oka-spojky-konektory-a-dutinky_c3821060604 | https://eshop.biesse.cz/Pictures/BIESSE/19/2000000326/5171_5171.JPG | 8591120074399 | 50 X 10 KU-L | Nexans Power Accessories Czech Republic, spol. s r.o. | 0 | Spojovací materiál | Oka, spojky, konektory a dutinky | Lisovací oka
GPH01102 | Oko Cu 25x6 KU-L 25mm/M6 |  | Oko Cu lehčené, pocínované, 25 mm2/M6 | ks | 21.603 | 21.603 | 21,00 | https://www.biesse.cz/spojovaci-material_c381775347976340/oka-spojky-konektory-a-dutinky_c3821060604 | https://eshop.biesse.cz/Pictures/BIESSE/19/2000000326/5172_5172..JPG | 8591120074528 | 25 X 6 KU-L | Nexans Power Accessories Czech Republic, spol. s r.o. | 0 | Spojovací materiál | Oka, spojky, konektory a dutinky | Lisovací oka
GPH01103 | Oko Cu 35x6 KU-L 35mm/M6 |  | Oko Cu lehčené, pocínované, 35 mm2/M6 | ks | 30.9966 | 30.9966 | 21,00 | https://www.biesse.cz/spojovaci-material_c381775347976340/oka-spojky-konektory-a-dutinky_c3821060604 | https://eshop.biesse.cz/Pictures/BIESSE/19/2000000326/5173_5173..JPG | 8591120074474 | 35 X 6 KU-L | Nexans Power Accessories Czech Republic, spol. s r.o. | 0 | Spojovací materiál | Oka, spojky, konektory a dutinky | Lisovací oka
GPH01104 | Oko Cu 50x12 KU-L 50mm/M12 |  | Oko Cu lehčené, pocínované, 5006023460 KU-L 12-50 | ks | 36.7878 | 36.7878 | 21,00 | https://www.biesse.cz/spojovaci-material_c381775347976340/oka-spojky-konektory-a-dutinky_c3821060604 | https://eshop.biesse.cz/Pictures/BIESSE/19/2000000326/5174_5174.JPG | 8591120074382 | 50 X 12 KU-L | Nexans Power Accessories Czech Republic, spol. s r.o. | 0 | Spojovací materiál | Oka, spojky, konektory a dutinky | Lisovací oka
GPH01105 | Oko Cu 70x8 KU-L 70mm/M8 |  | Oko Cu lehčené, pocínované | ks | 50.4336 | 50.4336 | 21,00 | https://www.biesse.cz/spojovaci-material_c381775347976340/oka-spojky-konektory-a-dutinky_c3821060604 | https://eshop.biesse.cz/Pictures/BIESSE/19/2000000326/5175_5175.JPG | 8591120074351 | 70 X 8 KU-L | Nexans Power Accessories Czech Republic, spol. s r.o. | 0 | Spojovací materiál | Oka, spojky, konektory a dutinky | Lisovací oka
GPH01106 | Oko Cu 70x10 KU-L 70mm/M10 |  | Oko Cu lehčené, pocínované | ks | 50.4336 | 50.4336 | 21,00 | https://www.biesse.cz/spojovaci-material_c381775347976340/oka-spojky-konektory-a-dutinky_c3821060604 | https://eshop.biesse.cz/Pictures/BIESSE/19/2000000326/5176_5176.JPG | 8591120074344 | 70 X 10 KU-L | Nexans Power Accessories Czech Republic, spol. s r.o. | 0 | Spojovací materiál | Oka, spojky, konektory a dutinky | Lisovací oka
GPH01107 | Oko Cu 6x10 KU-L 6mm/M10 |  | Oko Cu lehčené, pocínované, 6 mm2/M10 | ks | 27.1092 | 27.1092 | 21,00 | https://www.biesse.cz/spojovaci-material_c381775347976340/oka-spojky-konektory-a-dutinky_c3821060604 | https://eshop.biesse.cz/Pictures/BIESSE/19/2000000326/5177_5177.JPG | 8591120070223 | 6 X 10 KU-L | Nexans Power Accessories Czech Republic, spol. s r.o. | 0 | Spojovací materiál | Oka, spojky, konektory a dutinky | Lisovací oka
GPH01108 | Oko Cu 95x12 KU-L 95mm/M12 |  | Oko Cu lehčené, pocínované, 95 mm2/M12 | ks | 63.2116 | 63.2116 | 21,00 | https://www.biesse.cz/spojovaci-material_c381775347976340/oka-spojky-konektory-a-dutinky_c3821060604 | https://eshop.biesse.cz/Pictures/BIESSE/19/2000000326/5178_5178.JPG | 8591120074269 | 95 X 12 KU-L | Nexans Power Accessories Czech Republic, spol. s r.o. | 0 | Spojovací materiál | Oka, spojky, konektory a dutinky | Lisovací oka
GPH01110 | Oko Cu 185x12 KU-L 185mm/M12 |  | Oko Cu lehčené, pocínované | ks | 110.0741 | 110.0741 | 21,00 | https://www.biesse.cz/spojovaci-material_c381775347976340/oka-spojky-konektory-a-dutinky_c3821060604 | https://eshop.biesse.cz/Pictures/BIESSE/19/2000000326/5179_5179.JPG | 8591120074139 | 185 X 12 KU-L | Nexans Power Accessories Czech Republic, spol. s r.o. | 0 | Spojovací materiál | Oka, spojky, konektory a dutinky | Lisovací oka
GPH01111 | Oko Cu 6x5 KU-L 6mm/M5 |  | Oko Cu lehčené, pocínované, 6 mm2/M5 | ks | 11.856 | 11.856 | 21,00 |  |  | 8591120070193 | 6 X 5 KU-L | Nexans Power Accessories Czech Republic, spol. s r.o. | 0
GPH01112 | Oko Cu 35x10 KU-L 35mm/M10 |  | Oko Cu lehčené, pocínované, 35 mm2/M10 | ks | 26.6931 | 26.6931 | 21,00 | https://www.biesse.cz/spojovaci-material_c381775347976340/oka-spojky-konektory-a-dutinky_c3821060604 | https://eshop.biesse.cz/Pictures/BIESSE/19/2000000326/5181_5181.JPG | 8591120074443 | 35 X 10 KU-L | Nexans Power Accessories Czech Republic, spol. s r.o. | 0 | Spojovací materiál | Oka, spojky, konektory a dutinky | Lisovací oka
GPH01113 | Oko Cu 25x10 KU-L 25mm/M10 |  | Oko Cu lehčené, pocínované, 25 mm2/M10 | ks | 20.0198 | 20.0198 | 21,00 | https://www.biesse.cz/spojovaci-material_c381775347976340/oka-spojky-konektory-a-dutinky_c3821060604 | https://eshop.biesse.cz/Pictures/BIESSE/19/2000000326/5182_5182.JPG | 8591120074498 | 25 X 10 KU-L | Nexans Power Accessories Czech Republic, spol. s r.o. | 0 | Spojovací materiál | Oka, spojky, konektory a dutinky | Lisovací oka
GPH01114 | Oko Cu 10x6 KU-L 10mm/M6 |  | Oko Cu lehčené, pocínované, 10 mm2/M6 | ks | 10.374 | 10.374 | 21,00 | https://www.biesse.cz/spojovaci-material_c381775347976340/oka-spojky-konektory-a-dutinky_c3821060604 | https://eshop.biesse.cz/Pictures/BIESSE/19/2000000326/5183_5183.JPG | 8591120070247 | 10 X 6 KU-L | Nexans Power Accessories Czech Republic, spol. s r.o. | 0 | Spojovací materiál | Oka, spojky, konektory a dutinky | Lisovací oka
GPH01115 | Oko Cu 10x8 KU-L 10mm/M8 |  | Oko Cu lehčené, pocínované, 10 mm2/M8 | ks | 10.6633 | 10.6633 | 21,00 | https://www.biesse.cz/spojovaci-material_c381775347976340/oka-spojky-konektory-a-dutinky_c3821060604 | https://eshop.biesse.cz/Pictures/BIESSE/19/2000000326/5184_5184.JPG | 8591120074580 | 10 X 8 KU-L | Nexans Power Accessories Czech Republic, spol. s r.o. | 0 | Spojovací materiál | Oka, spojky, konektory a dutinky | Lisovací oka
GPH01116 | Oko Cu 16x10 KU-L 16mm/M10 |  | Oko Cu lehčené, pocínované, 16 mm2/M10 | ks | 16.3291 | 16.3291 | 21,00 | https://www.biesse.cz/spojovaci-material_c381775347976340/oka-spojky-konektory-a-dutinky_c3821060604 | https://eshop.biesse.cz/Pictures/BIESSE/19/2000000326/5185_5185.JPG | 8591120074542 | 16 X 10 KU-L | Nexans Power Accessories Czech Republic, spol. s r.o. | 0 | Spojovací materiál | Oka, spojky, konektory a dutinky | Lisovací oka
GPH01117 | Oko Cu 70x12 KU-L 70mm/M12 |  | Oko Cu lehčené, pocínované | ks | 52.4186 | 52.4186 | 21,00 | https://www.biesse.cz/spojovaci-material_c381775347976340/oka-spojky-konektory-a-dutinky_c3821060604 | https://eshop.biesse.cz/Pictures/BIESSE/19/2000000326/5186_5186.JPG | 8591120074337 | 70 X 12 KU-L | Nexans Power Accessories Czech Republic, spol. s r.o. | 0 | Spojovací materiál | Oka, spojky, konektory a dutinky | Lisovací oka
GPH01119 | Oko Cu 95x10 KU-L 95mm/M10 |  | oko Cu lehčené, pocínované | ks | 60.5084 | 60.5084 | 21,00 | https://www.biesse.cz/spojovaci-material_c381775347976340/oka-spojky-konektory-a-dutinky_c3821060604 | https://eshop.biesse.cz/Pictures/BIESSE/19/2000000326/5187_5187.JPG | 8591120074276 | 95 X 10 KU-L | Nexans Power Accessories Czech Republic, spol. s r.o. | 0 | Spojovací materiál | Oka, spojky, konektory a dutinky | Lisovací oka
GPH01120 | Oko Cu 16x8 KU-L lis. 16mm/M8 |  | Oko Cu lehčené, pocínované, 16 mm2/M8 | ks | 14.7829 | 14.7829 | 21,00 | https://www.biesse.cz/spojovaci-material_c381775347976340/oka-spojky-konektory-a-dutinky_c3821060604 | https://eshop.biesse.cz/Pictures/BIESSE/19/2000000326/5188_5188.JPG | 8591120074559 | 16 X 8 KU-L | Nexans Power Accessories Czech Republic, spol. s r.o. | 0 | Spojovací materiál | Oka, spojky, konektory a dutinky | Lisovací oka
GPH01121 | Oko Cu 120x16 KU-L 120mm/M16 |  | Oko Cu lehčené, pocínované | ks | 77.416 | 77.416 | 21,00 |  |  | 8591120074214 | 120 X 16 KU-L | Nexans Power Accessories Czech Republic, spol. s r.o. | 0
GPH01122 | Oko Cu 35x8 KU-L 35mm/M8 |  | Oko Cu lehčené, pocínované, 35 mm2/M8 | ks | 24.0098 | 24.0098 | 21,00 | https://www.biesse.cz/spojovaci-material_c381775347976340/oka-spojky-konektory-a-dutinky_c3821060604 | https://eshop.biesse.cz/Pictures/BIESSE/19/2000000326/5190_5190.JPG | 8591120074467 | 35 X 8 KU-L | Nexans Power Accessories Czech Republic, spol. s r.o. | 0 | Spojovací materiál | Oka, spojky, konektory a dutinky | Lisovací oka
GPH01123 | Oko Cu 50x8 KU-L 50mm/M8 |  | Oko Cu lehčené, pocínované, 50 mm2/M8 | ks | 33.107 | 33.107 | 21,00 | https://www.biesse.cz/spojovaci-material_c381775347976340/oka-spojky-konektory-a-dutinky_c3821060604 | https://eshop.biesse.cz/Pictures/BIESSE/19/2000000326/5191_5191.JPG | 8591120074405 | 50 X 8 KU-L | Nexans Power Accessories Czech Republic, spol. s r.o. | 0 | Spojovací materiál | Oka, spojky, konektory a dutinky | Lisovací oka
GPH01124 | Oko Cu 120x12 KU-L 120mm/M12 |  | Oko Cu lehčené, pocínované | ks | 71.7302 | 71.7302 | 21,00 | https://www.biesse.cz/spojovaci-material_c381775347976340/oka-spojky-konektory-a-dutinky_c3821060604 | https://eshop.biesse.cz/Pictures/BIESSE/19/2000000326/5192_5192.JPG | 8591120074221 | 120 X 12 KU-L | Nexans Power Accessories Czech Republic, spol. s r.o. | 0 | Spojovací materiál | Oka, spojky, konektory a dutinky | Lisovací oka
GPH01125 | Oko Cu 150x12 KU-L 150mm/M12 |  | Oko Cu lehčené, pocínované | ks | 85.2264 | 85.2264 | 21,00 | https://www.biesse.cz/spojovaci-material_c381775347976340/oka-spojky-konektory-a-dutinky_c3821060604 | https://eshop.biesse.cz/Pictures/BIESSE/19/2000000326/5193_5193.JPG | 8591120074184 | 150 X 12 KU-L | Nexans Power Accessories Czech Republic, spol. s r.o. | 0 | Spojovací materiál | Oka, spojky, konektory a dutinky | Lisovací oka
GPH01126 | Oko Cu 185x16 KU-L 185mm/M16 |  | Oko Cu lehčené, pocínované | ks | 129.8574 | 129.8574 | 21,00 |  |  | 8591120074108 | 185 X 16 KU-L | Nexans Power Accessories Czech Republic, spol. s r.o. | 0
GPH01127 | Oko Cu 16x12 KU-L 16mm/M12 |  | Oko Cu lehčené, pocínované | ks | 22.0818 | 22.0818 | 21,00 | https://www.biesse.cz/spojovaci-material_c381775347976340/oka-spojky-konektory-a-dutinky_c3821060604 | https://eshop.biesse.cz/Pictures/BIESSE/19/2000000326/5195_5195.JPG | 8591120074535 | 16 X 12 KU-L | Nexans Power Accessories Czech Republic, spol. s r.o. | 0 | Spojovací materiál | Oka, spojky, konektory a dutinky | Lisovací oka
GPH01128 | Oko Cu 25x8 KU-L 25mm/M8 |  | Oko Cu lehčené, pocínované, 25 mm2/M8 | ks | 17.8952 | 17.8952 | 21,00 | https://www.biesse.cz/spojovaci-material_c381775347976340/oka-spojky-konektory-a-dutinky_c3821060604 | https://eshop.biesse.cz/Pictures/BIESSE/19/2000000326/5196_5196.JPG | 8591120074511 | 25 X 8 KU-L | Nexans Power Accessories Czech Republic, spol. s r.o. | 0 | Spojovací materiál | Oka, spojky, konektory a dutinky | Lisovací oka
GPH01129 | Oko Cu 120x10 KU-L 120mm/M10 |  | Oko Cu lehčené, pocínované | ks | 71.7302 | 71.7302 | 21,00 | https://www.biesse.cz/spojovaci-material_c381775347976340/oka-spojky-konektory-a-dutinky_c3821060604 | https://eshop.biesse.cz/Pictures/BIESSE/19/2000000326/5197_5197.JPG | 8591120074238 | 120 X 10 KU-L | Nexans Power Accessories Czech Republic, spol. s r.o. | 0 | Spojovací materiál | Oka, spojky, konektory a dutinky | Lisovací oka
GPH01130 | Oko Cu 240x12 KU-L 240mm/M12 |  | Oko Cu lehčené, pocínované | ks | 157.4682 | 157.4682 | 21,00 | https://www.biesse.cz/spojovaci-material_c381775347976340/oka-spojky-konektory-a-dutinky_c3821060604 | https://eshop.biesse.cz/Pictures/BIESSE/19/2000000326/5198_5198.JPG | 8591120015446 | 240 X 12 KU-L | Nexans Power Accessories Czech Republic, spol. s r.o. | 0 | Spojovací materiál | Oka, spojky, konektory a dutinky | Lisovací oka
GPH01131 | Oko Cu 240x16 KU-L 240mm/M16 |  | Oko Cu lehčené, pocínované | ks | 157.4682 | 157.4682 | 21,00 | https://www.biesse.cz/spojovaci-material_c381775347976340/oka-spojky-konektory-a-dutinky_c3821060604 | https://eshop.biesse.cz/Pictures/biesse/19/2000000326/5199-5199.jpg | 8591120015545 | 240 X 16 KU-L | Nexans Power Accessories Czech Republic, spol. s r.o. | 0 | Spojovací materiál | Oka, spojky, konektory a dutinky | Lisovací oka
GPH01132 | Oko Cu 500x16 KU-L 500mm/M16 |  | Oko Cu lehčené, pocínované | ks | 461.0046 | 461.0046 | 21,00 |  |  | 8591120071985 | 500 X 16 KU-L | Nexans Power Accessories Czech Republic, spol. s r.o. | 0
GPH01133 | Oko Cu 6x8 KU-L 6mm/M8 |  | Oko Cu lehčené, pocínované 6 mm2/M8 | ks | 12.3462 | 12.3462 | 21,00 | https://www.biesse.cz/spojovaci-material_c381775347976340/oka-spojky-konektory-a-dutinky_c3821060604 | https://eshop.biesse.cz/Pictures/BIESSE/19/2000000326/5201_5201.JPG | 8591120074597 | 6 X 8 KU-L | Nexans Power Accessories Czech Republic, spol. s r.o. | 0 | Spojovací materiál | Oka, spojky, konektory a dutinky | Lisovací oka
GPH01134 | Oko Cu 16x6 KU-L 16mm/M6 |  | Oko Cu lehčené, pocínované, 16 mm2/M6 | ks | 16.074 | 16.074 | 21,00 | https://www.biesse.cz/spojovaci-material_c381775347976340/oka-spojky-konektory-a-dutinky_c3821060604 | https://eshop.biesse.cz/Pictures/BIESSE/19/2000000326/5202_5202.JPG | 8591120074566 | 16 X 6 KU-L | Nexans Power Accessories Czech Republic, spol. s r.o. | 0 | Spojovací materiál | Oka, spojky, konektory a dutinky | Lisovací oka
GPH01135 | Oko Cu 6x6 KU-L 6mm/M6 |  | Oko Cu lehčené, pocínované, 6 mm2/M6 | ks | 12.3462 | 12.3462 | 21,00 | https://www.biesse.cz/spojovaci-material_c381775347976340/oka-spojky-konektory-a-dutinky_c3821060604 | https://eshop.biesse.cz/Pictures/BIESSE/19/2000000326/5203_5203.JPG | 8591120070209 | 6 X 6 KU-L | Nexans Power Accessories Czech Republic, spol. s r.o. | 0 | Spojovací materiál | Oka, spojky, konektory a dutinky | Lisovací oka
GPH01136 | Oko Cu 10x5 KU-L 10mm/M5 |  | Oko Cu lehčené, pocínované, 10 mm2/M5 | ks | 10.374 | 10.374 | 21,00 |  |  | 8591120070230 | 10 X 5 KU-L | Nexans Power Accessories Czech Republic, spol. s r.o. | 0
GPH01137 | Oko Cu 10x10 KU-L 10mm/M10 |  | Oko Cu lehčené, pocínované | ks | 12.0897 | 12.0897 | 21,00 | https://www.biesse.cz/spojovaci-material_c381775347976340/oka-spojky-konektory-a-dutinky_c3821060604 | https://eshop.biesse.cz/Pictures/BIESSE/19/2000000326/5205_5205.JPG | 8591120070261 | 10 X 10 KU-L | Nexans Power Accessories Czech Republic, spol. s r.o. | 0 | Spojovací materiál | Oka, spojky, konektory a dutinky | Lisovací oka
GPH01138 | Oko Cu 10x12 KU-L 10mm/M12 |  | Oko Cu lehčené, pocínované | ks | 34.0974 | 34.0974 | 21,00 | https://www.biesse.cz/spojovaci-material_c381775347976340/oka-spojky-konektory-a-dutinky_c3821060604 | https://eshop.biesse.cz/Pictures/BIESSE/19/2000000326/5206_5206.JPG | 8591120074573 | 10 X 12 KU-L | Nexans Power Accessories Czech Republic, spol. s r.o. | 0 | Spojovací materiál | Oka, spojky, konektory a dutinky | Lisovací oka
GPH01139 | Oko Cu 150x10 KU-L 150mm/M10 |  | Oko Cu lehčené, pocínované | ks | 85.2264 | 85.2264 | 21,00 | https://www.biesse.cz/spojovaci-material_c381775347976340/oka-spojky-konektory-a-dutinky_c3821060604 | https://eshop.biesse.cz/Pictures/BIESSE/19/2000000326/5207_5207.JPG | 8591120074191 | 150 X 10 KU-L | Nexans Power Accessories Czech Republic, spol. s r.o. | 0 | Spojovací materiál | Oka, spojky, konektory a dutinky | Lisovací oka
GPH01147 | Oko Cu 35x12 KU-L 35mm/M12 |  | Oko Cu lehčené, pocínované 35 mm2/M12 | ks | 37.8366 | 37.8366 | 21,00 | https://www.biesse.cz/spojovaci-material_c381775347976340/oka-spojky-konektory-a-dutinky_c3821060604 | https://eshop.biesse.cz/Pictures/BIESSE/19/2000000326/5211_5211.JPG | 8591120074429 | 35 X 12 KU-L | Nexans Power Accessories Czech Republic, spol. s r.o. | 0 | Spojovací materiál | Oka, spojky, konektory a dutinky | Lisovací oka
GPH01148 | Oko Cu 95x8 KU-L 95mm/M8 |  | Oko Cu lehčené, pocínované, 95 mm2/M8 | ks | 60.5084 | 60.5084 | 21,00 | https://www.biesse.cz/spojovaci-material_c381775347976340/oka-spojky-konektory-a-dutinky_c3821060604 | https://eshop.biesse.cz/Pictures/BIESSE/19/2000000326/5212_5212.JPG | 8591120074306 | 95 X 8 KU-L | Nexans Power Accessories Czech Republic, spol. s r.o. | 0 | Spojovací materiál | Oka, spojky, konektory a dutinky | Lisovací oka
GPH01152 | Oko Cu 25x12 KU-L 25mm/M12 |  | Oko Cu lehčené, pocínované | ks | 20.738 | 20.738 | 21,00 | https://www.biesse.cz/spojovaci-material_c381775347976340/oka-spojky-konektory-a-dutinky_c3821060604 | https://eshop.biesse.cz/Pictures/BIESSE/19/2000000326/5213_5213.JPG | 8591120074481 | 25 X 12 KU-L | Nexans Power Accessories Czech Republic, spol. s r.o. | 0 | Spojovací materiál | Oka, spojky, konektory a dutinky | Lisovací oka
GPH01163 | Oko Cu 300x12 KU-L 300mm/M12 |  | Oko Cu lehčené, pocínované | ks | 227.259 | 227.259 | 21,00 |  |  | 8591120071923 | 300 X 12 KU-L | Nexans Power Accessories Czech Republic, spol. s r.o. | 0
GPH01164 | Oko Cu 300x16 KU-L 300mm/M16 |  | Oko Cu lehčené, pocínované | ks | 227.259 | 227.259 | 21,00 |  |  | 8591120071930 | 300 X 16 KU-L | Nexans Power Accessories Czech Republic, spol. s r.o. | 0
GPH01171 | Oko Cu 95x12 KU 95mm/M12 |  | Oko Cu dle DIN, bez pocínování | ks | 132.126 | 132.126 | 21,00 |  |  | 8591120013664 | 95 X 12 KU | Nexans Power Accessories Czech Republic, spol. s r.o. | 0
GPH01176 | Oko Cu 16x6 KU 16mm/M6 |  | Oko Cu dle DIN, bez pocínování | ks | 25.9692 | 25.9692 | 21,00 |  |  | 8591120010632 | 16 X 6 KU | Nexans Power Accessories Czech Republic, spol. s r.o. | 0
GPH01190 | Oko Cu 35x8 KU--SP 35mm/M8 |  | Oko neizol.(St.ozn.S 35-M8) | ks | 14.7998 | 14.7998 | 21,00 |  |  | 8591120048055 | 35 X 8 KU-SP | Nexans Power Accessories Czech Republic, spol. s r.o. | 0
GPH01195 | Spojka Cu 1,5 KU-L lisovací 0,5 -1,5mm |  | Spojka lisovací 1,5 KU-L Cu Popis zboží: - pro Cu lana a Cu plné vodiče nezatíšené v tahu s maximálním proudovým zatížením do 90% jmenovitého proudového zatížení vodiče Technické parametry: Materiál: elektrovodná měď Povrchová úprava: galvanické pocínování Průřez vodiče [mm2]: 0,5-1,5 Prů | ks | 3.2832 | 3.2832 | 21,00 | https://www.biesse.cz/spojovaci-material_c381775347976340/oka-spojky-konektory-a-dutinky_c3821060604 | https://eshop.biesse.cz/Pictures/BIESSE/19/2000000326/5233_5233..JPG | 5905912831542 | KLA 1-15 | SEZ - CZ s.r.o. | 0 | Spojovací materiál | Oka, spojky, konektory a dutinky | Lisovací spojky
GPH01196 | Spojka Cu 2,5 KU-L lisovací 1,5-2,5mm |  | Spojka lisovací 2,5 KU-L Cu Popis zboží: - pro Cu lana a Cu plné vodiče nezatíšené v tahu s maximálním proudovým zatížením do 90% jmenovitého proudového zatížení vodiče Technické parametry: Materiál: elektrovodná měď Povrchová úprava: galvanické pocínování Průřez vodiče [mm2]: 1,5-2,5 Prů | ks | 3.721 | 3.721 | 21,00 | https://www.biesse.cz/spojovaci-material_c381775347976340/oka-spojky-konektory-a-dutinky_c3821060604 | https://eshop.biesse.cz/Pictures/BIESSE/19/2000000326/5234_5234..JPG | 5905912831573 | KLA 2,5-15 | SEZ - CZ s.r.o. | 0 | Spojovací materiál | Oka, spojky, konektory a dutinky | Lisovací spojky
GPH01197 | Spojka Cu 4 KU-L lisovací 4mm |  | Cu spojka bez izolace 4-6mm | ks | 5.0958 | 5.0958 | 21,00 | https://www.biesse.cz/spojovaci-material_c381775347976340/oka-spojky-konektory-a-dutinky_c3821060604 | https://eshop.biesse.cz/Pictures/BIESSE/19/2000000326/5235_5235.JPG | 8591120008479 | 4 KU-L | Nexans Power Accessories Czech Republic, spol. s r.o. | 0 | Spojovací materiál | Oka, spojky, konektory a dutinky | Lisovací spojky
GPH01200 | Spojka Cu 10 KU-L lisovací 10mm |  | Cu kabelová spojka 10mm2 | ks | 23.0508 | 23.0508 | 21,00 | https://www.biesse.cz/spojovaci-material_c381775347976340/oka-spojky-konektory-a-dutinky_c3821060604 | https://eshop.biesse.cz/Pictures/BIESSE/19/2000000326/5237_5237.JPG | 8591120074641 | 10 KU-L | Nexans Power Accessories Czech Republic, spol. s r.o. | 0 | Spojovací materiál | Oka, spojky, konektory a dutinky | Lisovací spojky
GPH01201 | Spojka Cu 16 KU-L lisovací |  | Cu kabelová spojka 16mm2 | ks | 26.8014 | 26.8014 | 21,00 | https://www.biesse.cz/spojovaci-material_c381775347976340/oka-spojky-konektory-a-dutinky_c3821060604 | https://eshop.biesse.cz/Pictures/BIESSE/19/2000000326/5238_5238.JPG | 8591120074634 | 16 KU-L | Nexans Power Accessories Czech Republic, spol. s r.o. | 0 | Spojovací materiál | Oka, spojky, konektory a dutinky | Lisovací spojky
GPH01203 | Spojka Cu 35 KU-L lisovací |  | 35 KU-L - Spojka bez izolace Cu pro Cu lana a pro plné Cu vodiče nezatížitelné v tahu s maximálním proudovým zatížením do 90% jmenovitého proudového zatížení vodiče - Materiál: elektrovodná měď - Povrchová úprava: galvanické pocínování Rozměry: - Průřez vodiče: 35 mm2 - Průměr vodiče | ks | 42.1344 | 42.1344 | 21,00 | https://www.biesse.cz/spojovaci-material_c381775347976340/oka-spojky-konektory-a-dutinky_c3821060604 | https://eshop.biesse.cz/Pictures/BIESSE/19/2000000326/5239_5239..JPG | 5905912831894 | 35 KU-L | SEZ - CZ s.r.o. | 0 | Spojovací materiál | Oka, spojky, konektory a dutinky | Lisovací spojky
GPH01204 | Spojka Cu 50 KU-L lisovací |  | 50 KU-L - Spojka bez izolace Cu pro Cu lana a pro plné Cu vodiče nezatížitelné v tahu s maximálním proudovým zatížením do 90% jmenovitého proudového zatížení vodiče - Materiál: elektrovodná měď - Povrchová úprava: galvanické pocínování Rozměry: - Průřez vodiče: 50 mm2 - Průměr vodiče | ks | 58.6598 | 58.6598 | 21,00 | https://www.biesse.cz/spojovaci-material_c381775347976340/oka-spojky-konektory-a-dutinky_c3821060604 | https://eshop.biesse.cz/Pictures/BIESSE/19/2000000326/5240_5240..JPG | 5905912831931 | 50 KU-L | SEZ - CZ s.r.o. | 0 | Spojovací materiál | Oka, spojky, konektory a dutinky | Lisovací spojky
GPH01205 | Spojka Cu 70 KU-L lisovací |  | Cu kabelová spojka 70mm2 | ks | 76.9272 | 76.9272 | 21,00 | https://www.biesse.cz/spojovaci-material_c381775347976340/oka-spojky-konektory-a-dutinky_c3821060604 | https://eshop.biesse.cz/Pictures/BIESSE/19/2000000326/5241_5241.JPG | 8591120009025 | 70 KU-L | Nexans Power Accessories Czech Republic, spol. s r.o. | 0 | Spojovací materiál | Oka, spojky, konektory a dutinky | Lisovací spojky
GPH01206 | Spojka Cu 6 KU-L lisovací 6mm |  | Spojka lisovací 6 KU-L Cu Popis zboží: - pro Cu lana a Cu plné vodiče nezatíšené v tahu s maximálním proudovým zatížením do 90% jmenovitého proudového zatížení vodiče Technické parametry: Materiál: elektrovodná měď Povrchová úprava: galvanické pocínování Průřez vodiče [mm2]: 6 Průměr vodi | ks | 6.6196 | 6.6196 | 21,00 | https://www.biesse.cz/spojovaci-material_c381775347976340/oka-spojky-konektory-a-dutinky_c3821060604 | https://eshop.biesse.cz/Pictures/BIESSE/19/2000000326/5242_5242..JPG | 5905912831689 | 6 KU-L | SEZ - CZ s.r.o. | 0 | Spojovací materiál | Oka, spojky, konektory a dutinky | Lisovací spojky
GPH01207 | Spojka Cu 25 KU-L lisovací 25mm |  | Cu kabelová spojka 25mm2 | ks | 30.3582 | 30.3582 | 21,00 | https://www.biesse.cz/spojovaci-material_c381775347976340/oka-spojky-konektory-a-dutinky_c3821060604 | https://eshop.biesse.cz/Pictures/BIESSE/19/2000000326/5243_5243.JPG | 8591120074627 | 25 KU-L | Nexans Power Accessories Czech Republic, spol. s r.o. | 0 | Spojovací materiál | Oka, spojky, konektory a dutinky | Lisovací spojky
GPH01208 | Spojka Cu 95 KU-L lisovací |  | isovací kabelová spojka odlehčená Pro Cu lana a pro plné Cu vodiče nezatížitelné v tahu s maximálním proudovým zatížením do 90% jmenovitého proudového zatížení vodiče Materiál: elektrovodná měď Povrchová úprava: galvanické pocínování Průřez vodiče: 11,0-12,0 rm/sm, 95 mm2 Rozm | ks | 101.5603 | 101.5603 | 21,00 | https://www.biesse.cz/spojovaci-material_c381775347976340/oka-spojky-konektory-a-dutinky_c3821060604 | https://eshop.biesse.cz/Pictures/BIESSE/19/2000000326/5244_5244..JPG | 5905912832013 | 95 KU-L | SEZ - CZ s.r.o. | 0 | Spojovací materiál | Oka, spojky, konektory a dutinky | Lisovací spojky
GPH01209 | Spojka Cu 120 KU-L lisovací |  | Cu kabelová spojka 120mm2 | ks | 107.9694 | 107.9694 | 21,00 | https://www.biesse.cz/spojovaci-material_c381775347976340/oka-spojky-konektory-a-dutinky_c3821060604 | https://eshop.biesse.cz/Pictures/BIESSE/19/2000000326/5245_5245.JPG | 8591120009216 | 120 KU-L | Nexans Power Accessories Czech Republic, spol. s r.o. | 0 | Spojovací materiál | Oka, spojky, konektory a dutinky | Lisovací spojky
GPH01210 | Spojka Cu 150 KU-L lisovací |  |  | ks | 134.3923 | 134.3923 | 21,00 |  |  |  | 150 KU-L | SEZ - CZ s.r.o. | 0
GPH01211 | Spojka Cu 185 KU-L lisovací |  | Cu kabelová spojka 185mm2 | ks | 175.3092 | 175.3092 | 21,00 | https://www.biesse.cz/spojovaci-material_c381775347976340/oka-spojky-konektory-a-dutinky_c3821060604 | https://eshop.biesse.cz/Pictures/BIESSE/19/2000000326/5247_5247.JPG | 8591120009360 | 185 KU-L | Nexans Power Accessories Czech Republic, spol. s r.o. | 0 | Spojovací materiál | Oka, spojky, konektory a dutinky | Lisovací spojky
GPH01212 | Spojka Cu 240 KU-L lisovací |  | Cu kabelová spojka 240mm2 | ks | 220.7496 | 220.7496 | 21,00 | https://www.biesse.cz/spojovaci-material_c381775347976340/oka-spojky-konektory-a-dutinky_c3821060604 | https://eshop.biesse.cz/Pictures/BIESSE/19/2000000326/5248_5248.JPG | 8591120009469 | 240 KU-L | Nexans Power Accessories Czech Republic, spol. s r.o. | 0 | Spojovací materiál | Oka, spojky, konektory a dutinky | Lisovací spojky
GPH01220 | Spojka Cu SB 1,5 smrštitelná |  | Spojka Cu smrštitelná | ks | 20.6252 | 20.6252 | 21,00 | https://www.biesse.cz/spojovaci-material_c381775347976340/oka-spojky-konektory-a-dutinky_c3821060604 | https://eshop.biesse.cz/Pictures/BIESSE/19/2000000326/5253_5253.JPG | 8591120048499 | SB 1,5 | Nexans Power Accessories Czech Republic, spol. s r.o. | 0 | Spojovací materiál | Oka, spojky, konektory a dutinky | Lisovací spojky
GPH01221 | Spojka Cu SB 2,5 smrštitelná |  | Spojka Cu smrštitelná | ks | 22.3572 | 22.3572 | 21,00 | https://www.biesse.cz/spojovaci-material_c381775347976340/oka-spojky-konektory-a-dutinky_c3821060604 | https://eshop.biesse.cz/Pictures/BIESSE/19/2000000326/5254_5254.JPG | 8591120048505 | SB 2,5 | Nexans Power Accessories Czech Republic, spol. s r.o. | 0 | Spojovací materiál | Oka, spojky, konektory a dutinky | Lisovací spojky
GPH01223 | Spojka Cu SB 6 smrštitelná |  | Spojka Cu smrštitelná | ks | 27.0805 | 27.0805 | 21,00 | https://www.biesse.cz/spojovaci-material_c381775347976340/oka-spojky-konektory-a-dutinky_c3821060604 | https://eshop.biesse.cz/Pictures/BIESSE/19/2000000326/5255_5255.JPG | 8591120048512 | SB 6 | Nexans Power Accessories Czech Republic, spol. s r.o. | 0 | Spojovací materiál | Oka, spojky, konektory a dutinky | Lisovací spojky
GPH01225 | Spojka Cu 120 KU-ZE kabelová |  | Cu kabelová spojka 120mm2 | ks | 144.4494 | 144.4494 | 21,00 |  | https://eshop.biesse.cz/Pictures/BIESSE/19/2000000326/5257_5257.JPG | 8591120073989 | 120 KU-ZE | Nexans Power Accessories Czech Republic, spol. s r.o. | 0
GPH01228 | Spojka Cu 150 KU-ZE kabelová |  | Cu kabelová spojka 150mm2 | ks | 156.636 | 156.636 | 21,00 |  |  | 8591120009292 | 150 KU-ZE | Nexans Power Accessories Czech Republic, spol. s r.o. | 0
GPH01230 | Spojka Cu 240 KU-ZE lisovaci |  | Cu kabelová spojka 240mm2 | ks | 251.6094 | 251.6094 | 21,00 |  |  | 8591120074023 | 240 KU-ZE | Nexans Power Accessories Czech Republic, spol. s r.o. | 0
GPH01235 | Spojka Cu 185 KU-ZE kabelová |  | Cu kabelová spojka 185mm2 | ks | 196.4106 | 196.4106 | 21,00 |  |  | 8591120074016 | 185 KU-ZE | Nexans Power Accessories Czech Republic, spol. s r.o. | 0
GPH01237 | Spojka Cu 70 KU-ZE lisovací |  | Cu kabelová spojka 70mm2 | ks | 94.1412 | 94.1412 | 21,00 |  |  | 8591120009049 | 70 KU-ZE | Nexans Power Accessories Czech Republic, spol. s r.o. | 0
GPH01404 | Oko Al-Cu 120x12 ALU-KU-M lis.120mmxM12 |  | Al-Cu kabelové oko masivní | ks | 436.9506 | 436.9506 | 21,00 |  |  | 8591120024288 | 120 X 12 ALU-KU-M | Nexans Power Accessories Czech Republic, spol. s r.o. | 0
GPH02000 | Špička KE 615 DN 6-15 lisovací 6x15mm |  | Dutinky lisovací bez izolace | ks | 0.9053 | 0.9053 | 21,00 |  |  | 8591120040400 | DN 6-15 | Nexans Power Accessories Czech Republic, spol. s r.o. | 0
GPH02001 | Špička KE 1508 DN 1,5-8 lisovací 1,5x8mm |  | Dutinky lisovací bez izolace | ks | 0.4026 | 0.4026 | 21,00 | https://www.biesse.cz/spojovaci-material_c381775347976340/oka-spojky-konektory-a-dutinky_c3821060604 | https://eshop.biesse.cz/Pictures/BIESSE/19/2000000326/5288_5288.JPG | 8591120040042 | DN 1,5-8 (100) | Nexans Power Accessories Czech Republic, spol. s r.o. | 0 | Spojovací materiál | Oka, spojky, konektory a dutinky | Lisovací dutinky
GPH02002 | Špička KE 2507 DN 2,5-8 lisovací 2,5x8mm |  | Dutinky lisovací bez izolace | ks | 0.4159 | 0.4159 | 21,00 | https://www.biesse.cz/spojovaci-material_c381775347976340/oka-spojky-konektory-a-dutinky_c3821060604 | https://eshop.biesse.cz/Pictures/BIESSE/19/2000000326/5289_5289.JPG | 8591120040189 | DN 2,5-7 (100) | Nexans Power Accessories Czech Republic, spol. s r.o. | 0 | Spojovací materiál | Oka, spojky, konektory a dutinky | Lisovací dutinky
GPH02003 | Špička KE 1012 DN 10-12 lisovací 10x12mm |  | Dutinka lisovací bez izolace | ks | 0.8454 | 0.8454 | 21,00 | https://www.biesse.cz/spojovaci-material_c381775347976340/oka-spojky-konektory-a-dutinky_c3821060604 | https://eshop.biesse.cz/Pictures/BIESSE/19/2000000326/5290_5290.JPG | 8591120039930 | DN 10-12 | Nexans Power Accessories Czech Republic, spol. s r.o. | 0 | Spojovací materiál | Oka, spojky, konektory a dutinky | Lisovací dutinky
GPH02004 | Špička KE 409 DN 4-9 lisovací 4x9mm |  | Dutinky lisovací bez izolace | ks | 0.5489 | 0.5489 | 21,00 | https://www.biesse.cz/spojovaci-material_c381775347976340/oka-spojky-konektory-a-dutinky_c3821060604 | https://eshop.biesse.cz/Pictures/BIESSE/19/2000000326/5291_5291.JPG | 8591120040301 | DN 4-9 (100) | Nexans Power Accessories Czech Republic, spol. s r.o. | 0 | Spojovací materiál | Oka, spojky, konektory a dutinky | Lisovací dutinky
GPH02005 | Špička KE 610 DN 6-10 lisovací 6x10mm |  | Dutinky lisovací bez izolace | ks | 0.6013 | 0.6013 | 21,00 | https://www.biesse.cz/spojovaci-material_c381775347976340/oka-spojky-konektory-a-dutinky_c3821060604 | https://eshop.biesse.cz/Pictures/BIESSE/19/2000000326/5292_5292.JPG | 8591120040387 | DN 6-10 | Nexans Power Accessories Czech Republic, spol. s r.o. | 0 | Spojovací materiál | Oka, spojky, konektory a dutinky | Lisovací dutinky
GPH02006 | Špička KE 106 DN 1,0-6 lisovací 1x6mm |  | Dutinky lisovací bez izolace | ks | 0.2575 | 0.2575 | 21,00 | https://www.biesse.cz/spojovaci-material_c381775347976340/oka-spojky-konektory-a-dutinky_c3821060604 | https://eshop.biesse.cz/Pictures/BIESSE/19/2000000326/5293_5293.JPG | 8591120039961 | DN 1,0-6 | Nexans Power Accessories Czech Republic, spol. s r.o. | 0 | Spojovací materiál | Oka, spojky, konektory a dutinky | Lisovací dutinky
GPH02007 | Špička KE 3518 DN 35-18 lisovací 35x18mm |  | Dutinky lisovací bez izolace | ks | 2.5585 | 2.5585 | 21,00 |  |  | 8591120040288 | DN 35-18 | Nexans Power Accessories Czech Republic, spol. s r.o. | 0
GPH02008 | Špička KE 108 DN 1,0-8 lisovací 1x8mm |  | Dutinky lisovací bez izolace | ks | 0.3874 | 0.3874 | 21,00 | https://www.biesse.cz/spojovaci-material_c381775347976340/oka-spojky-konektory-a-dutinky_c3821060604 | https://eshop.biesse.cz/Pictures/BIESSE/19/2000000326/5295_5295.JPG | 8591120039978 | DN 1,0-8 (100) | Nexans Power Accessories Czech Republic, spol. s r.o. | 0 | Spojovací materiál | Oka, spojky, konektory a dutinky | Lisovací dutinky
GPH02011 | Špička KE 7508 DN 0,75-8 lisovací 0,75x8mm |  | Dutinky lisovací bez izolace | ks | 0.3218 | 0.3218 | 21,00 | https://www.biesse.cz/spojovaci-material_c381775347976340/oka-spojky-konektory-a-dutinky_c3821060604 | https://eshop.biesse.cz/Pictures/BIESSE/19/2000000326/5296_5296.JPG | 8591120040448 | DN 0,75-8 | Nexans Power Accessories Czech Republic, spol. s r.o. | 0 | Spojovací materiál | Oka, spojky, konektory a dutinky | Lisovací dutinky
GPH02012 | Špička KE 1510 DN 1,5-10 lisovací 1,5x10mm |  | Dutinky lisovací bez izolace | ks | 0.3891 | 0.3891 | 21,00 | https://www.biesse.cz/spojovaci-material_c381775347976340/oka-spojky-konektory-a-dutinky_c3821060604 | https://eshop.biesse.cz/Pictures/BIESSE/19/2000000326/5297_5297.JPG | 8591120040059 | DN 1,5-10 (100) | Nexans Power Accessories Czech Republic, spol. s r.o. | 0 | Spojovací materiál | Oka, spojky, konektory a dutinky | Lisovací dutinky
GPH02013 | Špička KE 7510 DN 0,75-10 lisovací 0,75x10mm |  | Dutinky lisovací bez izolace | ks | 0.3748 | 0.3748 | 21,00 | https://www.biesse.cz/spojovaci-material_c381775347976340/oka-spojky-konektory-a-dutinky_c3821060604 | https://eshop.biesse.cz/Pictures/BIESSE/19/2000000326/5298_5298.JPG | 8591120040455 | DN 0,75-10 (100) | Nexans Power Accessories Czech Republic, spol. s r.o. | 0 | Spojovací materiál | Oka, spojky, konektory a dutinky | Lisovací dutinky
GPH02014 | Špička KE 1512 DN 1,5-12 lisovací 1,5x12mm |  | Dutinky lisovací bez izolace | ks | 0.4609 | 0.4609 | 21,00 |  | https://eshop.biesse.cz/Pictures/BIESSE/19/2000000326/5299_5299.JPG | 8591120040066 | DN 1,5-12 | Nexans Power Accessories Czech Republic, spol. s r.o. | 0
GPH02015 | Špička KE 506 DN 0,5-6 lisovací 0,5x6mm |  | Dutinky lisovací bez izolace | ks | 0.2557 | 0.2557 | 21,00 | https://www.biesse.cz/spojovaci-material_c381775347976340/oka-spojky-konektory-a-dutinky_c3821060604 | https://eshop.biesse.cz/Pictures/BIESSE/19/2000000326/5300_5300.JPG | 8591120040356 | DN 0,5-6 | Nexans Power Accessories Czech Republic, spol. s r.o. | 0 | Spojovací materiál | Oka, spojky, konektory a dutinky | Lisovací dutinky
GPH02016 | Špička KE 2512 DN 2,5-12 lisovací 2,5x12mm |  | Dutinky lisovací bez izolace | ks | 0.5206 | 0.5206 | 21,00 | https://www.biesse.cz/spojovaci-material_c381775347976340/oka-spojky-konektory-a-dutinky_c3821060604 | https://eshop.biesse.cz/Pictures/BIESSE/19/2000000326/5301_5301.JPG | 8591120040202 | DN 2,5-12 | Nexans Power Accessories Czech Republic, spol. s r.o. | 0 | Spojovací materiál | Oka, spojky, konektory a dutinky | Lisovací dutinky
GPH02017 | Špička KE 510 DN 0,5-10 lisovací 0,5x10mm |  | Dutinky lisovací bez izolace | ks | 0.3577 | 0.3577 | 21,00 |  |  | 8591120040370 | DN 0,5-10 | Nexans Power Accessories Czech Republic, spol. s r.o. | 0
GPH02018 | Špička KE 1612 DN 16-12 lisovací 16x12mm |  | Dutinky lisovací bez izolace | ks | 1.1221 | 1.1221 | 21,00 | https://www.biesse.cz/spojovaci-material_c381775347976340/oka-spojky-konektory-a-dutinky_c3821060604 | https://eshop.biesse.cz/Pictures/BIESSE/19/2000000326/5303_5303.JPG | 8591120040097 | DN 16-12 | Nexans Power Accessories Czech Republic, spol. s r.o. | 0 | Spojovací materiál | Oka, spojky, konektory a dutinky | Lisovací dutinky
GPH02019 | Špička KE 25018 DN 25-18 lisovací 25x18mm |  | Dutinky lisovací bez izolace | ks | 2.4384 | 2.4384 | 21,00 |  |  | 8591120040158 | DN 25-18 | Nexans Power Accessories Czech Republic, spol. s r.o. | 0
GPH02020 | Špička KE 50018 DN 50-18 lisovací 50x18mm |  | Dutinky lisovací bez izolace | ks | 4.8772 | 4.8772 | 21,00 |  |  | 8591120040332 | DN 50-18 | Nexans Power Accessories Czech Republic, spol. s r.o. | 0
GPH02021 | Špička KE 2510 DN 2,5-10 lisovací 2,5x10mm |  | Dutinky lisovací bez izolace | ks | 0.4786 | 0.4786 | 21,00 | https://www.biesse.cz/spojovaci-material_c381775347976340/oka-spojky-konektory-a-dutinky_c3821060604 | https://eshop.biesse.cz/Pictures/BIESSE/19/2000000326/5306_5306.JPG | 8591120040196 | DN 2,5-10 (100) | Nexans Power Accessories Czech Republic, spol. s r.o. | 0 | Spojovací materiál | Oka, spojky, konektory a dutinky | Lisovací dutinky
GPH02022 | Špička KE 508 DN 0,5-8 lisovací 0,5x8mm |  | Dutinky lisovací bez izolace | ks | 0.3172 | 0.3172 | 21,00 | https://www.biesse.cz/spojovaci-material_c381775347976340/oka-spojky-konektory-a-dutinky_c3821060604 | https://eshop.biesse.cz/Pictures/BIESSE/19/2000000326/5307_5307.JPG | 8591120040363 | DN 0,5-8 (100) | Nexans Power Accessories Czech Republic, spol. s r.o. | 0 | Spojovací materiál | Oka, spojky, konektory a dutinky | Lisovací dutinky
GPH02023 | Špička KE 7025 DN 70-25 lisovací 70x25mm |  | Dutinky lisovací bez izolace | ks | 10.8466 | 10.8466 | 21,00 |  | https://eshop.biesse.cz/Pictures/BIESSE/19/2000000326/5308_5308.JPG | 8591120040424 | DN 70-25 | Nexans Power Accessories Czech Republic, spol. s r.o. | 0
GPH02024 | Špička KE 412 DN 4-12 lisovací 4x12mm |  | Dutinky lisovací bez izolace | ks | 0.6583 | 0.6583 | 21,00 | https://www.biesse.cz/spojovaci-material_c381775347976340/oka-spojky-konektory-a-dutinky_c3821060604 | https://eshop.biesse.cz/Pictures/BIESSE/19/2000000326/5309_5309.JPG | 8591120040318 | DN 4-12 (100) | Nexans Power Accessories Czech Republic, spol. s r.o. | 0 | Spojovací materiál | Oka, spojky, konektory a dutinky | Lisovací dutinky
GPH02027 | Špička KE 110 DN 1,0-10 lisovací 1x10mm |  | Dutinky lisovací bez izolace | ks | 0.365 | 0.365 | 21,00 |  |  | 8591120039985 | DN 1,0-10 | Nexans Power Accessories Czech Republic, spol. s r.o. | 0
GPH02030 | Špička KE 7512 DN 0,75-12 lisovací 0,75x12mm |  | Dutinky lisovací bez izolace | ks | 0.422 | 0.422 | 21,00 |  |  | 8591120040462 | DN 0,75-12 | Nexans Power Accessories Czech Republic, spol. s r.o. | 0
GPH02032 | Špička PKC 95025 DI 95-25 |  | Dutinka izolovaná rudá | ks | 23.2638 | 23.2638 | 21,00 | https://www.biesse.cz/spojovaci-material_c381775347976340/oka-spojky-konektory-a-dutinky_c3821060604 | https://eshop.biesse.cz/Pictures/BIESSE/19/2000000326/5314_5314.JPG | 8591120045962 | DI 95-25 | Nexans Power Accessories Czech Republic, spol. s r.o. | 0 | Spojovací materiál | Oka, spojky, konektory a dutinky | Lisovací dutinky
GPH03001 | Špička PKC 108 DI 1,0-8 lisovací PVC 1x8mm žlutá |  | Dutinka izolovaná žlutá | ks | 0.3771 | 0.3771 | 21,00 | https://www.biesse.cz/spojovaci-material_c381775347976340/oka-spojky-konektory-a-dutinky_c3821060604 | https://eshop.biesse.cz/Pictures/BIESSE/19/2000000326/5315_5315.JPG | 8591120044996 | DI 1,0-8 (100) | Nexans Power Accessories Czech Republic, spol. s r.o. | 0 | Spojovací materiál | Oka, spojky, konektory a dutinky | Lisovací dutinky
GPH03002 | Špička PKC 112 DI 1,0-12 lisovací PVC 1x12mm žlutá |  | Dutinka izolovaná žlutá | ks | 0.8548 | 0.8548 | 21,00 | https://www.biesse.cz/spojovaci-material_c381775347976340/oka-spojky-konektory-a-dutinky_c3821060604 | https://eshop.biesse.cz/Pictures/BIESSE/19/2000000326/5316_5316.JPG | 8591120045078 | DI 1,0-12 (100) | Nexans Power Accessories Czech Republic, spol. s r.o. | 0 | Spojovací materiál | Oka, spojky, konektory a dutinky | Lisovací dutinky
GPH03003 | Špička PKC 1508 DI 1,5-8 lisovací PVC 1,5x8mm rudá |  | Dutinka izolovaná rudá | ks | 0.3771 | 0.3771 | 21,00 | https://www.biesse.cz/spojovaci-material_c381775347976340/oka-spojky-konektory-a-dutinky_c3821060604 | https://eshop.biesse.cz/Pictures/BIESSE/19/2000000326/5317_5317.JPG | 8591735000370 | DI 1,5-8 (100) | Nexans Power Accessories Czech Republic, spol. s r.o. | 0 | Spojovací materiál | Oka, spojky, konektory a dutinky | Lisovací dutinky
GPH03004 | Špička PKC 508 DI 0,5-8 lisovací PVC 0,5x8mm oranžová |  | Dutinka izolovaná oranžová | ks | 0.3771 | 0.3771 | 21,00 | https://www.biesse.cz/spojovaci-material_c381775347976340/oka-spojky-konektory-a-dutinky_c3821060604 | https://eshop.biesse.cz/Pictures/BIESSE/19/2000000326/5318_5318.JPG | 8591120045672 | DI 0,5-8 (100) | Nexans Power Accessories Czech Republic, spol. s r.o. | 0 | Spojovací materiál | Oka, spojky, konektory a dutinky | Lisovací dutinky
GPH03005 | Špička PKC 1510 DI 1,5-10 lisovací PVC 1,5x10mm rudá |  | Dutinka izolovaná rudá | ks | 0.6942 | 0.6942 | 21,00 | https://www.biesse.cz/spojovaci-material_c381775347976340/oka-spojky-konektory-a-dutinky_c3821060604 | https://eshop.biesse.cz/Pictures/BIESSE/19/2000000326/5319_5319.JPG | 8591120045191 | DI 1,5-10 (100) | Nexans Power Accessories Czech Republic, spol. s r.o. | 0 | Spojovací materiál | Oka, spojky, konektory a dutinky | Lisovací dutinky
GPH03006 | Špička PKC 7508 DI 0,75-8 lisovací PVC 0,75x8mm bílá |  | Dutinka izolovaná bílá | ks | 0.3771 | 0.3771 | 21,00 | https://www.biesse.cz/spojovaci-material_c381775347976340/oka-spojky-konektory-a-dutinky_c3821060604 | https://eshop.biesse.cz/Pictures/BIESSE/19/2000000326/5320_5320.JPG | 8591120045832 | DI 0,75-8 (100) | Nexans Power Accessories Czech Republic, spol. s r.o. | 0 | Spojovací materiál | Oka, spojky, konektory a dutinky | Lisovací dutinky
GPH03007 | Špička PKC 7512 DI 0,75-12 lisovací PVC 0,75x12mm bílá |  | Dutinka izolovaná bílá | ks | 0.8976 | 0.8976 | 21,00 | https://www.biesse.cz/spojovaci-material_c381775347976340/oka-spojky-konektory-a-dutinky_c3821060604 | https://eshop.biesse.cz/Pictures/BIESSE/19/2000000326/5321_5321.JPG | 8591120045931 | DI 0,75-12 (100) | Nexans Power Accessories Czech Republic, spol. s r.o. | 0 | Spojovací materiál | Oka, spojky, konektory a dutinky | Lisovací dutinky
GPH03009 | Špička PKC 612 DI 6-12 lisovací PVC 6x12mm černá (100ks) |  | Dutinka izolovaná černá | ks | 1.0771 | 1.0771 | 21,00 | https://www.biesse.cz/spojovaci-material_c381775347976340/oka-spojky-konektory-a-dutinky_c3821060604 | https://eshop.biesse.cz/Pictures/BIESSE/19/2000000326/5322_5322.JPG | 8591120045740 | DI 6-12 | Nexans Power Accessories Czech Republic, spol. s r.o. | 0 | Spojovací materiál | Oka, spojky, konektory a dutinky | Lisovací dutinky
GPH03010 | Špička PKC 2508 DI 2,5-8 lisovací PVC 2,5x8mm modrá |  | Dutinka izolovaná modrá | ks | 0.4159 | 0.4159 | 21,00 | https://www.biesse.cz/spojovaci-material_c381775347976340/oka-spojky-konektory-a-dutinky_c3821060604 |  | 8591120045351 | DI 2,5-8 (100) | Nexans Power Accessories Czech Republic, spol. s r.o. | 0 | Spojovací materiál | Oka, spojky, konektory a dutinky | Lisovací dutinky
GPH03011 | Špička PKB 218 DID 1,0-8 lisovací PVC 2x1mm/8mm žlutá |  | Dutinka dvojitá žlutá | ks | 1.0698 | 1.0698 | 21,00 | https://www.biesse.cz/spojovaci-material_c381775347976340/oka-spojky-konektory-a-dutinky_c3821060604 | https://eshop.biesse.cz/Pictures/BIESSE/19/2000000326/5324_5324.JPG | 8591120044736 | DID 1,0-8 (100) | Nexans Power Accessories Czech Republic, spol. s r.o. | 0 | Spojovací materiál | Oka, spojky, konektory a dutinky | Lisovací dutinky
GPH03012 | Špička PKB 2110 DID 1,0-10 lisovací PVC 2x1mm/10mm žlutá |  | Dutinka dvojitá žlutá | ks | 1.8552 | 1.8552 | 21,00 | https://www.biesse.cz/spojovaci-material_c381775347976340/oka-spojky-konektory-a-dutinky_c3821060604 | https://eshop.biesse.cz/Pictures/BIESSE/19/2000000326/5325_5325.JPG | 8591120044651 | DID 1,0-10 (100) | Nexans Power Accessories Czech Republic, spol. s r.o. | 0 | Spojovací materiál | Oka, spojky, konektory a dutinky | Lisovací dutinky
GPH03013 | Špička PKC 2512 DI 2,5-12 lisovací PVC 2,5x12mm modrá |  | Dutinka izolovaná modrá | ks | 0.9126 | 0.9126 | 21,00 | https://www.biesse.cz/spojovaci-material_c381775347976340/oka-spojky-konektory-a-dutinky_c3821060604 | https://eshop.biesse.cz/Pictures/BIESSE/19/2000000326/5326_5326.JPG | 8591120045405 | DI 2,5-12 (100) | Nexans Power Accessories Czech Republic, spol. s r.o. | 0 | Spojovací materiál | Oka, spojky, konektory a dutinky | Lisovací dutinky
GPH03015 | Špička PKC 50020 DI 50-20 lisovací PVC 50x20mm zelená (50ks) |  | Dutinka izolovaná zelená | ks | 8.3032 | 8.3032 | 21,00 | https://www.biesse.cz/spojovaci-material_c381775347976340/oka-spojky-konektory-a-dutinky_c3821060604 | https://eshop.biesse.cz/Pictures/BIESSE/19/2000000326/5327_5327.JPG | 8591120045610 | DI 50-20 | Nexans Power Accessories Czech Republic, spol. s r.o. | 0 | Spojovací materiál | Oka, spojky, konektory a dutinky | Lisovací dutinky
GPH03016 | Špička PKC 1012 DI 10-12 lisovací PVC 10x12mm bílá (100ks) |  | Dutinka izolovaná bílá | ks | 1.4887 | 1.4887 | 21,00 | https://www.biesse.cz/spojovaci-material_c381775347976340/oka-spojky-konektory-a-dutinky_c3821060604 | https://eshop.biesse.cz/Pictures/BIESSE/19/2000000326/5328_5328.JPG | 8591120044910 | DI 10-12 | Nexans Power Accessories Czech Republic, spol. s r.o. | 0 | Spojovací materiál | Oka, spojky, konektory a dutinky | Lisovací dutinky
GPH03017 | Špička PKB 22510 DID 2,5-10 lisovací PVC 2x2,5mm/10 modrá |  | Dutinka dvojitá modrá | ks | 1.1896 | 1.1896 | 21,00 | https://www.biesse.cz/spojovaci-material_c381775347976340/oka-spojky-konektory-a-dutinky_c3821060604 | https://eshop.biesse.cz/Pictures/BIESSE/19/2000000326/5329_5329.JPG | 8591120044750 | DID 2,5-10 (100) | Nexans Power Accessories Czech Republic, spol. s r.o. | 0 | Spojovací materiál | Oka, spojky, konektory a dutinky | Lisovací dutinky
GPH03018 | Špička PKB 2158 DID 1,5-8 lisovací PVC 2x1,5mm/8mm rudá |  | Dutinka dvojitá rudá | ks | 1.0698 | 1.0698 | 21,00 | https://www.biesse.cz/spojovaci-material_c381775347976340/oka-spojky-konektory-a-dutinky_c3821060604 | https://eshop.biesse.cz/Pictures/BIESSE/19/2000000326/5330_5330.JPG | 8591120044699 | DID 1,5-8 (100) | Nexans Power Accessories Czech Republic, spol. s r.o. | 0 | Spojovací materiál | Oka, spojky, konektory a dutinky | Lisovací dutinky
GPH03019 | Špička PKC 412 DI 4-12 lisovací PVC 4x12mm šedá |  | Dutinka izolovaná šedá | ks | 1.0771 | 1.0771 | 21,00 | https://www.biesse.cz/spojovaci-material_c381775347976340/oka-spojky-konektory-a-dutinky_c3821060604 | https://eshop.biesse.cz/Pictures/BIESSE/19/2000000326/5331_5331.JPG | 8591120045566 | DI 4-12 (100) | Nexans Power Accessories Czech Republic, spol. s r.o. | 0 | Spojovací materiál | Oka, spojky, konektory a dutinky | Lisovací dutinky
GPH03020 | Špička PKC 346 DI 0,34-6 lisovací PVC 0,34x6mm zelená |  | Dutinka izolovaná tyrkysová | ks | 0.9126 | 0.9126 | 21,00 | https://www.biesse.cz/spojovaci-material_c381775347976340/oka-spojky-konektory-a-dutinky_c3821060604 | https://eshop.biesse.cz/Pictures/BIESSE/19/2000000326/5332_5332.JPG | 8591120045481 | DI 0,34-6 (100) | Nexans Power Accessories Czech Republic, spol. s r.o. | 0 | Spojovací materiál | Oka, spojky, konektory a dutinky | Lisovací dutinky
GPH03021 | Špička PKC 1612 DI 16-12 lisovací PVC 16x12mm zelená (100ks) |  | Dutinka izolovaná zelená | ks | 2.289 | 2.289 | 21,00 | https://www.biesse.cz/spojovaci-material_c381775347976340/oka-spojky-konektory-a-dutinky_c3821060604 | https://eshop.biesse.cz/Pictures/BIESSE/19/2000000326/5333_5333.JPG | 8591120045252 | DI 16-12 | Nexans Power Accessories Czech Republic, spol. s r.o. | 0 | Spojovací materiál | Oka, spojky, konektory a dutinky | Lisovací dutinky
GPH03022 | Špička PKB 2058 DID 0,5-8 lisovací PVC 2x0,5mm/8mm oranžová |  | Dutinka dvojitá oranžová | ks | 1.0698 | 1.0698 | 21,00 | https://www.biesse.cz/spojovaci-material_c381775347976340/oka-spojky-konektory-a-dutinky_c3821060604 | https://eshop.biesse.cz/Pictures/BIESSE/19/2000000326/5334_5334.JPG | 8591120044569 | DID 0,5-8 (100) | Nexans Power Accessories Czech Republic, spol. s r.o. | 0 | Spojovací materiál | Oka, spojky, konektory a dutinky | Lisovací dutinky
GPH03023 | Špička PKB 2078 DID 0,75-8 lisovací PVC 2x0,75mm/8 bílá |  | Dutinka dvojitá bílá | ks | 1.0698 | 1.0698 | 21,00 | https://www.biesse.cz/spojovaci-material_c381775347976340/oka-spojky-konektory-a-dutinky_c3821060604 | https://eshop.biesse.cz/Pictures/BIESSE/19/2000000326/5335_5335.JPG | 8591120044606 | DID 0,75-8 (100) | Nexans Power Accessories Czech Republic, spol. s r.o. | 0 | Spojovací materiál | Oka, spojky, konektory a dutinky | Lisovací dutinky
GPH03024 | Špička PKC 1618 DI 16-18 lisovací PVC 16x18mm zelená (100ks) |  | Dutinka izolovaná zelená | ks | 2.9322 | 2.9322 | 21,00 | https://www.biesse.cz/spojovaci-material_c381775347976340/oka-spojky-konektory-a-dutinky_c3821060604 | https://eshop.biesse.cz/Pictures/BIESSE/19/2000000326/5336_5336.JPG | 8591120045283 | DI 16-18 | Nexans Power Accessories Czech Republic, spol. s r.o. | 0 | Spojovací materiál | Oka, spojky, konektory a dutinky | Lisovací dutinky
GPH03025 | Špička PKC 618 DI 6-18 lisovací PVC 6x18mm černá (100ks) |  | Dutinka izolovaná černá | ks | 1.7506 | 1.7506 | 21,00 | https://www.biesse.cz/spojovaci-material_c381775347976340/oka-spojky-konektory-a-dutinky_c3821060604 | https://eshop.biesse.cz/Pictures/BIESSE/19/2000000326/5337_5337.JPG | 8591120045771 | DI 6-18 | Nexans Power Accessories Czech Republic, spol. s r.o. | 0 | Spojovací materiál | Oka, spojky, konektory a dutinky | Lisovací dutinky
GPH03026 | Špička PKB 20710 DID 0,75-10 lisovací PVC 2x0,75mm/10mm bílá |  | Dutinka dvojitá bílá | ks | 1.0698 | 1.0698 | 21,00 | https://www.biesse.cz/spojovaci-material_c381775347976340/oka-spojky-konektory-a-dutinky_c3821060604 | https://eshop.biesse.cz/Pictures/BIESSE/19/2000000326/5338_5338.JPG | 8591120044583 | DID 0,75-10 (100) | Nexans Power Accessories Czech Republic, spol. s r.o. | 0 | Spojovací materiál | Oka, spojky, konektory a dutinky | Lisovací dutinky
GPH03027 | Špička PKB 21014 DID 10-14 lisovací PVC 2x10mm/14mm bílá (100ks) |  | Dutinka dvojitá bílá | ks | 5.6403 | 5.6403 | 21,00 | https://www.biesse.cz/spojovaci-material_c381775347976340/oka-spojky-konektory-a-dutinky_c3821060604 | https://eshop.biesse.cz/Pictures/BIESSE/19/2000000326/5339_5339.JPG | 8591120044637 | DID 10-14 | Nexans Power Accessories Czech Republic, spol. s r.o. | 0 | Spojovací materiál | Oka, spojky, konektory a dutinky | Lisovací dutinky
GPH03028 | Špička PKB 2614 DID 6-14 lisovací PVC 2x6mm/14mm černá (100ks) |  | Dutinka dvojitá černá | ks | 4.608 | 4.608 | 21,00 | https://www.biesse.cz/spojovaci-material_c381775347976340/oka-spojky-konektory-a-dutinky_c3821060604 | https://eshop.biesse.cz/Pictures/BIESSE/19/2000000326/5340_5340.JPG | 8591120044811 | DID 6-14 | Nexans Power Accessories Czech Republic, spol. s r.o. | 0 | Spojovací materiál | Oka, spojky, konektory a dutinky | Lisovací dutinky
GPH03030 | Špička PKC 25016 DI 25-16 lisovací PVC 25x16mm hnědá (50ks) |  | Dutinka izolovaná hnědá | ks | 4.6678 | 4.6678 | 21,00 | https://www.biesse.cz/spojovaci-material_c381775347976340/oka-spojky-konektory-a-dutinky_c3821060604 | https://eshop.biesse.cz/Pictures/BIESSE/19/2000000326/5341_5341.JPG | 8591120045313 | DI 25-16 | Nexans Power Accessories Czech Republic, spol. s r.o. | 0 | Spojovací materiál | Oka, spojky, konektory a dutinky | Lisovací dutinky
GPH03031 | Špička PKC 35016 DI 35-16 lisovací PVC 35x16mm bílá (50ks) |  | Dutinka izolovaná béžová | ks | 5.6103 | 5.6103 | 21,00 | https://www.biesse.cz/spojovaci-material_c381775347976340/oka-spojky-konektory-a-dutinky_c3821060604 | https://eshop.biesse.cz/Pictures/BIESSE/19/2000000326/5342_5342.JPG | 8591120045504 | DI 35-16 | Nexans Power Accessories Czech Republic, spol. s r.o. | 0 | Spojovací materiál | Oka, spojky, konektory a dutinky | Lisovací dutinky
GPH03032 | Špička PKC 2518 DI 2,5-18 lisovací PVC 2,5x18mm modrá (500ks) |  | Dutinka izolovaná modrá | ks | 1.137 | 1.137 | 21,00 | https://www.biesse.cz/spojovaci-material_c381775347976340/oka-spojky-konektory-a-dutinky_c3821060604 | https://eshop.biesse.cz/Pictures/BIESSE/19/2000000326/5343_5343.JPG | 8591120045429 | DI 2,5-18 | Nexans Power Accessories Czech Republic, spol. s r.o. | 0 | Spojovací materiál | Oka, spojky, konektory a dutinky | Lisovací dutinky
GPH03033 | Špička PKC 256 DI 0,25-6 lisovací PVC 0,25x6mm |  | Dutinka izolovaná modrá | ks | 0.9351 | 0.9351 | 21,00 | https://www.biesse.cz/spojovaci-material_c381775347976340/oka-spojky-konektory-a-dutinky_c3821060604 | https://eshop.biesse.cz/Pictures/biesse/19/2000000326/5344-5344.jpg | 8591120045443 | DI 0,25-6 (100) | Nexans Power Accessories Czech Republic, spol. s r.o. | 0 | Spojovací materiál | Oka, spojky, konektory a dutinky | Lisovací dutinky
GPH03034 | Špička PKC 418 DI 4-18 lisovací PVC 4x18mm šedá |  | Dutinka izolovaná šedá | ks | 1.6009 | 1.6009 | 21,00 | https://www.biesse.cz/spojovaci-material_c381775347976340/oka-spojky-konektory-a-dutinky_c3821060604 | https://eshop.biesse.cz/Pictures/BIESSE/19/2000000326/5345_5345.JPG | 8591120045580 | DI 4-18 (100) | Nexans Power Accessories Czech Republic, spol. s r.o. | 0 | Spojovací materiál | Oka, spojky, konektory a dutinky | Lisovací dutinky
GPH03035 | Špička PKB 2412 DID 4-12 lisovací PVC 2x4mm/12mm šedá (100ks) |  | Dutinka dvojitá šedá | ks | 3.6205 | 3.6205 | 21,00 | https://www.biesse.cz/spojovaci-material_c381775347976340/oka-spojky-konektory-a-dutinky_c3821060604 | https://eshop.biesse.cz/Pictures/BIESSE/19/2000000326/5346_5346.JPG | 8591120044774 | DID 4-12 | Nexans Power Accessories Czech Republic, spol. s r.o. | 0 | Spojovací materiál | Oka, spojky, konektory a dutinky | Lisovací dutinky
GPH03037 | Špička PKC 7510 DI 0,75-10 lisovací PVC 0,75x10mm bílá |  | Dutinka izolovaná bílá | ks | 0.7705 | 0.7705 | 21,00 | https://www.biesse.cz/spojovaci-material_c381775347976340/oka-spojky-konektory-a-dutinky_c3821060604 | https://eshop.biesse.cz/Pictures/BIESSE/19/2000000326/5347_5347.JPG | 8591120045900 | DI 0,75-10 (100) | Nexans Power Accessories Czech Republic, spol. s r.o. | 0 | Spojovací materiál | Oka, spojky, konektory a dutinky | Lisovací dutinky
GPH03038 | Špička PKB 21512 DID 1,5-12 lisovací PVC 2x1,5mm/12 rudá |  | Dutinka dvojitá rudá | ks | 1.945 | 1.945 | 21,00 | https://www.biesse.cz/spojovaci-material_c381775347976340/oka-spojky-konektory-a-dutinky_c3821060604 | https://eshop.biesse.cz/Pictures/BIESSE/19/2000000326/5348_5348.JPG | 8591120044675 | DID 1,5-12 (100) | Nexans Power Accessories Czech Republic, spol. s r.o. | 0 | Spojovací materiál | Oka, spojky, konektory a dutinky | Lisovací dutinky
GPH03039 | Špička PKC 510 DI 0,5-10 lisovací PVC 0,5x10mm oranžová |  | Dutinka izolovaná oranžová | ks | 0.7705 | 0.7705 | 21,00 | https://www.biesse.cz/spojovaci-material_c381775347976340/oka-spojky-konektory-a-dutinky_c3821060604 | https://eshop.biesse.cz/Pictures/BIESSE/19/2000000326/5349_5349.JPG | 8591120045726 | DI 0,5-10 (100) | Nexans Power Accessories Czech Republic, spol. s r.o. | 0 | Spojovací materiál | Oka, spojky, konektory a dutinky | Lisovací dutinky
GPH03040 | Špička PKB 2618 DID 6-18 lis. PVC 2x6mm/18mm |  | Dutinka dvojitá černá | ks | 7.5552 | 7.5552 | 21,00 |  | https://eshop.biesse.cz/Pictures/BIESSE/19/2000000326/5350_5350.JPG | 8591120044842 | DID 6-18 | Nexans Power Accessories Czech Republic, spol. s r.o. | 0
GPH03041 | Špička PKC 110 DI 1,0-10 lisovací PVC 1x10mm žlutá |  | Dutinka izolovaná žlutá | ks | 0.6942 | 0.6942 | 21,00 | https://www.biesse.cz/spojovaci-material_c381775347976340/oka-spojky-konektory-a-dutinky_c3821060604 | https://eshop.biesse.cz/Pictures/BIESSE/19/2000000326/5351_5351.JPG | 8591120045054 | DI 1,0-10 (100) | Nexans Power Accessories Czech Republic, spol. s r.o. | 0 | Spojovací materiál | Oka, spojky, konektory a dutinky | Lisovací dutinky
GPH03042 | Špička PKC 348 DI 0,34-8 lisovací PVC 0,34x8mm zelená |  | Dutinka izolovaná tyrkysová | ks | 1.0023 | 1.0023 | 21,00 | https://www.biesse.cz/spojovaci-material_c381775347976340/oka-spojky-konektory-a-dutinky_c3821060604 | https://eshop.biesse.cz/Pictures/BIESSE/19/2000000326/5352_5352.JPG | 8591120045498 | DI 0,34-8 (100) | Nexans Power Accessories Czech Republic, spol. s r.o. | 0 | Spojovací materiál | Oka, spojky, konektory a dutinky | Lisovací dutinky
GPH03043 | Špička PKC 146 DI 0,14-6 PVC 0,14x6mm |  | Dutinka izolovaná šedá | ks | 0.8752 | 0.8752 | 21,00 |  |  | 8591120045108 | DI 0,14-6 | Nexans Power Accessories Czech Republic, spol. s r.o. | 0
GPH03045 | Špička PKC 258 DI 0,25-8 lisovací PVC 0,25x8mm |  | Dutinka izolovaná modrá | ks | 0.9652 | 0.9652 | 21,00 |  |  | 8591120067759 | DI 0,25-8 | Nexans Power Accessories Czech Republic, spol. s r.o. | 0
GPH03047 | Špička PKC 1512 DI 1,5-12 lisovací PVC 1,5x12mm rudá |  | Dutinka izolovaná rudá | ks | 0.9576 | 0.9576 | 21,00 | https://www.biesse.cz/spojovaci-material_c381775347976340/oka-spojky-konektory-a-dutinky_c3821060604 | https://eshop.biesse.cz/Pictures/BIESSE/19/2000000326/5355_5355.JPG | 8591735000417 | DI 1,5-12 (100) | Nexans Power Accessories Czech Republic, spol. s r.o. | 0 | Spojovací materiál | Oka, spojky, konektory a dutinky | Lisovací dutinky
GPH03048 | Špička PKC 410 DI 4-10 lisovací PVC 4x10mm šedá |  | Dutinka izolovaná šedá | ks | 0.7705 | 0.7705 | 21,00 | https://www.biesse.cz/spojovaci-material_c381775347976340/oka-spojky-konektory-a-dutinky_c3821060604 | https://eshop.biesse.cz/Pictures/BIESSE/19/2000000326/5356_5356.JPG | 8591120045542 | DI 4-10 (100) | Nexans Power Accessories Czech Republic, spol. s r.o. | 0 | Spojovací materiál | Oka, spojky, konektory a dutinky | Lisovací dutinky
GPH03049 | Špička PKB 22512 DID 2,5-13 PVC 2x2,5mm/13mm |  | Dutinka dvojitá modrá | ks | 2.0049 | 2.0049 | 21,00 |  |  | 8591120044767 | DID 2,5-13 | Nexans Power Accessories Czech Republic, spol. s r.o. | 0
GPH03051 | Špička PKC 70020 DI 70-20 lisovací PVC 70x20mm žlutá (50ks) |  | Dutinka izolovaná žlutá | ks | 14.5867 | 14.5867 | 21,00 | https://www.biesse.cz/spojovaci-material_c381775347976340/oka-spojky-konektory-a-dutinky_c3821060604 | https://eshop.biesse.cz/Pictures/BIESSE/19/2000000326/5358_5358.JPG | 8591120045795 | DI 70-20 | Nexans Power Accessories Czech Republic, spol. s r.o. | 0 | Spojovací materiál | Oka, spojky, konektory a dutinky | Lisovací dutinky
GPH03054 | Špička PKB 21616 DID 16-16 lisovací PVC 2x16mm/16mm zelená (50ks) |  | Dutinka dvojitá zelená | ks | 8.3032 | 8.3032 | 21,00 | https://www.biesse.cz/spojovaci-material_c381775347976340/oka-spojky-konektory-a-dutinky_c3821060604 | https://eshop.biesse.cz/Pictures/BIESSE/19/2000000326/5360_5360.JPG | 8591120044712 | DID 16-16 | Nexans Power Accessories Czech Republic, spol. s r.o. | 0 | Spojovací materiál | Oka, spojky, konektory a dutinky | Lisovací dutinky
GPH03055 | Špička PKC 1518 DI 1,5-18 lisovací PVC 1,5x18mm |  | Dutinka izolovaná rudá | ks | 1.0023 | 1.0023 | 21,00 |  |  | 8591120045238 | DI 1,5-18 | Nexans Power Accessories Czech Republic, spol. s r.o. | 0
GPH04000 | Konektor BF-BM 5 5x5mm |  | Konektor kruhový lisovací PVC | ks | 2.8182 | 2.8182 | 21,00 |  |  | 8591120038643 | BF-BM 5 | Nexans Power Accessories Czech Republic, spol. s r.o. | 0
GPH04001 | Konektor BF-F 308 2,8x0,8mm |  | Konektor plochý lisovací PVC | ks | 2.4089 | 2.4089 | 21,00 |  |  | 8591120038674 | BF-F 308 | Nexans Power Accessories Czech Republic, spol. s r.o. | 0
GPH04002 | Konektor BF-BF 5 5x5mm |  | Konektor kruhový lisovací PVC | ks | 3.023 | 3.023 | 21,00 | https://www.biesse.cz/spojovaci-material_c381775347976340/oka-spojky-konektory-a-dutinky_c3821060604 | https://eshop.biesse.cz/Pictures/BIESSE/19/2000000326/5364_5364.JPG | 8591120038629 | BF-BF 5 | Nexans Power Accessories Czech Republic, spol. s r.o. | 0 | Spojovací materiál | Oka, spojky, konektory a dutinky | Lisované konektory
GPH04003 | Konektor BF-F 408 PVC 4,8x0,8mm |  | Konektor plochý lisovací PVC | ks | 2.582 | 2.582 | 21,00 |  |  | 8591120038735 | BF-F 408 | Nexans Power Accessories Czech Republic, spol. s r.o. | 0
GPH04005 | Konektor BF-F 608P PVC 6,3x0,8mm-objímka |  | Konektor plochý lisovací PVC | ks | 3.2905 | 3.2905 | 21,00 | https://www.biesse.cz/spojovaci-material_c381775347976340/oka-spojky-konektory-a-dutinky_c3821060604 | https://eshop.biesse.cz/Pictures/BIESSE/19/2000000326/5366_5366.JPG | 8591120038797 | BF-F 608 P | Nexans Power Accessories Czech Republic, spol. s r.o. | 0 | Spojovací materiál | Oka, spojky, konektory a dutinky | Lisované konektory
GPH04006 | Konektor BF-FM 608 ODB. |  | Konektor plochý s odbočkou PVC | ks | 3.4481 | 3.4481 | 21,00 |  |  | 8591120038827 | BF-FM 608 | Nexans Power Accessories Czech Republic, spol. s r.o. | 0
GPH04007 | Konektor GF-F 608 6,35x0,8mm |  | Konektor plochý lisovací PVC | ks | 3.7789 | 3.7789 | 21,00 | https://www.biesse.cz/spojovaci-material_c381775347976340/oka-spojky-konektory-a-dutinky_c3821060604 | https://eshop.biesse.cz/Pictures/BIESSE/19/2000000326/5368_5368.JPG | 8591120097886 | GF-F 608 | Nexans Power Accessories Czech Republic, spol. s r.o. | 0 | Spojovací materiál | Oka, spojky, konektory a dutinky | Lisované konektory
GPH04008 | Konektor GF-F 608P PVC 6,35x0,8mm |  | Konektor plochý lisovací PVC | ks | 4.9593 | 4.9593 | 21,00 | https://www.biesse.cz/spojovaci-material_c381775347976340/oka-spojky-konektory-a-dutinky_c3821060604 | https://eshop.biesse.cz/Pictures/BIESSE/19/2000000326/5369_5369.JPG | 8591120039374 | GF-F 608P | Nexans Power Accessories Czech Republic, spol. s r.o. | 0 | Spojovací materiál | Oka, spojky, konektory a dutinky | Lisované konektory
GPH04009 | Konektor GF-FM 608 ODB. |  | Konektor plochý s odbočkou PVC | ks | 4.0937 | 4.0937 | 21,00 |  | https://eshop.biesse.cz/Pictures/BIESSE/19/2000000326/5370_5370.JPG | 8591120039428 | GF-FM 608 | Nexans Power Accessories Czech Republic, spol. s r.o. | 0
GPH04010 | Konektor RF-F 305 PVC 2,8x0,5mm |  | Objímka plochá s izolací PVC | ks | 2.1099 | 2.1099 | 21,00 | https://www.biesse.cz/spojovaci-material_c381775347976340/oka-spojky-konektory-a-dutinky_c3821060604 | https://eshop.biesse.cz/Pictures/BIESSE/19/2000000326/5371_5371.JPG | 8591120046372 | RF-F 305 | Nexans Power Accessories Czech Republic, spol. s r.o. | 0 | Spojovací materiál | Oka, spojky, konektory a dutinky | Lisované konektory
GPH04011 | Konektor RF-F 305P PVC 2,8x0,5mm |  | Objímka plochá celoizolovaná PVC | ks | 3.4481 | 3.4481 | 21,00 | https://www.biesse.cz/spojovaci-material_c381775347976340/oka-spojky-konektory-a-dutinky_c3821060604 | https://eshop.biesse.cz/Pictures/BIESSE/19/2000000326/5372_5372.JPG | 8591120080192 | RF-F 305P | Nexans Power Accessories Czech Republic, spol. s r.o. | 0 | Spojovací materiál | Oka, spojky, konektory a dutinky | Lisované konektory
GPH04012 | Konektor RF-F 608 PVC 6,3x0,8mm |  | Objímka plochá s izolací PVC | ks | 2.4247 | 2.4247 | 21,00 | https://www.biesse.cz/spojovaci-material_c381775347976340/oka-spojky-konektory-a-dutinky_c3821060604 | https://eshop.biesse.cz/Pictures/BIESSE/19/2000000326/5373_5373.JPG | 8591120046525 | RF-F 608 | Nexans Power Accessories Czech Republic, spol. s r.o. | 0 | Spojovací materiál | Oka, spojky, konektory a dutinky | Lisované konektory
GPH04013 | Konektor RF-F 608P PVC 6,35x0,8mm-objímka |  | Objímka plochá celoizolovaná PVC | ks | 3.2119 | 3.2119 | 21,00 | https://www.biesse.cz/spojovaci-material_c381775347976340/oka-spojky-konektory-a-dutinky_c3821060604 | https://eshop.biesse.cz/Pictures/BIESSE/19/2000000326/5374_5374.JPG | 8591120046549 | RF-F 608P | Nexans Power Accessories Czech Republic, spol. s r.o. | 0 | Spojovací materiál | Oka, spojky, konektory a dutinky | Lisované konektory
GPH04014 | Konektor RF-FM 608 odbočný |  | Objímka plochá s odbočkou PVC | ks | 3.4481 | 3.4481 | 21,00 |  | https://eshop.biesse.cz/Pictures/BIESSE/19/2000000326/5375_5375.JPG | 8591120046570 | RF-FM 608 | Nexans Power Accessories Czech Republic, spol. s r.o. | 0
GPH04015 | Konektor RF-F 408 PVC 4,8x0,8mm |  | Objímka plochá s izolací PVC | ks | 2.3932 | 2.3932 | 21,00 | https://www.biesse.cz/spojovaci-material_c381775347976340/oka-spojky-konektory-a-dutinky_c3821060604 | https://eshop.biesse.cz/Pictures/BIESSE/19/2000000326/5376_5376.JPG | 8591120046471 | RF-F 408 | Nexans Power Accessories Czech Republic, spol. s r.o. | 0 | Spojovací materiál | Oka, spojky, konektory a dutinky | Lisované konektory
GPH04016 | Konektor RF-F 308P PVC |  | Objímka plochá celoizolovaná PVC | ks | 3.4481 | 3.4481 | 21,00 |  |  | 8591120080208 | RF-F 308P | Nexans Power Accessories Czech Republic, spol. s r.o. | 0
GPH04019 | Konektor RF-BF 4mm lis. PVC 4mm(délka 23mm)-objímka |  | Konektor kruhový lisovací PVC | ks | 2.7711 | 2.7711 | 21,00 | https://www.biesse.cz/spojovaci-material_c381775347976340/oka-spojky-konektory-a-dutinky_c3821060604 | https://eshop.biesse.cz/Pictures/BIESSE/19/2000000326/5378_5378.JPG | 8591120100562 | RF-BF 4 | Nexans Power Accessories Czech Republic, spol. s r.o. | 0 | Spojovací materiál | Oka, spojky, konektory a dutinky | Lisované konektory
GPH04020 | Konektor RF-BM 4mm PVC |  | Konektor kruhový lisovací PVC | ks | 2.3774 | 2.3774 | 21,00 | https://www.biesse.cz/spojovaci-material_c381775347976340/oka-spojky-konektory-a-dutinky_c3821060604 | https://eshop.biesse.cz/Pictures/BIESSE/19/2000000326/5379_5379.JPG | 8591120080147 | RF-BM 4 | Nexans Power Accessories Czech Republic, spol. s r.o. | 0 | Spojovací materiál | Oka, spojky, konektory a dutinky | Lisované konektory
GPH04021 | Konektor RF-F 308 PVC 2,8x0,8mm |  | Objímka plochá s izolací PVC | ks | 2.1099 | 2.1099 | 21,00 | https://www.biesse.cz/spojovaci-material_c381775347976340/oka-spojky-konektory-a-dutinky_c3821060604 | https://eshop.biesse.cz/Pictures/BIESSE/19/2000000326/5380_5380.JPG | 8591120046402 | RF-F 308 | Nexans Power Accessories Czech Republic, spol. s r.o. | 0 | Spojovací materiál | Oka, spojky, konektory a dutinky | Lisované konektory
GPH04022 | Konektor RF-F 408P PVC 4,8x0,8mm |  | Objímka plochá celoizolovaná PVC | ks | 2.7711 | 2.7711 | 21,00 | https://www.biesse.cz/spojovaci-material_c381775347976340/oka-spojky-konektory-a-dutinky_c3821060604 | https://eshop.biesse.cz/Pictures/BIESSE/19/2000000326/5381_5381.JPG | 8591120046495 | RF-F 408 P | Nexans Power Accessories Czech Republic, spol. s r.o. | 0 | Spojovací materiál | Oka, spojky, konektory a dutinky | Lisované konektory
GPH04023 | Konektor BF-F 608 PVC 6,3x0,8mm |  | Konektor plochý lisovací PVC | ks | 2.3932 | 2.3932 | 21,00 | https://www.biesse.cz/spojovaci-material_c381775347976340/oka-spojky-konektory-a-dutinky_c3821060604 | https://eshop.biesse.cz/Pictures/BIESSE/19/2000000326/5382_5382.JPG | 8591120038773 | BF-F 608 | Nexans Power Accessories Czech Republic, spol. s r.o. | 0 | Spojovací materiál | Oka, spojky, konektory a dutinky | Lisované konektory
GPH04026 | Konektor BF-M 408 PVC |  | Konektor plochý lisovací PVC | ks | 2.6924 | 2.6924 | 21,00 | https://www.biesse.cz/spojovaci-material_c381775347976340/oka-spojky-konektory-a-dutinky_c3821060604 | https://eshop.biesse.cz/Pictures/BIESSE/19/2000000326/5384_5384.JPG | 8591120073811 | BF-M 408 | Nexans Power Accessories Czech Republic, spol. s r.o. | 0 | Spojovací materiál | Oka, spojky, konektory a dutinky | Lisované konektory
GPH04027 | Konektor BF-M 608 PVC 6,3x8mm |  | Konektor plochý lisovací PVC | ks | 2.6924 | 2.6924 | 21,00 | https://www.biesse.cz/spojovaci-material_c381775347976340/oka-spojky-konektory-a-dutinky_c3821060604 | https://eshop.biesse.cz/Pictures/BIESSE/19/2000000326/5385_5385.JPG | 8591120038872 | BF-M 608 | Nexans Power Accessories Czech Republic, spol. s r.o. | 0 | Spojovací materiál | Oka, spojky, konektory a dutinky | Lisované konektory
GPH04028 | Konektor RF-M 408 PVC 4,8x0,8mm |  | Konektor plochý lisovací PVC | ks | 2.6924 | 2.6924 | 21,00 | https://www.biesse.cz/spojovaci-material_c381775347976340/oka-spojky-konektory-a-dutinky_c3821060604 | https://eshop.biesse.cz/Pictures/BIESSE/19/2000000326/5386_5386.JPG | 8591120073842 | RF-M 408 | Nexans Power Accessories Czech Republic, spol. s r.o. | 0 | Spojovací materiál | Oka, spojky, konektory a dutinky | Lisované konektory
GPH04029 | Konektor RF-M 608 PVC 6,3x0,8mm |  | Konektor plochý lisovací PVC | ks | 2.6924 | 2.6924 | 21,00 | https://www.biesse.cz/spojovaci-material_c381775347976340/oka-spojky-konektory-a-dutinky_c3821060604 | https://eshop.biesse.cz/Pictures/BIESSE/19/2000000326/5387_5387.JPG | 8591120046648 | RF-M 608 | Nexans Power Accessories Czech Republic, spol. s r.o. | 0 | Spojovací materiál | Oka, spojky, konektory a dutinky | Lisované konektory
GPH04035 | Konektor GF-M 608 PVC 6,3x0,8mm-kolík |  | Konektor plochý lisovací PVC | ks | 3.5741 | 3.5741 | 21,00 |  |  | 8591120039435 | GF-M 608 | Nexans Power Accessories Czech Republic, spol. s r.o. | 0
GPH04040 | Konektor RF-M 305 PVC 2,8x0,5mm |  | Kolík plochý lisovací PVC | ks | 2.4876 | 2.4876 | 21,00 | https://www.biesse.cz/spojovaci-material_c381775347976340/oka-spojky-konektory-a-dutinky_c3821060604 | https://eshop.biesse.cz/Pictures/BIESSE/19/2000000326/5393_5393.JPG | 8591120080215 | RF-M 305 | Nexans Power Accessories Czech Republic, spol. s r.o. | 0 | Spojovací materiál | Oka, spojky, konektory a dutinky | Lisované konektory
GPH04041 | Konektor BF-BM 4 4x4mm |  | Konektor kruhový lisovací PVC | ks | 2.8182 | 2.8182 | 21,00 | https://www.biesse.cz/spojovaci-material_c381775347976340/oka-spojky-konektory-a-dutinky_c3821060604 | https://eshop.biesse.cz/Pictures/BIESSE/19/2000000326/5394_5394.JPG | 8591120038636 | BF-BM 4 | Nexans Power Accessories Czech Republic, spol. s r.o. | 0 | Spojovací materiál | Oka, spojky, konektory a dutinky | Lisované konektory
GPH04043 | Konektor BF-BF 4 4x4mm |  | Konektor kruhový lisovací PVC | ks | 3.023 | 3.023 | 21,00 | https://www.biesse.cz/spojovaci-material_c381775347976340/oka-spojky-konektory-a-dutinky_c3821060604 | https://eshop.biesse.cz/Pictures/BIESSE/19/2000000326/5396_5396.JPG | 8591120038612 | BF-BF 4 | Nexans Power Accessories Czech Republic, spol. s r.o. | 0 | Spojovací materiál | Oka, spojky, konektory a dutinky | Lisované konektory
GPH04101 | Spojka PL 1,5 lisovací PVC 0,25-1,5mm |  | Spojka lisovací sériová PVC | ks | 2.8654 | 2.8654 | 21,00 | https://www.biesse.cz/spojovaci-material_c381775347976340/oka-spojky-konektory-a-dutinky_c3821060604 | https://eshop.biesse.cz/Pictures/BIESSE/19/2000000326/5397_5397.JPG | 8591120046181 | PL 1,5 | Nexans Power Accessories Czech Republic, spol. s r.o. | 0 | Spojovací materiál | Oka, spojky, konektory a dutinky | Lisovací spojky
GPH04102 | Spojka PL 2,5 lisovací PVC 1,5-2,5mm |  | Spojka lisovací sériová PVC | ks | 3.1332 | 3.1332 | 21,00 | https://www.biesse.cz/spojovaci-material_c381775347976340/oka-spojky-konektory-a-dutinky_c3821060604 | https://eshop.biesse.cz/Pictures/BIESSE/19/2000000326/5398_5398.JPG | 8591120046204 | PL 2,5 | Nexans Power Accessories Czech Republic, spol. s r.o. | 0 | Spojovací materiál | Oka, spojky, konektory a dutinky | Lisovací spojky
GPH04105 | Spojka PL 6 lisovací PVC 4-6mm |  | Spojka lisovací sériová PVC | ks | 4.7077 | 4.7077 | 21,00 | https://www.biesse.cz/spojovaci-material_c381775347976340/oka-spojky-konektory-a-dutinky_c3821060604 | https://eshop.biesse.cz/Pictures/BIESSE/19/2000000326/5399_5399.JPG | 8591120046228 | PL 6 | Nexans Power Accessories Czech Republic, spol. s r.o. | 0 | Spojovací materiál | Oka, spojky, konektory a dutinky | Lisovací spojky
GPH04113 | Spojka NL 1,5 lisovací 0,25-1,5mm |  | Spojka lisovací seriová NYLON | ks | 4.4556 | 4.4556 | 21,00 | https://www.biesse.cz/spojovaci-material_c381775347976340/oka-spojky-konektory-a-dutinky_c3821060604 | https://eshop.biesse.cz/Pictures/BIESSE/19/2000000326/5401_5401.JPG | 8591120041261 | NL 1,5 | Nexans Power Accessories Czech Republic, spol. s r.o. | 0 | Spojovací materiál | Oka, spojky, konektory a dutinky | Lisovací spojky
GPH04117 | Koncovka NL 2,5-K lisovací Nylon 1,5-2,5mm |  | Koncovka lisovací NYLON | ks | 3.5269 | 3.5269 | 21,00 |  |  | 8591120041360 | NL 2,5-K | Nexans Power Accessories Czech Republic, spol. s r.o. | 0
GPH04199 | Spojka Al 120 ALU-ZE-LE lisovací 1kV |  | Al kabel. spojka 1 kV-levná v. | ks | 92.1006 | 92.1006 | 21,00 | https://www.biesse.cz/spojovaci-material_c381775347976340/oka-spojky-konektory-a-dutinky_c3821060604 | https://eshop.biesse.cz/Pictures/BIESSE/19/2000000326/5404_5404.JPG | 8591120001142 | 120 ALU-ZE-HFT | Nexans Power Accessories Czech Republic, spol. s r.o. | 0 | Spojovací materiál | Oka, spojky, konektory a dutinky | Lisovací spojky
GPH04200 | Spojka Al 16 ALU-ZE-LE lisovací 1kV |  | Al kabel. spojka 1 kV-levná v. | ks | 30.1188 | 30.1188 | 21,00 | https://www.biesse.cz/spojovaci-material_c381775347976340/oka-spojky-konektory-a-dutinky_c3821060604 | https://eshop.biesse.cz/Pictures/BIESSE/19/2000000326/5405_5405.JPG | 8591120000046 | 16 ALU-ZE-HFT | Nexans Power Accessories Czech Republic, spol. s r.o. | 0 | Spojovací materiál | Oka, spojky, konektory a dutinky | Lisovací spojky
GPH04203 | Spojka Al 95 ALU-ZE-LE lisovací |  | Al kabel. spojka 1 kV-levná v. | ks | 92.1006 | 92.1006 | 21,00 | https://www.biesse.cz/spojovaci-material_c381775347976340/oka-spojky-konektory-a-dutinky_c3821060604 | https://eshop.biesse.cz/Pictures/BIESSE/19/2000000326/5408_5408.JPG | 8591120000862 | 95 ALU-ZE-HFT | Nexans Power Accessories Czech Republic, spol. s r.o. | 0 | Spojovací materiál | Oka, spojky, konektory a dutinky | Lisovací spojky
GPH04204 | Spojka Al 35 ALU-ZE lisovací |  | Spojka Al kabelová 1-10kV | ks | 43.5708 | 43.5708 | 21,00 | https://www.biesse.cz/spojovaci-material_c381775347976340/oka-spojky-konektory-a-dutinky_c3821060604 | https://eshop.biesse.cz/Pictures/BIESSE/19/2000000326/5409_5409.JPG | 8591120000220 | 35 ALU-ZE | Nexans Power Accessories Czech Republic, spol. s r.o. | 0 | Spojovací materiál | Oka, spojky, konektory a dutinky | Lisovací spojky
GPH04205 | Spojka Al 50 ALU-ZE lisovací |  | Spojka Al kabelová 1-10kV | ks | 46.74 | 46.74 | 21,00 | https://www.biesse.cz/spojovaci-material_c381775347976340/oka-spojky-konektory-a-dutinky_c3821060604 | https://eshop.biesse.cz/Pictures/BIESSE/19/2000000326/5410_5410.JPG | 8591120000404 | 50 ALU-ZE | Nexans Power Accessories Czech Republic, spol. s r.o. | 0 | Spojovací materiál | Oka, spojky, konektory a dutinky | Lisovací spojky
GPH04206 | Spojka Al 70 ALU-ZE lisovací |  | Spojka Al kabelová 1-10kV | ks | 68.8788 | 68.8788 | 21,00 | https://www.biesse.cz/spojovaci-material_c381775347976340/oka-spojky-konektory-a-dutinky_c3821060604 | https://eshop.biesse.cz/Pictures/BIESSE/19/2000000326/5411_5411.JPG | 8591120000602 | 70 ALU-ZE | Nexans Power Accessories Czech Republic, spol. s r.o. | 0 | Spojovací materiál | Oka, spojky, konektory a dutinky | Lisovací spojky
GPH04208 | Spojka Al 120 ALU-ZE lisovací |  | Spojka Al kabelová 1-10kV | ks | 100.947 | 100.947 | 21,00 | https://www.biesse.cz/spojovaci-material_c381775347976340/oka-spojky-konektory-a-dutinky_c3821060604 | https://eshop.biesse.cz/Pictures/biesse/19/2000000326/5412-5412.jpg | 8591120001128 | 120 ALU-ZE | Nexans Power Accessories Czech Republic, spol. s r.o. | 0 | Spojovací materiál | Oka, spojky, konektory a dutinky | Lisovací spojky
GPH04210 | Spojka Al 240 ALU-ZE lisovací |  | Spojka Al kabelová 1-10kV | ks | 231.99 | 231.99 | 21,00 | https://www.biesse.cz/spojovaci-material_c381775347976340/oka-spojky-konektory-a-dutinky_c3821060604 | https://eshop.biesse.cz/Pictures/BIESSE/19/2000000326/5414_5414.JPG | 8591120002361 | 240 ALU-ZE | Nexans Power Accessories Czech Republic, spol. s r.o. | 0 | Spojovací materiál | Oka, spojky, konektory a dutinky | Lisovací spojky
GPH04223 | Spojka Al 25 ALU-ZE-LE lisovací |  | Al kabel. spojka 1 kV-levná v. | ks | 30.9966 | 30.9966 | 21,00 | https://www.biesse.cz/spojovaci-material_c381775347976340/oka-spojky-konektory-a-dutinky_c3821060604 | https://eshop.biesse.cz/Pictures/BIESSE/19/2000000326/5420_5420.JPG | 8591120000107 | 25 ALU-ZE-HFT | Nexans Power Accessories Czech Republic, spol. s r.o. | 0 | Spojovací materiál | Oka, spojky, konektory a dutinky | Lisovací spojky
GPH04225 | Spojka Al 240 ALU-ZE-LE lisovací |  | Al kabel. spojka 1 kV-levná v. | ks | 200.1042 | 200.1042 | 21,00 | https://www.biesse.cz/spojovaci-material_c381775347976340/oka-spojky-konektory-a-dutinky_c3821060604 | https://eshop.biesse.cz/Pictures/BIESSE/19/2000000326/5422_5422.JPG | 8591120002385 | 240 ALU-ZE-HFT | Nexans Power Accessories Czech Republic, spol. s r.o. | 0 | Spojovací materiál | Oka, spojky, konektory a dutinky | Lisovací spojky
GPH04242 | Spojka SLV-SV 16-50 kabelová trhací |  | Kabelový soubor se spojovačem | ks | 1317.0306 | 1317.0306 | 21,00 | https://www.biesse.cz/kabely-buzirky-pasky-a-prislusenstvi_c381775347976341/zakoncovani-spojovani-a- | https://eshop.biesse.cz/Pictures/BIESSE/19/2000000326/5426_5426.JPG | 8591120120690 | SLV SV 16-50 | Nexans Power Accessories Czech Republic, spol. s r.o. | 0 | Kabely, bužírky, pásky a příslušenství | Zakončování, spojování a značení vodičů a kabelů | Kabelové spojky
GPH04243 | Spojka SLV-SV 6-25 kabelová trhací |  | Kabelový soubor se spojovačem | ks | 739.1076 | 739.1076 | 21,00 | https://www.biesse.cz/kabely-buzirky-pasky-a-prislusenstvi_c381775347976341/zakoncovani-spojovani-a- | https://eshop.biesse.cz/Pictures/BIESSE/19/2000000326/5427_5427.JPG | 8591120120683 | SLV SV 6-25 | Nexans Power Accessories Czech Republic, spol. s r.o. | 0 | Kabely, bužírky, pásky a příslušenství | Zakončování, spojování a značení vodičů a kabelů | Kabelové spojky
GPH04245 | Spojka SLV-SVD 35-95 kabelová trhací |  | DO VYPRODÁNÍ ZÁSOB!!!!! | ks | 1270.5414 | 1270.5414 | 21,00 | https://www.biesse.cz/kabely-buzirky-pasky-a-prislusenstvi_c381775347976341/zakoncovani-spojovani-a- | https://eshop.biesse.cz/Pictures/BIESSE/19/2000000326/5429_5429.JPG | 8591120128207 | SLV SVD 35-95 | Nexans Power Accessories Czech Republic, spol. s r.o. | 0 | Kabely, bužírky, pásky a příslušenství | Zakončování, spojování a značení vodičů a kabelů | Kabelové spojky
GPH04248 | Spojka SLV-SV 35-185 kabelová trhací |  | Kabelový soubor se spojovačem | ks | 2409.39 | 2409.39 | 21,00 | https://www.biesse.cz/kabely-buzirky-pasky-a-prislusenstvi_c381775347976341/zakoncovani-spojovani-a- | https://eshop.biesse.cz/Pictures/BIESSE/19/2000000326/5432_5432.JPG | 8591120128238 | SLV SV 35-185 | Nexans Power Accessories Czech Republic, spol. s r.o. | 0 | Kabely, bužírky, pásky a příslušenství | Zakončování, spojování a značení vodičů a kabelů | Kabelové spojky
GPH04310 | Kolík GF-P10 lisovací |  | Kolík lisovací PVC | ks | 4.1251 | 4.1251 | 21,00 |  |  | 8591120039633 | GF-P 10 | Nexans Power Accessories Czech Republic, spol. s r.o. | 0
GPH04338 | Kolík BF-P10 lisovací PVC 1,5-2,5x10mm |  | Kolík lisovací PVC | ks | 2.4718 | 2.4718 | 21,00 |  |  | 8591120039107 | BF-P 10 | Nexans Power Accessories Czech Republic, spol. s r.o. | 0
GPH04386 | Konektor PK1,5-M 608-V lisovací |  | Konektor plochý lisovací MOSAZ | ks | 3.7789 | 3.7789 | 21,00 |  |  | 8591120044224 | PK 1,5-M 608-V | Nexans Power Accessories Czech Republic, spol. s r.o. | 0
GPH04392 | Kolík S16 P15 16-15 KU-SP-P lisovací |  | Kolík neizol.(St.ozn.S 16-P 15) | ks | 15.0357 | 15.0357 | 21,00 |  |  | 8591120047638 | 16-15 KU-SP-P | Nexans Power Accessories Czech Republic, spol. s r.o. | 0
GPH04853 | Konektor PK1,5-M 608 1,5mm/6,3x0,8mm |  | Konektor plochý lisovací MOSAZ | ks | 2.2792 | 2.2792 | 21,00 | https://www.biesse.cz/spojovaci-material_c381775347976340/oka-spojky-konektory-a-dutinky_c3821060604 | https://eshop.biesse.cz/Pictures/BIESSE/19/2000000326/5448_5448.JPG | 8591120044217 | PK 1,5-M 608 | Nexans Power Accessories Czech Republic, spol. s r.o. | 0 | Spojovací materiál | Oka, spojky, konektory a dutinky | Lisované konektory
GPH04881 | Konektor PK1,5-F 408 lisovací |  | Konektor plochý lisovací MOSAZ | ks | 0.8997 | 0.8997 | 21,00 | https://www.biesse.cz/spojovaci-material_c381775347976340/oka-spojky-konektory-a-dutinky_c3821060604 | https://eshop.biesse.cz/Pictures/BIESSE/19/2000000326/5450_5450.JPG | 8591120043937 | PK 1,5 F 408 | Nexans Power Accessories Czech Republic, spol. s r.o. | 0 | Spojovací materiál | Oka, spojky, konektory a dutinky | Lisované konektory
GPH04883 | Konektor PK1,5-F 608 1mm/6,3x0,8mm |  | Konektor plochý lisovací MOSAZ | ks | 1.1845 | 1.1845 | 21,00 | https://www.biesse.cz/spojovaci-material_c381775347976340/oka-spojky-konektory-a-dutinky_c3821060604 | https://eshop.biesse.cz/Pictures/BIESSE/19/2000000326/5451_5451.JPG | 8591120043975 | PK 1,5 F 608 | Nexans Power Accessories Czech Republic, spol. s r.o. | 0 | Spojovací materiál | Oka, spojky, konektory a dutinky | Lisované konektory
GPH04885 | Konektor PK1,5-F 405 |  | Konektor plochý lisovací MOSAZ | ks | 0.9374 | 0.9374 | 21,00 |  | https://eshop.biesse.cz/Pictures/BIESSE/19/2000000326/5452_5452.JPG | 8591120043913 | PK 1,5-F 405 | Nexans Power Accessories Czech Republic, spol. s r.o. | 0
GPH04886 | Konektor PK1,5-F 305D |  | Konektor plochý lisovací MOSAZ | ks | 0.6074 | 0.6074 | 21,00 | https://www.biesse.cz/spojovaci-material_c381775347976340/oka-spojky-konektory-a-dutinky_c3821060604 | https://eshop.biesse.cz/Pictures/BIESSE/19/2000000326/5453_5453.JPG | 8591120072340 | PK 1,5-F 305D | Nexans Power Accessories Czech Republic, spol. s r.o. | 0 | Spojovací materiál | Oka, spojky, konektory a dutinky | Lisované konektory
GPH04887 | Konektor PK1,5-F 608-V 1mm/6,3x0,8mm |  | Konektor plochý lisovací MOSAZ | ks | 1.3946 | 1.3946 | 21,00 |  |  | 8591120043999 | PK 1,5 F 608 V | Nexans Power Accessories Czech Republic, spol. s r.o. | 0
GPH04891 | Konektor PK2,5-F 608 2,5mm/6,3x0,8mm |  | Konektor plochý lisovací MOSAZ | ks | 1.1547 | 1.1547 | 21,00 | https://www.biesse.cz/spojovaci-material_c381775347976340/oka-spojky-konektory-a-dutinky_c3821060604 | https://eshop.biesse.cz/Pictures/BIESSE/19/2000000326/5457_5457.JPG | 8591120044279 | PK 2,5 F 608 | Nexans Power Accessories Czech Republic, spol. s r.o. | 0 | Spojovací materiál | Oka, spojky, konektory a dutinky | Lisované konektory
GPH04892 | Konektor PK2,5-F 608-V lisovací |  | Konektor plochý lisovací MOSAZ | ks | 1.4995 | 1.4995 | 21,00 |  | https://eshop.biesse.cz/Pictures/BIESSE/19/2000000326/5458_5458.JPG | 8591120044293 | PK 2,5 F 608 V | Nexans Power Accessories Czech Republic, spol. s r.o. | 0
GPH04896 | Konektor PK1,5-FM 608 1mm/6,3x0,8mm |  | Konektor plochý lisovací MOSAZ | ks | 2.5641 | 2.5641 | 21,00 | https://www.biesse.cz/spojovaci-material_c381775347976340/oka-spojky-konektory-a-dutinky_c3821060604 | https://eshop.biesse.cz/Pictures/BIESSE/19/2000000326/5460_5460.JPG | 8591120044101 | PK 1,5-FM 608 | Nexans Power Accessories Czech Republic, spol. s r.o. | 0 | Spojovací materiál | Oka, spojky, konektory a dutinky | Lisované konektory
GPH04897 | Konektor PK1,5-M 308 1,5mm/2,8x0,8mm |  | Konektor plochý lisovací MOSAZ | ks | 3.2089 | 3.2089 | 21,00 | https://www.biesse.cz/spojovaci-material_c381775347976340/oka-spojky-konektory-a-dutinky_c3821060604 | https://eshop.biesse.cz/Pictures/BIESSE/19/2000000326/5461_5461.JPG | 8591120044132 | PK 1,5-M 308 | Nexans Power Accessories Czech Republic, spol. s r.o. | 0 | Spojovací materiál | Oka, spojky, konektory a dutinky | Lisované konektory
GPH04898 | Konektor PK1,5-F 308D-V 1,5mm/2,8x0,8mm |  | Konektor plochý lisovací MOSAZ | ks | 0.6987 | 0.6987 | 21,00 |  | https://eshop.biesse.cz/Pictures/BIESSE/19/2000000326/5462_5462.JPG | 8591120072371 | PK 1,5 F 308 D-V | Nexans Power Accessories Czech Republic, spol. s r.o. | 0
GPH04914 | Konektor PK6-F 608 6mm/6,3x0,8mm |  | Konektor plochý lisovací MOSAZ | ks | 1.3496 | 1.3496 | 21,00 |  |  | 8591120044453 | PK 6-F 608 | Nexans Power Accessories Czech Republic, spol. s r.o. | 0
GPH04929 | Konektor PKS1,5-M 608 1,5mm/6,3x0,8mm |  | Konektor plochý lisovací MOSAZ | ks | 1.3946 | 1.3946 | 21,00 |  |  | 8591120075976 | PKS 1,5-M 608 | Nexans Power Accessories Czech Republic, spol. s r.o. | 0
GPH04931 | Konektor PKS2,5-M 608 2,5mm/6,3x0,8m |  | Konektor plochý lisovací MOSAZ | ks | 1.4844 | 1.4844 | 21,00 | https://www.biesse.cz/spojovaci-material_c381775347976340/oka-spojky-konektory-a-dutinky_c3821060604 | https://eshop.biesse.cz/Pictures/BIESSE/19/2000000326/5471_5471.JPG | 8591120076003 | PKS 2,5-M 608 | Nexans Power Accessories Czech Republic, spol. s r.o. | 0 | Spojovací materiál | Oka, spojky, konektory a dutinky | Lisované konektory
GPH04932 | Konektor PKS2,5-F 608 2,5mm/6,3x0,8mm |  | Konektor plochý lisovací MOSAZ | ks | 1.1395 | 1.1395 | 21,00 | https://www.biesse.cz/spojovaci-material_c381775347976340/oka-spojky-konektory-a-dutinky_c3821060604 | https://eshop.biesse.cz/Pictures/BIESSE/19/2000000326/5472_5472.JPG | 8591120046051 | PKS 2,5-F 608 | Nexans Power Accessories Czech Republic, spol. s r.o. | 0 | Spojovací materiál | Oka, spojky, konektory a dutinky | Lisované konektory
GPH05001 | Oko BF-M3 lisovací PVC 1,5-2,5mm/M3 |  | Oko lisovací PVC | ks | 1.7159 | 1.7159 | 21,00 | https://www.biesse.cz/spojovaci-material_c381775347976340/oka-spojky-konektory-a-dutinky_c3821060604 | https://eshop.biesse.cz/Pictures/BIESSE/19/2000000326/5473_5473.JPG | 8591120038933 | BF-M 3 | Nexans Power Accessories Czech Republic, spol. s r.o. | 0 | Spojovací materiál | Oka, spojky, konektory a dutinky | Lisovací oka
GPH05002 | Oko BF-M4 lisovací PVC 1,5-2,5mm/M4 |  | Oko lisovací PVC | ks | 1.9208 | 1.9208 | 21,00 | https://www.biesse.cz/spojovaci-material_c381775347976340/oka-spojky-konektory-a-dutinky_c3821060604 | https://eshop.biesse.cz/Pictures/BIESSE/19/2000000326/5474_5474.JPG | 8591120038988 | BF-M 4 | Nexans Power Accessories Czech Republic, spol. s r.o. | 0 | Spojovací materiál | Oka, spojky, konektory a dutinky | Lisovací oka
GPH05003 | Oko BF-M5 lisovací PVC 1,5-2,5mm/M5 |  | Oko lisovací PVC | ks | 2.0309 | 2.0309 | 21,00 | https://www.biesse.cz/spojovaci-material_c381775347976340/oka-spojky-konektory-a-dutinky_c3821060604 | https://eshop.biesse.cz/Pictures/BIESSE/19/2000000326/5475_5475.JPG | 8591120067827 | BF-M 5 | Nexans Power Accessories Czech Republic, spol. s r.o. | 0 | Spojovací materiál | Oka, spojky, konektory a dutinky | Lisovací oka
GPH05004 | Oko BF-M6 lisovací PVC 1,5-2,5mm/M6 |  | Oko lisovací PVC | ks | 2.4718 | 2.4718 | 21,00 | https://www.biesse.cz/spojovaci-material_c381775347976340/oka-spojky-konektory-a-dutinky_c3821060604 | https://eshop.biesse.cz/Pictures/BIESSE/19/2000000326/5476_5476.JPG | 8591120039046 | BF-M 6 | Nexans Power Accessories Czech Republic, spol. s r.o. | 0 | Spojovací materiál | Oka, spojky, konektory a dutinky | Lisovací oka
GPH05005 | Oko GF-M6 lisovací PVC 4-6mm/M6 |  | Oko lisovací PVC | ks | 3.7156 | 3.7156 | 21,00 | https://www.biesse.cz/spojovaci-material_c381775347976340/oka-spojky-konektory-a-dutinky_c3821060604 | https://eshop.biesse.cz/Pictures/BIESSE/19/2000000326/5477_5477.JPG | 8591120039572 | GF-M 6 | Nexans Power Accessories Czech Republic, spol. s r.o. | 0 | Spojovací materiál | Oka, spojky, konektory a dutinky | Lisovací oka
GPH05006 | Oko GF-M10 lisovací PVC 4-6mm/M10 |  | Oko lisovací PVC | ks | 4.7231 | 4.7231 | 21,00 | https://www.biesse.cz/spojovaci-material_c381775347976340/oka-spojky-konektory-a-dutinky_c3821060604 | https://eshop.biesse.cz/Pictures/BIESSE/19/2000000326/5478_5478.JPG | 8591120039466 | GF-M 10 | Nexans Power Accessories Czech Republic, spol. s r.o. | 0 | Spojovací materiál | Oka, spojky, konektory a dutinky | Lisovací oka
GPH05007 | Oko RF-M3 lisovací PVC 0,25-1,5mm/M3 |  | Oko Cu lisovací s izolací PVC | ks | 1.5667 | 1.5667 | 21,00 | https://www.biesse.cz/spojovaci-material_c381775347976340/oka-spojky-konektory-a-dutinky_c3821060604 | https://eshop.biesse.cz/Pictures/BIESSE/19/2000000326/5479_5479.JPG | 8591120046716 | RF-M 3 | Nexans Power Accessories Czech Republic, spol. s r.o. | 0 | Spojovací materiál | Oka, spojky, konektory a dutinky | Lisovací oka
GPH05008 | Oko RF-M4 lisovací PVC 0,25-1,5mm/M4 |  | Oko Cu lisovací s izolací PVC | ks | 1.5667 | 1.5667 | 21,00 | https://www.biesse.cz/spojovaci-material_c381775347976340/oka-spojky-konektory-a-dutinky_c3821060604 | https://eshop.biesse.cz/Pictures/BIESSE/19/2000000326/5480_5480.JPG | 8591120046754 | RF-M 4 | Nexans Power Accessories Czech Republic, spol. s r.o. | 0 | Spojovací materiál | Oka, spojky, konektory a dutinky | Lisovací oka
GPH05009 | Oko S2,5-M3 KU-SP lisovací1,5-2,5mm/M3 |  | Al-Cu kabelové oko trubkové | ks | 1.181 | 1.181 | 21,00 |  | https://eshop.biesse.cz/Pictures/BIESSE/19/2000000326/5481_5481.JPG | 8591120047690 | 2,5 X 3 KU-SP | Nexans Power Accessories Czech Republic, spol. s r.o. | 0
GPH05012 | Oko GF-M4 lisovací PVC 4-6mm/M4 |  | Oko lisovací PVC | ks | 3.3537 | 3.3537 | 21,00 | https://www.biesse.cz/spojovaci-material_c381775347976340/oka-spojky-konektory-a-dutinky_c3821060604 | https://eshop.biesse.cz/Pictures/BIESSE/19/2000000326/5482_5482.JPG | 8591120039527 | GF-M 4 | Nexans Power Accessories Czech Republic, spol. s r.o. | 0 | Spojovací materiál | Oka, spojky, konektory a dutinky | Lisovací oka
GPH05013 | Oko GF-M8 lisovací PVC 4-6mm/M8 |  | Oko lisovací PVC | ks | 4.6761 | 4.6761 | 21,00 | https://www.biesse.cz/spojovaci-material_c381775347976340/oka-spojky-konektory-a-dutinky_c3821060604 | https://eshop.biesse.cz/Pictures/BIESSE/19/2000000326/5483_5483.JPG | 8591120039602 | GF-M 8 | Nexans Power Accessories Czech Republic, spol. s r.o. | 0 | Spojovací materiál | Oka, spojky, konektory a dutinky | Lisovací oka
GPH05015 | Oko GF-M3 lisovací PVC 4-6mm/M3 |  | Oko lisovací PVC | ks | 3.1963 | 3.1963 | 21,00 |  |  | 8591120039503 | GF-M 3 | Nexans Power Accessories Czech Republic, spol. s r.o. | 0
GPH05017 | Oko RF-M5 lisovací PVC 0,5-1,5mm/M5 |  | Oko Cu lisovací s izolací PVC | ks | 1.6375 | 1.6375 | 21,00 | https://www.biesse.cz/spojovaci-material_c381775347976340/oka-spojky-konektory-a-dutinky_c3821060604 | https://eshop.biesse.cz/Pictures/BIESSE/19/2000000326/5485_5485.JPG | 8591120046778 | RF-M 5 | Nexans Power Accessories Czech Republic, spol. s r.o. | 0 | Spojovací materiál | Oka, spojky, konektory a dutinky | Lisovací oka
GPH05020 | Oko GF-M5 lisovací PVC 4-6mm/M5 |  | Oko lisovací PVC | ks | 3.4794 | 3.4794 | 21,00 | https://www.biesse.cz/spojovaci-material_c381775347976340/oka-spojky-konektory-a-dutinky_c3821060604 | https://eshop.biesse.cz/Pictures/BIESSE/19/2000000326/5486_5486.JPG | 8591120039541 | GF-M 5 | Nexans Power Accessories Czech Republic, spol. s r.o. | 0 | Spojovací materiál | Oka, spojky, konektory a dutinky | Lisovací oka
GPH05021 | Oko RF-M6 lisovací PVC 0,5-1,5mm/M6 |  | Oko Cu lisovací s izolací PVC | ks | 2.3774 | 2.3774 | 21,00 | https://www.biesse.cz/spojovaci-material_c381775347976340/oka-spojky-konektory-a-dutinky_c3821060604 | https://eshop.biesse.cz/Pictures/BIESSE/19/2000000326/5487_5487.JPG | 8591120046808 | RF-M 6 | Nexans Power Accessories Czech Republic, spol. s r.o. | 0 | Spojovací materiál | Oka, spojky, konektory a dutinky | Lisovací oka
GPH05022 | Oko S1,5-M5 1,5x5 KU-SP lisovací 0,25-1,5mm/M5 |  | Oko neizol.(St.ozn.S 1,5-M5) | ks | 1.3384 | 1.3384 | 21,00 | https://www.biesse.cz/spojovaci-material_c381775347976340/oka-spojky-konektory-a-dutinky_c3821060604 | https://eshop.biesse.cz/Pictures/BIESSE/19/2000000326/5488_5488.JPG | 8591120047249 | 1,5 X 5 KU-SP | Nexans Power Accessories Czech Republic, spol. s r.o. | 0 | Spojovací materiál | Oka, spojky, konektory a dutinky | Lisovací oka
GPH05023 | Oko S2,5-M6 2,5x6 KU-SP lisovací 1,5-2,5mm/M6 |  | Oko neizol.(St.ozn.S 2,5-M6) | ks | 1.5902 | 1.5902 | 21,00 | https://www.biesse.cz/spojovaci-material_c381775347976340/oka-spojky-konektory-a-dutinky_c3821060604 | https://eshop.biesse.cz/Pictures/BIESSE/19/2000000326/5489_5489.JPG | 8591120047768 | 2,5 X 6 KU-SP | Nexans Power Accessories Czech Republic, spol. s r.o. | 0 | Spojovací materiál | Oka, spojky, konektory a dutinky | Lisovací oka
GPH05025 | Oko RF-M8 lisovací PVC 0,5-1,5mm/M8 |  | Oko Cu lisovací s izolací PVC | ks | 2.4876 | 2.4876 | 21,00 | https://www.biesse.cz/spojovaci-material_c381775347976340/oka-spojky-konektory-a-dutinky_c3821060604 | https://eshop.biesse.cz/Pictures/BIESSE/19/2000000326/5490_5490.JPG | 8591120046839 | RF-M 8 | Nexans Power Accessories Czech Republic, spol. s r.o. | 0 | Spojovací materiál | Oka, spojky, konektory a dutinky | Lisovací oka
GPH05027 | Oko S1,5-M3 1,5x3 KU-SP lisovací 0,25-1,5mm/M3 |  | Oko neizol.(St.ozn.S 1,5-M 3) | ks | 0.9465 | 0.9465 | 21,00 | https://www.biesse.cz/spojovaci-material_c381775347976340/oka-spojky-konektory-a-dutinky_c3821060604 | https://eshop.biesse.cz/Pictures/BIESSE/19/2000000326/5491_5491.JPG | 8591120047195 | 1,5 X 3 KU-SP | Nexans Power Accessories Czech Republic, spol. s r.o. | 0 | Spojovací materiál | Oka, spojky, konektory a dutinky | Lisovací oka
GPH05028 | Oko BF-M8 lisovací PVC 1,5-2,5mm/M8 |  | Oko lisovací PVC | ks | 2.8026 | 2.8026 | 21,00 | https://www.biesse.cz/spojovaci-material_c381775347976340/oka-spojky-konektory-a-dutinky_c3821060604 | https://eshop.biesse.cz/Pictures/BIESSE/19/2000000326/5492_5492.JPG | 8591120039077 | BF-M 8 | Nexans Power Accessories Czech Republic, spol. s r.o. | 0 | Spojovací materiál | Oka, spojky, konektory a dutinky | Lisovací oka
GPH05029 | Oko S2,5-M4 2,5x4 KU-SP lisovací 1,5-2,5mm/M4 |  | Oko neizol.(St.ozn.S 2,5-M4) | ks | 1.3855 | 1.3855 | 21,00 | https://www.biesse.cz/spojovaci-material_c381775347976340/oka-spojky-konektory-a-dutinky_c3821060604 | https://eshop.biesse.cz/Pictures/BIESSE/19/2000000326/5493_5493.JPG | 8591120047720 | 2,5 X 4 KU-SP | Nexans Power Accessories Czech Republic, spol. s r.o. | 0 | Spojovací materiál | Oka, spojky, konektory a dutinky | Lisovací oka
GPH05030 | Oko S2,5-M5 2,5x5 KU-SP lisovací 1,5-2,5mm/M5 |  | Oko neizol.(St.ozn.S 2,5-M5) | ks | 1.5902 | 1.5902 | 21,00 | https://www.biesse.cz/spojovaci-material_c381775347976340/oka-spojky-konektory-a-dutinky_c3821060604 | https://eshop.biesse.cz/Pictures/BIESSE/19/2000000326/5494_5494.JPG | 8591120047737 | 2,5 X 5 KU-SP | Nexans Power Accessories Czech Republic, spol. s r.o. | 0 | Spojovací materiál | Oka, spojky, konektory a dutinky | Lisovací oka
GPH05031 | Oko S6-M10 6x10 KU-SP lis. 4-6mm/M10 |  | Oko neizol.(St.ozn.S 6-M10) | ks | 5.2273 | 5.2273 | 21,00 |  | https://eshop.biesse.cz/Pictures/BIESSE/19/2000000326/5495_5495.JPG | 8591120048147 | 6 X 10 KU-SP | Nexans Power Accessories Czech Republic, spol. s r.o. | 0
GPH05032 | Oko S6-M5 6x5 KU-SP lis. 4-6mm/M5 |  | Oko neizol.(St.ozn.S 6-M5) | ks | 2.3932 | 2.3932 | 21,00 | https://www.biesse.cz/spojovaci-material_c381775347976340/oka-spojky-konektory-a-dutinky_c3821060604 | https://eshop.biesse.cz/Pictures/BIESSE/19/2000000326/5496_5496.JPG | 8591120048215 | 6 X 5 KU-SP | Nexans Power Accessories Czech Republic, spol. s r.o. | 0 | Spojovací materiál | Oka, spojky, konektory a dutinky | Lisovací oka
GPH05033 | Oko S6-M8 6x8 KU-SP lis. 4-6mm/M8 |  | Oko neizol.(St.ozn.S 6-M8) | ks | 3.4794 | 3.4794 | 21,00 | https://www.biesse.cz/spojovaci-material_c381775347976340/oka-spojky-konektory-a-dutinky_c3821060604 | https://eshop.biesse.cz/Pictures/BIESSE/19/2000000326/5497_5497.JPG | 8591120048239 | 6 X 8 KU-SP | Nexans Power Accessories Czech Republic, spol. s r.o. | 0 | Spojovací materiál | Oka, spojky, konektory a dutinky | Lisovací oka
GPH05034 | Oko S6-M6 6x6 KU-SP lis. 4-6mm/M6 |  | Oko neizol.(St.ozn.S 6-M6) | ks | 2.5507 | 2.5507 | 21,00 | https://www.biesse.cz/spojovaci-material_c381775347976340/oka-spojky-konektory-a-dutinky_c3821060604 | https://eshop.biesse.cz/Pictures/BIESSE/19/2000000326/5498_5498.JPG | 8591120048222 | 6 X 6 KU-SP | Nexans Power Accessories Czech Republic, spol. s r.o. | 0 | Spojovací materiál | Oka, spojky, konektory a dutinky | Lisovací oka
GPH05036 | Oko S2,5-M8 2,5x8 KU-SP 1,5-2,5mm/M8 |  | Oko neizol.(St.ozn.S 2,5-M8) | ks | 2.3145 | 2.3145 | 21,00 | https://www.biesse.cz/spojovaci-material_c381775347976340/oka-spojky-konektory-a-dutinky_c3821060604 | https://eshop.biesse.cz/Pictures/BIESSE/19/2000000326/5499_5499.JPG | 8591120047782 | 2,5 X 8 KU-SP | Nexans Power Accessories Czech Republic, spol. s r.o. | 0 | Spojovací materiál | Oka, spojky, konektory a dutinky | Lisovací oka
GPH05037 | Oko S1,5-M4 1,5x4 KU-SP lisovací 0,25-1,5mm/M4 |  | Oko neizol.(St.ozn.S 1,5-M4) | ks | 1.373 | 1.373 | 21,00 | https://www.biesse.cz/spojovaci-material_c381775347976340/oka-spojky-konektory-a-dutinky_c3821060604 | https://eshop.biesse.cz/Pictures/BIESSE/19/2000000326/5500_5500.JPG | 8591120047225 | 1,5 X 4 KU-SP | Nexans Power Accessories Czech Republic, spol. s r.o. | 0 | Spojovací materiál | Oka, spojky, konektory a dutinky | Lisovací oka
GPH05038 | Oko S1,5-M6 1,5x6 KU-SP lisovací 0,5-1,5mm/M6 |  | Oko neizol.(St.ozn.S 1,5-M6) | ks | 1.3697 | 1.3697 | 21,00 | https://www.biesse.cz/spojovaci-material_c381775347976340/oka-spojky-konektory-a-dutinky_c3821060604 | https://eshop.biesse.cz/Pictures/BIESSE/19/2000000326/5501_5501.JPG | 8591120047263 | 1,5 X 6 KU-SP | Nexans Power Accessories Czech Republic, spol. s r.o. | 0 | Spojovací materiál | Oka, spojky, konektory a dutinky | Lisovací oka
GPH05039 | Oko S2,5-M10 2,5x10 KU-SP lisovací 1,5-2,5mm/M1 |  | Oko neizol.(St.ozn.S 2,5-M10) | ks | 2.3616 | 2.3616 | 21,00 |  |  | 8591120047676 | 2,5 X 10 KU-SP | Nexans Power Accessories Czech Republic, spol. s r.o. | 0
GPH05040 | Oko S6-M4 6x4 KU-SP lis. 4-6mm/M4 |  | Oko neizol.(St.ozn.S 6-M4) | ks | 2.2043 | 2.2043 | 21,00 | https://www.biesse.cz/spojovaci-material_c381775347976340/oka-spojky-konektory-a-dutinky_c3821060604 | https://eshop.biesse.cz/Pictures/BIESSE/19/2000000326/5503_5503.JPG | 8591120048208 | 6 X 4 KU-SP | Nexans Power Accessories Czech Republic, spol. s r.o. | 0 | Spojovací materiál | Oka, spojky, konektory a dutinky | Lisovací oka
GPH05042 | Oko BF-M10 lisovací PVC 1,5-2,5mm/M10 |  | Oko lisovací PVC | ks | 2.8813 | 2.8813 | 21,00 | https://www.biesse.cz/spojovaci-material_c381775347976340/oka-spojky-konektory-a-dutinky_c3821060604 | https://eshop.biesse.cz/Pictures/BIESSE/19/2000000326/5504_5504.JPG | 8591120038902 | BF-M 10 | Nexans Power Accessories Czech Republic, spol. s r.o. | 0 | Spojovací materiál | Oka, spojky, konektory a dutinky | Lisovací oka
GPH05050 | Oko RF-M10 lisovací PVC 0,25-1,5mm/M10 |  | Oko Cu lisovací s izolací PVC | ks | 2.8498 | 2.8498 | 21,00 | https://www.biesse.cz/spojovaci-material_c381775347976340/oka-spojky-konektory-a-dutinky_c3821060604 | https://eshop.biesse.cz/Pictures/BIESSE/19/2000000326/5507_5507.JPG | 8591120046679 | RF-M 10 | Nexans Power Accessories Czech Republic, spol. s r.o. | 0 | Spojovací materiál | Oka, spojky, konektory a dutinky | Lisovací oka
GPH05054 | Oko S10-M6 10x6 KU-SP lisovací 10mm/M6 |  | Oko neizol.(St.ozn.S 10-M 6) | ks | 3.8889 | 3.8889 | 21,00 | https://www.biesse.cz/spojovaci-material_c381775347976340/oka-spojky-konektory-a-dutinky_c3821060604 | https://eshop.biesse.cz/Pictures/BIESSE/19/2000000326/5508_5508.JPG | 8591120047447 | 10 X 6 KU-SP | Nexans Power Accessories Czech Republic, spol. s r.o. | 0 | Spojovací materiál | Oka, spojky, konektory a dutinky | Lisovací oka
GPH05055 | Oko S10-M8 10x8 KU-SP lisovací 10mm/M8 |  | Oko neizol.(St.ozn.S 10-M 8) | ks | 4.2195 | 4.2195 | 21,00 |  |  | 8591120047454 | 10 X 8 KU-SP | Nexans Power Accessories Czech Republic, spol. s r.o. | 0
GPH05059 | Kolík S10-P12 10-12 KU-SP-P lisovací |  | Kolík neizol.(St.ozn.S 10-P12) | ks | 12.3593 | 12.3593 | 21,00 |  |  | 8591120108407 | 10-12 KU-SP-P | Nexans Power Accessories Czech Republic, spol. s r.o. | 0
GPH05060 | Oko S1,5-M10 1,5x10 KU-SP lisovací 0,25-1,5mm/M |  | Oko neizol.(St.ozn.S 1,5-M10) | ks | 2.4876 | 2.4876 | 21,00 |  |  | 8591120047164 | 1,5 X 10 KU-SP | Nexans Power Accessories Czech Republic, spol. s r.o. | 0
GPH05061 | Oko BF-M12 lisovací PVC 1,5-2,5mm/M12 |  | Oko lisovací PVC | ks | 2.1637 | 2.1637 | 21,00 | https://www.biesse.cz/vyprodej_c533469297902886/oko-bf-m12-lisovaci-pvc-1-5-2-5mm-m12_p5512.html | https://eshop.biesse.cz/Pictures/BIESSE/19/2000000326/5512_5512.JPG | 8591120038926 | BF-M12 | Nexans Power Accessories Czech Republic, spol. s r.o. | 0 | Výprodej
GPH05062 | Oko S10-M5 10x5 KU-SP lisovací 10mm/M5 |  | Oko neizol.(St.ozn.S 10-M 5) | ks | 1.8251 | 1.8251 | 21,00 | https://www.biesse.cz/vyprodej_c533469297902886/oko-s10-m5-10x5-ku-sp-lisovaci-10mm-m5_p5513.html | https://eshop.biesse.cz/Pictures/BIESSE/19/2000000326/5513_5513.JPG | 8591120047430 | 10X 5 KU-SP | Nexans Power Accessories Czech Republic, spol. s r.o. | 0 | Výprodej
GPH05063 | Oko S10-M10 10x10 KU-SP lisovací 10mm/M10 |  | Oko neizol.(ST.ozn.S 10-M 10) | ks | 6.2664 | 6.2664 | 21,00 |  |  | 8591120047409 | 10 X 10 KU-SP | Nexans Power Accessories Czech Republic, spol. s r.o. | 0
GPH05066 | Oko S25-M8 25x8 KU-SP lis. 25mm/M8 |  | Oko neizol.(St.ozn.S 25-M8) | ks | 11.7298 | 11.7298 | 21,00 | https://www.biesse.cz/spojovaci-material_c381775347976340/oka-spojky-konektory-a-dutinky_c3821060604 | https://eshop.biesse.cz/Pictures/BIESSE/19/2000000326/5517_5517.JPG | 8591120047997 | 25 X 8 KU-SP | Nexans Power Accessories Czech Republic, spol. s r.o. | 0 | Spojovací materiál | Oka, spojky, konektory a dutinky | Lisovací oka
GPH05071 | Oko Cu 16x6 KU-SP lisovaci 16/M6 |  | Oko neizol.(St.ozn.S 16-M 6) | ks | 6.6126 | 6.6126 | 21,00 |  |  | 8591120047614 | 16 X 6 KU-SP | Nexans Power Accessories Czech Republic, spol. s r.o. | 0
GPH05204 | Vidlice BF-U4 lisovací 1,5-2,5mm/M4 |  | Vidlice lisovací PVC | ks | 2.0941 | 2.0941 | 21,00 |  |  | 8591120039237 | BF-U 4 | Nexans Power Accessories Czech Republic, spol. s r.o. | 0
GPH05205 | Vidlice BF-U5 lisovací 1,5-2,5mm/M5 |  | Vidlice lisovací PVC | ks | 2.22 | 2.22 | 21,00 | https://www.biesse.cz/spojovaci-material_c381775347976340/oka-spojky-konektory-a-dutinky_c3821060604 | https://eshop.biesse.cz/Pictures/BIESSE/19/2000000326/5522_5522.JPG | 8591120093765 | BF-U 5 | Nexans Power Accessories Czech Republic, spol. s r.o. | 0 | Spojovací materiál | Oka, spojky, konektory a dutinky | Lisované konektory
GPH05206 | Vidlice BF-U6 lisovací 1,5-2,5mm/M6 |  | Vidlice lisovací PVC | ks | 2.5034 | 2.5034 | 21,00 | https://www.biesse.cz/spojovaci-material_c381775347976340/oka-spojky-konektory-a-dutinky_c3821060604 | https://eshop.biesse.cz/Pictures/BIESSE/19/2000000326/5523_5523.JPG | 8591120039268 | BF-U 6 | Nexans Power Accessories Czech Republic, spol. s r.o. | 0 | Spojovací materiál | Oka, spojky, konektory a dutinky | Lisované konektory
GPH05207 | Vidlice BF-U3 lisovací 1,5-2,5mm/M3 |  | Vidlice lisovací PVC | ks | 2.0941 | 2.0941 | 21,00 |  | https://eshop.biesse.cz/Pictures/BIESSE/19/2000000326/5524_5524.JPG | 8591120039206 | BF-U 3 | Nexans Power Accessories Czech Republic, spol. s r.o. | 0
GPH05216 | Vidlice GF-U6 lis.PVC 4-6mmM6 |  | Vidlice lisovací PVC | ks | 3.9678 | 3.9678 | 21,00 |  | https://eshop.biesse.cz/Pictures/BIESSE/19/2000000326/5525_5525.JPG | 8591120039756 | GF-U 6 | Nexans Power Accessories Czech Republic, spol. s r.o. | 0
GPH05217 | Vidlice GF-U5 lis.PVC 4-6mm/M5 |  | Vidlice lisovací PVC | ks | 3.2747 | 3.2747 | 21,00 |  |  | 8591120039749 | GF-U 5 | Nexans Power Accessories Czech Republic, spol. s r.o. | 0
GPH05220 | Vidlice GF-U4 lis.PVC 4-6mm/M4 |  | Vidlice lisovací PVC | ks | 3.2747 | 3.2747 | 21,00 |  |  | 8591120039732 | GF-U 4 | Nexans Power Accessories Czech Republic, spol. s r.o. | 0
GPH05244 | Vidlice RF-U4 lisovací0,25-1,5mm |  | Vidlice lisovací PVC | ks | 1.6848 | 1.6848 | 21,00 | https://www.biesse.cz/spojovaci-material_c381775347976340/oka-spojky-konektory-a-dutinky_c3821060604 | https://eshop.biesse.cz/Pictures/BIESSE/19/2000000326/5528_5528.JPG | 8591120047010 | RF-U4 | Nexans Power Accessories Czech Republic, spol. s r.o. | 0 | Spojovací materiál | Oka, spojky, konektory a dutinky | Lisované konektory
GPH05245 | Vidlice RF-U5 lisovací0,25-1,5mm |  | Vidlice lisovací PVC | ks | 1.8261 | 1.8261 | 21,00 |  |  | 8591120047041 | RF-U 5 | Nexans Power Accessories Czech Republic, spol. s r.o. | 0
GPH05246 | Vidlice RF-U6 lisovací0,25-1,5mm |  | Vidlice lisovací PVC | ks | 2.6766 | 2.6766 | 21,00 |  |  | 8591120047065 | RF-U 6 | Nexans Power Accessories Czech Republic, spol. s r.o. | 0
GPH06101 | Svorka ZS 1/1 1-1,5mm PVC odbočná |  | Svorka zářezová odbočná PVC | ks | 4.9704 | 4.9704 | 21,00 | https://www.biesse.cz/spojovaci-material_c381775347976340/svorky-a-svorkovnice_c382106060456593/svor | https://eshop.biesse.cz/Pictures/BIESSE/19/2000000326/5533_5533.JPG | 8591120077901 | ZS 1/1 | Nexans Power Accessories Czech Republic, spol. s r.o. | 0 | Spojovací materiál | Svorky a svorkovnice | Svorky rozbočné, v blocích
GPH06102 | Svorka ZS 2,5/2,5 1-2,5mm PVC odbočná |  | Svorka zářezová odbočná PVC | ks | 4.9704 | 4.9704 | 21,00 | https://www.biesse.cz/spojovaci-material_c381775347976340/svorky-a-svorkovnice_c382106060456593/svor | https://eshop.biesse.cz/Pictures/BIESSE/19/2000000326/5534_5534.JPG | 8591120077932 | ZS 2,5/2,5 | Nexans Power Accessories Czech Republic, spol. s r.o. | 0 | Spojovací materiál | Svorky a svorkovnice | Svorky rozbočné, v blocích
GPH06900 | Kryt IN 6,3 PA-Z průsvitný GPH |  |  | ks | 4.7231 | 4.7231 | 21,00 |  |  | 8591120110141 | IN 6,3 PA-Z | Nexans Power Accessories Czech Republic, spol. s r.o. | 0
GPH06901 | Kryt IN6,3 P GPH |  |  | ks | 2.3843 | 2.3843 | 21,00 |  |  | 8591120039848 | IN 6,3 P | Nexans Power Accessories Czech Republic, spol. s r.o. | 0
GPH08012 | Páska Dymo 40913 černá-bílá 9mm |  | Dymo originální páska do tiskárny štítků, Dymo, 40913, S0720680, černý tisk/bílý podklad, 7m, 9mm, D1 | ks | 496.3393 | 496.3393 | 21,00 | https://www.biesse.cz/naradi-a-merici-technika_c381775347976337/popisovace-pasky-fixy_c3821060604562 | https://eshop.biesse.cz/Pictures/BIESSE/19/2000000326/5554_5554..JPG | 5411313409131 | DYMO 40913 | LAMA Plus s.r.o. | 0 | Nářadí a měřící technika | Popisovače, pásky, fixy | Pásky do popisovačů
GPH08016 | Páska Dymo 40918 černá-žlutá 9mm |  | Dymo originální páska do tiskárny štítků, Dymo, 40918, S0720730, černý tisk/žlutý podklad, 7m, 9mm, D1 | ks | 563.6008 | 563.6008 | 21,00 | https://www.biesse.cz/naradi-a-merici-technika_c381775347976337/popisovace-pasky-fixy_c3821060604562 | https://eshop.biesse.cz/Pictures/BIESSE/19/2000000326/5557_5557..JPG | 5411313409186 | DYMO 40918 | LAMA Plus s.r.o. | 0 | Nářadí a měřící technika | Popisovače, pásky, fixy | Pásky do popisovačů
GPH08022 | Páska Dymo 45013 černá-bílá 12mm |  | Dymo originální páska do tiskárny štítků, Dymo, 45013, S0720530, černý tisk/bílý podklad, 7m, 12mm, D1 | ks | 535.952 | 535.952 | 21,00 | https://www.biesse.cz/naradi-a-merici-technika_c381775347976337/popisovace-pasky-fixy_c3821060604562 | https://eshop.biesse.cz/Pictures/BIESSE/19/2000000326/5560_5560..JPG | 5411313450133 | DYMO 45013 | LAMA Plus s.r.o. | 0 | Nářadí a měřící technika | Popisovače, pásky, fixy | Pásky do popisovačů
GPH08023 | Páska Dymo 45017 černá-červená 12mm |  |  | ks | 521.4026 | 521.4026 | 21,00 |  |  | 5411313450171 | DYMO 45017 | LAMA Plus s.r.o. | 0
GPH08033 | Páska Dymo 45018 černá-žlutá 12mm |  | Dymo originální páska do tiskárny štítků, Dymo, 45018, S0720580, černý tisk/žlutý podklad, 7m, 12mm, D1 | ks | 541.88 | 541.88 | 21,00 | https://www.biesse.cz/naradi-a-merici-technika_c381775347976337/popisovace-pasky-fixy_c3821060604562 | https://eshop.biesse.cz/Pictures/BIESSE/19/2000000326/5568_5568..JPG | 5411313450188 | DYMO 45018 | LAMA Plus s.r.o. | 0 | Nářadí a měřící technika | Popisovače, pásky, fixy | Pásky do popisovačů
GPH08034 | Páska Dymo 43613 černá-bílá 6mm |  | Dymo originální páska do tiskárny štítků, Dymo, 43613, S0720780, černý tisk/bílý podklad, 7m, 6mm, D1 | ks | 473.6852 | 473.6852 | 21,00 | https://www.biesse.cz/naradi-a-merici-technika_c381775347976337/popisovace-pasky-fixy_c3821060604562 | https://eshop.biesse.cz/Pictures/BIESSE/19/2000000326/5569_5569..JPG | 5411313436137 | DYMO 43613 | LAMA Plus s.r.o. | 0 | Nářadí a měřící technika | Popisovače, pásky, fixy | Pásky do popisovačů
GPH08035 | Páska Dymo 45803 černá-bílá 19mm |  |  | ks | 666.6598 | 666.6598 | 21,00 |  |  | 5411313452137 | DYMO 45803 | LAMA Plus s.r.o. | 0
GPH08052 | Popisovač LETRA TAG CZ modrý pro pásky 12mm |  | Elektronický popisovací přístroj | ks | 1627.3386 | 1627.3386 | 21,00 |  |  | 8591120088419 | LETRA TAG M | Nexans Power Accessories Czech Republic, spol. s r.o. | 0
GPH08058 | Páska Dymo 59423 žlutá 12mm |  | Dymo originální páska do tiskárny štítků, Dymo, 59423, S0721570, černý tisk/žlutý podklad, 4m, 12mm, LetraTag plastová páska | ks | 235.4024 | 235.4024 | 21,00 | https://www.biesse.cz/naradi-a-merici-technika_c381775347976337/popisovace-pasky-fixy_c3821060604562 | https://eshop.biesse.cz/Pictures/BIESSE/19/2000000326/5577_5577..JPG | 5411313594233 | PLDM59423XXG | LAMA Plus s.r.o. | 0 | Nářadí a měřící technika | Popisovače, pásky, fixy | Pásky do popisovačů
GPH08059 | Páska Dymo 59422 bílá 12mmx4m |  | Dymo originální páska do tiskárny štítků, Dymo, 59422, S0721560, černý tisk/bílý podklad, 4m, 12mm, LetraTag plastová páska | ks | 252.1832 | 252.1832 | 21,00 | https://www.biesse.cz/naradi-a-merici-technika_c381775347976337/popisovace-pasky-fixy_c3821060604562 | https://eshop.biesse.cz/Pictures/BIESSE/19/2000000326/5578_5578..JPG | 5411313594226 | PLDM91221XXG | LAMA Plus s.r.o. | 0 | Nářadí a měřící technika | Popisovače, pásky, fixy | Pásky do popisovačů
GPH08063 | Páska Dymo 59421 bílá 12mmx4m |  |  | ks | 229.8392 | 229.8392 | 21,00 |  |  |  | DYMO 59421 | LAMA Plus s.r.o. | 0
GPH08409 | Bužírka SB Č 4,8/2,4 smršťovací 2:1 |  | Bužírka smršťovací Polyetylen | m | 16.587 | 16.587 | 21,00 | https://www.biesse.cz/kabely-buzirky-pasky-a-prislusenstvi_c381775347976341/zakoncovani-spojovani-a- | https://eshop.biesse.cz/Pictures/BIESSE/19/2000000326/5619_5619.JPG | 8591120048611 | SB Č 4,8/2,4 | Nexans Power Accessories Czech Republic, spol. s r.o. | 0 | Kabely, bužírky, pásky a příslušenství | Zakončování, spojování a značení vodičů a kabelů | Izolační pásky, bužírky a fólie
GPH08411 | Bužírka SB Č 6,4/3,2 smršťovací 2:1 |  | Bužírka smršťovací Polyetylen | m | 20.5542 | 20.5542 | 21,00 | https://www.biesse.cz/kabely-buzirky-pasky-a-prislusenstvi_c381775347976341/zakoncovani-spojovani-a- | https://eshop.biesse.cz/Pictures/BIESSE/19/2000000326/5620_5620.JPG | 8591120048635 | SB Č 6,4/3,2 | Nexans Power Accessories Czech Republic, spol. s r.o. | 0 | Kabely, bužírky, pásky a příslušenství | Zakončování, spojování a značení vodičů a kabelů | Izolační pásky, bužírky a fólie
GPH08415 | Bužírka SB Č 9,5/4,8 smršťovací 2:1 |  | Bužírka smršťovací Polyetylen | m | 24.6924 | 24.6924 | 21,00 | https://www.biesse.cz/kabely-buzirky-pasky-a-prislusenstvi_c381775347976341/zakoncovani-spojovani-a- | https://eshop.biesse.cz/Pictures/BIESSE/19/2000000326/5621_5621.JPG | 8591120048666 | SB Č 9,5/4,8 | Nexans Power Accessories Czech Republic, spol. s r.o. | 0 | Kabely, bužírky, pásky a příslušenství | Zakončování, spojování a značení vodičů a kabelů | Izolační pásky, bužírky a fólie
GPH08417 | Bužírka SB Č 12,7/6,4 smršťovací 2:1 |  | Bužírka smršťovací Polyetylen | m | 40.9944 | 40.9944 | 21,00 | https://www.biesse.cz/kabely-buzirky-pasky-a-prislusenstvi_c381775347976341/zakoncovani-spojovani-a- | https://eshop.biesse.cz/Pictures/BIESSE/19/2000000326/5622_5622.JPG | 8591120048550 | SB Č 12,7/6,4 | Nexans Power Accessories Czech Republic, spol. s r.o. | 0 | Kabely, bužírky, pásky a příslušenství | Zakončování, spojování a značení vodičů a kabelů | Izolační pásky, bužírky a fólie
GPH08419 | Bužírka SB Č 19/9,5 smršťovací 2:1 |  | Bužírka smršťovací Polyetylen | m | 57.57 | 57.57 | 21,00 | https://www.biesse.cz/kabely-buzirky-pasky-a-prislusenstvi_c381775347976341/zakoncovani-spojovani-a- | https://eshop.biesse.cz/Pictures/BIESSE/19/2000000326/5623_5623.JPG | 8591120048567 | SB Č 19/9,5 | Nexans Power Accessories Czech Republic, spol. s r.o. | 0 | Kabely, bužírky, pásky a příslušenství | Zakončování, spojování a značení vodičů a kabelů | Izolační pásky, bužírky a fólie
GPH08420 | Bužírka SB Č 2,4/1,2 smršťovací 2:1 |  | Bužírka smršťovací Polyetylen | m | 13.7028 | 13.7028 | 21,00 | https://www.biesse.cz/kabely-buzirky-pasky-a-prislusenstvi_c381775347976341/zakoncovani-spojovani-a- | https://eshop.biesse.cz/Pictures/BIESSE/19/2000000326/5624_5624.JPG | 8591120048574 | SB Č 2,4/1,2 | Nexans Power Accessories Czech Republic, spol. s r.o. | 0 | Kabely, bužírky, pásky a příslušenství | Zakončování, spojování a značení vodičů a kabelů | Izolační pásky, bužírky a fólie
GPH08421 | Bužírka SB Č 25,4/12,7 smršťovací 2:1 |  | Bužírka smršťovací Polyetylen | m | 78.5346 | 78.5346 | 21,00 | https://www.biesse.cz/kabely-buzirky-pasky-a-prislusenstvi_c381775347976341/zakoncovani-spojovani-a- | https://eshop.biesse.cz/Pictures/BIESSE/19/2000000326/5625_5625.JPG | 8591120048581 | SB Č 25,4/12,7 | Nexans Power Accessories Czech Republic, spol. s r.o. | 0 | Kabely, bužírky, pásky a příslušenství | Zakončování, spojování a značení vodičů a kabelů | Izolační pásky, bužírky a fólie
GPH08431 | Bužírka SB M 6,4/3,2 smršťovací 2:1 |  | Bužírka smršťovací Polyetylen | m | 20.5542 | 20.5542 | 21,00 | https://www.biesse.cz/kabely-buzirky-pasky-a-prislusenstvi_c381775347976341/zakoncovani-spojovani-a- | https://eshop.biesse.cz/Pictures/BIESSE/19/2000000326/5626_5626.JPG | 8591120048857 | SB M 6,4/3,2 | Nexans Power Accessories Czech Republic, spol. s r.o. | 0 | Kabely, bužírky, pásky a příslušenství | Zakončování, spojování a značení vodičů a kabelů | Izolační pásky, bužírky a fólie
GPH08435 | Bužírka SB M 9,5/4,8 smršťovací 2:1 |  | Bužírka smršťovací Polyetylen | m | 24.6924 | 24.6924 | 21,00 | https://www.biesse.cz/kabely-buzirky-pasky-a-prislusenstvi_c381775347976341/zakoncovani-spojovani-a- | https://eshop.biesse.cz/Pictures/BIESSE/19/2000000326/5627_5627.JPG | 8591120048888 | SB M 9,5/4,8 | Nexans Power Accessories Czech Republic, spol. s r.o. | 0 | Kabely, bužírky, pásky a příslušenství | Zakončování, spojování a značení vodičů a kabelů | Izolační pásky, bužírky a fólie
GPH08438 | Bužírka SB M 2,4/1,2 smršťovací 2:1 |  | Bužírka smršťovací Polyetylen | m | 13.7028 | 13.7028 | 21,00 | https://www.biesse.cz/kabely-buzirky-pasky-a-prislusenstvi_c381775347976341/zakoncovani-spojovani-a- | https://eshop.biesse.cz/Pictures/BIESSE/19/2000000326/5628_5628.JPG | 8591120048796 | SB M 2,4/1,2 | Nexans Power Accessories Czech Republic, spol. s r.o. | 0 | Kabely, bužírky, pásky a příslušenství | Zakončování, spojování a značení vodičů a kabelů | Izolační pásky, bužírky a fólie
GPH08439 | Bužírka SB M 4,8/2,4 smršťovací 2:1 |  | Bužírka smršťovací Polyetylen | m | 16.587 | 16.587 | 21,00 | https://www.biesse.cz/kabely-buzirky-pasky-a-prislusenstvi_c381775347976341/zakoncovani-spojovani-a- | https://eshop.biesse.cz/Pictures/BIESSE/19/2000000326/5629_5629.JPG | 8591120048833 | SB M 4,8/2,4 | Nexans Power Accessories Czech Republic, spol. s r.o. | 0 | Kabely, bužírky, pásky a příslušenství | Zakončování, spojování a značení vodičů a kabelů | Izolační pásky, bužírky a fólie
GPH08447 | Bužírka SB M 12,7/6,4 smršťovací 2:1 |  | Bužírka smršťovací Polyetylen | m | 40.9944 | 40.9944 | 21,00 | https://www.biesse.cz/kabely-buzirky-pasky-a-prislusenstvi_c381775347976341/zakoncovani-spojovani-a- | https://eshop.biesse.cz/Pictures/BIESSE/19/2000000326/5630_5630.JPG | 8591120048772 | SB M 12,7/6,4 | Nexans Power Accessories Czech Republic, spol. s r.o. | 0 | Kabely, bužírky, pásky a příslušenství | Zakončování, spojování a značení vodičů a kabelů | Izolační pásky, bužírky a fólie
GPH08449 | Bužírka SB M 19/9,5 smršťovací 2:1 |  | Bužírka smršťovací Polyetylen | m | 57.57 | 57.57 | 21,00 | https://www.biesse.cz/kabely-buzirky-pasky-a-prislusenstvi_c381775347976341/zakoncovani-spojovani-a- | https://eshop.biesse.cz/Pictures/BIESSE/19/2000000326/5631_5631.JPG | 8591120048789 | SB M 19/9,5 | Nexans Power Accessories Czech Republic, spol. s r.o. | 0 | Kabely, bužírky, pásky a příslušenství | Zakončování, spojování a značení vodičů a kabelů | Izolační pásky, bužírky a fólie
GPH08451 | Bužírka SB M 25,4/12,7 smršťovací 2:1 |  | Bužírka smršťovací Polyetylen | m | 78.5346 | 78.5346 | 21,00 | https://www.biesse.cz/kabely-buzirky-pasky-a-prislusenstvi_c381775347976341/zakoncovani-spojovani-a- | https://eshop.biesse.cz/Pictures/BIESSE/19/2000000326/5632_5632.JPG | 8591120048802 | SB M 25,4/12,7 | Nexans Power Accessories Czech Republic, spol. s r.o. | 0 | Kabely, bužírky, pásky a příslušenství | Zakončování, spojování a značení vodičů a kabelů | Izolační pásky, bužírky a fólie
GPH08455 | Bužírka SB B 12,7/6,4 smršťovací 2:1 |  | Bužírka smršťovací Polyetylen | m | 40.9944 | 40.9944 | 21,00 |  |  | 8591120083711 | SB B 12,7/6,4 | Nexans Power Accessories Czech Republic, spol. s r.o. | 0
GPH08456 | Bužírka SB P 12,7/6,4 smršťovací 2:1 |  | Bužírka smršťovací Polyetylen | m | 40.9944 | 40.9944 | 21,00 |  |  | 8591120125220 | SB P 12,7/6,4 | Nexans Power Accessories Czech Republic, spol. s r.o. | 0
GPH08499 | Bužírka SB ZŽ 4,8/2,4 smršťovací 2:1 |  | Bužírka smršťovací Polyetylen | m | 17.8638 | 17.8638 | 21,00 | https://www.biesse.cz/kabely-buzirky-pasky-a-prislusenstvi_c381775347976341/zakoncovani-spojovani-a- | https://eshop.biesse.cz/Pictures/BIESSE/19/2000000326/5639_5639.JPG | 8591120049236 | SB ŽZ 4,8/2,4 | Nexans Power Accessories Czech Republic, spol. s r.o. | 0 | Kabely, bužírky, pásky a příslušenství | Zakončování, spojování a značení vodičů a kabelů | Izolační pásky, bužírky a fólie
GPH08501 | Bužírka SB ZŽ 6,4/3,2 smršťovací 2:1 |  | Bužírka smršťovací Polyetylen | m | 22.8456 | 22.8456 | 21,00 | https://www.biesse.cz/kabely-buzirky-pasky-a-prislusenstvi_c381775347976341/zakoncovani-spojovani-a- | https://eshop.biesse.cz/Pictures/BIESSE/19/2000000326/5640_5640.JPG | 8591120049243 | SB ŽZ 6,4/3,2 | Nexans Power Accessories Czech Republic, spol. s r.o. | 0 | Kabely, bužírky, pásky a příslušenství | Zakončování, spojování a značení vodičů a kabelů | Izolační pásky, bužírky a fólie
GPH08502 | Bužírka SB ZŽ 3,2/1,6 smršťovací 2:1 |  | Bužírka smršťovací Polyetylen | m | 16.1424 | 16.1424 | 21,00 | https://www.biesse.cz/kabely-buzirky-pasky-a-prislusenstvi_c381775347976341/zakoncovani-spojovani-a- | https://eshop.biesse.cz/Pictures/BIESSE/19/2000000326/5641_5641.JPG | 8591120049212 | SB ŽZ 3,2/1,6 | Nexans Power Accessories Czech Republic, spol. s r.o. | 0 | Kabely, bužírky, pásky a příslušenství | Zakončování, spojování a značení vodičů a kabelů | Izolační pásky, bužírky a fólie
GPH08505 | Bužírka SB ZŽ 9,5/4,8 smršťovací 2:1 |  | Bužírka smršťovací Polyetylen | m | 27.2688 | 27.2688 | 21,00 | https://www.biesse.cz/kabely-buzirky-pasky-a-prislusenstvi_c381775347976341/zakoncovani-spojovani-a- | https://eshop.biesse.cz/Pictures/BIESSE/19/2000000326/5642_5642.JPG | 8591120049250 | SB ŽZ 9,5/4,8 | Nexans Power Accessories Czech Republic, spol. s r.o. | 0 | Kabely, bužírky, pásky a příslušenství | Zakončování, spojování a značení vodičů a kabelů | Izolační pásky, bužírky a fólie
GPH08507 | Bužírka SB ZŽ 12,7/6,4 smršťovací 2:1 |  | Bužírka smršťovací Polyetylen | m | 47.253 | 47.253 | 21,00 | https://www.biesse.cz/kabely-buzirky-pasky-a-prislusenstvi_c381775347976341/zakoncovani-spojovani-a- | https://eshop.biesse.cz/Pictures/BIESSE/19/2000000326/5643_5643.JPG | 8591120049182 | SB ŽZ 12,7/6,4 | Nexans Power Accessories Czech Republic, spol. s r.o. | 0 | Kabely, bužírky, pásky a příslušenství | Zakončování, spojování a značení vodičů a kabelů | Izolační pásky, bužírky a fólie
GPH08509 | Bužírka SB ZŽ 19/9,5 smršťovací 2:1 |  | Bužírka smršťovací Polyetylen | m | 67.545 | 67.545 | 21,00 | https://www.biesse.cz/kabely-buzirky-pasky-a-prislusenstvi_c381775347976341/zakoncovani-spojovani-a- | https://eshop.biesse.cz/Pictures/BIESSE/19/2000000326/5644_5644.JPG | 8591120049199 | SB ŽZ 19/9,5 | Nexans Power Accessories Czech Republic, spol. s r.o. | 0 | Kabely, bužírky, pásky a příslušenství | Zakončování, spojování a značení vodičů a kabelů | Izolační pásky, bužírky a fólie
GPH09002 | Kleště LKF 1 lisovací HOBBY 0,5-6mm (náhrada za LK 1) |  | Kleště lisovací HOBBY, řada F | ks | 1201.7196 | 1201.7196 | 21,00 |  |  | 8591120018348 | LKF 0,25-6 | Nexans Power Accessories Czech Republic, spol. s r.o. | 0
GPH09019 | Kleště LU1 univerzální |  | Kleště lisovací universální | ks | 4414.1484 | 4414.1484 | 21,00 |  |  | 8591120019369 | LU 1 | Nexans Power Accessories Czech Republic, spol. s r.o. | 0
GPH09021 | Kleště WE5 WEICON odizolovací0,2-6mm |  | Kleště odizolovací HOBBY | ks | 1248.8358 | 1248.8358 | 21,00 | https://www.biesse.cz/naradi-a-merici-technika_c381775347976337/naradi_c382106060456272/kleste-we5-w | https://eshop.biesse.cz/Pictures/BIESSE/19/2000000326/5658_5658.JPG | 8591120020709 | WE 5 | Nexans Power Accessories Czech Republic, spol. s r.o. | 0 | Nářadí a měřící technika | Nářadí
GPH09025 | Kleště WE300 WEICON odizol. |  | Kleště odizolovací HOBBY | ks | 2450.5668 | 2450.5668 | 21,00 |  |  | 8591120020686 | WE 300 | Nexans Power Accessories Czech Republic, spol. s r.o. | 0
GPH09040 | Kleště PSK 48 utahovací |  | Kleště pro stahovací pásky | ks | 1115.3304 | 1115.3304 | 21,00 |  |  | 8591120077703 | PSK 48 | Nexans Power Accessories Czech Republic, spol. s r.o. | 0
GPH09043 | Kleště WE150 HOBBY odizolovací0,5-6mm |  | Kleště odizolovací HOBBY | ks | 950.3838 | 950.3838 | 21,00 |  |  | 8591120020648 | WE 150 | Nexans Power Accessories Czech Republic, spol. s r.o. | 0
GPH09047 | Kleště LI 0,5-6/P lisovací PROFI |  | Kleště lisovací PROFI | ks | 3895.7562 | 3895.7562 | 21,00 |  |  | 8591120108469 | LI 0,5-6/P | Nexans Power Accessories Czech Republic, spol. s r.o. | 0
GPH09049 | Kleště LDU 4-16 lisovací univ,4-16mm |  | Kleště lisovací univerzální | ks | 2065.6914 | 2065.6914 | 21,00 |  |  | 8591120092379 | LDU 4-16 | Nexans Power Accessories Czech Republic, spol. s r.o. | 0
GPH09050 | Kleště LD 6-25/P lisovací PROFI |  | Kleště lisovací PROFI | ks | 4775.4372 | 4775.4372 | 21,00 |  |  | 8591120108391 | LD 6-25/P | Nexans Power Accessories Czech Republic, spol. s r.o. | 0
GPH09064 | Kleště LDU 1-10 lisovací |  | Kleště lisovací univerzální | ks | 2065.6914 | 2065.6914 | 21,00 |  |  | 8591120093536 | LDU 1,0-10 | Nexans Power Accessories Czech Republic, spol. s r.o. | 0
GPH09067 | Kleště LD 35-50/P lisovací PROFI |  | Kleště lisovací PROFI | ks | 4651.0062 | 4651.0062 | 21,00 |  |  | 8591120108414 | LD 35-50/P | Nexans Power Accessories Czech Republic, spol. s r.o. | 0
GPH09069 | Kleště SCORA 10 odizolovací PROFI |  | Kleště odizolovací PROFI | ks | 3283.1316 | 3283.1316 | 21,00 |  |  | 8591120020204 | SCORA 10 | Nexans Power Accessories Czech Republic, spol. s r.o. | 0
GPH09070 | Kleště LDU 0,5-10/P lisovací PROFI |  | Kleště lisovací PROFI-čtyřhran | ks | 6966.7908 | 6966.7908 | 21,00 |  |  | 8591120165820 | LDU 0,5-10/P | Nexans Power Accessories Czech Republic, spol. s r.o. | 0
GPH09071 | Kleště LDU 0,5-6 lisovací univerzální |  | Kleště lisovací univerzální | ks | 2065.6914 | 2065.6914 | 21,00 |  |  | 8591120093529 | LDU 0,5-6 | Nexans Power Accessories Czech Republic, spol. s r.o. | 0
GPH09112 | Nůžky PN15 kabelové pákové pro Al,Cu 15mm |  | Nůžky pákové jednoruční | ks | 1303.8294 | 1303.8294 | 21,00 |  | https://eshop.biesse.cz/Pictures/BIESSE/19/2000000326/5694_5694.JPG | 8591120019666 | PN 15 | Nexans Power Accessories Czech Republic, spol. s r.o. | 0
GPH09113 | Nůžky PN27 kabelové pákové pro Al,Cu 27mm |  | Nůžky pákové dvouruční | ks | 4335.6024 | 4335.6024 | 21,00 |  |  | 8591120019710 | PN 27 | Nexans Power Accessories Czech Republic, spol. s r.o. | 0
GPH09115 | Nůžky PN20 kabelové pákové do 20mm |  | Nůžky pákové jednoruční | ks | 2207.0742 | 2207.0742 | 21,00 |  |  | 8591120019680 | PN 20 | Nexans Power Accessories Czech Republic, spol. s r.o. | 0
GPH09126 | Nůžky RN60 kabelové ráčnové do 60mm |  | Nůžky ráčnové dvouruční | ks | 26971.8186 | 26971.8186 | 21,00 |  |  | 8591120020181 | RN 60 T | Nexans Power Accessories Czech Republic, spol. s r.o. | 0
GPH09202 | Nůž kabelářský s kapkou |  | Nůž na kabely s kapkou | ks | 577.296 | 577.296 | 21,00 | https://www.biesse.cz/naradi-a-merici-technika_c381775347976337/naradi_c382106060456272/nuz-kabelars | https://eshop.biesse.cz/Pictures/BIESSE/19/2000000326/5701_5701.JPG | 8591120088389 | NŮŽ KABELÁŘSKÝ | Nexans Power Accessories Czech Republic, spol. s r.o. | 0 | Nářadí a měřící technika | Nářadí
GPH09204 | Nůž WE 4-28H pro kabely 4-28mm |  | Nůž odizolovací HOBBY | ks | 549.822 | 549.822 | 21,00 | https://www.biesse.cz/naradi-a-merici-technika_c381775347976337/naradi_c382106060456272/nuz-we-4-28h | https://eshop.biesse.cz/Pictures/BIESSE/19/2000000326/5702_5702.JPG | 8591120095462 | WE 4-28H | Nexans Power Accessories Czech Republic, spol. s r.o. | 0 | Nářadí a měřící technika | Nářadí
GPH09400 | Páska VPC 2/100 vázací 2,5x98mm |  | Páska vázací černá do 8 kg | ks | 0.2502 | 0.2502 | 21,00 |  |  | 8591120075334 | VPC 2/100 | Nexans Power Accessories Czech Republic, spol. s r.o. | 0
GPH09401 | Páska VPC 2/135 vázací 2,6x135mm |  | Páska vázací černá do 8 kg | ks | 0.4326 | 0.4326 | 21,00 |  |  | 8591120088631 | VPC 2/135 | Nexans Power Accessories Czech Republic, spol. s r.o. | 0
GPH09402 | Páska VPC 2/200 vázací 2,6x200mm |  | Páska vázací černá do 8 kg | ks | 0.5543 | 0.5543 | 21,00 |  |  | 8591120075365 | VPC 2/200 | Nexans Power Accessories Czech Republic, spol. s r.o. | 0
GPH09403 | Páska VPC 4/200 vázací 3,6x200mm |  | Páska vázací černá do 18,36 kg | ks | 0.9415 | 0.9415 | 21,00 |  |  | 8591120075389 | VPC 4/200 | Nexans Power Accessories Czech Republic, spol. s r.o. | 0
GPH09404 | Páska VPC 8/540 vázací 7,8x540mm |  |  | ks | 6.8078 | 6.8078 | 21,00 |  |  | 8591120075563 | VPC 8/540 | Nexans Power Accessories Czech Republic, spol. s r.o. | 0
GPH09405 | Páska VPC 2/160 vázací 2,6x160mm |  | Páska vázací černá do 8 kg | ks | 0.511 | 0.511 | 21,00 |  |  | 8591120075358 | VPC 2/160 | Nexans Power Accessories Czech Republic, spol. s r.o. | 0
GPH09406 | Páska VPC 4/280 vázací 3,6x280mm |  | Páska vázací černá do 18,36 kg | ks | 1.19 | 1.19 | 21,00 |  |  | 8591120075396 | VPC 4/280 | Nexans Power Accessories Czech Republic, spol. s r.o. | 0
GPH09407 | Páska VPC 8/360 vázací 7,8x360mm |  |  | ks | 3.4142 | 3.4142 | 21,00 |  |  | 8591120075532 | VPC 8/360 | Nexans Power Accessories Czech Republic, spol. s r.o. | 0
GPH09408 | Páska VPC 8/500 vázací 7,8x500mm |  | Páska vázací černá do 54 kg | ks | 10.5534 | 10.5534 | 21,00 |  |  | 8591120075556 | VPC 8/500 | Nexans Power Accessories Czech Republic, spol. s r.o. | 0
GPH09409 | Páska VPC 5/360 vázací 4,8x360mm |  |  | ks | 1.6658 | 1.6658 | 21,00 |  |  | 8591120075457 | VPC 5/360 | Nexans Power Accessories Czech Republic, spol. s r.o. | 0
GPH09410 | Páska VPC 5/250 vázací 4,8x250mm |  | Páska vázací černá do 22 kg | ks | 1.4176 | 1.4176 | 21,00 |  |  | 8591120075433 | VPC 5/250 | Nexans Power Accessories Czech Republic, spol. s r.o. | 0
GPH09411 | Páska VPC 13/500 vázací 12,6x500mm |  | Páska vázací černá do 110 kg | ks | 12.1053 | 12.1053 | 21,00 |  |  | 8591120075303 | VPC 13/500 | Nexans Power Accessories Czech Republic, spol. s r.o. | 0
GPH09414 | Páska VPC 5/180 vázací 4,8x180mm |  | Páska vázací černá do 22 kg | ks | 1.0555 | 1.0555 | 21,00 |  |  | 8591120075419 | VPC 5/180 | Nexans Power Accessories Czech Republic, spol. s r.o. | 0
GPH09415 | Páska VPC 5/200 vázací 4,8x200mm |  | Páska vázací černá do 22 kg | ks | 0.9643 | 0.9643 | 21,00 |  |  | 8591120080338 | VPC 5/200 | Nexans Power Accessories Czech Republic, spol. s r.o. | 0
GPH09417 | Páska VPC 5/280 vázací 4,8x280mm |  | Páska vázací černá do 22 kg | ks | 1.4799 | 1.4799 | 21,00 |  |  | 8591120075440 | VPC 5/280 | Nexans Power Accessories Czech Republic, spol. s r.o. | 0
GPH09501 | Páska VPP 2/100 vázací 2,5x98mm |  | Páska vázací přírodní do 8 kg, rozměr 2,5x 98 mm | ks | 0.2502 | 0.2502 | 21,00 |  |  | 8591120077819 | VPP 2/100 | Nexans Power Accessories Czech Republic, spol. s r.o. | 0
GPH09503 | Páska VPP 2/160 vázací 2,6x160mm |  | Páska vázací přírodní do 8 kg | ks | 0.511 | 0.511 | 21,00 |  |  | 8591120077796 | VPP 2/160 | Nexans Power Accessories Czech Republic, spol. s r.o. | 0
GPH09504 | Páska VPP 4/200 vázací 3,6x200mm |  | Páska vázací přírodní do 18,36 kg | ks | 0.9415 | 0.9415 | 21,00 |  |  | 8591120075020 | VPP 4/200 | Nexans Power Accessories Czech Republic, spol. s r.o. | 0
GPH09506 | Páska VPP 8/360 vázací 7,8x360mm |  | Páska vázací přírodní do 54 kg | ks | 3.4142 | 3.4142 | 21,00 |  |  | 8591120075181 | VPP 8/360 | Nexans Power Accessories Czech Republic, spol. s r.o. | 0
GPH09507 | Páska VPP 2/200 vázací 2,6x200mm |  | Páska vázací přírodní do 8 kg | ks | 0.5543 | 0.5543 | 21,00 |  |  | 8591120075006 | VPP 2/200 | Nexans Power Accessories Czech Republic, spol. s r.o. | 0
GPH09508 | Páska VPP 5/250 vázací 4,8x250mm |  | Páska vázací přírodní do 22 kg | ks | 1.4176 | 1.4176 | 21,00 |  |  | 8591120075075 | VPP 5/250 | Nexans Power Accessories Czech Republic, spol. s r.o. | 0
GPH09509 | Páska VPP 5/200 vázací 4,8x200mm |  | Páska vázací přírodní do 22 kg | ks | 0.9643 | 0.9643 | 21,00 |  |  | 8591120077765 | VPP 5/200 | Nexans Power Accessories Czech Republic, spol. s r.o. | 0
GPH09511 | Páska VPP 8/540 vázací 7,8x540mm |  | Páska vázací přírodní do 54 kg | ks | 6.8078 | 6.8078 | 21,00 |  |  | 8591120075211 | VPP 8/540 | Nexans Power Accessories Czech Republic, spol. s r.o. | 0
GPH09513 | Páska VPP 13/730 vázací 12,6x730mm |  | Páska vázací přírodní do 110 kg | ks | 16.554 | 16.554 | 21,00 |  |  | 8591120075266 | VPP 13/730 | Nexans Power Accessories Czech Republic, spol. s r.o. | 0
GPH09514 | Páska VPP 5/360 vázací 4,8x360mm |  | Páska vázací přírodní do 22 kg | ks | 1.6658 | 1.6658 | 21,00 |  |  | 8591120075099 | VPP 5/360 | Nexans Power Accessories Czech Republic, spol. s r.o. | 0
GPH09515 | Páska VPP 5/380 vázací 4,8x380mm |  | Páska vázací přírodní do 22 kg | ks | 2.6488 | 2.6488 | 21,00 |  |  | 8591120075105 | VPP 5/380 | Nexans Power Accessories Czech Republic, spol. s r.o. | 0
GPH09801 | Spirála SPP20T prům. svazku = 25 - 150 mm, bal. 20m. |  | Spirála přírodní, teplotně odolná -50°C až +90°C | m | 36.7536 | 36.7536 | 21,00 | https://www.biesse.cz/ulozny-material_c381775347976339/trubky_c382106060456589/trubky-plastove_c3821 | https://eshop.biesse.cz/Pictures/BIESSE/19/2000000326/5770_5770.JPG | 8591120049397 | SPP 20 T | Nexans Power Accessories Czech Republic, spol. s r.o. | 0 | Úložný materiál | Trubky | Trubky plastové
GPH09802 | Spirála SPP4T prům. svazku = 4 - 20 mm, bal. 25m. |  | Spirála přírodní, teplotně odolná -50°C až +90°C | m | 6.9312 | 6.9312 | 21,00 | https://www.biesse.cz/ulozny-material_c381775347976339/trubky_c382106060456589/trubky-plastove_c3821 | https://eshop.biesse.cz/Pictures/BIESSE/19/2000000326/5771_5771.JPG | 8591120049403 | SPP 4 T | Nexans Power Accessories Czech Republic, spol. s r.o. | 0 | Úložný materiál | Trubky | Trubky plastové
GPH09803 | Spirála SPP10T prům. svazku = 13 - 70 mm, bal. 25m. |  | Spirála přírodní, teplotně odolná -50°C až +90°C | m | 14.6718 | 14.6718 | 21,00 | https://www.biesse.cz/ulozny-material_c381775347976339/trubky_c382106060456589/trubky-plastove_c3821 | https://eshop.biesse.cz/Pictures/BIESSE/19/2000000326/5772_5772.JPG | 8591120049359 | SPP 10 T | Nexans Power Accessories Czech Republic, spol. s r.o. | 0 | Úložný materiál | Trubky | Trubky plastové
GPH09804 | Spirála SPC20T prům. svazku = 25 - 150 mm, bal. 20m. |  | Spirála černá, teplotně odolná -50°C až +90°C | m | 33.459 | 33.459 | 21,00 | https://www.biesse.cz/ulozny-material_c381775347976339/trubky_c382106060456589/trubky-plastove_c3821 | https://eshop.biesse.cz/Pictures/BIESSE/19/2000000326/5773_5773.JPG | 8591120049311 | SPC 20 T | Nexans Power Accessories Czech Republic, spol. s r.o. | 0 | Úložný materiál | Trubky | Trubky plastové
GPH09805 | Spirála SPC8T prům. svazku = 12 - 50 mm, bal. 25m. |  | Spirála černá, teplotně odolná -50°C až +90°C | m | 12.1866 | 12.1866 | 21,00 |  | https://eshop.biesse.cz/Pictures/BIESSE/19/2000000326/5774_5774.JPG | 8591120049342 | SPC 8 T | Nexans Power Accessories Czech Republic, spol. s r.o. | 0
GPH09806 | Spirála SPP8T prům. svazku = 12 - 50 mm, bal. 25m. |  | Spirála přírodní, teplotně odolná -50°C až +90°C | m | 12.0498 | 12.0498 | 21,00 |  | https://eshop.biesse.cz/Pictures/BIESSE/19/2000000326/5775_5775.JPG | 8591120049427 | SPP 8 T | Nexans Power Accessories Czech Republic, spol. s r.o. | 0
GPH09807 | Spirála SPC10T prům. svazku = 13 - 70 mm, bal. 25m. |  | Spirála černá, teplotně odolná -50°C až +90°C | m | 18.0644 | 18.0644 | 21,00 | https://www.biesse.cz/ulozny-material_c381775347976339/trubky_c382106060456589/trubky-plastove_c3821 | https://eshop.biesse.cz/Pictures/BIESSE/19/2000000326/5776_5776.JPG | 8591120049274 | SPC 10 T | Nexans Power Accessories Czech Republic, spol. s r.o. | 0 | Úložný materiál | Trubky | Trubky plastové
GPH09808 | Spirála SPP2T prům. svazku = 2 - 15 mm, bal. 50m. |  | Spirála přírodní, teplotně odolná -50°C až +90°C | m | 5.2782 | 5.2782 | 21,00 |  |  | 8591120049380 | SPP 2 T | Nexans Power Accessories Czech Republic, spol. s r.o. | 0
GPH09809 | Spirála SPP6T prům. svazku = 7 - 40 mm, bal. 25m. |  | Spirála přírodní, teplotně odolná -50°C až +90°C | m | 12.0498 | 12.0498 | 21,00 |  | https://eshop.biesse.cz/Pictures/BIESSE/19/2000000326/5778_5778.JPG | 8591120049410 | SPP 6 T | Nexans Power Accessories Czech Republic, spol. s r.o. | 0
GPH09810 | Spirála SPC15T prům. svazku = 20 - 120 mm, bal. 25m. |  | Spirála černá, teplotně odolná -50°C až +90°C | m | 30.0048 | 30.0048 | 21,00 | https://www.biesse.cz/ulozny-material_c381775347976339/trubky_c382106060456589/trubky-plastove_c3821 | https://eshop.biesse.cz/Pictures/BIESSE/19/2000000326/5779_5779.JPG | 8591120049298 | SPC 15 T | Nexans Power Accessories Czech Republic, spol. s r.o. | 0 | Úložný materiál | Trubky | Trubky plastové
GPH09811 | Spirála SPC4T prům. svazku = 4 - 20 mm, bal. 25m. |  | Spirála černá, teplotně odolná -50°C až +90°C | m | 6.9312 | 6.9312 | 21,00 |  | https://eshop.biesse.cz/Pictures/BIESSE/19/2000000326/5780_5780.JPG | 8591120049328 | SPC 4 T | Nexans Power Accessories Czech Republic, spol. s r.o. | 0
GPH09812 | Spirála SPC12T prům. svazku = 15 - 80 mm, bal. 20m. |  | Spirála černá, teplotně odolná -50°C až +90°C | m | 17.7954 | 17.7954 | 21,00 | https://www.biesse.cz/ulozny-material_c381775347976339/trubky_c382106060456589/trubky-plastove_c3821 | https://eshop.biesse.cz/Pictures/BIESSE/19/2000000326/5781_5781.JPG | 8591120049281 | SPC 12 T | Nexans Power Accessories Czech Republic, spol. s r.o. | 0 | Úložný materiál | Trubky | Trubky plastové
GPH09813 | Spirála SPP12T prům. svazku = 15 - 80 mm, bal. 20m. |  | Spirála přírodní, teplotně odolná -50°C až +90°C | m | 17.7954 | 17.7954 | 21,00 |  | https://eshop.biesse.cz/Pictures/BIESSE/19/2000000326/5782_5782.JPG | 8591120049366 | SPP 12 T | Nexans Power Accessories Czech Republic, spol. s r.o. | 0
GPH09814 | Spirála SPP15T prům. svazku = 20 - 120 mm, bal. 25m. |  | Spirála přírodní, teplotně odolná -50°C až +90°C | m | 30.0048 | 30.0048 | 21,00 | https://www.biesse.cz/ulozny-material_c381775347976339/trubky_c382106060456589/trubky-plastove_c3821 | https://eshop.biesse.cz/Pictures/BIESSE/19/2000000326/5783_5783.JPG | 8591120049373 | SPP 15 T | Nexans Power Accessories Czech Republic, spol. s r.o. | 0 | Úložný materiál | Trubky | Trubky plastové
GPH09840 | Spirála PRU 10 černá |  |  | kg | 339.4578 | 339.4578 | 21,00 | https://www.biesse.cz/ulozny-material_c381775347976339/trubky_c382106060456589/trubky-plastove_c3821 | https://eshop.biesse.cz/Pictures/BIESSE/19/2000000326/5784_5784..JPG | 8591120046297 | PRU 10 | Nexans Power Accessories Czech Republic, spol. s r.o. | 0 | Úložný materiál | Trubky | Trubky plastové
GPH09861 | Bužírka DSRTK 56/16 smršťovací 1:3 |  | Teplem smrštitelná trubice | m | 498.3852 | 498.3852 | 21,00 |  |  | 8591120133300 | DSRTK 56/16-1000 | Nexans Power Accessories Czech Republic, spol. s r.o. | 0
GPH09921 | Popisovač EDDING 142M 1mm černý |  | Popisovač černý 1mm | ks | 60.9786 | 60.9786 | 21,00 | https://www.biesse.cz/naradi-a-merici-technika_c381775347976337/popisovace-pasky-fixy_c3821060604562 | https://eshop.biesse.cz/Pictures/BIESSE/19/2000000326/5796_5796.JPG | 4004764000760 | EDDING 142 M | Nexans Power Accessories Czech Republic, spol. s r.o. | 0 | Nářadí a měřící technika | Popisovače, pásky, fixy | Popisovače, fixy
GPH09922 | Popisovač EDDING 141F 0,6mm černý |  | Popisovač černý 0,6mm | ks | 60.9786 | 60.9786 | 21,00 | https://www.biesse.cz/naradi-a-merici-technika_c381775347976337/popisovace-pasky-fixy_c3821060604562 | https://eshop.biesse.cz/Pictures/BIESSE/19/2000000326/5797_5797.JPG | 4004764001330 | EDDING 141 F | Nexans Power Accessories Czech Republic, spol. s r.o. | 0 | Nářadí a měřící technika | Popisovače, pásky, fixy | Popisovače, fixy
GPH09926 | Příchytka VPU 29x29 samolepící průsvitná |  | Úchytka k vázací pásce bílá | ks | 5.0076 | 5.0076 | 21,00 | https://www.biesse.cz/kabely-buzirky-pasky-a-prislusenstvi_c381775347976341/kabelove-prichytky_c3864 | https://eshop.biesse.cz/Pictures/BIESSE/19/2000000326/5799_5799.JPG | 8591120074962 | VPU 29 X 29 | Nexans Power Accessories Czech Republic, spol. s r.o. | 0 | Kabely, bužírky, pásky a příslušenství | Kabelové příchytky
GPH09930 | Příchytka VPU 19x19 samolepící průsvitná |  | Úchytka k vázací pásce bílá | ks | 3.8488 | 3.8488 | 21,00 | https://www.biesse.cz/kabely-buzirky-pasky-a-prislusenstvi_c381775347976341/kabelove-prichytky_c3864 | https://eshop.biesse.cz/Pictures/BIESSE/19/2000000326/5800_5800.JPG | 8591120078342 | VPU 19 X 19 | Nexans Power Accessories Czech Republic, spol. s r.o. | 0 | Kabely, bužírky, pásky a příslušenství | Kabelové příchytky
GPH09941@ | Podložka M10 CUPAL |  | Al-Cu podložka pro M10 | ks | 14 | 14 | 21,00 |  | https://eshop.biesse.cz/Pictures/BIESSE/19/2000000326/5806_5806.JPG | 8591120057484 | M 10 CUPALDISC 2 MM | Nexans Power Accessories Czech Republic, spol. s r.o. | 0
GWE01402 | Hlásič požáru,,skříň GW42201 ALARM, IP55, 120x120x50mm 1Z+1V |  |  | ks | 850.8789 | 850.8789 | 21,00 |  |  | 8011564033412 | GW42201 | EST Elektro-System-Technik, s.r.o. | 0.26
GWE01409 | Krabice GW44003 POV.IP44 75~C 80x80x40 |  | Krabice GW44003 s vývodkou IP44 80x80x40 Rozměry DxH (mm) 80x80x40 Vývodky Počet / Ø 6 / 23 Barva RAL Šedá 7035 | ks | 38.7855 | 38.7855 | 21,00 | https://www.biesse.cz/ulozny-material_c381775347976339/krabice_c382106060456590/krabice-povrchove_c3 | https://eshop.biesse.cz/Pictures/BIESSE/19/2000000326/5941_5941..JPG | 8011564323162 | GW44003 | GEWISS SPA | 0 | Úložný materiál | Krabice | Krabice povrchové
GWE01411 | Krabice GW44005 POV.IP55 75~C 120x80x50 |  | Krabice GW44005 s vývodkou IP55 120x80x50 Rozměry DxH (mm) 120x80x50 Vývodky Počet / Ø 6 / 29 Barva RAL Šedá 7035 | ks | 82.62 | 82.62 | 21,00 | https://www.biesse.cz/ulozny-material_c381775347976339/krabice_c382106060456590/krabice-povrchove_c3 | https://eshop.biesse.cz/Pictures/BIESSE/19/2000000326/5943_5943..JPG | 8011564013704 | GW44005 | GEWISS SPA | 0 | Úložný materiál | Krabice | Krabice povrchové
GWE01419 | Krabice GW44205 POV.IP56 75~C 120x80x50 |  | vnitřní rozměry DxVxH (mm) 120 x 80 x 50 Otvory O max. 29mm Šrouby pro upevnění víka (počet/typ) 4 - nerez ocel Vlastnosti bezhalogenové | ks | 68.85 | 68.85 | 21,00 | https://www.biesse.cz/ulozny-material_c381775347976339/krabice_c382106060456590/krabice-povrchove_c3 | https://eshop.biesse.cz/Pictures/BIESSE/19/2000000326/5951_5951..JPG | 8011564013780 | GW44205 | GEWISS SPA | 0 | Úložný materiál | Krabice | Krabice povrchové
GWE01421 | Krabice GW44207 POV.IP56 75~C 190x140x70 |  | vnitřní rozměry DxVxH (mm) 190 x 140 x 70 Otvory O max. 37mm Šrouby pro upevnění víka (počet/typ) 4 plastové plombovatelné, použitelné jako pant Vlastnosti bezhalogenové | ks | 214.2 | 214.2 | 21,00 | https://www.biesse.cz/ulozny-material_c381775347976339/krabice_c382106060456590/krabice-povrchove_c3 | https://eshop.biesse.cz/Pictures/BIESSE/19/2000000326/5953_5953..JPG | 8011564013803 | GW44207 | GEWISS SPA | 0 | Úložný materiál | Krabice | Krabice povrchové
GWE01422 | Krabice GW44208 POV.IP56 75~C 240x190x90 |  | vnitřní rozměry DxVxH (mm) 240 x 190 x 90 Otvory O max. 37mm Šrouby pro upevnění víka (počet/typ) 4 plastové plombovatelné, použitelné jako pant Vlastnosti bezhalogenové ROZBOČOVACÍ KRABICE S ROVNÝM VÍKEM - IP56 - ŠEDÁ RAL 7035 | ks | 321.4836 | 321.4836 | 21,00 | https://www.biesse.cz/ulozny-material_c381775347976339/krabice_c382106060456590/krabice-povrchove_c3 | https://eshop.biesse.cz/Pictures/BIESSE/19/2000000326/5954_5954..JPG | 8011564013810 | GW44208 | GEWISS SPA | 0 | Úložný materiál | Krabice | Krabice povrchové
GWE01423 | Krabice GW44209 POV.IP56 75~C 300x220x120 |  | vnitřní rozměry DxVxH (mm) 300x220x120 Otvory O max. 48mm Šrouby pro upevnění víka (počet/typ) 4 plastové plombovatelné, použitelné jako pant Vlastnosti bezhalogenové | ks | 627.3 | 627.3 | 21,00 | https://www.biesse.cz/ulozny-material_c381775347976339/krabice_c382106060456590/krabice-povrchove_c3 | https://eshop.biesse.cz/Pictures/BIESSE/19/2000000326/5955_5955..JPG | 8011564013827 | GW44209 | GEWISS SPA | 0 | Úložný materiál | Krabice | Krabice povrchové
GWE01424 | Krabice GW44210 POV.IP56 75~C 380x300x120 |  | vnitřní rozměry DxVxH (mm) 380 x 300 x 120 Otvory O max. 48 mm Šrouby pro upevnění víka (počet/typ) 4 plastové plombovatelné, použitelné jako pant Vlastnosti bezhalogenové ROZBOČOVACÍ KRABICE S ROVNÝM VÍKEM - IP56 - ŠEDÁ RAL 7035 | ks | 872.1 | 872.1 | 21,00 | https://www.biesse.cz/ulozny-material_c381775347976339/krabice_c382106060456590/krabice-povrchove_c3 | https://eshop.biesse.cz/Pictures/BIESSE/19/2000000326/5956_5956..JPG | 8011564013834 | GW44210 | GEWISS SPA | 0 | Úložný materiál | Krabice | Krabice povrchové
GWE01425 | Krabice GW44211 POV.IP56 75~C 460x380x120 |  | vnitřní rozměry DxVxH (mm) 460x380x120 Otvory O max. 48 mm Šrouby pro upevnění víka (počet/typ) 6 plastové plombovatelné, použitelné jako pant Vlastnosti bezhalogenové | ks | 1300.5 | 1300.5 | 21,00 | https://www.biesse.cz/ulozny-material_c381775347976339/krabice_c382106060456590/krabice-povrchove_c3 | https://eshop.biesse.cz/Pictures/BIESSE/19/2000000326/5957_5957..JPG | 8011564013841 | GW44211 | GEWISS SPA | 0 | Úložný materiál | Krabice | Krabice povrchové
GWE01428 | Krabice GW44216 POV.IP56 75~C 150x110x140 |  | - Barva: Šedá - Šířka: 110,0 mm - Hloubka: 140,0 mm - Tvar: obdélníkový - Délka: 150,0 mm - Materiál: Plast - Stupeň krytí (IP): IP56 | ks | 236.7522 | 236.7522 | 21,00 |  | https://eshop.biesse.cz/Pictures/BIESSE/19/2000000326/5960_5960..JPG |  | GW44216 | GEWISS SPA | 0
HAG01807 | Stykač ESC325 25A/230VAC 3S HAGER (ES320) Hager |  | Stykač 25A, 3S, 230V AC | ks | 671.04 | 671.04 | 21,00 |  | https://eshop.biesse.cz/Pictures/biesse/19/2000000326/6066-6066(2).tif | 3250612400850 | ESC325 | Hager Electro s.r.o. | 0
HEN01001 | Skříň MI 0100 rozv.150x300x170 (Mi 90100) |  |  | ks | 1864.3141 | 1864.3141 | 21,00 |  |  | 8595057705449 | MI 0100 | Hensel, s.r.o. | 0
HEN01002 | Skříň MI 0101 rozv.150x300x170 (Mi 90101) |  |  | ks | 1864.3141 | 1864.3141 | 21,00 |  |  | 8595057705456 | MI 0101 | Hensel, s.r.o. | 0
HEN01003 | Skříň MI 0200 rozv.300x300x170 (Mi 90200) |  |  | ks | 2536.9404 | 2536.9404 | 21,00 |  |  | 8595057705463 | MI 0200 | Hensel, s.r.o. | 0
HEN01004 | Skříň MI 0201 rozv.300x300x170 (Mi 90201) |  |  | ks | 2536.9404 | 2536.9404 | 21,00 |  |  | 8595057705470 | MI 0201 | Hensel, s.r.o. | 0
HEN01005 | Skříň MI 0210 rozv.300x300x214 (Mi 90210) |  |  | ks | 2742.4806 | 2742.4806 | 21,00 |  |  | 8595057705487 | MI 0210 | Hensel, s.r.o. | 0
HEN01006 | Skříň MI 0211 rozv.300x300x214 plné víko Hensel (Mi 90211) |  |  | ks | 2742.4806 | 2742.4806 | 21,00 |  |  | 8595057705494 | MI 0211 | Hensel, s.r.o. | 0
HEN01007 | Skříň MI 0220 rozv.300x300x182 (Mi 90220) |  |  | ks | 2862.4137 | 2862.4137 | 21,00 |  |  | 8595057705500 | MI 0220 | Hensel, s.r.o. | 0
HEN01008 | Skříň MI 0300 rozv.450x300x170 (Mi 90300) |  |  | ks | 3403.1551 | 3403.1551 | 21,00 |  |  | 8595057705524 | MI 0300 | Hensel, s.r.o. | 0
HEN01009 | Skříň MI 0301 rozv.450x300x170 (Mi 90301) |  |  | ks | 3403.1551 | 3403.1551 | 21,00 |  |  | 8595057705531 | MI 0301 | Hensel, s.r.o. | 0
HEN01010 | Skříň MI 0310 rozv.450x300x214 (Mi 90310) |  |  | ks | 3635.517 | 3635.517 | 21,00 |  |  | 8595057705548 | MI 0310 | Hensel, s.r.o. | 0
HEN01012 | Skříň MI 0400 rozv.600x300x170 (Mi 90400) |  |  | ks | 4163.8899 | 4163.8899 | 21,00 |  |  | 8595057705562 | MI 0400 | Hensel, s.r.o. | 0
HEN01013 | Skříň MI 0401 rozv.600x300x170 (Mi 90401) |  |  | ks | 4163.8899 | 4163.8899 | 21,00 |  |  | 8595057705579 | MI 0401 | Hensel, s.r.o. | 0
HEN01015 | Skříň MI 0411 rozv.600x300x214 (Mi 90411) |  |  | ks | 4459.623 | 4459.623 | 21,00 |  |  | 8595057705593 | MI 0411 | Hensel, s.r.o. | 0
HEN01017 | Skříň MI 0801 rozv.600x600x170 (Mi 90801) |  |  | ks | 9470.5493 | 9470.5493 | 21,00 |  |  | 8595057705616 | MI 0801 | Hensel, s.r.o. | 0
HEN01018 | Skříň MI 0221 rozv.300x300x182 (Mi 90221) |  |  | ks | 2862.4137 | 2862.4137 | 21,00 |  |  | 8595057705517 | MI 0221 | Hensel, s.r.o. | 0
HEN01019 | Skříň MI 1336 rozv.450x300x170 (Mi 91336) |  |  | ks | 5069.7116 | 5069.7116 | 21,00 |  |  | 8595057705685 | MI 1336 | Hensel, s.r.o. | 0
HEN02001 | Deska Mi MP1 montážní HENSEL |  |  | ks | 329.2256 | 329.2256 | 21,00 |  |  | 4012591650164 | MI MP 1 | Hensel, s.r.o. | 0
HEN02302 | Příruba Mi FP20 HENSEL |  |  | ks | 354.6574 | 354.6574 | 21,00 |  |  |  | MI FP 20 | Hensel, s.r.o. | 0
HEN02405 | Příslušenství Mi KL12 odkl. okénko HENSEL |  |  | ks | 537.545 | 537.545 | 21,00 |  |  |  | MI KL 12 | Hensel, s.r.o. | 0
HEN02424@ | Deska Mi EP24 krycí HENSEL |  |  | ks | 775.9078 | 775.9078 | 21,00 |  |  | 8595057708013 | MI EP 24 | Hensel, s.r.o. | 0
HEN02701 | Těsnění Mi WD2 HENSEL |  |  | ks | 167.0448 | 167.0448 | 21,00 |  |  | 4012591653110 | MI WD 2 | Hensel, s.r.o. | 0
HEN02708 | Hlavice Mi PL 2 plomb.uzávěr |  |  | pár | 59.2022 | 59.2022 | 21,00 |  |  | 4012591650232 | MI PL 2 | Hensel, s.r.o. | 0
HLB01096 | Skříň SP100/PVP1P (SPP2.1-A) 3x100A EZ přip. |  |  | ks | 2149.875 | 2149.875 | 21,00 | https://www.biesse.cz/skrine-a-rozvodnice_c381775347976028/skrine-a-rozvadece_c382106060456270/skrin | https://eshop.biesse.cz/Pictures/BIESSE/19/2000000326/6284_6284..JPG | 8596053002198 | SP100/PVP1P | DCK Holoubkov Bohemia a.s. | 0 | Skříně a rozvodnice | Skříně a rozváděče
HLB01133 | Skříň SS200/PVE1P |  |  | ks | 6868.575 | 6868.575 | 21,00 |  |  |  | SS200/PVE1P | DCK Holoubkov Bohemia a.s. | 0
HLB01148 | Pilíř PP1/PZ pro skříň SPP |  |  | ks | 4685.625 | 4685.625 | 21,00 |  |  |  | PP1/PZ | DCK Holoubkov Bohemia a.s. | 0
HLB01161 | Skříň SR602/NKW2 v pilíři |  |  | ks | 35715.4875 | 35715.4875 | 21,00 |  |  |  | SR602/NKW2 | DCK Holoubkov Bohemia a.s. | 0
HLB01168 | Pilíř PP3+2/NL-250 |  | ?? Technické parametry: Max. přetlak: 0,4 MPa Médium: zemní plyn, bioplyn, svítiplyn, plynová frakce propanu Plynoměr: připojovací rozteč R = 100, 250 mm, typ G4,G6 Regulátor tlaku 1“: vstupní přetlak: do 0,5 MPa výstupní přetlak: 0,9–7,0 KPa průtok: 6–10 m3/hod. Hlavní uzávěr plynu: kulový k | ks | 10683.225 | 10683.225 | 21,00 |  |  |  | 564220125 | DCK Holoubkov Bohemia a.s. | 0
HLB01200 | Skříň SR302/NKW2 v pilíři |  |  | ks | 23433.6375 | 23433.6375 | 21,00 |  |  |  | SR302/NKW2 | DCK Holoubkov Bohemia a.s. | 0
HLB01241 | Klička energ.univerzální (půlměsíc, čtyřhran) |  | Klička energ.univerzální (půlměsíc, čtyřhran) | ks | 115.7625 | 115.7625 | 21,00 | https://www.biesse.cz/skrine-a-rozvodnice_c381775347976028/prislusenstvi-ke-skrinim-a-rozvodnicim_c4 | https://eshop.biesse.cz/Pictures/BIESSE/19/2000000326/6357_6357.JPG |  | HLB | DCK Holoubkov Bohemia a.s. | 0 | Skříně a rozvodnice | Příslušenství ke skříním a rozvodnicím | Kličky, zámky a návlečky
HLS01203 | Žárovka 15W/24V E14 trubková |  |  | ks | 37.7893 | 37.7893 | 21,00 |  |  | 8595209974402 |  | CTS Praha s.r.o. | 0.2
HLS01311 | Žárovka 15W/240V E14 50mm trubková |  | Trubkové čiré žárovky pro domácí spořebiče. | ks | 31.4631 | 31.4631 | 21,00 | https://www.biesse.cz/svetelne-zdroje_c381775347976343/zarovky-klasicke_c382106060456621/zarovka-15w | https://eshop.biesse.cz/Pictures/BIESSE/19/2000000326/6414_6414..JPG | 8595209903969 | 371003 | NBB Bohemia s. r. o. | 0.2 | Světelné zdroje | Žárovky klasické
HLS01313 | Žárovka 15W E14 AH 240V CLEAR NARVA |  |  | ks | 25.2635 | 25.2635 | 21,00 | https://www.biesse.cz/svetelne-zdroje_c381775347976343/zarovky-klasicke_c382106060456621/zarovka-15w | https://eshop.biesse.cz/Pictures/biesse/19/2000000326/6416-6416(2).jpg | 4014501006139 | 369001000 | NBB Bohemia s. r. o. | 0.2 | Světelné zdroje | Žárovky klasické
HLS01314 | Žárovka 60W/230V E14 ilum.čirá |  | Žárovka iluminační 60W E14 230, čirá | ks | 9.8429 | 9.8429 | 21,00 |  | https://eshop.biesse.cz/Pictures/BIESSE/19/2000000326/6417_6417..JPG | 5410288369501 | 19784 | CTS Praha s.r.o. | 0
HLS01316 | Žárovka 40W/230V E14 ilum.čirá |  | Žárovka iluminační čirá 40W 240V 390lm E14 PS45 | ks | 15.7402 | 15.7402 | 21,00 |  | https://eshop.biesse.cz/Pictures/BIESSE/19/2000000326/6419_6419..JPG | 8595557035640 | 3525 | CTS Praha s.r.o. | 0.2
HLS01317 | Žárovka 25W/230V E14 ilum.čirá |  | Žárovka ilum.čirá | ks | 14.8161 | 14.8161 | 21,00 |  |  | 8595557035633 | 25W/230V E14 ILUM. ČIRÁ | CTS Praha s.r.o. | 0.2
HLS01403@DOPRODEJ | Žárovka 60W/24V E27 čirá |  | Žárovka 24V 60W E27 | ks | 26.5953 | 26.5953 | 21,00 |  | https://eshop.biesse.cz/Pictures/BIESSE/19/2000000326/6429_6429..JPG | 5410288097282 | 60W/24V | CTS Praha s.r.o. | 0.2
HLS01408 | Žárovka 40W/24V E27 čirá |  |  | ks | 30.9716 | 30.9716 | 21,00 |  |  | 5907758827789 |  | CTS Praha s.r.o. | 0.2
HLS01415 | Žárovka 25W/24V E27 čirá |  |  | ks | 25.6851 | 25.6851 | 21,00 |  |  |  | 25W/24V E27 | CTS Praha s.r.o. | 0.2
IB500126 | Žlab 25x30 T1 00126 perfor.IBOCO |  | Rozvaděčový kanál s širokou perforací 25x30 - šedá | m | 60.0406 | 60.0406 | 21,00 | https://www.biesse.cz/ulozny-material_c381775347976339/plastove-listy-kanaly-a-perfor-zlaby_c3821060 | https://eshop.biesse.cz/Pictures/biesse/19/2000000326/6602-6602(2).jpg | 8015892500134 | I-T1 25X30 G 00126 | IBOCO - PRO ROZDĚLENÍ CENÍKŮ | 0 | Úložný materiál | Plastové lišty, kanály a perfor. žlaby | Žlaby perforované
IB500670 | Žlab 15x18 T1 00670 perfor.IBOCO |  | Rozvaděčový kanál s širokou perforací 15x18 - šedá | m | 28.8652 | 28.8652 | 21,00 | https://www.biesse.cz/ulozny-material_c381775347976339/plastove-listy-kanaly-a-perfor-zlaby_c3821060 | https://eshop.biesse.cz/Pictures/biesse/19/2000000326/6605-6605(2).jpg | 8015892501117 | I-T1 15X18 G 00670 | IBOCO - PRO ROZDĚLENÍ CENÍKŮ | 0 | Úložný materiál | Plastové lišty, kanály a perfor. žlaby | Žlaby perforované
IB500672 | Žlab 15x30 T1 00672 perfor.IBOCO |  | Rozvaděčový kanál s širokou perforací 15x30 - šedá | m | 39.1483 | 39.1483 | 21,00 | https://www.biesse.cz/ulozny-material_c381775347976339/plastove-listy-kanaly-a-perfor-zlaby_c3821060 | https://eshop.biesse.cz/Pictures/biesse/19/2000000326/6606-6606(2).jpg | 8015892501124 | I-T1 15X30 G 00672 | IBOCO - PRO ROZDĚLENÍ CENÍKŮ | 0 | Úložný materiál | Plastové lišty, kanály a perfor. žlaby | Žlaby perforované
IB500962 | Spirála SPIRALITE P2 4x6 00962 IBOCO |  | Ovíjecí spirála - průměr 4/6 halogenfree | m | 5.8799 | 5.8799 | 21,00 | https://www.biesse.cz/ulozny-material_c381775347976339/trubky_c382106060456589/trubky-plastove_c3821 | https://eshop.biesse.cz/Pictures/biesse/19/2000000326/6607-6607(2).jpg | 8015892201772 | I-SPIRALITE P2 00962 | IBOCO - PRO ROZDĚLENÍ CENÍKŮ | 0 | Úložný materiál | Trubky | Trubky plastové
IB500963 | Spirála SPIRALITE P3 8x10 00963 IBOCO |  | Ovíjecí spirála - průměr 8/10 halogenfree | m | 8.1902 | 8.1902 | 21,00 | https://www.biesse.cz/ulozny-material_c381775347976339/trubky_c382106060456589/trubky-plastove_c3821 | https://eshop.biesse.cz/Pictures/biesse/19/2000000326/6608-6608(2).jpg | 8015892201796 | I-SPIRALITE P3 00963 | IBOCO - PRO ROZDĚLENÍ CENÍKŮ | 0 | Úložný materiál | Trubky | Trubky plastové
IB500964 | Spirála SPIRALITE P4 9x12 00964 IBOCO |  | Ovíjecí spirála - průměr 9/12 halogenfree | m | 11.9773 | 11.9773 | 21,00 | https://www.biesse.cz/ulozny-material_c381775347976339/trubky_c382106060456589/trubky-plastove_c3821 | https://eshop.biesse.cz/Pictures/biesse/19/2000000326/6609-6609(2).jpg | 8015892201819 | I-SPIRALITE P4 00964 | IBOCO - PRO ROZDĚLENÍ CENÍKŮ | 0 | Úložný materiál | Trubky | Trubky plastové
IB501107 | Žlab 40x60 T1E G 01107 perfor.IBOCO |  | Rozvaděčový kanál s úzkou perforací 40x60 - šedá | m | 109.7539 | 109.7539 | 21,00 | https://www.biesse.cz/ulozny-material_c381775347976339/plastove-listy-kanaly-a-perfor-zlaby_c3821060 | https://eshop.biesse.cz/Pictures/biesse/19/2000000326/6613-6613(2).jpg | 8015892501940 | I-T1-E 40X60 G 01107 | IBOCO - PRO ROZDĚLENÍ CENÍKŮ | 0 | Úložný materiál | Plastové lišty, kanály a perfor. žlaby | Žlaby perforované
IB501108 | Žlab 60x60 T1E G 01108 perfor.IBOCO |  | Rozvaděčový kanál s úzkou perforací 60x60 - šedá | m | 148.0042 | 148.0042 | 21,00 | https://www.biesse.cz/ulozny-material_c381775347976339/plastove-listy-kanaly-a-perfor-zlaby_c3821060 | https://eshop.biesse.cz/Pictures/biesse/19/2000000326/6614-6614(2).jpg | 8015892501957 | I-T1-E 60X60 G 01108 | IBOCO - PRO ROZDĚLENÍ CENÍKŮ | 0 | Úložný materiál | Plastové lišty, kanály a perfor. žlaby | Žlaby perforované
IB501126 | Žlab 25x80 T1E-F G 01126 perfor. IBOCO |  | Rozvaděčový kanál s úzkou perforací 25x80 šedá | m | 105.5801 | 105.5801 | 21,00 | https://www.biesse.cz/ulozny-material_c381775347976339/plastove-listy-kanaly-a-perfor-zlaby_c3821060 | https://eshop.biesse.cz/Pictures/biesse/19/2000000326/6617-6617(2).jpg | 8015892501995 | I-T1-EF 25X80 G 01126 | IBOCO - PRO ROZDĚLENÍ CENÍKŮ | 0 | Úložný materiál | Plastové lišty, kanály a perfor. žlaby | Žlaby perforované
IB501127 | Žlab 40x80 T1E-F G 01127 perfor.IBOCO |  | Rozvaděčový kanál s úzkou perforací 40x80 šedá | m | 136.8333 | 136.8333 | 21,00 | https://www.biesse.cz/ulozny-material_c381775347976339/plastove-listy-kanaly-a-perfor-zlaby_c3821060 | https://eshop.biesse.cz/Pictures/biesse/19/2000000326/6618-6618(2).jpg | 8015892502008 | I-T1-EF 40X80 G 01127 | IBOCO - PRO ROZDĚLENÍ CENÍKŮ | 0 | Úložný materiál | Plastové lišty, kanály a perfor. žlaby | Žlaby perforované
IB501128 | Žlab 60x80 T1E-F G 01128 perfor.IBOCO |  | Rozvaděčový kanál s úzkou perforací 60x80 šedá | m | 181.9792 | 181.9792 | 21,00 | https://www.biesse.cz/ulozny-material_c381775347976339/plastove-listy-kanaly-a-perfor-zlaby_c3821060 | https://eshop.biesse.cz/Pictures/biesse/19/2000000326/6619-6619(2).jpg | 8015892502015 | I-T1-EF 60X80 G 01128 | IBOCO - PRO ROZDĚLENÍ CENÍKŮ | 0 | Úložný materiál | Plastové lišty, kanály a perfor. žlaby | Žlaby perforované
IB501129 | Žlab 80x80 T1E-F G 01129 perfor.IBOCO |  | Rozvaděčový kanál s úzkou perforací 80X80 šedá | m | 215.021 | 215.021 | 21,00 | https://www.biesse.cz/ulozny-material_c381775347976339/plastove-listy-kanaly-a-perfor-zlaby_c3821060 | https://eshop.biesse.cz/Pictures/biesse/19/2000000326/6620-6620(2).jpg | 8015892502022 | I-T1-EF 80X80 G 01129 | IBOCO - PRO ROZDĚLENÍ CENÍKŮ | 0 | Úložný materiál | Plastové lišty, kanály a perfor. žlaby | Žlaby perforované
IB501130 | Žlab 100x80 T1E-F G 01130 perfor. IBOCO |  | Rozvaděčový kanál s úzkou perforací 100x80 šedá | m | 239.2202 | 239.2202 | 21,00 | https://www.biesse.cz/ulozny-material_c381775347976339/plastove-listy-kanaly-a-perfor-zlaby_c3821060 | https://eshop.biesse.cz/Pictures/biesse/19/2000000326/6621-6621(2).jpg | 8015892502039 | I-T1-EF 100X80G 01130 | IBOCO - PRO ROZDĚLENÍ CENÍKŮ | 0 | Úložný materiál | Plastové lišty, kanály a perfor. žlaby | Žlaby perforované
IB501134 | Žlab 40x40 T1E 01134 perfor.IBOCO |  | Rozvaděčový kanál s úzkou perforací 40x40 - šedá | m | 90.754 | 90.754 | 21,00 | https://www.biesse.cz/ulozny-material_c381775347976339/plastove-listy-kanaly-a-perfor-zlaby_c3821060 | https://eshop.biesse.cz/Pictures/biesse/19/2000000326/6622-6622(2).jpg | 8015892502060 | I-T1-E 40X40 G 01134 | IBOCO - PRO ROZDĚLENÍ CENÍKŮ | 0 | Úložný materiál | Plastové lišty, kanály a perfor. žlaby | Žlaby perforované
IB501135 | Žlab 60x40 T1E 01135 perfor.IBOCO |  | Rozvaděčový kanál s úzkou perforací 60x40 - šedá | m | 115.4244 | 115.4244 | 21,00 | https://www.biesse.cz/ulozny-material_c381775347976339/plastove-listy-kanaly-a-perfor-zlaby_c3821060 | https://eshop.biesse.cz/Pictures/biesse/19/2000000326/6623-6623(2).jpg | 8015892502077 | I-T1-E 60X40 G 01135 | IBOCO - PRO ROZDĚLENÍ CENÍKŮ | 0 | Úložný materiál | Plastové lišty, kanály a perfor. žlaby | Žlaby perforované
IB501139 | Žlab 80x60 T1E 01139 perfor.IBOCO |  | Rozvaděčový kanál s úzkou perforací 80x60 - šedá | m | 166.1513 | 166.1513 | 21,00 | https://www.biesse.cz/ulozny-material_c381775347976339/plastove-listy-kanaly-a-perfor-zlaby_c3821060 | https://eshop.biesse.cz/Pictures/biesse/19/2000000326/6624-6624(2).jpg | 8015892502091 | I-T1-E 80X60 G 01139 | IBOCO - PRO ROZDĚLENÍ CENÍKŮ | 0 | Úložný materiál | Plastové lišty, kanály a perfor. žlaby | Žlaby perforované
IB501140 | Žlab 100x60 T1E G 01140 perfor.IBOCO |  | Rozvaděčový kanál s úzkou perforací 100x60 - šedá | m | 200.1263 | 200.1263 | 21,00 |  | https://eshop.biesse.cz/Pictures/biesse/19/2000000326/6625-6625(2).jpg | 8015892502107 | I-T1-E 100X60 G 01140 | IBOCO - PRO ROZDĚLENÍ CENÍKŮ | 0
IB501153 | Žlab 80x40 T1E 01153 perfor.IBOCO |  | Rozvaděčový kanál s úzkou perforací 80x40 - šedá | m | 136.3621 | 136.3621 | 21,00 |  | https://eshop.biesse.cz/Pictures/biesse/19/2000000326/6629-6629(2).jpg | 8015892502169 | I-T1-E 80X40 G 01153 | IBOCO - PRO ROZDĚLENÍ CENÍKŮ | 0
IB501163 | Žlab 25x40 T1E 01163 perfor.IBOCO |  | Rozvaděčový kanál s úzkou perforací 25x40 - šedá | m | 68.4121 | 68.4121 | 21,00 | https://www.biesse.cz/ulozny-material_c381775347976339/plastove-listy-kanaly-a-perfor-zlaby_c3821060 | https://eshop.biesse.cz/Pictures/biesse/19/2000000326/6632-6632(2).jpg | 8015892502190 | I-T1-E 25X40 G 01163 | IBOCO - PRO ROZDĚLENÍ CENÍKŮ | 0 | Úložný materiál | Plastové lišty, kanály a perfor. žlaby | Žlaby perforované
IB501166 | Žlab 25x60 T1E G 01166 perfor.IBOCO |  | Rozvaděčový kanál s úzkou perforací 25x60 - šedá | m | 89.8208 | 89.8208 | 21,00 | https://www.biesse.cz/ulozny-material_c381775347976339/plastove-listy-kanaly-a-perfor-zlaby_c3821060 | https://eshop.biesse.cz/Pictures/biesse/19/2000000326/6633-6633(2).jpg | 8015892502206 | I-T1-E 25X60 G 01166 | IBOCO - PRO ROZDĚLENÍ CENÍKŮ | 0 | Úložný materiál | Plastové lišty, kanály a perfor. žlaby | Žlaby perforované
IB506501 | Nýtovač FIXO RT6 06501 IBOCO |  |  | ks | 1834.6138 | 1834.6138 | 21,00 |  | https://eshop.biesse.cz/Pictures/biesse/19/2000000326/6640-6640(2).jpg | 8015892515312 | I-FIXO RT6 06501 | IBOCO - PRO ROZDĚLENÍ CENÍKŮ | 0
IB506511 | Nýt DUCTAFIX R6 06511 upevňovací IBOCO |  |  | ks | 0.984 | 0.984 | 21,00 | https://www.biesse.cz/ulozny-material_c381775347976339/plastove-listy-kanaly-a-perfor-zlaby_c3821060 | https://eshop.biesse.cz/Pictures/biesse/19/2000000326/6642-6642(2).jpg | 8015892525557 | I-DUCTAFIX R6 06511 | IBOCO - PRO ROZDĚLENÍ CENÍKŮ | 0 | Úložný materiál | Plastové lišty, kanály a perfor. žlaby | Příslušenství k lištám a kanálům
IB506560 | Příchytka ZP1 06560 upev.vnitřní IBOCO |  |  | ks | 1.6942 | 1.6942 | 21,00 |  | https://eshop.biesse.cz/Pictures/biesse/19/2000000326/6643-6643(2).jpg | 8015892209099 | I-ZP1 06560 | IBOCO - PRO ROZDĚLENÍ CENÍKŮ | 0
IES01195 | Trubka MFXP 3 RAL9005 UV stabilní -40 až +130°C vn.prům. 11,4mm |  | MFXP 3 OCHRANNÁ HADICE | m | 33.5376 | 33.5376 | 21,00 |  | https://eshop.biesse.cz/Pictures/BIESSE/19/2000000326/6655_6655..JPG | 9002579336765 | 035507 | IES spol. s r.o. | 0
INS01010 | Trubka CAN-TG1216B pevná 3m 350N elettrocanali |  | trubka, pevnost 350 N, d 16 mm, světle šedá | m | 8.295 | 8.295 | 21,00 | https://www.biesse.cz/ulozny-material_c381775347976339/trubky_c382106060456589/trubky-plastove_c3821 | https://eshop.biesse.cz/Pictures/biesse/19/2000000326/6733-6733(2).jpg | 8010730050727 | CAN-TG1216B | INSET- PRO ROZDĚLENÍ CENÍKŮ | 0 | Úložný materiál | Trubky | Trubky plastové
INS01011 | Trubka CAN-TG1220B pevná 3m 350N elettrocanali |  | trubka, pevnost 350 N, d 20 mm, světle šedá | m | 10.32 | 10.32 | 21,00 | https://www.biesse.cz/ulozny-material_c381775347976339/trubky_c382106060456589/trubky-plastove_c3821 | https://eshop.biesse.cz/Pictures/biesse/19/2000000326/6734-6734(2).jpg | 8010730050734 | CAN-TG1220B | INSET- PRO ROZDĚLENÍ CENÍKŮ | 0 | Úložný materiál | Trubky | Trubky plastové
INS01012 | Trubka CAN-TG1225B pevná 3m 350N elettrocanali |  | trubka, pevnost 350 N, d 25 mm, světle šedá | m | 14.61 | 14.61 | 21,00 | https://www.biesse.cz/ulozny-material_c381775347976339/trubky_c382106060456589/trubky-plastove_c3821 | https://eshop.biesse.cz/Pictures/biesse/19/2000000326/6735-6735(2).jpg | 8010730050741 | CAN-TG1225B | INSET- PRO ROZDĚLENÍ CENÍKŮ | 0 | Úložný materiál | Trubky | Trubky plastové
INS01013 | Trubka CAN-TG1232B pevná 3m 350N elettrocanali |  | trubka, pevnost 350 N, d 32 mm, světle šedá | m | 21.84 | 21.84 | 21,00 | https://www.biesse.cz/ulozny-material_c381775347976339/trubky_c382106060456589/trubky-plastove_c3821 | https://eshop.biesse.cz/Pictures/biesse/19/2000000326/6736-6736(2).jpg | 8010730050758 | CAN-TG1232B | INSET- PRO ROZDĚLENÍ CENÍKŮ | 0 | Úložný materiál | Trubky | Trubky plastové
INS01015 | Trubka CAN-TG1240B pevná 3m 350N elettrocanali |  | trubka, pevnost 350 N, d 40 mm, světle šedá | m | 31.53 | 31.53 | 21,00 | https://www.biesse.cz/ulozny-material_c381775347976339/trubky_c382106060456589/trubky-plastove_c3821 | https://eshop.biesse.cz/Pictures/biesse/19/2000000326/6737-6737(2).jpg | 8010730050765 | CAN-TG1240B | INSET- PRO ROZDĚLENÍ CENÍKŮ | 0 | Úložný materiál | Trubky | Trubky plastové
INS01016 | Trubka CAN-TG1250B pevná 3m 350N elettrocanali |  | trubka, pevnost 350 N, d 50 mm, světle šedá | m | 45.885 | 45.885 | 21,00 | https://www.biesse.cz/ulozny-material_c381775347976339/trubky_c382106060456589/trubky-plastove_c3821 | https://eshop.biesse.cz/Pictures/biesse/19/2000000326/6738-6738(2).jpg | 8010730050772 | CAN-TG1250B | INSET- PRO ROZDĚLENÍ CENÍKŮ | 0 | Úložný materiál | Trubky | Trubky plastové
INS01050 | Trubka CAN-TC121650 ohebná průměr 16 320N elettrocanali |  | korugovaná trubka, pevnost 350 N, d 16 mm, světle šedá | m | 3.582 | 3.582 | 21,00 | https://www.biesse.cz/ulozny-material_c381775347976339/trubky_c382106060456589/trubky-plastove_c3821 | https://eshop.biesse.cz/Pictures/biesse/19/2000000326/6739-6739(2).jpg | 8010730050659 | CAN-TC121650 | INSET- PRO ROZDĚLENÍ CENÍKŮ | 0 | Úložný materiál | Trubky | Trubky plastové
INS01051 | Trubka CAN-TC122050 ohebná průměr 20 320N elettrocanali |  | korugovaná trubka, pevnost 350 N, d 20 mm, světle šedá | m | 4.9253 | 4.9253 | 21,00 | https://www.biesse.cz/ulozny-material_c381775347976339/trubky_c382106060456589/trubky-plastove_c3821 | https://eshop.biesse.cz/Pictures/biesse/19/2000000326/6740-6740(2).jpg | 8010730050666 | CAN-TC122050 | INSET- PRO ROZDĚLENÍ CENÍKŮ | 0 | Úložný materiál | Trubky | Trubky plastové
INS01052 | Trubka CAN-TC1225 ohebná průměr 25 320N elettrocanali |  | korugovaná trubka, pevnost 350 N, d 25 mm, světle šedá | m | 7.035 | 7.035 | 21,00 | https://www.biesse.cz/ulozny-material_c381775347976339/trubky_c382106060456589/trubky-plastove_c3821 | https://eshop.biesse.cz/Pictures/biesse/19/2000000326/6741-6741(2).jpg | 8010730050673 | CAN-TC1225 | INSET- PRO ROZDĚLENÍ CENÍKŮ | 0 | Úložný materiál | Trubky | Trubky plastové
INS01053 | Trubka CAN-TC1232 ohebná průměr 32 320N elettrocanali |  | korugovaná trubka, pevnost 350 N, d 32 mm, světle šedá | m | 10.605 | 10.605 | 21,00 | https://www.biesse.cz/ulozny-material_c381775347976339/trubky_c382106060456589/trubky-plastove_c3821 | https://eshop.biesse.cz/Pictures/biesse/19/2000000326/6742-6742(2).jpg | 8010730050680 | CAN-TC1232 | INSET- PRO ROZDĚLENÍ CENÍKŮ | 0 | Úložný materiál | Trubky | Trubky plastové
INS01099 | Koleno CAN-CRS16 elettrocanali |  |  | ks | 8.37 | 8.37 | 21,00 | https://www.biesse.cz/ulozny-material_c381775347976339/trubky_c382106060456589/prislusenstvi-trubky_ | https://eshop.biesse.cz/Pictures/biesse/19/2000000326/6748-6748(2).jpg | 8010730002856 | CAN-CRS16 | INSET- PRO ROZDĚLENÍ CENÍKŮ | 0 | Úložný materiál | Trubky | Příslušenství trubky
INS01100 | Koleno CAN-CRS20 elettrocanali |  |  | ks | 10.77 | 10.77 | 21,00 | https://www.biesse.cz/ulozny-material_c381775347976339/trubky_c382106060456589/prislusenstvi-trubky_ | https://eshop.biesse.cz/Pictures/biesse/19/2000000326/6749-6749(2).jpg | 8010730002863 | CAN-CRS20 | INSET- PRO ROZDĚLENÍ CENÍKŮ | 0 | Úložný materiál | Trubky | Příslušenství trubky
INS01101 | Koleno CAN-CRS25 elettrocanali |  |  | ks | 17.025 | 17.025 | 21,00 | https://www.biesse.cz/ulozny-material_c381775347976339/trubky_c382106060456589/prislusenstvi-trubky_ | https://eshop.biesse.cz/Pictures/biesse/19/2000000326/6750-6750(2).jpg | 8010730002870 | CAN-CRS25 | INSET- PRO ROZDĚLENÍ CENÍKŮ | 0 | Úložný materiál | Trubky | Příslušenství trubky
INS01102 | Koleno CAN-CRS32 elettrocanali |  |  | ks | 31.755 | 31.755 | 21,00 | https://www.biesse.cz/ulozny-material_c381775347976339/trubky_c382106060456589/prislusenstvi-trubky_ | https://eshop.biesse.cz/Pictures/biesse/19/2000000326/6751-6751(2).jpg | 8010730002887 | CAN-CRS32 | INSET- PRO ROZDĚLENÍ CENÍKŮ | 0 | Úložný materiál | Trubky | Příslušenství trubky
INS01103 | Koleno CAN-CRS40 elettrocanali |  |  | ks | 49.275 | 49.275 | 21,00 | https://www.biesse.cz/ulozny-material_c381775347976339/trubky_c382106060456589/prislusenstvi-trubky_ | https://eshop.biesse.cz/Pictures/biesse/19/2000000326/6752-6752(2).jpg | 8010730002894 | CAN-CRS40 | INSET- PRO ROZDĚLENÍ CENÍKŮ | 0 | Úložný materiál | Trubky | Příslušenství trubky
INS01104 | Koleno CAN-CRS50 elettrocanali |  |  | ks | 65.085 | 65.085 | 21,00 | https://www.biesse.cz/ulozny-material_c381775347976339/trubky_c382106060456589/prislusenstvi-trubky_ | https://eshop.biesse.cz/Pictures/biesse/19/2000000326/6753-6753(2).jpg | 8010730002900 | CAN-CRS50 | INSET- PRO ROZDĚLENÍ CENÍKŮ | 0 | Úložný materiál | Trubky | Příslušenství trubky
INS01147 | Spojka CAN-GSU16 rovná elettrocanali |  | spojka trubek, IP 40, D 16 mm | ks | 4.2537 | 4.2537 | 21,00 | https://www.biesse.cz/ulozny-material_c381775347976339/trubky_c382106060456589/prislusenstvi-trubky_ | https://eshop.biesse.cz/Pictures/biesse/19/2000000326/6758-6758(2).jpg | 8010730002993 | CAN-GSU16 | INSET- PRO ROZDĚLENÍ CENÍKŮ | 0 | Úložný materiál | Trubky | Příslušenství trubky
INS01148 | Spojka CAN-GSU20 rovná elettrocanali |  | spojka trubek, IP 40, D 20 mm | ks | 4.9342 | 4.9342 | 21,00 | https://www.biesse.cz/ulozny-material_c381775347976339/trubky_c382106060456589/prislusenstvi-trubky_ | https://eshop.biesse.cz/Pictures/biesse/19/2000000326/6759-6759(2).jpg | 8010730003006 | CAN-GSU20 | INSET- PRO ROZDĚLENÍ CENÍKŮ | 0 | Úložný materiál | Trubky | Příslušenství trubky
INS01149 | Spojka CAN-GSU25 rovná elettrocanali |  | spojka trubek, IP 40, D 25 mm | ks | 6.9 | 6.9 | 21,00 | https://www.biesse.cz/ulozny-material_c381775347976339/trubky_c382106060456589/prislusenstvi-trubky_ | https://eshop.biesse.cz/Pictures/biesse/19/2000000326/6760-6760(2).jpg | 8010730003013 | CAN-GSU25 | INSET- PRO ROZDĚLENÍ CENÍKŮ | 0 | Úložný materiál | Trubky | Příslušenství trubky
INS01150 | Spojka CAN-GSU32 rovná elettrocanali |  | spojka trubek, IP 40, D 32 mm | ks | 10.8889 | 10.8889 | 21,00 | https://www.biesse.cz/ulozny-material_c381775347976339/trubky_c382106060456589/prislusenstvi-trubky_ | https://eshop.biesse.cz/Pictures/biesse/19/2000000326/6761-6761(2).jpg | 8010730003020 | CAN-GSU32 | INSET- PRO ROZDĚLENÍ CENÍKŮ | 0 | Úložný materiál | Trubky | Příslušenství trubky
INS01151 | Spojka CAN-GSU40 rovná elettrocanali |  | spojka trubek, IP 40, D 40 mm | ks | 20.055 | 20.055 | 21,00 | https://www.biesse.cz/ulozny-material_c381775347976339/trubky_c382106060456589/prislusenstvi-trubky_ | https://eshop.biesse.cz/Pictures/biesse/19/2000000326/6762-6762(2).jpg | 8010730003037 | CAN-GSU40 | INSET- PRO ROZDĚLENÍ CENÍKŮ | 0 | Úložný materiál | Trubky | Příslušenství trubky
INS01160 | Spojka CAN-CV16 pružná elettrocanali |  | pružná spojka, d 16 mm | ks | 23.43 | 23.43 | 21,00 | https://www.biesse.cz/ulozny-material_c381775347976339/trubky_c382106060456589/prislusenstvi-trubky_ | https://eshop.biesse.cz/Pictures/biesse/19/2000000326/6763-6763(2).jpg | 8010730001514 | CAN-CV16 | INSET- PRO ROZDĚLENÍ CENÍKŮ | 0 | Úložný materiál | Trubky | Příslušenství trubky
INS01161 | Spojka CAN-CV20 pružná elettrocanali |  | pružná spojka, d 20 mm | ks | 30.795 | 30.795 | 21,00 | https://www.biesse.cz/ulozny-material_c381775347976339/trubky_c382106060456589/prislusenstvi-trubky_ | https://eshop.biesse.cz/Pictures/biesse/19/2000000326/6764-6764(2).jpg | 8010730001521 | CAN-CV20 | INSET- PRO ROZDĚLENÍ CENÍKŮ | 0 | Úložný materiál | Trubky | Příslušenství trubky
INS01162 | Spojka CAN-CV25 pružná elettrocanali |  | pružná spojka, d 25 mm | ks | 41.0902 | 41.0902 | 21,00 | https://www.biesse.cz/ulozny-material_c381775347976339/trubky_c382106060456589/prislusenstvi-trubky_ | https://eshop.biesse.cz/Pictures/biesse/19/2000000326/6765-6765(2).jpg | 8010730001538 | CAN-CV25 | INSET- PRO ROZDĚLENÍ CENÍKŮ | 0 | Úložný materiál | Trubky | Příslušenství trubky
INS01163 | Spojka CAN-CFV32 pružná elettrocanali |  | pružná spojka, d 32 mm | ks | 56.64 | 56.64 | 21,00 | https://www.biesse.cz/ulozny-material_c381775347976339/trubky_c382106060456589/prislusenstvi-trubky_ | https://eshop.biesse.cz/Pictures/biesse/19/2000000326/6766-6766(2).jpg | 8010730001545 | CAN-CV32 | INSET- PRO ROZDĚLENÍ CENÍKŮ | 0 | Úložný materiál | Trubky | Příslušenství trubky
INS01299 | Trubka GSIG 014 pružná 320N INSET |  | pružná spirálová hadice, d 14 mm, světle šedá | m | 22.785 | 22.785 | 21,00 | https://www.biesse.cz/ulozny-material_c381775347976339/trubky_c382106060456589/trubky-plastove_c3821 | https://eshop.biesse.cz/Pictures/biesse/19/2000000326/6767-6767(2).jpg | 8010730004300 | CAN-GFE14 | INSET- PRO ROZDĚLENÍ CENÍKŮ | 0 | Úložný materiál | Trubky | Trubky plastové
INS01300 | Trubka GSIG 012 pružná 320N INSET |  | pružná spirálová hadice, d 12 mm, světle šedá | m | 21.51 | 21.51 | 21,00 | https://www.biesse.cz/ulozny-material_c381775347976339/trubky_c382106060456589/trubky-plastove_c3821 | https://eshop.biesse.cz/Pictures/biesse/19/2000000326/6768-6768(2).jpg | 8010730004294 | CAN-GFE12 | INSET- PRO ROZDĚLENÍ CENÍKŮ | 0 | Úložný materiál | Trubky | Trubky plastové
INS01301 | Trubka GSIG 016 pružná 320N INSET |  | pružná spirálová hadice, d 16 mm, světle šedá | m | 24.63 | 24.63 | 21,00 | https://www.biesse.cz/ulozny-material_c381775347976339/trubky_c382106060456589/trubky-plastove_c3821 | https://eshop.biesse.cz/Pictures/biesse/19/2000000326/6769-6769(2).jpg | 8010730004317 | CAN-GFE16 | INSET- PRO ROZDĚLENÍ CENÍKŮ | 0 | Úložný materiál | Trubky | Trubky plastové
INS01302 | Trubka GSIG 020 pružná 320N INSET |  | pružná spirálová hadice, d 20 mm, světle šedá | m | 28.035 | 28.035 | 21,00 | https://www.biesse.cz/ulozny-material_c381775347976339/trubky_c382106060456589/trubky-plastove_c3821 | https://eshop.biesse.cz/Pictures/biesse/19/2000000326/6770-6770(2).jpg | 8010730004324 | CAN-GFE20 | INSET- PRO ROZDĚLENÍ CENÍKŮ | 0 | Úložný materiál | Trubky | Trubky plastové
INS01303 | Trubka GSIG 025 pružná 320N INSET |  | pružná spirálová hadice, d 25 mm, světle šedá | m | 34.335 | 34.335 | 21,00 | https://www.biesse.cz/ulozny-material_c381775347976339/trubky_c382106060456589/trubky-plastove_c3821 | https://eshop.biesse.cz/Pictures/biesse/19/2000000326/6771-6771(2).jpg | 8010730004348 | CAN-GFE25 | INSET- PRO ROZDĚLENÍ CENÍKŮ | 0 | Úložný materiál | Trubky | Trubky plastové
INS01304 | Trubka GSIG 032 pružná 320N INSET |  | pružná spirálová hadice, d 32 mm, světle šedá | m | 48.825 | 48.825 | 21,00 | https://www.biesse.cz/ulozny-material_c381775347976339/trubky_c382106060456589/trubky-plastove_c3821 | https://eshop.biesse.cz/Pictures/biesse/19/2000000326/6772-6772(2).jpg | 8010730004362 | CAN-GFE32 | INSET- PRO ROZDĚLENÍ CENÍKŮ | 0 | Úložný materiál | Trubky | Trubky plastové
INS01305 | Trubka GSIG 010 pružná 320N INSET |  | pružná spirálová hadice, d 10 mm, světle šedá | m | 22.08 | 22.08 | 21,00 | https://www.biesse.cz/ulozny-material_c381775347976339/trubky_c382106060456589/trubky-plastove_c3821 | https://eshop.biesse.cz/Pictures/biesse/19/2000000326/6773-6773(2).jpg | 8010730004287 | CAN-GFE10 | INSET- PRO ROZDĚLENÍ CENÍKŮ | 0 | Úložný materiál | Trubky | Trubky plastové
INS01306 | Trubka GSIG 040 pružná 320N INSET |  | pružná spirálová hadice, d 40 mm, světle šedá | m | 81.585 | 81.585 | 21,00 | https://www.biesse.cz/ulozny-material_c381775347976339/trubky_c382106060456589/trubky-plastove_c3821 | https://eshop.biesse.cz/Pictures/biesse/19/2000000326/6774-6774(2).jpg | 8010730004386 | CAN-GFE40 | INSET- PRO ROZDĚLENÍ CENÍKŮ | 0 | Úložný materiál | Trubky | Trubky plastové
INS01307 | Trubka GSIG 050 pružná 320N INSET |  | pružná spirálová hadice, d 50 mm, světle šedá | m | 108.675 | 108.675 | 21,00 | https://www.biesse.cz/ulozny-material_c381775347976339/trubky_c382106060456589/trubky-plastove_c3821 | https://eshop.biesse.cz/Pictures/biesse/19/2000000326/6775-6775.(2).jpg | 8010730004393 | CAN-GFE50 | INSET- PRO ROZDĚLENÍ CENÍKŮ | 0 | Úložný materiál | Trubky | Trubky plastové
INS01308 | Trubka GSIG 035 pružná 320N INSET |  | pružná spirálová hadice, d 35 mm, světle šedá | m | 54.18 | 54.18 | 21,00 | https://www.biesse.cz/ulozny-material_c381775347976339/trubky_c382106060456589/trubky-plastove_c3821 | https://eshop.biesse.cz/Pictures/biesse/19/2000000326/6776-6776(2).jpg | 8010730004379 | CAN-GFE35 | INSET- PRO ROZDĚLENÍ CENÍKŮ | 0 | Úložný materiál | Trubky | Trubky plastové
INS05200 | Příchytka CAN-ECCFF2 pro trub 25-50 elettrocanali |  |  | ks | 11.25 | 11.25 | 21,00 | https://www.biesse.cz/kabely-buzirky-pasky-a-prislusenstvi_c381775347976341/kabelove-prichytky_c3864 | https://eshop.biesse.cz/Pictures/biesse/19/2000000326/6798-6798(2).jpg | 8010730018307 | CAN-ECCFF2 | INSET- PRO ROZDĚLENÍ CENÍKŮ | 0 | Kabely, bužírky, pásky a příslušenství | Kabelové příchytky
INS05201 | Příchytka CAN-ECCFF1 pro trub16-32 elettrocanali |  |  | ks | 7.2312 | 7.2312 | 21,00 | https://www.biesse.cz/kabely-buzirky-pasky-a-prislusenstvi_c381775347976341/kabelove-prichytky_c3864 | https://eshop.biesse.cz/Pictures/biesse/19/2000000326/6799-6799(2).jpg | 8010730018291 | CAN-ECCFF1 | INSET- PRO ROZDĚLENÍ CENÍKŮ | 0 | Kabely, bužírky, pásky a příslušenství | Kabelové příchytky
JAB00233@DOPRODEJ | Rámeček 1754-0-3831 ALPHA NEA slonová kost |  | Rámeček jednonásobný, slonová kost, 1721 KA-22G | ks | 133.9899 | 133.9899 | 21,00 | https://www.biesse.cz/vypinace-a-zasuvky_c549523885654092/abb_c549523885654093/alpha-exclusive_c5495 | https://eshop.biesse.cz/Pictures/biesse/19/2000000326/6805-6805(2).jpg | 4011395921500 | 2CKA001754A3831 | ABB s.r.o. | 0 | Vypínače a zásuvky | ABB | Alpha exclusive | rámečky Alpha
JAB00234@DOPRODEJ | Rámeček 1754-0-3021 troj. ALPHA NEA alabastr |  | Rámeček trojnásobný, vodorovný, alabastrová, 1723 KA-24G | ks | 359.4391 | 359.4391 | 21,00 | https://www.biesse.cz/vypinace-a-zasuvky_c549523885654092/abb_c549523885654093/alpha-exclusive_c5495 | https://eshop.biesse.cz/Pictures/biesse/19/2000000326/6806-6806(2).jpg | 4011395717707 | 2CKA001754A3021 | ABB s.r.o. | 0 | Vypínače a zásuvky | ABB | Alpha exclusive | rámečky Alpha
JAB00235@DOPRODEJ | Rámeček 1754-0-2999 dvoj. ALPHA NEA |  | Rámeček dvojnásobný, vodorovný, alabastrová, 1722 KA-24G | ks | 226.5784 | 226.5784 | 21,00 | https://www.biesse.cz/vypinace-a-zasuvky_c549523885654092/abb_c549523885654093/alpha-exclusive_c5495 | https://eshop.biesse.cz/Pictures/biesse/19/2000000326/6807-6807(2).jpg | 4011395717400 | 2CKA001754A2999 | ABB s.r.o. | 0 | Vypínače a zásuvky | ABB | Alpha exclusive | rámečky Alpha
JAB01033@DOPRODEJ | Rámeček 1754-0-2411 jedn. Impuls,alpská bílá |  | Rámeček jednonásobný, alpská bílá, 1721-74 | ks | 143.0239 | 143.0239 | 21,00 | https://www.biesse.cz.html | https://eshop.biesse.cz/Pictures/biesse/19/2000000326/6827-6827(2).jpg | 4011395542606 | 2CKA001754A2411 | ABB s.r.o. | 0 | Vypínače a zásuvky | ABB | Impuls | rámečky Impuls
JAB01041 | Zásuvka 5518A-A2349 B domovní TANGO |  | Zásuvka jednonásobná s ochranným kolíkem, bílá | ks | 140.9122 | 140.9122 | 21,00 | https://www.biesse.cz/vypinace-a-zasuvky_c549523885654092/abb_c549523885654093/tango_c54952388565407 | https://eshop.biesse.cz/Pictures/biesse/19/2000000326/6828-6828(2).jpg | 8595017218064 | 5518A-A2349 B | ABB s.r.o. | 0 | Vypínače a zásuvky | ABB | Tango | zásuvky Tango
JAB01045 | Zásuvka 5518A-A2349 S domovní TANGO |  | Zásuvka jednonásobná s ochranným kolíkem, šedá | ks | 146.1174 | 146.1174 | 21,00 | https://www.biesse.cz/vypinace-a-zasuvky_c549523885654092/abb_c549523885654093/tango_c54952388565407 | https://eshop.biesse.cz/Pictures/biesse/19/2000000326/6832-6832(2).jpg | 8595017220395 | 5518A-A2349 S | ABB s.r.o. | 0 | Vypínače a zásuvky | ABB | Tango | zásuvky Tango
JAB01046 | Zásuvka 5518A-A2349 D domovní TANGO |  | Zásuvka jednonásobná s ochranným kolíkem, béžová | ks | 146.1174 | 146.1174 | 21,00 | https://www.biesse.cz/vypinace-a-zasuvky_c549523885654092/abb_c549523885654093/tango_c54952388565407 | https://eshop.biesse.cz/Pictures/biesse/19/2000000326/6833-6833(2).jpg | 8595017220388 | 5518A-A2349 D | ABB s.r.o. | 0 | Vypínače a zásuvky | ABB | Tango | zásuvky Tango
JAB01051 | Zásuvka 5518A-A2359 B šroub. domovní TANGO |  | Zásuvka jednonásobná s ochranným kolíkem, s clonkami, bílá | ks | 145.7456 | 145.7456 | 21,00 | https://www.biesse.cz/vypinace-a-zasuvky_c549523885654092/abb_c549523885654093/tango_c54952388565407 | https://eshop.biesse.cz/Pictures/biesse/19/2000000326/6837-6837(2).jpg | 8595017218101 | 5518A-A2359 B | ABB s.r.o. | 0 | Vypínače a zásuvky | ABB | Tango | zásuvky Tango
JAB01053 | Zásuvka 5518A-A2349 C domovní TANGO |  | Zásuvka jednonásobná s ochranným kolíkem, slonová kost | ks | 146.1174 | 146.1174 | 21,00 | https://www.biesse.cz/vypinace-a-zasuvky_c549523885654092/abb_c549523885654093/tango_c54952388565407 | https://eshop.biesse.cz/Pictures/biesse/19/2000000326/6838-6838(2).jpg | 8595017260094 | 5518A-A2349 C | ABB s.r.o. | 0 | Vypínače a zásuvky | ABB | Tango | zásuvky Tango
JAB01063@DOPRODEJ | Zásuvka 5518A-2999 B vodotěsná TANGO |  | Zásuvka jednonásobná s clonkami, víčkem, rámečkem, s drápky, IP44, bílá | ks | 185.177 | 185.177 | 21,00 | https://www.biesse.cz/vypinace-a-zasuvky_c549523885654092/abb_c549523885654093/tango_c54952388565407 | https://eshop.biesse.cz/Pictures/biesse/19/2000000326/6847-6847(2).jpg | 8595017232107 | 5518A-2999 B | ABB s.r.o. | 0 | Vypínače a zásuvky | ABB | Tango | zásuvky Tango
JAB01064 | Stmívač 6599-0-2035 1-10V |  | Přístroj potenciometru elektronického, s otoč. ovládáním (typ 2112 U-101), 2112 U-101 | ks | 1183.0676 | 1183.0676 | 21,00 | https://www.biesse.cz/vypinace-a-zasuvky_c549523885654092/abb_c549523885654093/pristroje-abb_c549558 | https://eshop.biesse.cz/Pictures/biesse/19/2000000326/6848-6848(2).jpg | 4011395463802 | 2CKA006599A2035 | ABB s.r.o. | 0 | Vypínače a zásuvky | ABB | Přístroje ABB | stmívače a regulátory ABB
JAB01070 | Zásuvka 5518A-A3459 BX TANGO Schuko |  | Zásuvka jednonásobná s bočními kontakty), s clonkami, bílá | ks | 168.4254 | 168.4254 | 21,00 | https://www.biesse.cz/vypinace-a-zasuvky_c549523885654092/abb_c549523885654093/tango_c54952388565407 | https://eshop.biesse.cz/Pictures/biesse/19/2000000326/6854-6854(2).jpg | 8595017213847 | 5518A-A3459 BX | ABB s.r.o. | 0 | Vypínače a zásuvky | ABB | Tango | zásuvky Tango
JAB01073 | Zásuvka 5518A-A2359 C domovní TANGO |  | Zásuvka jednonásobná s ochranným kolíkem, s clonkami, slonová kost | ks | 150.9508 | 150.9508 | 21,00 | https://www.biesse.cz/vypinace-a-zasuvky_c549523885654092/abb_c549523885654093/tango_c54952388565407 | https://eshop.biesse.cz/Pictures/biesse/19/2000000326/6856-6856(2).jpg | 8595017260506 | 5518A-A2359 C | ABB s.r.o. | 0 | Vypínače a zásuvky | ABB | Tango | zásuvky Tango
JAB01105 | Spínač 3553-01289 B1 domovní |  | Spínač jednopólový, řazení 1, jasně bílá | ks | 65.6599 | 65.6599 | 21,00 | https://www.biesse.cz/vypinace-a-zasuvky_c549523885654092/abb_c549523885654093/classic_c549523885654 | https://eshop.biesse.cz/Pictures/biesse/19/2000000326/6866-6866(2).jpg | 8595017203329 | 3553-01289 B1 | ABB s.r.o. | 0 | Vypínače a zásuvky | ABB | Classic | spínače a ovládače (tlačítka) Classic
JAB01107 | Zásuvka 5598A-A2349B přepěť.TANGO |  | Zásuvka jednonásobná s ochr. kolíkem, s ochranou před přepětím, bílá | ks | 881.9096 | 881.9096 | 21,00 | https://www.biesse.cz/vypinace-a-zasuvky_c549523885654092/abb_c549523885654093/tango_c54952388565407 | https://eshop.biesse.cz/Pictures/biesse/19/2000000326/6868-6868(2).jpg | 8595090508311 | 5598A-A2349B | ABB s.r.o. | 0 | Vypínače a zásuvky | ABB | Tango | zásuvky Tango
JAB01113 | Spínač 3553-01289 H3 domovní |  | Spínač jednopólový, řazení 1, hnědá | ks | 65.6599 | 65.6599 | 21,00 | https://www.biesse.cz/vypinace-a-zasuvky_c549523885654092/abb_c549523885654093/classic_c549523885654 | https://eshop.biesse.cz/Pictures/biesse/19/2000000326/6874-6874(2).jpg | 8595017203404 | 3553-01289 H3 | ABB s.r.o. | 0 | Vypínače a zásuvky | ABB | Classic | spínače a ovládače (tlačítka) Classic
JAB01114 | Spínač 3553-01289 D2 domovní |  | Spínač jednopólový, řazení 1, béžová | ks | 65.6599 | 65.6599 | 21,00 | https://www.biesse.cz/vypinace-a-zasuvky_c549523885654092/abb_c549523885654093/classic_c549523885654 | https://eshop.biesse.cz/Pictures/biesse/19/2000000326/6875-6875(2).jpg | 8595017203367 | 3553-01289 D2 | ABB s.r.o. | 0 | Vypínače a zásuvky | ABB | Classic | spínače a ovládače (tlačítka) Classic
JAB01120 | Zásuvka 5598A-A2349S přepěť.TANGO |  | Zásuvka jednonásobná s ochr. kolíkem, s ochranou před přepětím, šedá | ks | 930.9872 | 930.9872 | 21,00 | https://www.biesse.cz/vypinace-a-zasuvky_c549523885654092/abb_c549523885654093/tango_c54952388565407 | https://eshop.biesse.cz/Pictures/biesse/19/2000000326/6880-6880(2).jpg | 8595090514176 | 5598A-A2349S | ABB s.r.o. | 0 | Vypínače a zásuvky | ABB | Tango | zásuvky Tango
JAB01122 | Zásuvka 5598A-A2349D přepěť.TANGO |  | Zásuvka jednonásobná s ochr. kolíkem, s ochranou před přepětím, béžová | ks | 930.9872 | 930.9872 | 21,00 | https://www.biesse.cz/vypinace-a-zasuvky_c549523885654092/abb_c549523885654093/tango_c54952388565407 | https://eshop.biesse.cz/Pictures/biesse/19/2000000326/6882-6882(2).jpg | 8595090514169 | 5598A-A2349D | ABB s.r.o. | 0 | Vypínače a zásuvky | ABB | Tango | zásuvky Tango
JAB01150 | Zásuvka 1228.01 RJ 12-6 RJ 12-6 telefonní |  | Zásuvka Modular-Jack RJ 12-6 Cat. 3, černá | ks | 92.95 | 92.95 | 21,00 | https://www.biesse.cz/ostatni-zbozi_c426902569353229/zasuvka-1228-01-rj-12-6-rj-12-6-telefonni_p6884 | https://eshop.biesse.cz/Pictures/biesse/19/2000000326/6884-6884(2).jpg | 8594047954089 | 1228.01 RJ 12-6 | ABB s.r.o. | 0 | Ostatní zboží
JAB01151 | Zásuvka R302518 RJ 45-8 datová |  | Zásuvka RJ 45-8 Cat. 5e nestíněná (RDe Masssari) - do nosné masky, šedá, R302518 | ks | 196.3104 | 196.3104 | 21,00 | https://www.biesse.cz/ostatni-zbozi_c426902569353229/zasuvka-r302518-rj-45-8-datova_p6885.html | https://eshop.biesse.cz/Pictures/biesse/19/2000000326/6885-6885(2).jpg | 8595017273407 | R302518 | ABB s.r.o. | 0 | Ostatní zboží
JAB01204 | Spínač 3553-02289 B1 domovní |  | Spínač dvojpólový, řazení 2, jasně bílá | ks | 110.0528 | 110.0528 | 21,00 | https://www.biesse.cz/vypinace-a-zasuvky_c549523885654092/abb_c549523885654093/classic_c549523885654 | https://eshop.biesse.cz/Pictures/biesse/19/2000000326/6886-6886(2).jpg | 8595017203619 | 3553-02289 B1 | ABB s.r.o. | 0 | Vypínače a zásuvky | ABB | Classic | spínače a ovládače (tlačítka) Classic
JAB01240 | Zásuvka 6619A-A06357 B domovní TANGO (5519A-A02357 B) |  | Zásuvka jednonásobná s ochranným kolíkem, s clonkami (typ 6619), bílá | ks | 137.566 | 137.566 | 21,00 | https://www.biesse.cz/vypinace-a-zasuvky_c549523885654092/abb_c549523885654093/tango_c54952388565407 | https://eshop.biesse.cz/Pictures/biesse/19/2000000326/6891-6891(2).jpg | 8595017253423 | 6619A-A06357 B | ABB s.r.o. | 0 | Vypínače a zásuvky | ABB | Tango | zásuvky Tango
JAB01245@DOPRODEJ | Zásuvka 5519E-A02357 33 jedn.šampaňská |  | Zásuvka jednonásobná, chráněná, s clonkami, bezšroubové svorky, šampaňská | ks | 276.26 | 276.26 | 21,00 | https://www.biesse.cz/vypinace-a-zasuvky_c549523885654092/abb_c549523885654093/time_c551413671264261 | https://eshop.biesse.cz/Pictures/biesse/19/2000000326/6892-6892(2).jpg | 8595017267314 | 5519E-A02357 33 | ABB s.r.o. | 0 | Vypínače a zásuvky | ABB | Time | zásuvky Time
JAB01305 | Spínač 3553-05289 B1 domovní |  | Přepínač sériový, řazení 5, jasně bílá | ks | 120.4632 | 120.4632 | 21,00 | https://www.biesse.cz/vypinace-a-zasuvky_c549523885654092/abb_c549523885654093/classic_c549523885654 | https://eshop.biesse.cz/Pictures/biesse/19/2000000326/6896-6896(2).jpg | 8595017203992 | 3553-05289 B1 | ABB s.r.o. | 0 | Vypínače a zásuvky | ABB | Classic | spínače a ovládače (tlačítka) Classic
JAB01313 | Spínač 3553-05289 H3 domovní |  | Přepínač sériový, řazení 5, hnědá | ks | 120.4632 | 120.4632 | 21,00 | https://www.biesse.cz/vypinace-a-zasuvky_c549523885654092/abb_c549523885654093/classic_c549523885654 | https://eshop.biesse.cz/Pictures/biesse/19/2000000326/6898-6898(2).jpg | 8595017204074 | 3553-05289 H3 | ABB s.r.o. | 0 | Vypínače a zásuvky | ABB | Classic | spínače a ovládače (tlačítka) Classic
JAB01314 | Spínač 3553-05289 D2 domovní |  | Přepínač sériový, řazení 5, béžová | ks | 120.4632 | 120.4632 | 21,00 | https://www.biesse.cz/vypinace-a-zasuvky_c549523885654092/abb_c549523885654093/classic_c549523885654 | https://eshop.biesse.cz/Pictures/biesse/19/2000000326/6899-6899(2).jpg | 8595017204036 | 3553-05289 D2 | ABB s.r.o. | 0 | Vypínače a zásuvky | ABB | Classic | spínače a ovládače (tlačítka) Classic
JAB01316 | Spínač 3553-05929 B IP44 č.5 |  | Přepínač sériový, řazení 5, IP44, bílá | ks | 123.8094 | 123.8094 | 21,00 | https://www.biesse.cz/vypinace-a-zasuvky_c549523885654092/abb_c549523885654093/praktik-ip44_c5495238 | https://eshop.biesse.cz/Pictures/biesse/19/2000000326/6900-6900(2).jpg | 8595017230578 | 3553-05929 B | ABB s.r.o. | 0 | Vypínače a zásuvky | ABB | Praktik - IP44 | Spínače a ovládače (tlačítka) Praktik
JAB01317 | Spínač 3553-05929 S IP44 č.5 Praktik |  | Přepínač sériový, řazení 5, IP44, šedá | ks | 127.8992 | 127.8992 | 21,00 | https://www.biesse.cz/vypinace-a-zasuvky_c549523885654092/abb_c549523885654093/praktik-ip44_c5495238 | https://eshop.biesse.cz/Pictures/biesse/19/2000000326/6901-6901(2).jpg | 8595017230585 | 3553-05929 S | ABB s.r.o. | 0 | Vypínače a zásuvky | ABB | Praktik - IP44 | Spínače a ovládače (tlačítka) Praktik
JAB01405 | Spínač 3553-06289 B1 domovní |  | Přepínač střídavý, řazení 6, jasně bílá | ks | 71.0882 | 71.0882 | 21,00 | https://www.biesse.cz/vypinace-a-zasuvky_c549523885654092/abb_c549523885654093/classic_c549523885654 | https://eshop.biesse.cz/Pictures/biesse/19/2000000326/6902-6902(2).jpg | 8595017204333 | 3553-06289 B1 | ABB s.r.o. | 0 | Vypínače a zásuvky | ABB | Classic | spínače a ovládače (tlačítka) Classic
JAB01411 | Spínač 3553-06289 H3 domovní |  | Přepínač střídavý, řazení 6, hnědá | ks | 71.0882 | 71.0882 | 21,00 | https://www.biesse.cz/vypinace-a-zasuvky_c549523885654092/abb_c549523885654093/classic_c549523885654 | https://eshop.biesse.cz/Pictures/biesse/19/2000000326/6904-6904(2).jpg | 8595017204418 | 3553-06289 H3 | ABB s.r.o. | 0 | Vypínače a zásuvky | ABB | Classic | spínače a ovládače (tlačítka) Classic
JAB01414 | Spínač 3553-06289 D2 domovní |  | Přepínač střídavý, řazení 6, béžová | ks | 71.0882 | 71.0882 | 21,00 | https://www.biesse.cz/vypinace-a-zasuvky_c549523885654092/abb_c549523885654093/classic_c549523885654 | https://eshop.biesse.cz/Pictures/biesse/19/2000000326/6905-6905(2).jpg | 8595017204371 | 3553-06289 D2 | ABB s.r.o. | 0 | Vypínače a zásuvky | ABB | Classic | spínače a ovládače (tlačítka) Classic
JAB01505 | Spínač 3553-07289 B1 domovní |  | Přepínač křížový, řazení 7, jasně bílá | ks | 130.8736 | 130.8736 | 21,00 | https://www.biesse.cz/vypinace-a-zasuvky_c549523885654092/abb_c549523885654093/classic_c549523885654 | https://eshop.biesse.cz/Pictures/biesse/19/2000000326/6906-6906(2).jpg | 8595017204685 | 3553-07289 B1 | ABB s.r.o. | 0 | Vypínače a zásuvky | ABB | Classic | spínače a ovládače (tlačítka) Classic
JAB01513 | Spínač 3553-07289 H3 domovní |  | Přepínač křížový, řazení 7, hnědá | ks | 130.8736 | 130.8736 | 21,00 | https://www.biesse.cz/vypinace-a-zasuvky_c549523885654092/abb_c549523885654093/classic_c549523885654 | https://eshop.biesse.cz/Pictures/biesse/19/2000000326/6908-6908(2).jpg | 8595017204760 | 3553-07289 H3 | ABB s.r.o. | 0 | Vypínače a zásuvky | ABB | Classic | spínače a ovládače (tlačítka) Classic
JAB01514 | Spínač 3553-07289 D2 domovní |  | Přepínač křížový, řazení 7, béžová | ks | 130.8736 | 130.8736 | 21,00 | https://www.biesse.cz/vypinace-a-zasuvky_c549523885654092/abb_c549523885654093/classic_c549523885654 | https://eshop.biesse.cz/Pictures/biesse/19/2000000326/6909-6909(2).jpg | 8595017204722 | 3553-07289 D2 | ABB s.r.o. | 0 | Vypínače a zásuvky | ABB | Classic | spínače a ovládače (tlačítka) Classic
JAB01605 | Spínač 3553-21289 B1 domovní |  | Spínač jednopólový, se signalizační doutnavkou, řazení 1S, jasně bílá | ks | 122.694 | 122.694 | 21,00 | https://www.biesse.cz/vypinace-a-zasuvky_c549523885654092/abb_c549523885654093/classic_c549523885654 | https://eshop.biesse.cz/Pictures/biesse/19/2000000326/6910-6910(2).jpg | 8595017205019 | 3553-21289 B1 | ABB s.r.o. | 0 | Vypínače a zásuvky | ABB | Classic | spínače a ovládače (tlačítka) Classic
JAB01613 | Spínač 3553-21289 H3 domovní signalizační |  | Spínač jednopólový, se signalizační doutnavkou, řazení 1S, hnědá | ks | 122.694 | 122.694 | 21,00 | https://www.biesse.cz/vypinace-a-zasuvky_c549523885654092/abb_c549523885654093/classic_c549523885654 | https://eshop.biesse.cz/Pictures/biesse/19/2000000326/6912-6912(2).jpg | 8595017205095 | 3553-21289 H3 | ABB s.r.o. | 0 | Vypínače a zásuvky | ABB | Classic | spínače a ovládače (tlačítka) Classic
JAB01614 | Spínač 3553-21289 D2 domovní |  | Spínač jednopólový, se signalizační doutnavkou, řazení 1S, béžová | ks | 122.694 | 122.694 | 21,00 | https://www.biesse.cz/vypinace-a-zasuvky_c549523885654092/abb_c549523885654093/classic_c549523885654 | https://eshop.biesse.cz/Pictures/biesse/19/2000000326/6913-6913(2).jpg | 8595017205057 | 3553-21289 D2 | ABB s.r.o. | 0 | Vypínače a zásuvky | ABB | Classic | spínače a ovládače (tlačítka) Classic
JAB01705@ | Spínač 3553-23289 B1 domovní |  |  | ks | 79.08 | 79.08 | 21,00 |  |  | 8595017205309 | 3553-23289 B1 | ABB s.r.o. | 0
JAB02005 | Spínač 3553-52289 B1 domovní |  | Přepínač dvojitý střídavý, řazení 6+6, jasně bílá | ks | 147.9764 | 147.9764 | 21,00 | https://www.biesse.cz/vypinace-a-zasuvky_c549523885654092/abb_c549523885654093/classic_c549523885654 | https://eshop.biesse.cz/Pictures/biesse/19/2000000326/6918-6918(2).jpg | 8595017205873 | 3553-52289 B1 | ABB s.r.o. | 0 | Vypínače a zásuvky | ABB | Classic | spínače a ovládače (tlačítka) Classic
JAB02013 | Spínač 3553-52289 H3 domovní |  | Přepínač dvojitý střídavý, řazení 6+6, hnědá | ks | 147.9764 | 147.9764 | 21,00 | https://www.biesse.cz/vypinace-a-zasuvky_c549523885654092/abb_c549523885654093/classic_c549523885654 | https://eshop.biesse.cz/Pictures/biesse/19/2000000326/6920-6920(2).jpg | 8595017205958 | 3553-52289 H3 | ABB s.r.o. | 0 | Vypínače a zásuvky | ABB | Classic | spínače a ovládače (tlačítka) Classic
JAB02015 | Spínač 3553-52289 D2 domovní |  | Přepínač dvojitý střídavý, řazení 6+6, béžová | ks | 147.9764 | 147.9764 | 21,00 | https://www.biesse.cz/vypinace-a-zasuvky_c549523885654092/abb_c549523885654093/classic_c549523885654 | https://eshop.biesse.cz/Pictures/biesse/19/2000000326/6921-6921(2).jpg | 8595017205910 | 3553-52289 D2 | ABB s.r.o. | 0 | Vypínače a zásuvky | ABB | Classic | spínače a ovládače (tlačítka) Classic
JAB02205 | Spínač 3553-80289 B1 domovní |  | Ovládač zapínací, řazení 1/0, jasně bílá | ks | 70.5676 | 70.5676 | 21,00 | https://www.biesse.cz/vypinace-a-zasuvky_c549523885654092/abb_c549523885654093/classic_c549523885654 | https://eshop.biesse.cz/Pictures/biesse/19/2000000326/6922-6922(2).jpg | 8595017206269 | 3553-80289 B1 | ABB s.r.o. | 0 | Vypínače a zásuvky | ABB | Classic | spínače a ovládače (tlačítka) Classic
JAB02213@ | Spínač 3553-80289 H3 domovní |  | Ovládač zapínací, řazení 1/0, hnědá | ks | 70.5676 | 70.5676 | 21,00 | https://www.biesse.cz/vypinace-a-zasuvky_c549523885654092/abb_c549523885654093/classic_c549523885654 | https://eshop.biesse.cz/Pictures/biesse/19/2000000326/6924-6924(2).jpg | 8595017206344 | 3553-80289 H3 | ABB s.r.o. | 0 | Vypínače a zásuvky | ABB | Classic | spínače a ovládače (tlačítka) Classic
JAB02214 | Spínač 3553-80289 D2 domovní |  | Ovládač zapínací, řazení 1/0, béžová | ks | 70.5676 | 70.5676 | 21,00 | https://www.biesse.cz/vypinace-a-zasuvky_c549523885654092/abb_c549523885654093/classic_c549523885654 | https://eshop.biesse.cz/Pictures/biesse/19/2000000326/6925-6925(2).jpg | 8595017206306 | 3553-80289 D2 | ABB s.r.o. | 0 | Vypínače a zásuvky | ABB | Classic | spínače a ovládače (tlačítka) Classic
JAB02305 | Spínač 3553-91289 B1 domovní |  | Ovládač zapínací, se signalizační doutnavkou, řazení 1/0S, jasně bílá | ks | 128.271 | 128.271 | 21,00 | https://www.biesse.cz/vypinace-a-zasuvky_c549523885654092/abb_c549523885654093/classic_c549523885654 | https://eshop.biesse.cz/Pictures/biesse/19/2000000326/6926-6926(2).jpg | 8595017206528 | 3553-91289 B1 | ABB s.r.o. | 0 | Vypínače a zásuvky | ABB | Classic | spínače a ovládače (tlačítka) Classic
JAB02313 | Spínač 3553-91289 H3 domovní |  | Ovládač zapínací, se signalizační doutnavkou, řazení 1/0S, hnědá | ks | 128.271 | 128.271 | 21,00 | https://www.biesse.cz/vypinace-a-zasuvky_c549523885654092/abb_c549523885654093/classic_c549523885654 | https://eshop.biesse.cz/Pictures/biesse/19/2000000326/6928-6928(2).jpg | 8595017206603 | 3553-91289 H3 | ABB s.r.o. | 0 | Vypínače a zásuvky | ABB | Classic | spínače a ovládače (tlačítka) Classic
JAB02315 | Spínač 3553-91289 D2 domovní |  | Ovládač zapínací, se signalizační doutnavkou, řazení 1/0S, béžová | ks | 128.271 | 128.271 | 21,00 | https://www.biesse.cz/vypinace-a-zasuvky_c549523885654092/abb_c549523885654093/classic_c549523885654 | https://eshop.biesse.cz/Pictures/biesse/19/2000000326/6929-6929(2).jpg | 8595017206566 | 3553-91289 D2 | ABB s.r.o. | 0 | Vypínače a zásuvky | ABB | Classic | spínače a ovládače (tlačítka) Classic
JAB02405 | Spínač 3553-93289 B1 domovní |  | Ovládač zapínací, s orientační doutnavkou, řazení 1/0So, jasně bílá | ks | 126.0402 | 126.0402 | 21,00 | https://www.biesse.cz/vypinace-a-zasuvky_c549523885654092/abb_c549523885654093/classic_c549523885654 | https://eshop.biesse.cz/Pictures/biesse/19/2000000326/6930-6930(2).jpg | 8595017206771 | 3553-93289 B1 | ABB s.r.o. | 0 | Vypínače a zásuvky | ABB | Classic | spínače a ovládače (tlačítka) Classic
JAB02415 | Spínač 3553-93289 H3 domovní |  | Ovládač zapínací, s orientační doutnavkou, řazení 1/0So, hnědá | ks | 126.0402 | 126.0402 | 21,00 | https://www.biesse.cz/vypinace-a-zasuvky_c549523885654092/abb_c549523885654093/classic_c549523885654 | https://eshop.biesse.cz/Pictures/biesse/19/2000000326/6932-6932(2).jpg | 8595017206856 | 3553-93289 H3 | ABB s.r.o. | 0 | Vypínače a zásuvky | ABB | Classic | spínače a ovládače (tlačítka) Classic
JAB02416 | Spínač 3553-93289 D2 domovní |  | Ovládač zapínací, s orientační doutnavkou, řazení 1/0So, béžová | ks | 126.0402 | 126.0402 | 21,00 | https://www.biesse.cz/vypinace-a-zasuvky_c549523885654092/abb_c549523885654093/classic_c549523885654 | https://eshop.biesse.cz/Pictures/biesse/19/2000000326/6933-6933(2).jpg | 8595017206818 | 3553-93289 D2 | ABB s.r.o. | 0 | Vypínače a zásuvky | ABB | Classic | spínače a ovládače (tlačítka) Classic
JAB02431 | Spínač 3555-06428 zárubňový |  | Přepínač do zárubní, řazení 6, bílá | ks | 137.9378 | 137.9378 | 21,00 | https://www.biesse.cz/vypinace-a-zasuvky_c549523885654092/abb_c549523885654093/pristroje-abb_c549558 | https://eshop.biesse.cz/Pictures/biesse/19/2000000326/6934-6934(2).jpg | 8595017207242 | 3555-06428 | ABB s.r.o. | 0 | Vypínače a zásuvky | ABB | Přístroje ABB | spínače a ovládače (tlačítka) ABB
JAB02508 | Spínač 3553-06929 B IP44 č.6 |  | Přepínač střídavý, řazení 6, IP44, bílá | ks | 101.8732 | 101.8732 | 21,00 | https://www.biesse.cz/vypinace-a-zasuvky_c549523885654092/abb_c549523885654093/praktik-ip44_c5495238 | https://eshop.biesse.cz/Pictures/biesse/19/2000000326/6937-6937(2).jpg | 8595017230592 | 3553-06929 B | ABB s.r.o. | 0 | Vypínače a zásuvky | ABB | Praktik - IP44 | Spínače a ovládače (tlačítka) Praktik
JAB02509 | Spínač 3553-07929 B IP44 č.7 |  | Přepínač křížový, řazení 7, IP44, bílá | ks | 142.0276 | 142.0276 | 21,00 | https://www.biesse.cz/vypinace-a-zasuvky_c549523885654092/abb_c549523885654093/praktik-ip44_c5495238 | https://eshop.biesse.cz/Pictures/biesse/19/2000000326/6938-6938(2).jpg | 8595017230615 | 3553-07929 B | ABB s.r.o. | 0 | Vypínače a zásuvky | ABB | Praktik - IP44 | Spínače a ovládače (tlačítka) Praktik
JAB02510 | Spínač 3558-07750 kovový |  | Přepínač křížový, řazení 7, Al, IP66, šedá | ks | 559.9308 | 559.9308 | 21,00 | https://www.biesse.cz/vypinace-a-zasuvky_c549523885654092/abb_c549523885654093/garant-ip55_c54952388 | https://eshop.biesse.cz/Pictures/biesse/19/2000000326/6939-6939(2).jpg | 8595017217036 | 3558-07750 | ABB s.r.o. | 0 | Vypínače a zásuvky | ABB | Garant - IP55 | Spínače a ovládače (tlačítka) Garant
JAB02511 | Spínač 3558-01750 kovový IP66 |  | Spínač jednopólový, řazení 1, Al, IP66, šedá | ks | 482.9682 | 482.9682 | 21,00 | https://www.biesse.cz/vypinace-a-zasuvky_c549523885654092/abb_c549523885654093/garant-ip55_c54952388 | https://eshop.biesse.cz/Pictures/biesse/19/2000000326/6940-6940(2).jpg | 8595017207327 | 3558-01750 | ABB s.r.o. | 0 | Vypínače a zásuvky | ABB | Garant - IP55 | Spínače a ovládače (tlačítka) Garant
JAB02513 | Spínač 3553-01929 S domovní č.1 IP44 |  | Spínač jednopólový, řazení 1, IP44, šedá | ks | 100.7578 | 100.7578 | 21,00 | https://www.biesse.cz/vypinace-a-zasuvky_c549523885654092/abb_c549523885654093/praktik-ip44_c5495238 | https://eshop.biesse.cz/Pictures/biesse/19/2000000326/6941-6941(2).jpg | 8595017230561 | 3553-01929 S | ABB s.r.o. | 0 | Vypínače a zásuvky | ABB | Praktik - IP44 | Spínače a ovládače (tlačítka) Praktik
JAB02514 | Spínač 3553-01929 B IP44 č.1 |  | Spínač jednopólový, řazení 1, IP44, bílá | ks | 97.4116 | 97.4116 | 21,00 | https://www.biesse.cz/vypinace-a-zasuvky_c549523885654092/abb_c549523885654093/praktik-ip44_c5495238 | https://eshop.biesse.cz/Pictures/biesse/19/2000000326/6942-6942(2).jpg | 8595017230554 | 3553-01929 B | ABB s.r.o. | 0 | Vypínače a zásuvky | ABB | Praktik - IP44 | Spínače a ovládače (tlačítka) Praktik
JAB02515 | Spínač 3558-05750 kovový č.5 IP66 Garant |  | Přepínač sériový, řazení 5, Al, IP66, šedá | ks | 508.6224 | 508.6224 | 21,00 | https://www.biesse.cz/vypinace-a-zasuvky_c549523885654092/abb_c549523885654093/garant-ip55_c54952388 | https://eshop.biesse.cz/Pictures/biesse/19/2000000326/6943-6943(2).jpg | 8595017207358 | 3558-05750 | ABB s.r.o. | 0 | Vypínače a zásuvky | ABB | Garant - IP55 | Spínače a ovládače (tlačítka) Garant
JAB02517 | Spínač 3558-06750 kovový IP66 |  | Přepínač střídavý, řazení 6, Al, IP66, šedá | ks | 492.635 | 492.635 | 21,00 | https://www.biesse.cz/vypinace-a-zasuvky_c549523885654092/abb_c549523885654093/garant-ip55_c54952388 | https://eshop.biesse.cz/Pictures/biesse/19/2000000326/6944-6944(2).jpg | 8595017207372 | 3558-06750 | ABB s.r.o. | 0 | Vypínače a zásuvky | ABB | Garant - IP55 | Spínače a ovládače (tlačítka) Garant
JAB02518 | Spínač 3558-91752 kovový |  | Ovládač tlačítkový zapínací, řazení 1/0S, 1/0So, Al, IP66, šedá | ks | 537.251 | 537.251 | 21,00 | https://www.biesse.cz/vypinace-a-zasuvky_c549523885654092/abb_c549523885654093/garant-ip55_c54952388 | https://eshop.biesse.cz/Pictures/biesse/19/2000000326/6945-6945(2).jpg | 8595017217074 | 3558-91752 | ABB s.r.o. | 0 | Vypínače a zásuvky | ABB | Garant - IP55 | Spínače a ovládače (tlačítka) Garant
JAB02519 | Spínač 3553-06929 S IP44 |  | Přepínač střídavý, řazení 6, IP44, šedá | ks | 105.2194 | 105.2194 | 21,00 | https://www.biesse.cz/vypinace-a-zasuvky_c549523885654092/abb_c549523885654093/praktik-ip44_c5495238 | https://eshop.biesse.cz/Pictures/biesse/19/2000000326/6946-6946(2).jpg | 8595017230608 | 3553-06929 S | ABB s.r.o. | 0 | Vypínače a zásuvky | ABB | Praktik - IP44 | Spínače a ovládače (tlačítka) Praktik
JAB02520 | Spínač 3553-07929 S IP44 |  | Přepínač křížový, řazení 7, IP44, šedá | ks | 144.2584 | 144.2584 | 21,00 | https://www.biesse.cz/vypinace-a-zasuvky_c549523885654092/abb_c549523885654093/praktik-ip44_c5495238 | https://eshop.biesse.cz/Pictures/biesse/19/2000000326/6947-6947(2).jpg | 8595017230622 | 3553-07929 S | ABB s.r.o. | 0 | Vypínače a zásuvky | ABB | Praktik - IP44 | Spínače a ovládače (tlačítka) Praktik
JAB02521 | Spínač 3553-01929 D IP44 |  | Spínač jednopólový, řazení 1, IP44, béžová | ks | 107.822 | 107.822 | 21,00 | https://www.biesse.cz/vypinace-a-zasuvky_c549523885654092/abb_c549523885654093/praktik-ip44_c5495238 | https://eshop.biesse.cz/Pictures/biesse/19/2000000326/6948-6948(2).jpg | 8595017255113 | 3553-01929 D | ABB s.r.o. | 0 | Vypínače a zásuvky | ABB | Praktik - IP44 | Spínače a ovládače (tlačítka) Praktik
JAB02550 | Spínač 3558-A02340 vnitřek TANGO |  | Přístroj spínače dvojpólového, řazení 2, 2S | ks | 158.015 | 158.015 | 21,00 | https://www.biesse.cz/vypinace-a-zasuvky_c549523885654092/abb_c549523885654093/pristroje-abb_c549558 | https://eshop.biesse.cz/Pictures/biesse/19/2000000326/6951-6951(2).jpg | 8595017207464 | 3558-A02340 | ABB s.r.o. | 0 | Vypínače a zásuvky | ABB | Přístroje ABB | spínače a ovládače (tlačítka) ABB
JAB02551 | Spínač 3558-A01340 č.1 šroub. vnitřek TANGO |  | Přístroj spínače jednopólového, řazení 1, 1So | ks | 123.0658 | 123.0658 | 21,00 | https://www.biesse.cz/vypinace-a-zasuvky_c549523885654092/abb_c549523885654093/pristroje-abb_c549558 | https://eshop.biesse.cz/Pictures/biesse/19/2000000326/6952-6952(2).jpg | 8595017207440 | 3558-A01340 | ABB s.r.o. | 0 | Vypínače a zásuvky | ABB | Přístroje ABB | spínače a ovládače (tlačítka) ABB
JAB02552 | Spínač 3558-A21342 vnitřek TANGO pro 21,23 |  | Přístroj spínače jednopólového se svorkou N, řazení 1, 1So, 1S | ks | 137.9378 | 137.9378 | 21,00 | https://www.biesse.cz/vypinace-a-zasuvky_c549523885654092/abb_c549523885654093/pristroje-abb_c549558 | https://eshop.biesse.cz/Pictures/biesse/19/2000000326/6953-6953(2).jpg | 8595017207518 | 3558-A21342 | ABB s.r.o. | 0 | Vypínače a zásuvky | ABB | Přístroje ABB | spínače a ovládače (tlačítka) ABB
JAB02553 | Spínač 3558-A25342 vnitřek TANGO |  | Přístroj přepínače střídavého, řazení 6, 6So, 6S | ks | 149.8354 | 149.8354 | 21,00 | https://www.biesse.cz/vypinace-a-zasuvky_c549523885654092/abb_c549523885654093/pristroje-abb_c549558 | https://eshop.biesse.cz/Pictures/biesse/19/2000000326/6954-6954(2).jpg | 8595017207532 | 3558-A25342 | ABB s.r.o. | 0 | Vypínače a zásuvky | ABB | Přístroje ABB | spínače a ovládače (tlačítka) ABB
JAB02555 | Spínač 3558-A05340 vnitřek TANGO |  | Přístroj přepínače sériového, řazení 5 | ks | 167.31 | 167.31 | 21,00 | https://www.biesse.cz/vypinace-a-zasuvky_c549523885654092/abb_c549523885654093/pristroje-abb_c549558 | https://eshop.biesse.cz/Pictures/biesse/19/2000000326/6955-6955(2).jpg | 8595017207471 | 3558-A05340 | ABB s.r.o. | 0 | Vypínače a zásuvky | ABB | Přístroje ABB | spínače a ovládače (tlačítka) ABB
JAB02556 | Spínač 3558-A06340 č.6 šroub. vnitřek TANGO |  | Přístroj přepínače střídavého, řazení 6, 6So | ks | 132.3608 | 132.3608 | 21,00 | https://www.biesse.cz/vypinace-a-zasuvky_c549523885654092/abb_c549523885654093/pristroje-abb_c549558 | https://eshop.biesse.cz/Pictures/biesse/19/2000000326/6956-6956(2).jpg | 8595017207495 | 3558-A06340 | ABB s.r.o. | 0 | Vypínače a zásuvky | ABB | Přístroje ABB | spínače a ovládače (tlačítka) ABB
JAB02557 | Spínač 3558-A07340 vnitřek TANGO |  | Přístroj přepínače křížového, řazení 7, 7So | ks | 190.7334 | 190.7334 | 21,00 | https://www.biesse.cz/vypinace-a-zasuvky_c549523885654092/abb_c549523885654093/pristroje-abb_c549558 | https://eshop.biesse.cz/Pictures/biesse/19/2000000326/6957-6957(2).jpg | 8595017207501 | 3558-A07340 | ABB s.r.o. | 0 | Vypínače a zásuvky | ABB | Přístroje ABB | spínače a ovládače (tlačítka) ABB
JAB02565 | Spínač 3558-A52340 č.6+6 šroub. vnitřek TANGO |  | Přístroj přepínače dvojitého střídavého, řazení 6+6 | ks | 222.3364 | 222.3364 | 21,00 | https://www.biesse.cz/vypinace-a-zasuvky_c549523885654092/abb_c549523885654093/pristroje-abb_c549558 | https://eshop.biesse.cz/Pictures/biesse/19/2000000326/6958-6958(2).jpg | 8595017207556 | 3558-A52340 | ABB s.r.o. | 0 | Vypínače a zásuvky | ABB | Přístroje ABB | spínače a ovládače (tlačítka) ABB
JAB02569 | Spínač 3558-A87340 vnitřek TANGO |  | Přístroj ovládače zapínacího dvojitého, řazení 1/0+1/0 | ks | 178.464 | 178.464 | 21,00 | https://www.biesse.cz/vypinace-a-zasuvky_c549523885654092/abb_c549523885654093/pristroje-abb_c549558 | https://eshop.biesse.cz/Pictures/biesse/19/2000000326/6959-6959(2).jpg | 8595017217159 | 3558-A87340 | ABB s.r.o. | 0 | Vypínače a zásuvky | ABB | Přístroje ABB | spínače a ovládače (tlačítka) ABB
JAB02570 | Spínač 3558-A91342 vnitřek TANGO pro 91,93 |  | Přístroj ovládače zapínacího, řazení 1/0, 1/0S, 1/0So | ks | 133.848 | 133.848 | 21,00 | https://www.biesse.cz/vypinace-a-zasuvky_c549523885654092/abb_c549523885654093/pristroje-abb_c549558 | https://eshop.biesse.cz/Pictures/biesse/19/2000000326/6960-6960(2).jpg | 8595017207570 | 3558-A91342 | ABB s.r.o. | 0 | Vypínače a zásuvky | ABB | Přístroje ABB | spínače a ovládače (tlačítka) ABB
JAB02580 | Spínač 3559-A01345 č.1 vnitřek |  | Přístroj spínače jednopólového, řazení 1, 1So | ks | 110.4246 | 110.4246 | 21,00 | https://www.biesse.cz/vypinace-a-zasuvky_c549523885654092/abb_c549523885654093/pristroje-abb_c549558 | https://eshop.biesse.cz/Pictures/biesse/19/2000000326/6962-6962(2).jpg | 8595017245602 | 3559-A01345 | ABB s.r.o. | 0 | Vypínače a zásuvky | ABB | Přístroje ABB | spínače a ovládače (tlačítka) ABB
JAB02581 | Spínač 3559-A05345 č.5 vnitřek |  | Přístroj přepínače sériového, řazení 5 | ks | 148.72 | 148.72 | 21,00 | https://www.biesse.cz/vypinace-a-zasuvky_c549523885654092/abb_c549523885654093/pristroje-abb_c549558 | https://eshop.biesse.cz/Pictures/biesse/19/2000000326/6963-6963(2).jpg | 8595017245619 | 3559-A05345 | ABB s.r.o. | 0 | Vypínače a zásuvky | ABB | Přístroje ABB | spínače a ovládače (tlačítka) ABB
JAB02582 | Spínač 3559-A06345 č.6 vnitřek |  | Přístroj přepínače střídavého, řazení 6, 6So | ks | 117.4888 | 117.4888 | 21,00 | https://www.biesse.cz/vypinace-a-zasuvky_c549523885654092/abb_c549523885654093/pristroje-abb_c549558 | https://eshop.biesse.cz/Pictures/biesse/19/2000000326/6964-6964(2).jpg | 8595017245626 | 3559-A06345 | ABB s.r.o. | 0 | Vypínače a zásuvky | ABB | Přístroje ABB | spínače a ovládače (tlačítka) ABB
JAB02583 | Spínač 3559-A07345 č.7 vnitřek |  | Přístroj přepínače křížového, řazení 7, 7So | ks | 169.5408 | 169.5408 | 21,00 | https://www.biesse.cz/vypinace-a-zasuvky_c549523885654092/abb_c549523885654093/pristroje-abb_c549558 | https://eshop.biesse.cz/Pictures/biesse/19/2000000326/6965-6965(2).jpg | 8595017245633 | 3559-A07345 | ABB s.r.o. | 0 | Vypínače a zásuvky | ABB | Přístroje ABB | spínače a ovládače (tlačítka) ABB
JAB02584 | Spínač 3559-A91345 č.1/0, 1/0So, 1/0S vnitřek |  | Přístroj ovládače zapínacího, řazení 1/0, 1/0S, 1/0So | ks | 122.694 | 122.694 | 21,00 | https://www.biesse.cz/vypinace-a-zasuvky_c549523885654092/abb_c549523885654093/pristroje-abb_c549558 | https://eshop.biesse.cz/Pictures/biesse/19/2000000326/6966-6966(2).jpg | 8595017253669 | 3559-A91345 | ABB s.r.o. | 0 | Vypínače a zásuvky | ABB | Přístroje ABB | spínače a ovládače (tlačítka) ABB
JAB02602 | Spínač 3251-01910 Č šňůrový |  | Spínač šňůrový průchozí, 2 A, černá | ks | 62.165 | 62.165 | 21,00 | https://www.biesse.cz/vypinace-a-zasuvky_c549523885654092/vestavne-a-snurove-vypinace_c5495582453993 | https://eshop.biesse.cz/Pictures/biesse/19/2000000326/6967-6967(2).jpg | 8595017202056 | 3251-01910 | ABB s.r.o. | 0 | Vypínače a zásuvky | Vestavné a šňůrové vypínače
JAB02604 | Spínač 3251-01915 B šňůrový |  | Spínač šňůrový průchozí, 2 A, bílá | ks | 62.165 | 62.165 | 21,00 | https://www.biesse.cz/vypinace-a-zasuvky_c549523885654092/vestavne-a-snurove-vypinace_c5495582453993 | https://eshop.biesse.cz/Pictures/biesse/19/2000000326/6968-6968(2).jpg | 8595017202070 | 3251-01915 | ABB s.r.o. | 0 | Vypínače a zásuvky | Vestavné a šňůrové vypínače
JAB02616 | Spínač 3555-01921 šňůrový šedá/černá |  | Spínač šňůrový koncový, řazení 1, šedá | ks | 70.7164 | 70.7164 | 21,00 | https://www.biesse.cz/vypinace-a-zasuvky_c549523885654092/vestavne-a-snurove-vypinace_c5495582453993 | https://eshop.biesse.cz/Pictures/biesse/19/2000000326/6969-6969(2).jpg | 8595017207211 | 3555-01921 | ABB s.r.o. | 0 | Vypínače a zásuvky | Vestavné a šňůrové vypínače
JAB02617 | Spínač 3555-01927 šňůrový bílá/černá |  | Spínač šňůrový koncový, řazení 1, bílá | ks | 70.7164 | 70.7164 | 21,00 | https://www.biesse.cz/vypinace-a-zasuvky_c549523885654092/vestavne-a-snurove-vypinace_c5495582453993 | https://eshop.biesse.cz/Pictures/biesse/19/2000000326/6970-6970(2).jpg | 8595017207228 | 3555-01927 | ABB s.r.o. | 0 | Vypínače a zásuvky | Vestavné a šňůrové vypínače
JAB02632 | Spínač 3171-80114 zvonkový bílý |  | Ovládač zapínací zvonkový jednonásobný, bílá | ks | 44.0955 | 44.0955 | 21,00 | https://www.biesse.cz/vypinace-a-zasuvky_c549523885654092/abb_c549523885654093/pristroje-abb_c549558 | https://eshop.biesse.cz/Pictures/biesse/19/2000000326/6972-6972(2).jpg | 8595017201806 | 3171-80114 | ABB s.r.o. | 0 | Vypínače a zásuvky | ABB | Přístroje ABB | spínače a ovládače (tlačítka) ABB
JAB02634 | Spínač 3171-80124 2 tlačítka zvonkový bílý |  | Ovládač zapínací zvonkový dvojnásobný, bílá | ks | 115.6298 | 115.6298 | 21,00 | https://www.biesse.cz/vypinace-a-zasuvky_c549523885654092/abb_c549523885654093/pristroje-abb_c549558 | https://eshop.biesse.cz/Pictures/biesse/19/2000000326/6973-6973(2).jpg | 8595017201837 | 3171-80124 | ABB s.r.o. | 0 | Vypínače a zásuvky | ABB | Přístroje ABB | spínače a ovládače (tlačítka) ABB
JAB02662 | Spínač 34253-10 3F páčkový |  | Spínač trojpólový páčkový, 16 A, 400 V, IP30, nástěnný, černá | ks | 308.2222 | 308.2222 | 21,00 | https://www.biesse.cz/vypinace-a-zasuvky_c549523885654092/abb_c549523885654093/pristroje-abb_c549558 | https://eshop.biesse.cz/Pictures/biesse/19/2000000326/6974-6974(2).jpg | 8595017202940 | 34253-10 | ABB s.r.o. | 0 | Vypínače a zásuvky | ABB | Přístroje ABB | spínače a ovládače (tlačítka) ABB
JAB02702 | Spínač 35303-10 16A stiskací |  | Spínač trojpólový stiskací, 16 A, 400 V, IP30, nástěnný, černá | ks | 400.8004 | 400.8004 | 21,00 | https://www.biesse.cz/vypinace-a-zasuvky_c549523885654092/abb_c549523885654093/pristroje-abb_c549558 | https://eshop.biesse.cz/Pictures/biesse/19/2000000326/6975-6975(2).jpg | 8595017219139 | 35303-10 | ABB s.r.o. | 0 | Vypínače a zásuvky | ABB | Přístroje ABB | spínače a ovládače (tlačítka) ABB
JAB02704 | Spínač 35303-71 16A stiskací |  | Spínač trojpólový stiskací, 16 A, 400 V, IP43, nástěnný, černá | ks | 566.2514 | 566.2514 | 21,00 | https://www.biesse.cz/vypinace-a-zasuvky_c549523885654092/abb_c549523885654093/pristroje-abb_c549558 | https://eshop.biesse.cz/Pictures/biesse/19/2000000326/6976-6976(2).jpg | 8595017202995 | 35303-71 | ABB s.r.o. | 0 | Vypínače a zásuvky | ABB | Přístroje ABB | spínače a ovládače (tlačítka) ABB
JAB02706 | Spínač 35363-10 25A stiskací |  | Spínač trojpólový stiskací, 25 A, 400 V, IP30, nástěnný, černá | ks | 453.9678 | 453.9678 | 21,00 | https://www.biesse.cz/vypinace-a-zasuvky_c549523885654092/abb_c549523885654093/pristroje-abb_c549558 | https://eshop.biesse.cz/Pictures/biesse/19/2000000326/6977-6977(2).jpg | 8595017219955 | 35363-10 | ABB s.r.o. | 0 | Vypínače a zásuvky | ABB | Přístroje ABB | spínače a ovládače (tlačítka) ABB
JAB02708 | Spínač 35363-81 25A stiskací IP55 |  | Spínač trojpólový stiskací, 25 A, 400 V, IP55, nástěnný, černá | ks | 709.0226 | 709.0226 | 21,00 | https://www.biesse.cz/vypinace-a-zasuvky_c549523885654092/abb_c549523885654093/pristroje-abb_c549558 | https://eshop.biesse.cz/Pictures/biesse/19/2000000326/6978-6978(2).jpg | 8595017203053 | 35363-81 | ABB s.r.o. | 0 | Vypínače a zásuvky | ABB | Přístroje ABB | spínače a ovládače (tlačítka) ABB
JAB02721 | Spínač 39563-13 sporákový na omítku |  | Přípojka sporáková se signalizační doutnavkou, nástěnná, bílá | ks | 539.8536 | 539.8536 | 21,00 | https://www.biesse.cz/vypinace-a-zasuvky_c549523885654092/abb_c549523885654093/pristroje-abb_c549558 | https://eshop.biesse.cz/Pictures/biesse/19/2000000326/6979-6979(2).jpg | 8595017220289 | 39563-13 | ABB s.r.o. | 0 | Vypínače a zásuvky | ABB | Přístroje ABB | spínače a ovládače (tlačítka) ABB
JAB02723 | Spínač 39563-23 sporákový pod omítku |  | Přípojka sporáková se signalizační doutnavkou, zapuštěná, bílá | ks | 551.3794 | 551.3794 | 21,00 | https://www.biesse.cz/vypinace-a-zasuvky_c549523885654092/abb_c549523885654093/pristroje-abb_c549558 | https://eshop.biesse.cz/Pictures/biesse/19/2000000326/6980-6980(2).jpg | 8595017220296 | 39563-23 | ABB s.r.o. | 0 | Vypínače a zásuvky | ABB | Přístroje ABB | spínače a ovládače (tlačítka) ABB
JAB02724 | Spínač 3425A-0344 B sporákový pod omítku |  | Spínač trojpólový s krytem a instalační krabicí se sponou, bílá | ks | 457.314 | 457.314 | 21,00 | https://www.biesse.cz/vypinace-a-zasuvky_c549523885654092/abb_c549523885654093/tango_c54952388565407 | https://eshop.biesse.cz/Pictures/biesse/19/2000000326/6981-6981(2).jpg | 8595017220142 | 3425A-0344 B | ABB s.r.o. | 0 | Vypínače a zásuvky | ABB | Tango | spínače a ovládače (tlačítka) Tango
JAB02725@ | Spínač 3425A-0344 D sporákový pod omítku | CENA POUZE NA DOPTÁNÍ | Spínač trojpólový s krytem a instalační krabicí se sponou, béžová | ks | 0 | 0 | 21,00 | https://www.biesse.cz/vypinace-a-zasuvky_c549523885654092/abb_c549523885654093/tango_c54952388565407 | https://eshop.biesse.cz/Pictures/biesse/19/2000000326/6982-6982(2).jpg | 8595017221354 | 3425A-0344 D | ABB s.r.o. | 0 | Vypínače a zásuvky | ABB | Tango | spínače a ovládače (tlačítka) Tango
JAB02727 | Spínač 3425A-0344 S sporákový pod omítku |  | Spínač trojpólový s krytem a instalační krabicí se sponou, šedá | ks | 479.2502 | 479.2502 | 21,00 | https://www.biesse.cz/vypinace-a-zasuvky_c549523885654092/abb_c549523885654093/tango_c54952388565407 | https://eshop.biesse.cz/Pictures/biesse/19/2000000326/6984-6984(2).jpg | 8595017221361 | 3425A-0344 S | ABB s.r.o. | 0 | Vypínače a zásuvky | ABB | Tango | spínače a ovládače (tlačítka) Tango
JAB02729 | Spínač 3425A-0344 C sporákový pod omítku |  | Spínač trojpólový s krytem a instalační krabicí se sponou, slonová kost | ks | 479.2502 | 479.2502 | 21,00 | https://www.biesse.cz/vypinace-a-zasuvky_c549523885654092/abb_c549523885654093/tango_c54952388565407 | https://eshop.biesse.cz/Pictures/biesse/19/2000000326/6986-6986(2).jpg | 8595017260698 | 3425A-0344 C | ABB s.r.o. | 0 | Vypínače a zásuvky | ABB | Tango | spínače a ovládače (tlačítka) Tango
JAB02813 | Spínač 6800-0-1898 senzorový Allwetter 44 |  | Snímač automatického spínače Allwetter 44, slonová kost, 6800-32-102C | ks | 3456.2528 | 3456.2528 | 21,00 | https://www.biesse.cz/vypinace-a-zasuvky_c549523885654092/abb_c549523885654093/allwetter-44_c5527408 | https://eshop.biesse.cz/Pictures/biesse/19/2000000326/6987-6987(2).jpg | 4011395914304 | 2CKA006800A1898 | ABB s.r.o. | 0 | Vypínače a zásuvky | ABB | Allwetter® 44
JAB02819 | Čidlo 6401-0-0049 Přístroj universálního relé |  | Přístroj univerzálního relé (typ 6401 U-102-500), 6401 U-102-500 | ks | 2157.9272 | 2157.9272 | 21,00 | https://www.biesse.cz/vypinace-a-zasuvky_c549523885654092/abb_c549523885654093/pristroje-abb_c549558 | https://eshop.biesse.cz/Pictures/biesse/19/2000000326/6989-6989(2).jpg | 4011395991312 | 2CKA006401A0049 | ABB s.r.o. | 0 | Vypínače a zásuvky | ABB | Přístroje ABB | snímače pohybu, kvality vzduchu ABB
JAB02841@DOPRODEJ | Stmívač 6515-0-0704 vnitřek |  | Přístroj stmívače pro tlačítkové spínání a otočné ovládání (typ 2250 U), 2250 U | ks | 1459.5861 | 1459.5861 | 21,00 | https://www.biesse.cz/vypinace-a-zasuvky_c549523885654092/abb_c549523885654093/pristroje-abb_c549558 | https://eshop.biesse.cz/Pictures/biesse/19/2000000326/7000-7000(2).jpg | 4011395365205 | 2CKA006515A0704 | ABB s.r.o. | 0 | Vypínače a zásuvky | ABB | Přístroje ABB | stmívače a regulátory ABB
JAB02843@DOPRODEJ | Stmívač 6512-0-0057 vnitřek |  | Přístroj stmívače pro tlačítkové spínání a otočné ovládání (typ 2247 U), 2247 U | ks | 2039.9579 | 2039.9579 | 21,00 | https://www.biesse.cz/vypinace-a-zasuvky_c549523885654092/abb_c549523885654093/pristroje-abb_c549558 | https://eshop.biesse.cz/Pictures/biesse/19/2000000326/7002-7002(2).jpg | 4011395360200 | 2CKA006512A0057 | ABB s.r.o. | 0 | Vypínače a zásuvky | ABB | Přístroje ABB | stmívače a regulátory ABB
JAB02845@DOPRODEJ | Stmívač 6513-0-0568 vnitřek |  | Přístroj stmívače pro tlačítkové spínání a otoč. ovládání (typ 6513 U-102), 6513 U-102 | ks | 2355.361 | 2355.361 | 21,00 | https://www.biesse.cz/vypinace-a-zasuvky_c549523885654092/abb_c549523885654093/pristroje-abb_c549558 | https://eshop.biesse.cz/Pictures/biesse/19/2000000326/7003-7003(2).jpg | 4011395631003 | 2CKA006513A0568 | ABB s.r.o. | 0 | Vypínače a zásuvky | ABB | Přístroje ABB | stmívače a regulátory ABB
JAB02846 | Stmívač 6520-0-0227 vnitřek, 200-1000W |  | Přístroj stmívače pro tlačítkové spínání a otočné ovládání (typ 6520 U), 6520 U-500 | ks | 4936.7604 | 4936.7604 | 21,00 | https://www.biesse.cz/vypinace-a-zasuvky_c549523885654092/abb_c549523885654093/pristroje-abb_c549558 | https://eshop.biesse.cz/Pictures/biesse/19/2000000326/7004-7004(2).jpg | 4011395014271 | 2CKA006520A0227 | ABB s.r.o. | 0 | Vypínače a zásuvky | ABB | Přístroje ABB | stmívače a regulátory ABB
JAB02901 | Spínač SA 10/220/1 schodišťový automat |  | Ovládač časový zapínací, se vzduchovým zpožďovačem, 10 A, černá | ks | 1224.7092 | 1224.7092 | 21,00 | https://www.biesse.cz/modulove-a-paticove-pristroje_c374924875137026/stykace-a-rele_c381775347976654 | https://eshop.biesse.cz/Pictures/biesse/19/2000000326/7006-7006(2).jpg | 8595017216572 | SA 10/220/1 | ABB s.r.o. | 0 | Modulové a paticové přístroje | Stykače a relé | Relé časová
JAB02931@ | Spínač 1011-0-0816 CZ trojpólový |  | Přístroj spínače trojpólového (upraveno pro použití doutnavky), 2000/3 US | ks | 720.1766 | 720.1766 | 21,00 | https://www.biesse.cz/vypinace-a-zasuvky_c549523885654092/abb_c549523885654093/pristroje-abb_c549558 | https://eshop.biesse.cz/Pictures/biesse/19/2000000326/7009-7009(2).jpg | 8595017279317 | 1011-0-0816 CZ | ABB s.r.o. | 0 | Vypínače a zásuvky | ABB | Přístroje ABB | spínače a ovládače (tlačítka) ABB
JAB03010 | Zásuvka 5517-2389 B1 domovní Classic jasně bílá |  | Zásuvka jednonásobná, chráněná, jasně bílá | ks | 79.5652 | 79.5652 | 21,00 | https://www.biesse.cz/vypinace-a-zasuvky_c549523885654092/abb_c549523885654093/classic_c549523885654 | https://eshop.biesse.cz/Pictures/biesse/19/2000000326/7010-7010(2).jpg | 8595017212574 | 5517-2389 B1 | ABB s.r.o. | 0 | Vypínače a zásuvky | ABB | Classic | zásuvky Classic
JAB03013 | Zásuvka 5517-2389 D2 domovní Classic béžová |  | Zásuvka jednonásobná, chráněná, béžová | ks | 79.5652 | 79.5652 | 21,00 | https://www.biesse.cz/vypinace-a-zasuvky_c549523885654092/abb_c549523885654093/classic_c549523885654 | https://eshop.biesse.cz/Pictures/biesse/19/2000000326/7012-7012(2).jpg | 8595017212635 | 5517-2389 D2 | ABB s.r.o. | 0 | Vypínače a zásuvky | ABB | Classic | zásuvky Classic
JAB03018 | Zásuvka 5517-2389 H3 domovní Classic hnědá |  | Zásuvka jednonásobná, chráněná, hnědá | ks | 79.5652 | 79.5652 | 21,00 | https://www.biesse.cz/vypinace-a-zasuvky_c549523885654092/abb_c549523885654093/classic_c549523885654 | https://eshop.biesse.cz/Pictures/biesse/19/2000000326/7013-7013(2).jpg | 8595017212697 | 5517-2389 H3 | ABB s.r.o. | 0 | Vypínače a zásuvky | ABB | Classic | zásuvky Classic
JAB03134 | Zásuvka 5512A-2349 D dvojitá Tango |  | Zásuvka dvojnásobná s ochrannými kolíky, béžová | ks | 195.195 | 195.195 | 21,00 | https://www.biesse.cz/vypinace-a-zasuvky_c549523885654092/abb_c549523885654093/tango_c54952388565407 | https://eshop.biesse.cz/Pictures/biesse/19/2000000326/7016-7016(2).jpg | 8595017220371 | 5512A-2349 D | ABB s.r.o. | 0 | Vypínače a zásuvky | ABB | Tango | zásuvky Tango
JAB03135 | Zásuvka 5512A-2349 S dvojitá Tango |  | Zásuvka dvojnásobná s ochrannými kolíky, šedá | ks | 195.195 | 195.195 | 21,00 | https://www.biesse.cz/vypinace-a-zasuvky_c549523885654092/abb_c549523885654093/tango_c54952388565407 | https://eshop.biesse.cz/Pictures/biesse/19/2000000326/7017-7017(2).jpg | 8595017220364 | 5512A-2349 S | ABB s.r.o. | 0 | Vypínače a zásuvky | ABB | Tango | zásuvky Tango
JAB03136 | Zásuvka 5512A-2349 B dvojitá Tango |  | Zásuvka dvojnásobná s ochrannými kolíky, bílá | ks | 185.9 | 185.9 | 21,00 | https://www.biesse.cz/vypinace-a-zasuvky_c549523885654092/abb_c549523885654093/tango_c54952388565407 | https://eshop.biesse.cz/Pictures/biesse/19/2000000326/7018-7018(2).jpg | 8595017217777 | 5512A-2349 B | ABB s.r.o. | 0 | Vypínače a zásuvky | ABB | Tango | zásuvky Tango
JAB03140 | Zásuvka 5512A-2359 B dvojitá Tango |  | Zásuvka dvojnásobná s ochrannými kolíky, s clonkami, bílá | ks | 195.195 | 195.195 | 21,00 | https://www.biesse.cz/vypinace-a-zasuvky_c549523885654092/abb_c549523885654093/tango_c54952388565407 | https://eshop.biesse.cz/Pictures/biesse/19/2000000326/7022-7022(2).jpg | 8595017217814 | 5512A-2359 B | ABB s.r.o. | 0 | Vypínače a zásuvky | ABB | Tango | zásuvky Tango
JAB03141 | Zásuvka 5512A-2349 C dvojitá Tango |  | Zásuvka dvojnásobná s ochrannými kolíky, slonová kost | ks | 195.195 | 195.195 | 21,00 | https://www.biesse.cz/vypinace-a-zasuvky_c549523885654092/abb_c549523885654093/tango_c54952388565407 | https://eshop.biesse.cz/Pictures/biesse/19/2000000326/7023-7023(2).jpg | 8595017260346 | 5512A-2349 C | ABB s.r.o. | 0 | Vypínače a zásuvky | ABB | Tango | zásuvky Tango
JAB03143 | Zásuvka 5512A-2359 C dvojitá Tango |  | Zásuvka dvojnásobná s ochrannými kolíky, s clonkami, slonová kost | ks | 206.349 | 206.349 | 21,00 | https://www.biesse.cz/vypinace-a-zasuvky_c549523885654092/abb_c549523885654093/tango_c54952388565407 | https://eshop.biesse.cz/Pictures/biesse/19/2000000326/7025-7025(2).jpg | 8595017260353 | 5512A-2359 C | ABB s.r.o. | 0 | Vypínače a zásuvky | ABB | Tango | zásuvky Tango
JAB03151 | Zásuvka 5512-2249 B1 dvojitá |  | Zásuvka dvojnásobná chráněná, 81x81 mm, jasně bílá | ks | 108.9374 | 108.9374 | 21,00 | https://www.biesse.cz/vypinace-a-zasuvky_c549523885654092/abb_c549523885654093/classic_c549523885654 | https://eshop.biesse.cz/Pictures/biesse/19/2000000326/7027-7027(2).jpg | 8595017220159 | 5512-2249 B1 | ABB s.r.o. | 0 | Vypínače a zásuvky | ABB | Classic | zásuvky Classic
JAB03156 | Zásuvka 5512-2249 H3 dvojitá |  | Zásuvka dvojnásobná chráněná, 81x81 mm, hnědá | ks | 108.9374 | 108.9374 | 21,00 | https://www.biesse.cz/vypinace-a-zasuvky_c549523885654092/abb_c549523885654093/classic_c549523885654 | https://eshop.biesse.cz/Pictures/biesse/19/2000000326/7028-7028(2).jpg | 8595017220180 | 5512-2249 H3 | ABB s.r.o. | 0 | Vypínače a zásuvky | ABB | Classic | zásuvky Classic
JAB03161 | Zásuvka 5512C-2349 B1 dvojitá classic |  | Zásuvka dvojnásobná chráněná, jasně bílá | ks | 110.7964 | 110.7964 | 21,00 | https://www.biesse.cz/vypinace-a-zasuvky_c549523885654092/abb_c549523885654093/classic_c549523885654 | https://eshop.biesse.cz/Pictures/biesse/19/2000000326/7029-7029(2).jpg | 8595017219276 | 5512C-2349 B1 | ABB s.r.o. | 0 | Vypínače a zásuvky | ABB | Classic | zásuvky Classic
JAB03164 | Zásuvka 5512C-2349 D2 dvojitá classic |  | Zásuvka dvojnásobná chráněná, béžová | ks | 110.7964 | 110.7964 | 21,00 | https://www.biesse.cz/vypinace-a-zasuvky_c549523885654092/abb_c549523885654093/classic_c549523885654 | https://eshop.biesse.cz/Pictures/biesse/19/2000000326/7031-7031(2).jpg | 8595017219290 | 5512C-2349 D2 | ABB s.r.o. | 0 | Vypínače a zásuvky | ABB | Classic | zásuvky Classic
JAB03166 | Zásuvka 5512C-2349 H3 dvojitá classic |  | Zásuvka dvojnásobná chráněná, hnědá | ks | 110.7964 | 110.7964 | 21,00 | https://www.biesse.cz/vypinace-a-zasuvky_c549523885654092/abb_c549523885654093/classic_c549523885654 | https://eshop.biesse.cz/Pictures/biesse/19/2000000326/7032-7032(2).jpg | 8595017219306 | 5512C-2349 H3 | ABB s.r.o. | 0 | Vypínače a zásuvky | ABB | Classic | zásuvky Classic
JAB03183@DOPRODEJ | Zásuvka 5512F-C02359 03 dvoj.bílá/bílá TIME | CENA POUZE NA DOPTÁNÍ |  | ks | 0 | 0 | 21,00 |  |  | 8595017251177 | 5512F-C02359 03 | ABB s.r.o. | 0
JAB03186 | Zásuvka 5513A-C02357 C domovní dvoj TANGO |  | Zásuvka dvojnásobná s ochr. kolíky, s clonkami, s natočenou dutinou, slonová kost | ks | 214.1568 | 214.1568 | 21,00 | https://www.biesse.cz/vypinace-a-zasuvky_c549523885654092/abb_c549523885654093/tango_c54952388565407 | https://eshop.biesse.cz/Pictures/biesse/19/2000000326/7044-7044(2).jpg | 8595017263040 | 5513A-C02357 C | ABB s.r.o. | 0 | Vypínače a zásuvky | ABB | Tango | zásuvky Tango
JAB03187 | Zásuvka 5515N-C05754 440V/10A/3P+PEN kovová |  | Zásuvka technická venkovní, Al, vzor D, IP55, šedá | ks | 637.2652 | 637.2652 | 21,00 | https://www.biesse.cz/vypinace-a-zasuvky_c549523885654092/abb_c549523885654093/garant-ip55_c54952388 | https://eshop.biesse.cz/Pictures/biesse/19/2000000326/7045-7045(2).jpg | 8595017264528 | 5515N-C05754 | ABB s.r.o. | 0 | Vypínače a zásuvky | ABB | Garant - IP55 | Zásuvky Garant
JAB03188 | Zásuvka 5515N-C05755 48V/10A/2P kovová |  | Zásuvka technická venkovní, Al, vzor K, IP55, šedá | ks | 631.6882 | 631.6882 | 21,00 | https://www.biesse.cz/vypinace-a-zasuvky_c549523885654092/abb_c549523885654093/garant-ip55_c54952388 | https://eshop.biesse.cz/Pictures/biesse/19/2000000326/7046-7046(2).jpg | 8595017264535 | 5515N-C05755 | ABB s.r.o. | 0 | Vypínače a zásuvky | ABB | Garant - IP55 | Zásuvky Garant
JAB03189@DOPRODEJ | Zásuvka 5592F-C02359 01 dvoj.bílá/led.bílá TIME |  |  | ks | 981.3375 | 981.3375 | 21,00 |  |  | 8595017264115 | 5592F-C02359 01 | ABB s.r.o. | 0
JAB03193 | Zásuvka 5513A-C02357 D domovní TANGO |  | Zásuvka dvojnásobná s ochr. kolíky, s clonkami, s natočenou dutinou, béžová | ks | 214.1568 | 214.1568 | 21,00 | https://www.biesse.cz/vypinace-a-zasuvky_c549523885654092/abb_c549523885654093/tango_c54952388565407 | https://eshop.biesse.cz/Pictures/biesse/19/2000000326/7051-7051(2).jpg | 8595017263057 | 5513A-C02357 D | ABB s.r.o. | 0 | Vypínače a zásuvky | ABB | Tango | zásuvky Tango
JAB03194 | Zásuvka 5513E-C02357 01 dvoj domovní Element |  | Zásuvka dvojnásobná chráněná s clonkami, bezšroub. svorky, bílá/ledová bílá | ks | 218.6184 | 218.6184 | 21,00 | https://www.biesse.cz/vypinace-a-zasuvky_c549523885654092/abb_c549523885654093/element_c549523885654 | https://eshop.biesse.cz/Pictures/biesse/19/2000000326/7052-7052(2).jpg | 8595017262906 | 5513E-C02357 01 | ABB s.r.o. | 0 | Vypínače a zásuvky | ABB | Element | zásuvky Element
JAB03195 | Zásuvka 5513F-C02357 33 šampaňská TIME |  | Zásuvka dvojnásobná chráněná s clonkami, bezšroub. svorky, šampaňská | ks | 440.2112 | 440.2112 | 21,00 | https://www.biesse.cz/vypinace-a-zasuvky_c549523885654092/abb_c549523885654093/time_c551413671264261 | https://eshop.biesse.cz/Pictures/biesse/19/2000000326/7053-7053(2).jpg | 8595017272943 | 5513F-C02357 33 | ABB s.r.o. | 0 | Vypínače a zásuvky | ABB | Time | zásuvky Time
JAB03197 | Zásuvka 5513F-C02357 08 dvoj. titanová TIME |  | Zásuvka dvojnásobná chráněná s clonkami, bezšroub. svorky, titanová | ks | 440.2112 | 440.2112 | 21,00 | https://www.biesse.cz/vypinace-a-zasuvky_c549523885654092/abb_c549523885654093/time_c551413671264261 | https://eshop.biesse.cz/Pictures/biesse/19/2000000326/7055-7055(2).jpg | 8595017263026 | 5513F-C02357 08 | ABB s.r.o. | 0 | Vypínače a zásuvky | ABB | Time | zásuvky Time
JAB03199@ | Zásuvka 5513E-C02357 21 domovní Element |  | Zásuvka dvojnásobná chráněná s clonkami, bezšroub. svorky, slonová kost/led. bílá | ks | 258.0578 | 258.0578 | 21,00 | https://www.biesse.cz/vypinace-a-zasuvky_c549523885654092/abb_c549523885654093/element_c549523885654 | https://eshop.biesse.cz/Pictures/biesse/19/2000000326/7057-7057(2).jpg | 8595017262951 | 5513E-C02357 21 | ABB s.r.o. | 0 | Vypínače a zásuvky | ABB | Element | zásuvky Element
JAB03200 | Zásuvka 5513E-C02357 04 domovní Element |  | Zásuvka dvojnásobná chráněná s clonkami, bezšroub. svorky, bílá/ledová šedá | ks | 238.3238 | 238.3238 | 21,00 | https://www.biesse.cz/vypinace-a-zasuvky_c549523885654092/abb_c549523885654093/element_c549523885654 | https://eshop.biesse.cz/Pictures/biesse/19/2000000326/7058-7058(2).jpg | 8595017262937 | 5513E-C02357 04 | ABB s.r.o. | 0 | Vypínače a zásuvky | ABB | Element | zásuvky Element
JAB03244 | Zásuvka 5011-A3503 TV+R koncová |  | Přístroj zásuvky TV+R, koncový (typ EU 3503), EU 3503 | ks | 210.067 | 210.067 | 21,00 | https://www.biesse.cz/vypinace-a-zasuvky_c549523885654092/abb_c549523885654093/pristroje-abb_c549558 | https://eshop.biesse.cz/Pictures/biesse/19/2000000326/7065-7065(2).jpg | 8595025313164 | 5011-A3503 | ABB s.r.o. | 0 | Vypínače a zásuvky | ABB | Přístroje ABB | sdělovací a datová technika ABB
JAB03249 | Zásuvka 5011-A3303 TV+R+SAT koncová |  | Přístroj zásuvky TV+R+SAT, koncový (typ EU 3303), EU 3303 | ks | 253.5676 | 253.5676 | 21,00 | https://www.biesse.cz/vypinace-a-zasuvky_c549523885654092/abb_c549523885654093/pristroje-abb_c549558 | https://eshop.biesse.cz/Pictures/biesse/19/2000000326/7067-7067(2).jpg | 8595025313188 | 5011-A3303 | ABB s.r.o. | 0 | Vypínače a zásuvky | ABB | Přístroje ABB | sdělovací a datová technika ABB
JAB03251 | Zásuvka 0471-0-0037 vestavná |  | Svorka pro vyrovnání potenciálů, pro vodivé spojení šroubem M6, 0471-0-0037 | ks | 340.5688 | 340.5688 | 21,00 | https://www.biesse.cz/ostatni-zbozi_c426902569353229/zasuvka-0471-0-0037-vestavna_p7068.html | https://eshop.biesse.cz/Pictures/biesse/19/2000000326/7068-7068(2).jpg | 4011395003008 | 0471-0-0037 | ABB s.r.o. | 0 | Ostatní zboží
JAB03268 | Kryt 5014A-A100 D dat.zásuvky TANGO |  | Kryt zásuvky komunikační (pro nosnou masku), béžová | ks | 84.0268 | 84.0268 | 21,00 | https://www.biesse.cz/vypinace-a-zasuvky_c549523885654092/abb_c549523885654093/tango_c54952388565407 | https://eshop.biesse.cz/Pictures/biesse/19/2000000326/7075-7075(2).jpg | 8595017220647 | 5014A-A100 D | ABB s.r.o. | 0 | Vypínače a zásuvky | ABB | Tango | sdělovací a datová technika Tango
JAB03269 | Kryt 5014A-A100 S dvojitý dat.zásuvky TANGO |  | Kryt zásuvky komunikační (pro nosnou masku), šedá | ks | 84.0268 | 84.0268 | 21,00 | https://www.biesse.cz/vypinace-a-zasuvky_c549523885654092/abb_c549523885654093/tango_c54952388565407 | https://eshop.biesse.cz/Pictures/biesse/19/2000000326/7076-7076(2).jpg | 8595017220654 | 5014A-A100 S | ABB s.r.o. | 0 | Vypínače a zásuvky | ABB | Tango | sdělovací a datová technika Tango
JAB03279@DOPRODEJ | Kryt 3299A-A100 B stmívače TANGO |  | Kryt stmívače s krátkocestným ovládáním, bílá | ks | 253.301 | 253.301 | 21,00 | https://www.biesse.cz/vypinace-a-zasuvky_c549523885654092/abb_c549523885654093/tango_c54952388565407 | https://eshop.biesse.cz/Pictures/biesse/19/2000000326/7085-7085(2).jpg | 8595017202735 | 3299A-A100 B | ABB s.r.o. | 0 | Vypínače a zásuvky | ABB | Tango | stmívače a regulátory Tango
JAB03280 | Kryt 3294A-A123 B stmívače TANGO |  | Kryt stmívače s otočným ovládáním, s upevňovací maticí, bílá | ks | 110.7964 | 110.7964 | 21,00 | https://www.biesse.cz/vypinace-a-zasuvky_c549523885654092/abb_c549523885654093/tango_c54952388565407 | https://eshop.biesse.cz/Pictures/biesse/19/2000000326/7086-7086(2).jpg | 8595017202360 | 3294A-A123 B | ABB s.r.o. | 0 | Vypínače a zásuvky | ABB | Tango | stmívače a regulátory Tango
JAB03282 | Kryt 3294A-A123 D stmívače TANGO |  | Kryt stmívače s otočným ovládáním, s upevňovací maticí, béžová | ks | 115.6298 | 115.6298 | 21,00 | https://www.biesse.cz/vypinace-a-zasuvky_c549523885654092/abb_c549523885654093/tango_c54952388565407 | https://eshop.biesse.cz/Pictures/biesse/19/2000000326/7088-7088(2).jpg | 8595017221453 | 3294A-A123 D | ABB s.r.o. | 0 | Vypínače a zásuvky | ABB | Tango | stmívače a regulátory Tango
JAB03284 | Kryt 3294A-A123 N stmívače TANGO |  | Kryt stmívače s otočným ovládáním, s upevňovací maticí, černá | ks | 115.6298 | 115.6298 | 21,00 | https://www.biesse.cz/vypinace-a-zasuvky_c549523885654092/abb_c549523885654093/tango_c54952388565407 | https://eshop.biesse.cz/Pictures/biesse/19/2000000326/7090-7090(2).jpg | 8595017202384 | 3294A-A123 N | ABB s.r.o. | 0 | Vypínače a zásuvky | ABB | Tango | stmívače a regulátory Tango
JAB03285 | Kryt 5014A-A100 B dat.zásuvky TANGO |  | Kryt zásuvky komunikační (pro nosnou masku), bílá | ks | 74.7318 | 74.7318 | 21,00 | https://www.biesse.cz/vypinace-a-zasuvky_c549523885654092/abb_c549523885654093/tango_c54952388565407 | https://eshop.biesse.cz/Pictures/biesse/19/2000000326/7091-7091(2).jpg | 8595017217661 | 5014A-A100 B | ABB s.r.o. | 0 | Vypínače a zásuvky | ABB | Tango | sdělovací a datová technika Tango
JAB03286 | Kryt 5014A-A100 C dat.zásuvky TANGO |  | Kryt zásuvky komunikační (pro nosnou masku), slonová kost | ks | 84.0268 | 84.0268 | 21,00 | https://www.biesse.cz/vypinace-a-zasuvky_c549523885654092/abb_c549523885654093/tango_c54952388565407 | https://eshop.biesse.cz/Pictures/biesse/19/2000000326/7092-7092(2).jpg | 8595017260421 | 5014A-A100 C | ABB s.r.o. | 0 | Vypínače a zásuvky | ABB | Tango | sdělovací a datová technika Tango
JAB03291 | Kryt 5011C-A200 B1 zás.TV+R CLASSIC |  | Kryt zásuvky televizní a rozhlasové, jasně bílá | ks | 38.6161 | 38.6161 | 21,00 | https://www.biesse.cz/vypinace-a-zasuvky_c549523885654092/abb_c549523885654093/classic_c549523885654 | https://eshop.biesse.cz/Pictures/biesse/19/2000000326/7095-7095(2).jpg | 8595017236310 | 5011C-A200 B1 | ABB s.r.o. | 0 | Vypínače a zásuvky | ABB | Classic | sdělovací a datová technika Classic
JAB03296 | Maska 5014A-A2206 nosná s konektory |  | Maska nosná s konektory (2x zásuvka CINCH), černá | ks | 123.0658 | 123.0658 | 21,00 | https://www.biesse.cz/ostatni-zbozi_c426902569353229/maska-5014a-a2206-nosna-s-konektory_p7099.html | https://eshop.biesse.cz/Pictures/biesse/19/2000000326/7099-7099(2).jpg | 8595017241338 | 5014A-A2206 | ABB s.r.o. | 0 | Ostatní zboží
JAB03298 | Maska 5014A-B1017 nosná RJx1 |  | Maska nosná pro 1 komunikační zásuvku keystone, černá | ks | 31.3056 | 31.3056 | 21,00 | https://www.biesse.cz/vypinace-a-zasuvky_c549523885654092/abb_c549523885654093/pristroje-abb_c549558 | https://eshop.biesse.cz/Pictures/biesse/19/2000000326/7101-7101(2).jpg | 8595017224355 | 5014A-B1017 | ABB s.r.o. | 0 | Vypínače a zásuvky | ABB | Přístroje ABB | sdělovací a datová technika ABB
JAB03300 | Maska 5014A-B1018 nosná RJx2 |  | Maska nosná pro 2 komunikační zásuvky keystone, černá | ks | 31.3056 | 31.3056 | 21,00 | https://www.biesse.cz/vypinace-a-zasuvky_c549523885654092/abb_c549523885654093/pristroje-abb_c549558 | https://eshop.biesse.cz/Pictures/biesse/19/2000000326/7102-7102(2).jpg | 8595017224539 | 5014A-B1018 | ABB s.r.o. | 0 | Vypínače a zásuvky | ABB | Přístroje ABB | sdělovací a datová technika ABB
JAB03304@ | Zásuvka 5323-23 N rozbočovací černá |  | Adaptor rozbočovací, chráněný, černá | ks | 93.715 | 93.715 | 21,00 | https://www.biesse.cz/domovni-elektroinstalace_c381320081441090/ostatni-domovni-pristroje_c381775347 | https://eshop.biesse.cz/Pictures/biesse/19/2000000326/7103-7103(2).jpg | 8595017220623 | 5323-23 N | ABB s.r.o. | 0 | Domovní elektroinstalace | Ostatní domovní přístroje
JAB03305 | Zásuvka 5323-23 B rozbočovací bílá |  | Adaptor rozbočovací, chráněný, bílá | ks | 81.0524 | 81.0524 | 21,00 | https://www.biesse.cz/domovni-elektroinstalace_c381320081441090/ostatni-domovni-pristroje_c381775347 | https://eshop.biesse.cz/Pictures/biesse/19/2000000326/7104-7104(2).jpg | 8595017220609 | 5323-23 B | ABB s.r.o. | 0 | Domovní elektroinstalace | Ostatní domovní přístroje
JAB03308@DOPRODEJ | Kryt 3299E-A00100 01 stmívače bílá/led.bílá E |  | Kryt stmívače s krátkocestným ovládáním, bílá/ledová bílá | ks | 283.0348 | 283.0348 | 21,00 | https://www.biesse.cz/vypinace-a-zasuvky_c549523885654092/abb_c549523885654093/element_c549523885654 | https://eshop.biesse.cz/Pictures/biesse/19/2000000326/7106-7106(2).jpg | 8595017243455 | 3299E-A00100 01 | ABB s.r.o. | 0 | Vypínače a zásuvky | ABB | Element | stmívače a regulátory Element
JAB03315 | Maska 5014E-B01018 nosná pro konektory 2xRJ45 |  | Maska nosná pro 2 komunikační zásuvky keystone, černá | ks | 30.6363 | 30.6363 | 21,00 | https://www.biesse.cz/vypinace-a-zasuvky_c549523885654092/abb_c549523885654093/pristroje-abb_c549558 | https://eshop.biesse.cz/Pictures/biesse/19/2000000326/7113-7113(2).jpg | 8595017237461 | 5014E-B01018 | ABB s.r.o. | 0 | Vypínače a zásuvky | ABB | Přístroje ABB | sdělovací a datová technika ABB
JAB03317 | Kryt 3294E-A00123 01 stmívace bílá/ledová bílá ELEM |  | Kryt stmívače s otočným ovládáním, s upevňovací maticí, bílá/ledová bílá | ks | 118.976 | 118.976 | 21,00 | https://www.biesse.cz/vypinace-a-zasuvky_c549523885654092/abb_c549523885654093/element_c549523885654 | https://eshop.biesse.cz/Pictures/biesse/19/2000000326/7115-7115(2).jpg | 8595017236815 | 3294E-A00123 01 | ABB s.r.o. | 0 | Vypínače a zásuvky | ABB | Element | stmívače a regulátory Element
JAB03330 | Kryt 5013E-A00213 01 tel.bílá/led.bílá TIME |  | Kryt zásuvky telefonní, jednonásobné (pro přístroj 5013U), bílá/ledová bílá | ks | 66.9984 | 66.9984 | 21,00 | https://www.biesse.cz/vypinace-a-zasuvky_c549523885654092/abb_c549523885654093/element_c549523885654 | https://eshop.biesse.cz/Pictures/biesse/19/2000000326/7117-7117(2).jpg | 8595017237133 | 5013E-A00213 01 | ABB s.r.o. | 0 | Vypínače a zásuvky | ABB | Element | sdělovací a datová technika Element
JAB03331 | Kryt 5013E-A00215 01 tel.bílá/led.bílá ELEMENT |  | Kryt zásuvky telefonní, dvojnásobné (pro přístroj 5013U), bílá/ledová bílá | ks | 72.9472 | 72.9472 | 21,00 | https://www.biesse.cz/vypinace-a-zasuvky_c549523885654092/abb_c549523885654093/element_c549523885654 | https://eshop.biesse.cz/Pictures/biesse/19/2000000326/7118-7118(2).jpg | 8595017237218 | 5013E-A00215 01 | ABB s.r.o. | 0 | Vypínače a zásuvky | ABB | Element | sdělovací a datová technika Element
JAB03332 | Kryt 5013E-A00213 04 tel.bílá/led.šedá TIME |  | Kryt zásuvky telefonní, jednonásobné (pro přístroj 5013U), bílá/ledová šedá | ks | 74.7318 | 74.7318 | 21,00 | https://www.biesse.cz/vypinace-a-zasuvky_c549523885654092/abb_c549523885654093/element_c549523885654 | https://eshop.biesse.cz/Pictures/biesse/19/2000000326/7119-7119(2).jpg | 8595017237164 | 5013E-A00213 04 | ABB s.r.o. | 0 | Vypínače a zásuvky | ABB | Element | sdělovací a datová technika Element
JAB03333 | Kryt 5013E-A00213 03 tel.bílá/bílá TIME |  | Kryt zásuvky telefonní, jednonásobné (pro přístroj 5013U), bílá/bílá | ks | 66.9984 | 66.9984 | 21,00 | https://www.biesse.cz/vypinace-a-zasuvky_c549523885654092/abb_c549523885654093/element_c549523885654 | https://eshop.biesse.cz/Pictures/biesse/19/2000000326/7120-7120(2).jpg | 8595017237157 | 5013E-A00213 03 | ABB s.r.o. | 0 | Vypínače a zásuvky | ABB | Element | sdělovací a datová technika Element
JAB03336 | Kryt 5013E-A00215 08 titan/titan E |  | Kryt zásuvky telefonní, dvojnásobné (pro přístroj 5013U), titanová | ks | 145.002 | 145.002 | 21,00 | https://www.biesse.cz/vypinace-a-zasuvky_c549523885654092/abb_c549523885654093/time_c551413671264261 | https://eshop.biesse.cz/Pictures/biesse/19/2000000326/7123-7123(2).jpg | 8595017237287 | 5013E-A00215 08 | ABB s.r.o. | 0 | Vypínače a zásuvky | ABB | Time | sdělovací a datová technika Time
JAB03338 | Kryt 5013E-A00213 08 tel. titan/titan TIME |  | Kryt zásuvky telefonní, jednonásobné (pro přístroj 5013U), titanová | ks | 140.1686 | 140.1686 | 21,00 | https://www.biesse.cz/vypinace-a-zasuvky_c549523885654092/abb_c549523885654093/time_c551413671264261 | https://eshop.biesse.cz/Pictures/biesse/19/2000000326/7125-7125(2).jpg | 8595017237201 | 5013E-A00213 08 | ABB s.r.o. | 0 | Vypínače a zásuvky | ABB | Time | sdělovací a datová technika Time
JAB03340 | Kryt 5013E-A00215 03 tel.bílá/bílá ELEMENT |  | Kryt zásuvky telefonní, dvojnásobné (pro přístroj 5013U), bílá/bílá | ks | 72.9472 | 72.9472 | 21,00 | https://www.biesse.cz/vypinace-a-zasuvky_c549523885654092/abb_c549523885654093/element_c549523885654 | https://eshop.biesse.cz/Pictures/biesse/19/2000000326/7127-7127(2).jpg | 8595017237232 | 5013E-A00215 03 | ABB s.r.o. | 0 | Vypínače a zásuvky | ABB | Element | sdělovací a datová technika Element
JAB03355 | Zásuvka 5543N-C02100 B pohyblivá |  | Zásuvka pohyblivá chráněná, přímá, bílá | ks | 80.6806 | 80.6806 | 21,00 | https://www.biesse.cz/domovni-elektroinstalace_c381320081441090/vidlice-a-zasuvky-230v-na-kabel_c409 | https://eshop.biesse.cz/Pictures/biesse/19/2000000326/7130-7130(2).jpg | 8595017245077 | 5543N-C02100 B | ABB s.r.o. | 0 | Domovní elektroinstalace | Vidlice a zásuvky 230V na kabel
JAB03360 | Kryt 5013C-A00213 B1 1nás. |  | Kryt zásuvky telefonní, jednonásobné (pro přístroj 5013U), jasně bílá | ks | 42.2365 | 42.2365 | 21,00 | https://www.biesse.cz/vypinace-a-zasuvky_c549523885654092/abb_c549523885654093/classic_c549523885654 | https://eshop.biesse.cz/Pictures/biesse/19/2000000326/7131-7131(2).jpg | 8595017234002 | 5013C-A00213 B1 | ABB s.r.o. | 0 | Vypínače a zásuvky | ABB | Classic | sdělovací a datová technika Classic
JAB03365 | Kryt 5013C-A00215 B1 2nás. |  | Kryt zásuvky telefonní, dvojnásobné (pro přístroj 5013U), jasně bílá | ks | 45.2109 | 45.2109 | 21,00 | https://www.biesse.cz/vypinace-a-zasuvky_c549523885654092/abb_c549523885654093/classic_c549523885654 | https://eshop.biesse.cz/Pictures/biesse/19/2000000326/7132-7132(2).jpg | 8595017234873 | 5013C-A00215 B1 | ABB s.r.o. | 0 | Vypínače a zásuvky | ABB | Classic | sdělovací a datová technika Classic
JAB03380 | Zásuvka 5592A-A2349 B dvoj.přepěťová |  | Zásuvka dvojnásobná, s ochranou před přepětím, bílá | ks | 972.6288 | 972.6288 | 21,00 | https://www.biesse.cz/vypinace-a-zasuvky_c549523885654092/abb_c549523885654093/tango_c54952388565407 | https://eshop.biesse.cz/Pictures/biesse/19/2000000326/7134-7134(2).jpg | 8595090508359 | 5592A-A2349B | ABB s.r.o. | 0 | Vypínače a zásuvky | ABB | Tango | zásuvky Tango
JAB03383 | Zásuvka 5592A-A2349 D dvoj.přepěťová béžová |  | Zásuvka dvojnásobná, s ochranou před přepětím, béžová | ks | 1016.5012 | 1016.5012 | 21,00 | https://www.biesse.cz/vypinace-a-zasuvky_c549523885654092/abb_c549523885654093/tango_c54952388565407 | https://eshop.biesse.cz/Pictures/biesse/19/2000000326/7137-7137(2).jpg | 8595090514145 | 5592A-A2349D | ABB s.r.o. | 0 | Vypínače a zásuvky | ABB | Tango | zásuvky Tango
JAB03450 | Kryt 5014E-A00100 01 zás. bílá/ledová komunikační ELEMENT, TIME |  | Kryt zásuvky komunikační (pro nosnou masku), bílá/ledová bílá | ks | 78.4498 | 78.4498 | 21,00 | https://www.biesse.cz/vypinace-a-zasuvky_c549523885654092/abb_c549523885654093/element_c549523885654 | https://eshop.biesse.cz/Pictures/biesse/19/2000000326/7156-7156(2).jpg | 8595017237379 | 5014E-A00100 01 | ABB s.r.o. | 0 | Vypínače a zásuvky | ABB | Element | sdělovací a datová technika Element
JAB03451 | Kryt 5014E-A00100 04 zás. bílá/led.šedá ELEMENT |  | Kryt zásuvky komunikační (pro nosnou masku), bílá/ledová šedá | ks | 84.3986 | 84.3986 | 21,00 | https://www.biesse.cz/vypinace-a-zasuvky_c549523885654092/abb_c549523885654093/element_c549523885654 | https://eshop.biesse.cz/Pictures/biesse/19/2000000326/7157-7157(2).jpg | 8595017237409 | 5014E-A00100 04 | ABB s.r.o. | 0 | Vypínače a zásuvky | ABB | Element | sdělovací a datová technika Element
JAB03470 | Zásuvka 5013U-A00103 tel.1nás. |  | Přístroj zásuvky telefonní jednonásobné | ks | 217.503 | 217.503 | 21,00 | https://www.biesse.cz/vypinace-a-zasuvky_c549523885654092/abb_c549523885654093/pristroje-abb_c549558 | https://eshop.biesse.cz/Pictures/biesse/19/2000000326/7160-7160(2).jpg | 8595017238918 | 5013U-A00103 | ABB s.r.o. | 0 | Vypínače a zásuvky | ABB | Přístroje ABB | sdělovací a datová technika ABB
JAB03472@DOPRODEJ | Zásuvka 5013U-A00115 tel.2nás. |  |  | ks | 319.785 | 319.785 | 21,00 |  | https://eshop.biesse.cz/Pictures/BIESSE/19/2000000326/7162_7162..JPG | 8595017238956 | 5013U-A00115 | ABB s.r.o. | 0
JAB03474 | Zásuvka 5013U-A00105 tel.2nás. |  | Přístroj zásuvky telefonní dvojnásobné | ks | 327.9276 | 327.9276 | 21,00 |  | https://eshop.biesse.cz/Pictures/biesse/19/2000000326/7164-7164(2).jpg | 8595017238925 | 5013U-A00105 | ABB s.r.o. | 0
JAB03598 | Kryt 5013A-A00215 C zás. telef. dvojnás. |  | Kryt zásuvky telefonní, dvojnásobné (pro přístroj 5013U), slonová kost | ks | 58.5957 | 58.5957 | 21,00 | https://www.biesse.cz/vypinace-a-zasuvky_c549523885654092/abb_c549523885654093/tango_c54952388565407 | https://eshop.biesse.cz/Pictures/biesse/19/2000000326/7170-7170(2).jpg | 8595017260056 | 5013A-A00215 C | ABB s.r.o. | 0 | Vypínače a zásuvky | ABB | Tango | sdělovací a datová technika Tango
JAB03599 | Kryt 5013A-A00215 D zás. telef. béžová |  | Kryt zásuvky telefonní, dvojnásobné (pro přístroj 5013U), béžová | ks | 58.5957 | 58.5957 | 21,00 | https://www.biesse.cz/vypinace-a-zasuvky_c549523885654092/abb_c549523885654093/tango_c54952388565407 | https://eshop.biesse.cz/Pictures/biesse/19/2000000326/7171-7171(2).jpg | 8595017240942 | 5013A-A00215 D | ABB s.r.o. | 0 | Vypínače a zásuvky | ABB | Tango | sdělovací a datová technika Tango
JAB03603 | Kryt 5013A-A00213 B zás. telef. bílá |  | Kryt zásuvky telefonní, jednonásobné (pro přístroj 5013U), bílá | ks | 49.152 | 49.152 | 21,00 | https://www.biesse.cz/vypinace-a-zasuvky_c549523885654092/abb_c549523885654093/tango_c54952388565407 | https://eshop.biesse.cz/Pictures/biesse/19/2000000326/7175-7175(2).jpg | 8595017240874 | 5013A-A00213 B | ABB s.r.o. | 0 | Vypínače a zásuvky | ABB | Tango | sdělovací a datová technika Tango
JAB03604 | Kryt 5013A-A00215 B zás. telef. bílá |  | Kryt zásuvky telefonní, dvojnásobné (pro přístroj 5013U), bílá | ks | 51.6802 | 51.6802 | 21,00 | https://www.biesse.cz/vypinace-a-zasuvky_c549523885654092/abb_c549523885654093/tango_c54952388565407 | https://eshop.biesse.cz/Pictures/biesse/19/2000000326/7176-7176(2).jpg | 8595017240935 | 5013A-A00215 B | ABB s.r.o. | 0 | Vypínače a zásuvky | ABB | Tango | sdělovací a datová technika Tango
JAB03607 | Kryt 5013A-A00213 S zás. telef. šedá |  | Kryt zásuvky telefonní, jednonásobné (pro přístroj 5013U), šedá | ks | 54.5802 | 54.5802 | 21,00 | https://www.biesse.cz/vypinace-a-zasuvky_c549523885654092/abb_c549523885654093/tango_c54952388565407 | https://eshop.biesse.cz/Pictures/biesse/19/2000000326/7179-7179(2).jpg | 8595017240928 | 5013A-A00213 S | ABB s.r.o. | 0 | Vypínače a zásuvky | ABB | Tango | sdělovací a datová technika Tango
JAB03608 | Kryt 5013A-A00215 S zás. telef. šedá |  | Kryt zásuvky telefonní, dvojnásobné (pro přístroj 5013U), šedá | ks | 58.5957 | 58.5957 | 21,00 | https://www.biesse.cz/vypinace-a-zasuvky_c549523885654092/abb_c549523885654093/tango_c54952388565407 | https://eshop.biesse.cz/Pictures/biesse/19/2000000326/7180-7180(2).jpg | 8595017240980 | 5013A-A00215 S | ABB s.r.o. | 0 | Vypínače a zásuvky | ABB | Tango | sdělovací a datová technika Tango
JAB03610 | Kryt 5013A-A00213 D zás. telef. béžová |  | Kryt zásuvky telefonní, jednonásobné (pro přístroj 5013U), béžová | ks | 54.5802 | 54.5802 | 21,00 | https://www.biesse.cz/vypinace-a-zasuvky_c549523885654092/abb_c549523885654093/tango_c54952388565407 | https://eshop.biesse.cz/Pictures/biesse/19/2000000326/7182-7182(2).jpg | 8595017240881 | 5013A-A00213 D | ABB s.r.o. | 0 | Vypínače a zásuvky | ABB | Tango | sdělovací a datová technika Tango
JAB03613 | Kryt 5011C-A201 B1 zás.TV+R+SAT CLASIC |  | Kryt zásuvky televizní, rozhlasové a satelitní, jasně bílá | ks | 38.6161 | 38.6161 | 21,00 | https://www.biesse.cz/vypinace-a-zasuvky_c549523885654092/abb_c549523885654093/classic_c549523885654 | https://eshop.biesse.cz/Pictures/biesse/19/2000000326/7185-7185(2).jpg | 8595017236365 | 5011C-A201 B1 | ABB s.r.o. | 0 | Vypínače a zásuvky | ABB | Classic | sdělovací a datová technika Classic
JAB03614 | Kryt 5013A-A00213 C zás. telef.jedn. |  | Kryt zásuvky telefonní, jednonásobné (pro přístroj 5013U), slonová kost | ks | 54.5802 | 54.5802 | 21,00 | https://www.biesse.cz/vypinace-a-zasuvky_c549523885654092/abb_c549523885654093/tango_c54952388565407 | https://eshop.biesse.cz/Pictures/biesse/19/2000000326/7186-7186(2).jpg | 8595017257230 | 5013A-A00213 C | ABB s.r.o. | 0 | Vypínače a zásuvky | ABB | Tango | sdělovací a datová technika Tango
JAB03712 | Víčko 3558A-A610 D spínače průzor |  | Kryt spínače jednoduchý, s čirým průzorem, s popisovým polem, béžová | ks | 72.6497 | 72.6497 | 21,00 | https://www.biesse.cz/vypinace-a-zasuvky_c549523885654092/abb_c549523885654093/tango_c54952388565407 | https://eshop.biesse.cz/Pictures/biesse/19/2000000326/7188-7188(2).jpg | 8595017222108 | 3558A-A610 D | ABB s.r.o. | 0 | Vypínače a zásuvky | ABB | Tango | spínače a ovládače (tlačítka) Tango
JAB03713 | Víčko 3558A-A610 B spínače průzor |  | Kryt spínače jednoduchý, s čirým průzorem, s popisovým polem, bílá | ks | 63.2804 | 63.2804 | 21,00 | https://www.biesse.cz/vypinace-a-zasuvky_c549523885654092/abb_c549523885654093/tango_c54952388565407 | https://eshop.biesse.cz/Pictures/biesse/19/2000000326/7189-7189(2).jpg | 8595017219696 | 3558A-A610 B | ABB s.r.o. | 0 | Vypínače a zásuvky | ABB | Tango | spínače a ovládače (tlačítka) Tango
JAB03714 | Víčko 3558A-A651 B spínače TANGO |  | Kryt spínače jednoduchý, bílá | ks | 42.9057 | 42.9057 | 21,00 | https://www.biesse.cz/vypinace-a-zasuvky_c549523885654092/abb_c549523885654093/tango_c54952388565407 | https://eshop.biesse.cz/Pictures/biesse/19/2000000326/7190-7190(2).jpg | 8595017208140 | 3558A-A651 B | ABB s.r.o. | 0 | Vypínače a zásuvky | ABB | Tango | spínače a ovládače (tlačítka) Tango
JAB03715 | Víčko 3558A-A651 S spínače TANGO |  | Kryt spínače jednoduchý, šedá | ks | 48.4827 | 48.4827 | 21,00 | https://www.biesse.cz/vypinace-a-zasuvky_c549523885654092/abb_c549523885654093/tango_c54952388565407 | https://eshop.biesse.cz/Pictures/biesse/19/2000000326/7191-7191(2).jpg | 8595017220319 | 3558A-A651 S | ABB s.r.o. | 0 | Vypínače a zásuvky | ABB | Tango | spínače a ovládače (tlačítka) Tango
JAB03716 | Víčko 3558A-A651 N spínače TANGO |  | Kryt spínače jednoduchý, černá | ks | 48.4827 | 48.4827 | 21,00 | https://www.biesse.cz/vypinace-a-zasuvky_c549523885654092/abb_c549523885654093/tango_c54952388565407 | https://eshop.biesse.cz/Pictures/biesse/19/2000000326/7192-7192(2).jpg | 8595017208164 | 3558A-A651 N | ABB s.r.o. | 0 | Vypínače a zásuvky | ABB | Tango | spínače a ovládače (tlačítka) Tango
JAB03719 | Víčko 3558A-A651 D spínače TANGO |  | Kryt spínače jednoduchý, béžová | ks | 48.4827 | 48.4827 | 21,00 | https://www.biesse.cz/vypinace-a-zasuvky_c549523885654092/abb_c549523885654093/tango_c54952388565407 | https://eshop.biesse.cz/Pictures/biesse/19/2000000326/7195-7195(2).jpg | 8595017220302 | 3558A-A651 D | ABB s.r.o. | 0 | Vypínače a zásuvky | ABB | Tango | spínače a ovládače (tlačítka) Tango
JAB03720 | Víčko 3558A-A651 C spínače TANGO |  | Kryt spínače jednoduchý, slonová kost | ks | 48.4827 | 48.4827 | 21,00 | https://www.biesse.cz/vypinace-a-zasuvky_c549523885654092/abb_c549523885654093/tango_c54952388565407 | https://eshop.biesse.cz/Pictures/biesse/19/2000000326/7196-7196(2).jpg | 8595017255908 | 3558A-A651 C | ABB s.r.o. | 0 | Vypínače a zásuvky | ABB | Tango | spínače a ovládače (tlačítka) Tango
JAB03724 | Víčko 3558A-A652 B spínače dvojitý TANGO |  | Kryt spínače dělený, bílá | ks | 53.3905 | 53.3905 | 21,00 | https://www.biesse.cz/vypinace-a-zasuvky_c549523885654092/abb_c549523885654093/tango_c54952388565407 | https://eshop.biesse.cz/Pictures/biesse/19/2000000326/7197-7197(2).jpg | 8595017208188 | 3558A-A652 B | ABB s.r.o. | 0 | Vypínače a zásuvky | ABB | Tango | spínače a ovládače (tlačítka) Tango
JAB03725 | Víčko 3558A-A652 S spínače dvojitý TANGO |  | Kryt spínače dělený, šedá | ks | 61.8675 | 61.8675 | 21,00 | https://www.biesse.cz/vypinace-a-zasuvky_c549523885654092/abb_c549523885654093/tango_c54952388565407 | https://eshop.biesse.cz/Pictures/biesse/19/2000000326/7198-7198(2).jpg | 8595017220326 | 3558A-A652 S | ABB s.r.o. | 0 | Vypínače a zásuvky | ABB | Tango | spínače a ovládače (tlačítka) Tango
JAB03726 | Víčko 3558A-A652 N spínače dvojitý TANGO |  | Kryt spínače dělený, černá | ks | 61.8675 | 61.8675 | 21,00 | https://www.biesse.cz/vypinace-a-zasuvky_c549523885654092/abb_c549523885654093/tango_c54952388565407 | https://eshop.biesse.cz/Pictures/biesse/19/2000000326/7199-7199(2).jpg | 8595017208201 | 3558A-A652 N | ABB s.r.o. | 0 | Vypínače a zásuvky | ABB | Tango | spínače a ovládače (tlačítka) Tango
JAB03729 | Víčko 3558A-A652 D spínače dvojitý TANGO |  | Kryt spínače dělený, béžová | ks | 61.8675 | 61.8675 | 21,00 | https://www.biesse.cz/vypinace-a-zasuvky_c549523885654092/abb_c549523885654093/tango_c54952388565407 | https://eshop.biesse.cz/Pictures/biesse/19/2000000326/7202-7202(2).jpg | 8595017220333 | 3558A-A652 D | ABB s.r.o. | 0 | Vypínače a zásuvky | ABB | Tango | spínače a ovládače (tlačítka) Tango
JAB03730 | Víčko 3558A-A652 C spínače dvojitý TANGO |  | Kryt spínače dělený, slonová kost | ks | 61.8675 | 61.8675 | 21,00 | https://www.biesse.cz/vypinace-a-zasuvky_c549523885654092/abb_c549523885654093/tango_c54952388565407 | https://eshop.biesse.cz/Pictures/biesse/19/2000000326/7203-7203(2).jpg | 8595017255915 | 3558A-A652 C | ABB s.r.o. | 0 | Vypínače a zásuvky | ABB | Tango | spínače a ovládače (tlačítka) Tango
JAB03732 | Víčko 3558A-A653 C spínače s průzorem TANGO |  | Kryt spínače jednoduchý, s průzorem, slonová kost | ks | 69.3035 | 69.3035 | 21,00 | https://www.biesse.cz/vypinace-a-zasuvky_c549523885654092/abb_c549523885654093/tango_c54952388565407 | https://eshop.biesse.cz/Pictures/biesse/19/2000000326/7204-7204(2).jpg | 8595017257223 | 3558A-A653 C | ABB s.r.o. | 0 | Vypínače a zásuvky | ABB | Tango | spínače a ovládače (tlačítka) Tango
JAB03733 | Víčko 3558A-A653 D spínače s průzorem TANGO |  | Kryt spínače jednoduchý, s průzorem, béžová | ks | 69.3035 | 69.3035 | 21,00 | https://www.biesse.cz/vypinace-a-zasuvky_c549523885654092/abb_c549523885654093/tango_c54952388565407 | https://eshop.biesse.cz/Pictures/biesse/19/2000000326/7205-7205(2).jpg | 8595017220340 | 3558A-A653 D | ABB s.r.o. | 0 | Vypínače a zásuvky | ABB | Tango | spínače a ovládače (tlačítka) Tango
JAB03734 | Víčko 3558A-A653 B spínače s průzorem TANGO |  | Kryt spínače jednoduchý, s průzorem, bílá | ks | 60.8265 | 60.8265 | 21,00 | https://www.biesse.cz/vypinace-a-zasuvky_c549523885654092/abb_c549523885654093/tango_c54952388565407 | https://eshop.biesse.cz/Pictures/biesse/19/2000000326/7206-7206(2).jpg | 8595017208225 | 3558A-A653 B | ABB s.r.o. | 0 | Vypínače a zásuvky | ABB | Tango | spínače a ovládače (tlačítka) Tango
JAB03735 | Víčko 3558A-A653 S spínač s průzorem TANGO |  | Kryt spínače jednoduchý, s průzorem, šedá | ks | 69.3035 | 69.3035 | 21,00 | https://www.biesse.cz/vypinace-a-zasuvky_c549523885654092/abb_c549523885654093/tango_c54952388565407 | https://eshop.biesse.cz/Pictures/biesse/19/2000000326/7207-7207(2).jpg | 8595017220357 | 3558A-A653 S | ABB s.r.o. | 0 | Vypínače a zásuvky | ABB | Tango | spínače a ovládače (tlačítka) Tango
JAB03736 | Víčko 3558A-A653 N spínače s průzorem TANGO |  | Kryt spínače jednoduchý, s průzorem, černá | ks | 69.3035 | 69.3035 | 21,00 | https://www.biesse.cz/vypinace-a-zasuvky_c549523885654092/abb_c549523885654093/tango_c54952388565407 | https://eshop.biesse.cz/Pictures/biesse/19/2000000326/7208-7208(2).jpg | 8595017208249 | 3558A-A653 N | ABB s.r.o. | 0 | Vypínače a zásuvky | ABB | Tango | spínače a ovládače (tlačítka) Tango
JAB03739 | Víčko 3558A-A662 B spínače s potiskem žaluziový dělený TANGO |  | Kryt spínače žaluziového kolébkového, dělený, s potiskem, bílá | ks | 56.811 | 56.811 | 21,00 | https://www.biesse.cz/vypinace-a-zasuvky_c549523885654092/abb_c549523885654093/tango_c54952388565407 | https://eshop.biesse.cz/Pictures/biesse/19/2000000326/7211-7211(2).jpg | 8595017221996 | 3558A-A662 B | ABB s.r.o. | 0 | Vypínače a zásuvky | ABB | Tango | žaluziové spínače Tango
JAB03740 | Víčko 3558A-A662 C spínače s potiskem TANGO |  | Kryt spínače žaluziového kolébkového, dělený, s potiskem, slonová kost | ks | 65.8086 | 65.8086 | 21,00 | https://www.biesse.cz/vypinace-a-zasuvky_c549523885654092/abb_c549523885654093/tango_c54952388565407 | https://eshop.biesse.cz/Pictures/biesse/19/2000000326/7212-7212(2).jpg | 8595017260254 | 3558A-A662 C | ABB s.r.o. | 0 | Vypínače a zásuvky | ABB | Tango | žaluziové spínače Tango
JAB03743 | Víčko 3558A-A00933 D spínače 3S s doutn. TANGO |  | Kryt jednoduchý s potiskem a čirým průzorem (pro spínače řaz. 3S), béžová | ks | 84.7704 | 84.7704 | 21,00 | https://www.biesse.cz/vypinace-a-zasuvky_c549523885654092/abb_c549523885654093/tango_c54952388565407 | https://eshop.biesse.cz/Pictures/biesse/19/2000000326/7215-7215(2).jpg | 8595017277399 | 3558A-A00933 D | ABB s.r.o. | 0 | Vypínače a zásuvky | ABB | Tango | spínače a ovládače (tlačítka) Tango
JAB03753 | Rámeček jednonásobný slonová kost 3901A-B10 C Tango ABB (2CHA010010B4511) |  | Rámeček jednonásobný, slonová kost | ks | 30.2645 | 30.2645 | 21,00 | https://www.biesse.cz/vypinace-a-zasuvky_c549523885654092/abb_c549523885654093/tango_c54952388565407 | https://eshop.biesse.cz/Pictures/biesse/19/2000000326/7220-7220(2).jpg | 8595017255922 | 3901A-B10 C | ABB s.r.o. | 0 | Vypínače a zásuvky | ABB | Tango | rámečky Tango
JAB03754 | Rámeček jednonásobný bílá 3901A-B10 B Tango ABB (2CHA010010B4500) |  | Rámeček jednonásobný, bílá | ks | 27.1414 | 27.1414 | 21,00 | https://www.biesse.cz/vypinace-a-zasuvky_c549523885654092/abb_c549523885654093/tango_c54952388565407 | https://eshop.biesse.cz/Pictures/biesse/19/2000000326/7221-7221(2).jpg | 8595017208782 | 3901A-B10 B | ABB s.r.o. | 0 | Vypínače a zásuvky | ABB | Tango | rámečky Tango
JAB03756 | Rámeček jednonásobný černá 3901A-B10 N Tango ABB (2CHA010010B4509) |  | Rámeček jednonásobný, černá | ks | 30.2645 | 30.2645 | 21,00 | https://www.biesse.cz/vypinace-a-zasuvky_c549523885654092/abb_c549523885654093/tango_c54952388565407 | https://eshop.biesse.cz/Pictures/biesse/19/2000000326/7222-7222(2).jpg | 8595017208805 | 3901A-B10 N | ABB s.r.o. | 0 | Vypínače a zásuvky | ABB | Tango | rámečky Tango
JAB03759 | Rámeček jednonásobný šedá 3901A-B10 S Tango ABB (2CHA010010B4517) |  | Rámeček jednonásobný, šedá | ks | 30.2645 | 30.2645 | 21,00 | https://www.biesse.cz/vypinace-a-zasuvky_c549523885654092/abb_c549523885654093/tango_c54952388565407 | https://eshop.biesse.cz/Pictures/biesse/19/2000000326/7225-7225(2).jpg | 8595017220746 | 3901A-B10 S | ABB s.r.o. | 0 | Vypínače a zásuvky | ABB | Tango | rámečky Tango
JAB03760 | Rámeček jednonásobný béžová 3901A-B10 D Tango ABB (2CHA010010B4568) |  | Rámeček jednonásobný, béžová | ks | 30.2645 | 30.2645 | 21,00 | https://www.biesse.cz/vypinace-a-zasuvky_c549523885654092/abb_c549523885654093/tango_c54952388565407 | https://eshop.biesse.cz/Pictures/biesse/19/2000000326/7226-7226(2).jpg | 8595017220753 | 3901A-B10 D | ABB s.r.o. | 0 | Vypínače a zásuvky | ABB | Tango | rámečky Tango
JAB03761 | Rámeček dvojnásobný svislý slonová kost 3901A-B21 C Tango ABB (2CHA010021B4511) |  | Rámeček dvojnásobný, svislý, slonová kost | ks | 55.1751 | 55.1751 | 21,00 | https://www.biesse.cz/vypinace-a-zasuvky_c549523885654092/abb_c549523885654093/tango_c54952388565407 | https://eshop.biesse.cz/Pictures/biesse/19/2000000326/7227-7227(2).jpg | 8595017257278 | 3901A-B21 C | ABB s.r.o. | 0 | Vypínače a zásuvky | ABB | Tango | rámečky Tango
JAB03763 | Rámeček dvojnásobný vodorovný slonová kost 3901A-B20 C Tango ABB (2CHA010020B451 |  | Rámeček dvojnásobný, vodorovný, slonová kost | ks | 55.1751 | 55.1751 | 21,00 | https://www.biesse.cz/vypinace-a-zasuvky_c549523885654092/abb_c549523885654093/tango_c54952388565407 | https://eshop.biesse.cz/Pictures/biesse/19/2000000326/7228-7228(2).jpg | 8595017257247 | 3901A-B20 C | ABB s.r.o. | 0 | Vypínače a zásuvky | ABB | Tango | rámečky Tango
JAB03764 | Rámeček dvojnásobný vodorovný bílá 3901A-B20 B Tango ABB (2CHA010020B4500) |  | Rámeček dvojnásobný, vodorovný, bílá | ks | 48.4827 | 48.4827 | 21,00 | https://www.biesse.cz/vypinace-a-zasuvky_c549523885654092/abb_c549523885654093/tango_c54952388565407 | https://eshop.biesse.cz/Pictures/biesse/19/2000000326/7229-7229(2).jpg | 8595017208904 | 3901A-B20 B | ABB s.r.o. | 0 | Vypínače a zásuvky | ABB | Tango | rámečky Tango
JAB03766 | Rámeček dvojnásobný vodorovný černá 3901A-B20 N Tango ABB (2CHA010020B4509) |  | Rámeček dvojnásobný, vodorovný, černá | ks | 55.1751 | 55.1751 | 21,00 | https://www.biesse.cz/vypinace-a-zasuvky_c549523885654092/abb_c549523885654093/tango_c54952388565407 | https://eshop.biesse.cz/Pictures/biesse/19/2000000326/7231-7231(2).jpg | 8595017208928 | 3901A-B20 N | ABB s.r.o. | 0 | Vypínače a zásuvky | ABB | Tango | rámečky Tango
JAB03767 | Rámeček dvojnásobný vodorovný šedá 3901A-B20 S Tango ABB (2CHA010020B4517) |  | Rámeček dvojnásobný, vodorovný, šedá | ks | 55.1751 | 55.1751 | 21,00 | https://www.biesse.cz/vypinace-a-zasuvky_c549523885654092/abb_c549523885654093/tango_c54952388565407 | https://eshop.biesse.cz/Pictures/biesse/19/2000000326/7232-7232(2).jpg | 8595017220760 | 3901A-B20 S | ABB s.r.o. | 0 | Vypínače a zásuvky | ABB | Tango | rámečky Tango
JAB03769 | Rámeček dvojnásobný vodorovný béžová 3901A-B20 D Tango ABB (2CHA010020B4568) |  | Rámeček dvojnásobný, vodorovný, béžová | ks | 55.1751 | 55.1751 | 21,00 | https://www.biesse.cz/vypinace-a-zasuvky_c549523885654092/abb_c549523885654093/tango_c54952388565407 | https://eshop.biesse.cz/Pictures/biesse/19/2000000326/7234-7234(2).jpg | 8595017220777 | 3901A-B20 D | ABB s.r.o. | 0 | Vypínače a zásuvky | ABB | Tango | rámečky Tango
JAB03770 | Rámeček dvojnásobný svislý béžová 3901A-B21 D Tango ABB (2CHA010021B4568) |  | Rámeček dvojnásobný, svislý, béžová | ks | 55.1751 | 55.1751 | 21,00 | https://www.biesse.cz/vypinace-a-zasuvky_c549523885654092/abb_c549523885654093/tango_c54952388565407 | https://eshop.biesse.cz/Pictures/biesse/19/2000000326/7235-7235(2).jpg | 8595017220951 | 3901A-B21 D | ABB s.r.o. | 0 | Vypínače a zásuvky | ABB | Tango | rámečky Tango
JAB03771 | Rámeček dvojnásobný svislý bílá 3901A-B21 B Tango ABB (2CHA010021B4500) |  | Rámeček dvojnásobný, svislý, bílá | ks | 48.4827 | 48.4827 | 21,00 | https://www.biesse.cz/vypinace-a-zasuvky_c549523885654092/abb_c549523885654093/tango_c54952388565407 | https://eshop.biesse.cz/Pictures/biesse/19/2000000326/7236-7236(2).jpg | 8595017209024 | 3901A-B21 B | ABB s.r.o. | 0 | Vypínače a zásuvky | ABB | Tango | rámečky Tango
JAB03774 | Rámeček trojnásobný vodorovný bílá 3901A-B30 B Tango ABB (2CHA010030B4500) |  | Rámeček trojnásobný, vodorovný, bílá | ks | 69.5266 | 69.5266 | 21,00 | https://www.biesse.cz/vypinace-a-zasuvky_c549523885654092/abb_c549523885654093/tango_c54952388565407 | https://eshop.biesse.cz/Pictures/biesse/19/2000000326/7239-7239(2).jpg | 8595017209147 | 3901A-B30 B | ABB s.r.o. | 0 | Vypínače a zásuvky | ABB | Tango | rámečky Tango
JAB03776 | Rámeček trojnásobný vodorovný černá 3901A-B30 N Tango ABB (2CHA010030B4509) |  | Rámeček trojnásobný, vodorovný, černá | ks | 79.1934 | 79.1934 | 21,00 | https://www.biesse.cz/vypinace-a-zasuvky_c549523885654092/abb_c549523885654093/tango_c54952388565407 | https://eshop.biesse.cz/Pictures/biesse/19/2000000326/7241-7241(2).jpg | 8595017209161 | 3901A-B30 N | ABB s.r.o. | 0 | Vypínače a zásuvky | ABB | Tango | rámečky Tango
JAB03777 | Rámeček trojnásobný vodorovný béžová 3901A-B30 D Tango ABB (2CHA010030B4568) |  | Rámeček trojnásobný, vodorovný, béžová | ks | 79.1934 | 79.1934 | 21,00 | https://www.biesse.cz/vypinace-a-zasuvky_c549523885654092/abb_c549523885654093/tango_c54952388565407 | https://eshop.biesse.cz/Pictures/biesse/19/2000000326/7242-7242(2).jpg | 8595017220999 | 3901A-B30 D | ABB s.r.o. | 0 | Vypínače a zásuvky | ABB | Tango | rámečky Tango
JAB03779 | Rámeček dvojnásobný svislý černá 3901A-B21 N Tango ABB (2CHA010021B4509) |  | Rámeček dvojnásobný, svislý, černá | ks | 55.1751 | 55.1751 | 21,00 | https://www.biesse.cz/vypinace-a-zasuvky_c549523885654092/abb_c549523885654093/tango_c54952388565407 | https://eshop.biesse.cz/Pictures/biesse/19/2000000326/7244-7244(2).jpg | 8595017209048 | 3901A-B21 N | ABB s.r.o. | 0 | Vypínače a zásuvky | ABB | Tango | rámečky Tango
JAB03780 | Rámeček trojnásobný vodorovný šedá 3901A-B30 S Tango ABB (2CHA010030B4517) |  | Rámeček trojnásobný, vodorovný, šedá | ks | 79.1934 | 79.1934 | 21,00 | https://www.biesse.cz/vypinace-a-zasuvky_c549523885654092/abb_c549523885654093/tango_c54952388565407 | https://eshop.biesse.cz/Pictures/biesse/19/2000000326/7245-7245(2).jpg | 8595017221002 | 3901A-B30 S | ABB s.r.o. | 0 | Vypínače a zásuvky | ABB | Tango | rámečky Tango
JAB03781 | Rámeček trojnásobný svislý bílá 3901A-B31 B Tango ABB (2CHA010031B4500) |  | Rámeček trojnásobný, svislý, bílá | ks | 69.5266 | 69.5266 | 21,00 | https://www.biesse.cz/vypinace-a-zasuvky_c549523885654092/abb_c549523885654093/tango_c54952388565407 | https://eshop.biesse.cz/Pictures/biesse/19/2000000326/7246-7246(2).jpg | 8595017209222 | 3901A-B31 B | ABB s.r.o. | 0 | Vypínače a zásuvky | ABB | Tango | rámečky Tango
JAB03782 | Rámeček dvojnásobný svislý šedá 3901A-B21 S Tango ABB (2CHA010021B4517) |  | Rámeček dvojnásobný, svislý, šedá | ks | 55.1751 | 55.1751 | 21,00 | https://www.biesse.cz/vypinace-a-zasuvky_c549523885654092/abb_c549523885654093/tango_c54952388565407 | https://eshop.biesse.cz/Pictures/biesse/19/2000000326/7247-7247(2).jpg | 8595017220982 | 3901A-B21 S | ABB s.r.o. | 0 | Vypínače a zásuvky | ABB | Tango | rámečky Tango
JAB03785 | Rámeček trojnásobný svislý černá 3901A-B31 N Tango ABB (2CHA010031B4509) |  | Rámeček trojnásobný, svislý, černá | ks | 79.1934 | 79.1934 | 21,00 | https://www.biesse.cz/vypinace-a-zasuvky_c549523885654092/abb_c549523885654093/tango_c54952388565407 | https://eshop.biesse.cz/Pictures/biesse/19/2000000326/7250-7250(2).jpg | 8595017209246 | 3901A-B31 N | ABB s.r.o. | 0 | Vypínače a zásuvky | ABB | Tango | rámečky Tango
JAB03786 | Rámeček trojnásobný svislý šedá 3901A-B31 S Tango ABB (2CHA010031B4517) |  | Rámeček trojnásobný, svislý, šedá | ks | 79.1934 | 79.1934 | 21,00 | https://www.biesse.cz/vypinace-a-zasuvky_c549523885654092/abb_c549523885654093/tango_c54952388565407 | https://eshop.biesse.cz/Pictures/biesse/19/2000000326/7251-7251(2).jpg | 8595017221040 | 3901A-B31 S | ABB s.r.o. | 0 | Vypínače a zásuvky | ABB | Tango | rámečky Tango
JAB03787 | Rámeček trojnásobný svislý béžová 3901A-B31 D Tango ABB (2CHA010031B4568) |  | Rámeček trojnásobný, svislý, béžová | ks | 79.1934 | 79.1934 | 21,00 | https://www.biesse.cz/vypinace-a-zasuvky_c549523885654092/abb_c549523885654093/tango_c54952388565407 | https://eshop.biesse.cz/Pictures/biesse/19/2000000326/7252-7252(2).jpg | 8595017221033 | 3901A-B31 D | ABB s.r.o. | 0 | Vypínače a zásuvky | ABB | Tango | rámečky Tango
JAB03788 | Rámeček trojnásobný svislý slonová kost 3901A-B31 C Tango ABB (2CHA010031B4511) |  | Rámeček trojnásobný, svislý, slonová kost | ks | 79.1934 | 79.1934 | 21,00 | https://www.biesse.cz/vypinace-a-zasuvky_c549523885654092/abb_c549523885654093/tango_c54952388565407 | https://eshop.biesse.cz/Pictures/biesse/19/2000000326/7253-7253(2).jpg | 8595017257285 | 3901A-B31 C | ABB s.r.o. | 0 | Vypínače a zásuvky | ABB | Tango | rámečky Tango
JAB03790 | Rámeček čtyřnásobný vodorovný šedá 3901A-B40 S Tango ABB (2CHA010040B4517) |  | Rámeček čtyřnásobný, vodorovný, šedá | ks | 104.104 | 104.104 | 21,00 | https://www.biesse.cz/vypinace-a-zasuvky_c549523885654092/abb_c549523885654093/tango_c54952388565407 | https://eshop.biesse.cz/Pictures/biesse/19/2000000326/7254-7254(2).jpg | 8595017221071 | 3901A-B40 S | ABB s.r.o. | 0 | Vypínače a zásuvky | ABB | Tango | rámečky Tango
JAB03791 | Rámeček čtyřnásobný vodorovný bílá 3901A-B40 B Tango ABB (2CHA010040B4500) |  | Rámeček čtyřnásobný, vodorovný, bílá | ks | 92.5782 | 92.5782 | 21,00 | https://www.biesse.cz/vypinace-a-zasuvky_c549523885654092/abb_c549523885654093/tango_c54952388565407 | https://eshop.biesse.cz/Pictures/biesse/19/2000000326/7255-7255(2).jpg | 8595017217265 | 3901A-B40 B | ABB s.r.o. | 0 | Vypínače a zásuvky | ABB | Tango | rámečky Tango
JAB03792 | Rámeček čtyřnásobný svislý bílá 3901A-B41 B Tango ABB (2CHA010041B4500) |  | Rámeček čtyřnásobný, svislý, bílá | ks | 92.5782 | 92.5782 | 21,00 | https://www.biesse.cz/vypinace-a-zasuvky_c549523885654092/abb_c549523885654093/tango_c54952388565407 | https://eshop.biesse.cz/Pictures/biesse/19/2000000326/7256-7256(2).jpg | 8595017219870 | 3901A-B41 B | ABB s.r.o. | 0 | Vypínače a zásuvky | ABB | Tango | rámečky Tango
JAB03793 | Rámeček čtyřnásobný vodorovný slonová kost 3901A-B40 C Tango ABB (2CHA010040B451 |  | Rámeček čtyřnásobný, vodorovný, slonová kost | ks | 104.104 | 104.104 | 21,00 | https://www.biesse.cz/vypinace-a-zasuvky_c549523885654092/abb_c549523885654093/tango_c54952388565407 | https://eshop.biesse.cz/Pictures/biesse/19/2000000326/7257-7257(2).jpg | 8595017257261 | 3901A-B40 C | ABB s.r.o. | 0 | Vypínače a zásuvky | ABB | Tango | rámečky Tango
JAB03795 | Rámeček pětinásobný vodorovný bílá 3901A-B50 B Tango ABB (2CHA010050B4500) |  | Rámeček pětinásobný, vodorovný, bílá | ks | 115.258 | 115.258 | 21,00 | https://www.biesse.cz/vypinace-a-zasuvky_c549523885654092/abb_c549523885654093/tango_c54952388565407 | https://eshop.biesse.cz/Pictures/biesse/19/2000000326/7259-7259(2).jpg | 8595017219443 | 3901A-B50 B | ABB s.r.o. | 0 | Vypínače a zásuvky | ABB | Tango | rámečky Tango
JAB03796 | Rámeček čtyřnásobný vodorovný béžová 3901A-B40 D Tango ABB (2CHA010040B4568) |  | Rámeček čtyřnásobný, vodorovný, béžová | ks | 104.104 | 104.104 | 21,00 | https://www.biesse.cz/vypinace-a-zasuvky_c549523885654092/abb_c549523885654093/tango_c54952388565407 | https://eshop.biesse.cz/Pictures/biesse/19/2000000326/7260-7260(2).jpg | 8595017221088 | 3901A-B40 D | ABB s.r.o. | 0 | Vypínače a zásuvky | ABB | Tango | rámečky Tango
JAB03797 | Rámeček pětinásobný vodorovný černá 3901A-B50 N Tango ABB (2CHA010050B4509) |  | Rámeček pětinásobný, vodorovný, černá | ks | 127.8992 | 127.8992 | 21,00 | https://www.biesse.cz/vypinace-a-zasuvky_c549523885654092/abb_c549523885654093/tango_c54952388565407 | https://eshop.biesse.cz/Pictures/biesse/19/2000000326/7261-7261(2).jpg | 8595017219467 | 3901A-B50 N | ABB s.r.o. | 0 | Vypínače a zásuvky | ABB | Tango | rámečky Tango
JAB03799 | Rámeček pětinásobný vodorovný slonová kost 3901A-B50 C Tango ABB (2CHA010050B451 |  | Rámeček pětinásobný, vodorovný, slonová kost | ks | 127.8992 | 127.8992 | 21,00 | https://www.biesse.cz/vypinace-a-zasuvky_c549523885654092/abb_c549523885654093/tango_c54952388565407 | https://eshop.biesse.cz/Pictures/biesse/19/2000000326/7263-7263(2).jpg | 8595017260292 | 3901A-B50 C | ABB s.r.o. | 0 | Vypínače a zásuvky | ABB | Tango | rámečky Tango
JAB03803 | Rámeček pětinásobný vodorovný šedá 3901A-B50 S Tango ABB (2CHA010050B4517) |  | Rámeček pětinásobný, vodorovný, šedá | ks | 127.8992 | 127.8992 | 21,00 | https://www.biesse.cz/vypinace-a-zasuvky_c549523885654092/abb_c549523885654093/tango_c54952388565407 | https://eshop.biesse.cz/Pictures/biesse/19/2000000326/7267-7267(2).jpg | 8595017222405 | 3901A-B50 S | ABB s.r.o. | 0 | Vypínače a zásuvky | ABB | Tango | rámečky Tango
JAB03804 | Rámeček čtyřnásobný svislý béžová 3901A-B41 D Tango ABB (2CHA010041B4568) |  | Rámeček čtyřnásobný, svislý, béžová | ks | 104.104 | 104.104 | 21,00 | https://www.biesse.cz/vypinace-a-zasuvky_c549523885654092/abb_c549523885654093/tango_c54952388565407 | https://eshop.biesse.cz/Pictures/biesse/19/2000000326/7268-7268(2).jpg | 8595017222290 | 3901A-B41 D | ABB s.r.o. | 0 | Vypínače a zásuvky | ABB | Tango | rámečky Tango
JAB03807 | Rámeček čtyřnásobný vodorovný černá 3901A-B40 N Tango ABB (2CHA010040B4509) |  | Rámeček čtyřnásobný, vodorovný, černá | ks | 104.104 | 104.104 | 21,00 | https://www.biesse.cz/vypinace-a-zasuvky_c549523885654092/abb_c549523885654093/tango_c54952388565407 | https://eshop.biesse.cz/Pictures/biesse/19/2000000326/7270-7270(2).jpg | 8595017217289 | 3901A-B40 N | ABB s.r.o. | 0 | Vypínače a zásuvky | ABB | Tango | rámečky Tango
JAB03810 | Rámeček pětinásobný vodorovný béžová 3901A-B50 D Tango ABB (2CHA010050B4568) |  | Rámeček pětinásobný, vodorovný, béžová | ks | 127.8992 | 127.8992 | 21,00 | https://www.biesse.cz/vypinace-a-zasuvky_c549523885654092/abb_c549523885654093/tango_c54952388565407 | https://eshop.biesse.cz/Pictures/biesse/19/2000000326/7272-7272(2).jpg | 8595017222399 | 3901A-B50 D | ABB s.r.o. | 0 | Vypínače a zásuvky | ABB | Tango | rámečky Tango
JAB03811 | Rámeček jednonásobný jasně bílá 3901C-B10 B1 Classic ABB (2CHS010010B4520) |  | Rámeček jednonásobný, jasně bílá | ks | 22.308 | 22.308 | 21,00 | https://www.biesse.cz/vypinace-a-zasuvky_c549523885654092/abb_c549523885654093/classic_c549523885654 | https://eshop.biesse.cz/Pictures/biesse/19/2000000326/7273-7273(2).jpg | 8595017217302 | 3901C-B10 B1 | ABB s.r.o. | 0 | Vypínače a zásuvky | ABB | Classic | rámečky Classic
JAB03818 | Rámeček jednonásobný hnědá 3901C-B10 H3 Classic ABB (2CHS010010B4528) |  | Rámeček jednonásobný, hnědá | ks | 22.308 | 22.308 | 21,00 | https://www.biesse.cz/vypinace-a-zasuvky_c549523885654092/abb_c549523885654093/classic_c549523885654 | https://eshop.biesse.cz/Pictures/biesse/19/2000000326/7277-7277(2).jpg | 8595017219146 | 3901C-B10 H3 | ABB s.r.o. | 0 | Vypínače a zásuvky | ABB | Classic | rámečky Classic
JAB03819 | Rámeček trojnásobný vodorovný slonová kost 3901A-B30 C Tango ABB (2CHA010030B451 |  | Rámeček trojnásobný, vodorovný, slonová kost | ks | 79.1934 | 79.1934 | 21,00 | https://www.biesse.cz/vypinace-a-zasuvky_c549523885654092/abb_c549523885654093/tango_c54952388565407 | https://eshop.biesse.cz/Pictures/biesse/19/2000000326/7278-7278(2).jpg | 8595017257254 | 3901A-B30 C | ABB s.r.o. | 0 | Vypínače a zásuvky | ABB | Tango | rámečky Tango
JAB03920 | Víčko 3902A-A001 B zaslepovací |  | Kryt zaslepovací, s upevňovacím třmenem, bílá | ks | 44.8391 | 44.8391 | 21,00 | https://www.biesse.cz/vypinace-a-zasuvky_c549523885654092/abb_c549523885654093/tango_c54952388565407 | https://eshop.biesse.cz/Pictures/biesse/19/2000000326/7280-7280(2).jpg | 8595017219115 | 3902A-A001 B | ABB s.r.o. | 0 | Vypínače a zásuvky | ABB | Tango | ostatní prvky Tango
JAB03923 | Víčko 3902A-A001 S šedá zaslepovací |  | Kryt zaslepovací, s upevňovacím třmenem, šedá | ks | 51.4571 | 51.4571 | 21,00 | https://www.biesse.cz/vypinace-a-zasuvky_c549523885654092/abb_c549523885654093/tango_c54952388565407 | https://eshop.biesse.cz/Pictures/biesse/19/2000000326/7283-7283(2).jpg | 8595017222719 | 3902A-A001 S | ABB s.r.o. | 0 | Vypínače a zásuvky | ABB | Tango | ostatní prvky Tango
JAB03924 | Víčko 3902A-A001 D zaslepovací |  | Kryt zaslepovací, s upevňovacím třmenem, béžová | ks | 51.4571 | 51.4571 | 21,00 | https://www.biesse.cz/vypinace-a-zasuvky_c549523885654092/abb_c549523885654093/tango_c54952388565407 | https://eshop.biesse.cz/Pictures/biesse/19/2000000326/7284-7284(2).jpg | 8595017222702 | 3902A-A001 D | ABB s.r.o. | 0 | Vypínače a zásuvky | ABB | Tango | ostatní prvky Tango
JAB03925 | Víčko 3902A-A001 C zaslepovací |  | Kryt zaslepovací, s upevňovacím třmenem, slonová kost | ks | 51.4571 | 51.4571 | 21,00 | https://www.biesse.cz/vypinace-a-zasuvky_c549523885654092/abb_c549523885654093/tango_c54952388565407 | https://eshop.biesse.cz/Pictures/biesse/19/2000000326/7285-7285(2).jpg | 8595017260407 | 3902A-A001 C | ABB s.r.o. | 0 | Vypínače a zásuvky | ABB | Tango | ostatní prvky Tango
JAB03930 | Víčko 3902E-A00001 03 zaslepovací |  | Kryt zaslepovací, s upevňovacím třmenem, bílá/bílá | ks | 58.0008 | 58.0008 | 21,00 | https://www.biesse.cz/vypinace-a-zasuvky_c549523885654092/abb_c549523885654093/element_c549523885654 | https://eshop.biesse.cz/Pictures/biesse/19/2000000326/7286-7286(2).jpg | 8595017245725 | 3902E-A00001 03 | ABB s.r.o. | 0 | Vypínače a zásuvky | ABB | Element | ostatní prvky Element
JAB03931 | Víčko 3902E-A00001 01 zaslepovací bílá/led.bílá |  | Kryt zaslepovací, s upevňovacím třmenem, bílá/ledová bílá | ks | 58.0008 | 58.0008 | 21,00 | https://www.biesse.cz/vypinace-a-zasuvky_c549523885654092/abb_c549523885654093/element_c549523885654 | https://eshop.biesse.cz/Pictures/biesse/19/2000000326/7287-7287(2).jpg | 8595017245701 | 3902E-A00001 01 | ABB s.r.o. | 0 | Vypínače a zásuvky | ABB | Element | ostatní prvky Element
JAB03966 | Rámeček dvojnásobný vodorovný bílá/ledová bílá 3901E-A00120 01 Element ABB (2CHE |  | Rámeček dvojnásobný, vodorovný, bílá/ledová bílá | ks | 58.8188 | 58.8188 | 21,00 | https://www.biesse.cz/vypinace-a-zasuvky_c549523885654092/abb_c549523885654093/element_c549523885654 | https://eshop.biesse.cz/Pictures/biesse/19/2000000326/7298-7298(2).jpg | 8595017234767 | 3901E-A00120 01 | ABB s.r.o. | 0 | Vypínače a zásuvky | ABB | Element | rámečky Element
JAB03967 | Rámeček trojnásobný vodorovný bílá/ledová bílá 3901E-A00130 01 Element ABB (2CHE |  | Rámeček trojnásobný, vodorovný, bílá/ledová bílá | ks | 84.7704 | 84.7704 | 21,00 | https://www.biesse.cz/vypinace-a-zasuvky_c549523885654092/abb_c549523885654093/element_c549523885654 | https://eshop.biesse.cz/Pictures/biesse/19/2000000326/7299-7299(2).jpg | 8595017234729 | 3901E-A00130 01 | ABB s.r.o. | 0 | Vypínače a zásuvky | ABB | Element | rámečky Element
JAB03968 | Rámeček jednonásobný bílá/ledová bílá 3901E-A00110 01 Element ABB (2CHE010110A40 |  | Rámeček jednonásobný, bílá/ledová bílá | ks | 34.28 | 34.28 | 21,00 | https://www.biesse.cz/vypinace-a-zasuvky_c549523885654092/abb_c549523885654093/element_c549523885654 | https://eshop.biesse.cz/Pictures/biesse/19/2000000326/7300-7300(2).jpg | 8595017234750 | 3901E-A00110 01 | ABB s.r.o. | 0 | Vypínače a zásuvky | ABB | Element | rámečky Element
JAB03970 | Rámeček jednonásobný bílá/bílá 3901E-A00110 03 Element ABB (2CHE010110A4003) |  | Rámeček jednonásobný, bílá/bílá | ks | 34.28 | 34.28 | 21,00 | https://www.biesse.cz/vypinace-a-zasuvky_c549523885654092/abb_c549523885654093/element_c549523885654 | https://eshop.biesse.cz/Pictures/biesse/19/2000000326/7302-7302(2).jpg | 8595017233333 | 3901E-A00110 03 | ABB s.r.o. | 0 | Vypínače a zásuvky | ABB | Element | rámečky Element
JAB03971 | Rámeček dvojnásobný vodorovný bílá/bílá 3901E-A00120 03 Element ABB (2CHE010120A |  | Rámeček dvojnásobný, vodorovný, bílá/bílá | ks | 58.8188 | 58.8188 | 21,00 | https://www.biesse.cz/vypinace-a-zasuvky_c549523885654092/abb_c549523885654093/element_c549523885654 | https://eshop.biesse.cz/Pictures/biesse/19/2000000326/7303-7303(2).jpg | 8595017233388 | 3901E-A00120 03 | ABB s.r.o. | 0 | Vypínače a zásuvky | ABB | Element | rámečky Element
JAB03972 | Rámeček trojnásobný vodorovný bílá/bílá 3901E-A00130 03 Element ABB (2CHE010130A |  | Rámeček trojnásobný, vodorovný, bílá/bílá | ks | 84.7704 | 84.7704 | 21,00 | https://www.biesse.cz/vypinace-a-zasuvky_c549523885654092/abb_c549523885654093/element_c549523885654 | https://eshop.biesse.cz/Pictures/biesse/19/2000000326/7304-7304(2).jpg | 8595017233418 | 3901E-A00130 03 | ABB s.r.o. | 0 | Vypínače a zásuvky | ABB | Element | rámečky Element
JAB03973 | Rámeček dvojnásobný svislý bílá/bílá 3901E-A00121 03 Element ABB (2CHE010121A400 |  | Rámeček dvojnásobný, svislý, bílá/bílá | ks | 58.8188 | 58.8188 | 21,00 | https://www.biesse.cz/vypinace-a-zasuvky_c549523885654092/abb_c549523885654093/element_c549523885654 | https://eshop.biesse.cz/Pictures/biesse/19/2000000326/7305-7305(2).jpg | 8595017235252 | 3901E-A00121 03 | ABB s.r.o. | 0 | Vypínače a zásuvky | ABB | Element | rámečky Element
JAB03976 | Rámeček dvojnásobný vodorovný bílá/ledová šedá 3901E-A00120 04 Element ABB (2CHE |  | Rámeček dvojnásobný, vodorovný, bílá/ledová šedá | ks | 62.9086 | 62.9086 | 21,00 | https://www.biesse.cz/vypinace-a-zasuvky_c549523885654092/abb_c549523885654093/element_c549523885654 | https://eshop.biesse.cz/Pictures/biesse/19/2000000326/7307-7307(2).jpg | 8595017233371 | 3901E-A00120 04 | ABB s.r.o. | 0 | Vypínače a zásuvky | ABB | Element | rámečky Element
JAB03977 | Rámeček trojnásobný vodorovný bílá/ledová šedá 3901E-A00130 04 Element ABB (2CHE |  | Rámeček trojnásobný, vodorovný, bílá/ledová šedá | ks | 92.2064 | 92.2064 | 21,00 | https://www.biesse.cz/vypinace-a-zasuvky_c549523885654092/abb_c549523885654093/element_c549523885654 | https://eshop.biesse.cz/Pictures/biesse/19/2000000326/7308-7308(2).jpg | 8595017233425 | 3901E-A00130 04 | ABB s.r.o. | 0 | Vypínače a zásuvky | ABB | Element | rámečky Element
JAB03978 | Rámeček jednonásobný bílá/ledová šedá 3901E-A00110 04 Element ABB (2CHE010110A40 |  | Rámeček jednonásobný, bílá/ledová šedá | ks | 34.8005 | 34.8005 | 21,00 | https://www.biesse.cz/vypinace-a-zasuvky_c549523885654092/abb_c549523885654093/element_c549523885654 | https://eshop.biesse.cz/Pictures/biesse/19/2000000326/7309-7309(2).jpg | 8595017233340 | 3901E-A00110 04 | ABB s.r.o. | 0 | Vypínače a zásuvky | ABB | Element | rámečky Element
JAB03980 | Rámeček jednonásobný bílá/ledová bílá 3901F-A00110 01 Time ABB (2CHF010110A4001) |  | Rámeček jednonásobný, bílá/ledová bílá | ks | 33.9825 | 33.9825 | 21,00 | https://www.biesse.cz/vypinace-a-zasuvky_c549523885654092/abb_c549523885654093/time_c551413671264261 | https://eshop.biesse.cz/Pictures/biesse/19/2000000326/7311-7311(2).jpg | 8595017234019 | 3901F-A00110 01 | ABB s.r.o. | 0 | Vypínače a zásuvky | ABB | Time | rámečky Time
JAB03981 | Rámeček dvojnásobný vodorovný bílá/ledová bílá 3901F-A00120 01 Time ABB (2CHF010 |  | Rámeček dvojnásobný, vodorovný, bílá/ledová bílá | ks | 58.2982 | 58.2982 | 21,00 | https://www.biesse.cz/vypinace-a-zasuvky_c549523885654092/abb_c549523885654093/time_c551413671264261 | https://eshop.biesse.cz/Pictures/biesse/19/2000000326/7312-7312(2).jpg | 8595017234057 | 3901F-A00120 01 | ABB s.r.o. | 0 | Vypínače a zásuvky | ABB | Time | rámečky Time
JAB03982 | Rámeček trojnásobný vodorovný bílá/ledová bílá 3901F-A00130 01 Time ABB (2CHF010 |  | Rámeček trojnásobný, vodorovný, bílá/ledová bílá | ks | 84.0268 | 84.0268 | 21,00 | https://www.biesse.cz/vypinace-a-zasuvky_c549523885654092/abb_c549523885654093/time_c551413671264261 | https://eshop.biesse.cz/Pictures/biesse/19/2000000326/7313-7313(2).jpg | 8595017234095 | 3901F-A00130 01 | ABB s.r.o. | 0 | Vypínače a zásuvky | ABB | Time | rámečky Time
JAB03983 | Rámeček čtyřnásobný vodorovný bílá/ledová bílá 3901F-A00140 01 Time ABB (2CHF010 |  | Rámeček čtyřnásobný, vodorovný, bílá/ledová bílá | ks | 110.0528 | 110.0528 | 21,00 | https://www.biesse.cz/vypinace-a-zasuvky_c549523885654092/abb_c549523885654093/time_c551413671264261 | https://eshop.biesse.cz/Pictures/biesse/19/2000000326/7314-7314(2).jpg | 8595017234132 | 3901F-A00140 01 | ABB s.r.o. | 0 | Vypínače a zásuvky | ABB | Time | rámečky Time
JAB03984 | Rámeček pětinásobný vodorovný bílá/ledová bílá 3901F-A00150 01 Time ABB (2CHF010 |  | Rámeček pětinásobný, vodorovný, bílá/ledová bílá | ks | 135.3352 | 135.3352 | 21,00 | https://www.biesse.cz/vypinace-a-zasuvky_c549523885654092/abb_c549523885654093/time_c551413671264261 | https://eshop.biesse.cz/Pictures/biesse/19/2000000326/7315-7315(2).jpg | 8595017234187 | 3901F-A00150 01 | ABB s.r.o. | 0 | Vypínače a zásuvky | ABB | Time | rámečky Time
JAB03985 | Rámeček jednonásobný titanová 3901F-A00110 08 Time ABB (2CHF010110A4208) |  | Rámeček jednonásobný, titanová | ks | 65.065 | 65.065 | 21,00 | https://www.biesse.cz/vypinace-a-zasuvky_c549523885654092/abb_c549523885654093/time_c551413671264261 | https://eshop.biesse.cz/Pictures/biesse/19/2000000326/7316-7316(2).jpg | 8595017234040 | 3901F-A00110 08 | ABB s.r.o. | 0 | Vypínače a zásuvky | ABB | Time | rámečky Time
JAB03988 | Rámeček dvojnásobný vodorovný titanová 3901F-A00120 08 Time ABB (2CHF010120A4208 |  | Rámeček dvojnásobný, vodorovný, titanová | ks | 116.7452 | 116.7452 | 21,00 | https://www.biesse.cz/vypinace-a-zasuvky_c549523885654092/abb_c549523885654093/time_c551413671264261 | https://eshop.biesse.cz/Pictures/biesse/19/2000000326/7319-7319(2).jpg | 8595017234088 | 3901F-A00120 08 | ABB s.r.o. | 0 | Vypínače a zásuvky | ABB | Time | rámečky Time
JAB03989 | Rámeček čtyřnásobný vodorovný titanová 3901F-A00140 08 Time ABB (2CHF010140A4208 |  | Rámeček čtyřnásobný, vodorovný, titanová | ks | 215.2722 | 215.2722 | 21,00 | https://www.biesse.cz/vypinace-a-zasuvky_c549523885654092/abb_c549523885654093/time_c551413671264261 | https://eshop.biesse.cz/Pictures/biesse/19/2000000326/7320-7320(2).jpg | 8595017234170 | 3901F-A00140 08 | ABB s.r.o. | 0 | Vypínače a zásuvky | ABB | Time | rámečky Time
JAB03990 | Rámeček pětinásobný vodorovný bílá/ledová šedá 3901E-A00150 04 Element ABB (2CHE |  | Rámeček pětinásobný, vodorovný, bílá/ledová šedá | ks | 146.4892 | 146.4892 | 21,00 | https://www.biesse.cz/vypinace-a-zasuvky_c549523885654092/abb_c549523885654093/element_c549523885654 | https://eshop.biesse.cz/Pictures/biesse/19/2000000326/7321-7321(2).jpg | 8595017233500 | 3901E-A00150 04 | ABB s.r.o. | 0 | Vypínače a zásuvky | ABB | Element | rámečky Element
JAB03991 | Rámeček čtyřnásobný vodorovný bílá/ledová šedá 3901E-A00140 04 Element ABB (2CHE |  | Rámeček čtyřnásobný, vodorovný, bílá/ledová šedá | ks | 118.6042 | 118.6042 | 21,00 | https://www.biesse.cz/vypinace-a-zasuvky_c549523885654092/abb_c549523885654093/element_c549523885654 | https://eshop.biesse.cz/Pictures/biesse/19/2000000326/7322-7322(2).jpg | 8595017233463 | 3901E-A00140 04 | ABB s.r.o. | 0 | Vypínače a zásuvky | ABB | Element | rámečky Element
JAB03992 | Rámeček dvojnásobný svislý bílá/ledová šedá 3901E-A00121 04 Element ABB (2CHE010 |  | Rámeček dvojnásobný, svislý, bílá/ledová šedá | ks | 62.9086 | 62.9086 | 21,00 | https://www.biesse.cz/vypinace-a-zasuvky_c549523885654092/abb_c549523885654093/element_c549523885654 | https://eshop.biesse.cz/Pictures/biesse/19/2000000326/7323-7323(2).jpg | 8595017235269 | 3901E-A00121 04 | ABB s.r.o. | 0 | Vypínače a zásuvky | ABB | Element | rámečky Element
JAB03993 | Rámeček pětinásobný vodorovný bílá/bílá 3901E-A00150 03 Element ABB (2CHE010150A |  | Rámeček pětinásobný, vodorovný, bílá/bílá | ks | 136.8224 | 136.8224 | 21,00 | https://www.biesse.cz/vypinace-a-zasuvky_c549523885654092/abb_c549523885654093/element_c549523885654 | https://eshop.biesse.cz/Pictures/biesse/19/2000000326/7324-7324(2).jpg | 8595017233494 | 3901E-A00150 03 | ABB s.r.o. | 0 | Vypínače a zásuvky | ABB | Element | rámečky Element
JAB03999 | Rámeček čtyřnásobný vodorovný bílá/bílá 3901E-A00140 03 Element ABB (2CHE010140A |  | Rámeček čtyřnásobný, vodorovný, bílá/bílá | ks | 61.83 | 61.83 | 21,00 | https://www.biesse.cz/vypinace-a-zasuvky_c549523885654092/abb_c549523885654093/element_c549523885654 | https://eshop.biesse.cz/Pictures/biesse/19/2000000326/7329-7329(2).jpg | 8595017233456 | 3901E-A00140 03 | ABB s.r.o. | 0 | Vypínače a zásuvky | ABB | Element | rámečky Element
JAB04000 | Rámeček trojnásobný svislý bílá/ledová šedá 3901E-A00131 04 Element ABB (2CHE010 |  | Rámeček trojnásobný, svislý, bílá/ledová šedá | ks | 92.2064 | 92.2064 | 21,00 | https://www.biesse.cz/vypinace-a-zasuvky_c549523885654092/abb_c549523885654093/element_c549523885654 | https://eshop.biesse.cz/Pictures/biesse/19/2000000326/7330-7330(2).jpg | 8595017235306 | 3901E-A00131 04 | ABB s.r.o. | 0 | Vypínače a zásuvky | ABB | Element | rámečky Element
JAB04004 | Rámeček trojnásobný svislý bílá/bílá 3901E-A00131 03 Element ABB (2CHE010131A400 |  | Rámeček trojnásobný, svislý, bílá/bílá | ks | 84.7704 | 84.7704 | 21,00 | https://www.biesse.cz/vypinace-a-zasuvky_c549523885654092/abb_c549523885654093/element_c549523885654 | https://eshop.biesse.cz/Pictures/biesse/19/2000000326/7334-7334(2).jpg | 8595017235290 | 3901E-A00131 03 | ABB s.r.o. | 0 | Vypínače a zásuvky | ABB | Element | rámečky Element
JAB04007 | Rámeček trojnásobný vodorovný titanová 3901F-A00130 08 Time ABB (2CHF010130A4208 |  | Rámeček trojnásobný, vodorovný, titanová | ks | 166.9382 | 166.9382 | 21,00 | https://www.biesse.cz/vypinace-a-zasuvky_c549523885654092/abb_c549523885654093/time_c551413671264261 | https://eshop.biesse.cz/Pictures/biesse/19/2000000326/7336-7336(2).jpg | 8595017234125 | 3901F-A00130 08 | ABB s.r.o. | 0 | Vypínače a zásuvky | ABB | Time | rámečky Time
JAB04008 | Rámeček pětinásobný vodorovný titanová 3901F-A00150 08 Time ABB (2CHF010150A4208 |  | Rámeček pětinásobný, vodorovný, titanová | ks | 261.7472 | 261.7472 | 21,00 | https://www.biesse.cz/vypinace-a-zasuvky_c549523885654092/abb_c549523885654093/time_c551413671264261 | https://eshop.biesse.cz/Pictures/biesse/19/2000000326/7337-7337(2).jpg | 8595017234217 | 3901F-A00150 08 | ABB s.r.o. | 0 | Vypínače a zásuvky | ABB | Time | rámečky Time
JAB04009 | Rámeček dvojnásobný svislý bílá/ledová bílá 3901F-A00121 01 Time ABB (2CHF010121 |  | Rámeček dvojnásobný, svislý, bílá/ledová bílá | ks | 58.2982 | 58.2982 | 21,00 | https://www.biesse.cz/vypinace-a-zasuvky_c549523885654092/abb_c549523885654093/time_c551413671264261 | https://eshop.biesse.cz/Pictures/biesse/19/2000000326/7338-7338(2).jpg | 8595017235337 | 3901F-A00121 01 | ABB s.r.o. | 0 | Vypínače a zásuvky | ABB | Time | rámečky Time
JAB04014 | Rámeček dvojnásobný svislý titanová 3901F-A00121 08 Time ABB (2CHF010121A4208) |  | Rámeček dvojnásobný, svislý, titanová | ks | 116.7452 | 116.7452 | 21,00 | https://www.biesse.cz/vypinace-a-zasuvky_c549523885654092/abb_c549523885654093/time_c551413671264261 | https://eshop.biesse.cz/Pictures/biesse/19/2000000326/7343-7343(2).jpg | 8595017235368 | 3901F-A00121 08 | ABB s.r.o. | 0 | Vypínače a zásuvky | ABB | Time | rámečky Time
JAB04015 | Rámeček jednonásobný bílá/bílá 3901F-A00110 03 Time ABB (2CHF010110A4003) |  | Rámeček jednonásobný, bílá/bílá | ks | 33.9825 | 33.9825 | 21,00 | https://www.biesse.cz/vypinace-a-zasuvky_c549523885654092/abb_c549523885654093/time_c551413671264261 | https://eshop.biesse.cz/Pictures/biesse/19/2000000326/7344-7344(2).jpg | 8595017244605 | 3901F-A00110 03 | ABB s.r.o. | 0 | Vypínače a zásuvky | ABB | Time | rámečky Time
JAB04016 | Rámeček dvojnásobný vodorovný bílá/bílá 3901F-A00120 03 Time ABB (2CHF010120A400 |  | Rámeček dvojnásobný, vodorovný, bílá/bílá | ks | 58.2982 | 58.2982 | 21,00 | https://www.biesse.cz/vypinace-a-zasuvky_c549523885654092/abb_c549523885654093/time_c551413671264261 | https://eshop.biesse.cz/Pictures/biesse/19/2000000326/7345-7345(2).jpg | 8595017246272 | 3901F-A00120 03 | ABB s.r.o. | 0 | Vypínače a zásuvky | ABB | Time | rámečky Time
JAB04017 | Rámeček dvojnásobný svislý bílá/bílá 3901F-A00121 03 Time ABB (2CHF010121A4003) |  | Rámeček dvojnásobný, svislý, bílá/bílá | ks | 58.2982 | 58.2982 | 21,00 | https://www.biesse.cz/vypinace-a-zasuvky_c549523885654092/abb_c549523885654093/time_c551413671264261 | https://eshop.biesse.cz/Pictures/biesse/19/2000000326/7346-7346(2).jpg | 8595017246319 | 3901F-A00121 03 | ABB s.r.o. | 0 | Vypínače a zásuvky | ABB | Time | rámečky Time
JAB04018 | Rámeček trojnásobný svislý titanová 3901F-A00131 08 Time ABB (2CHF010131A4208) |  | Rámeček trojnásobný, svislý, titanová | ks | 166.9382 | 166.9382 | 21,00 | https://www.biesse.cz/vypinace-a-zasuvky_c549523885654092/abb_c549523885654093/time_c551413671264261 | https://eshop.biesse.cz/Pictures/biesse/19/2000000326/7347-7347(2).jpg | 8595017235405 | 3901F-A00131 08 | ABB s.r.o. | 0 | Vypínače a zásuvky | ABB | Time | rámečky Time
JAB04023 | Rámeček trojnásobný vodorovný bílá/bílá 3901F-A00130 03 Time ABB (2CHF010130A400 |  | Rámeček trojnásobný, vodorovný, bílá/bílá | ks | 84.0268 | 84.0268 | 21,00 | https://www.biesse.cz/vypinace-a-zasuvky_c549523885654092/abb_c549523885654093/time_c551413671264261 | https://eshop.biesse.cz/Pictures/biesse/19/2000000326/7352-7352(2).jpg | 8595017243936 | 3901F-A00130 03 | ABB s.r.o. | 0 | Vypínače a zásuvky | ABB | Time | rámečky Time
JAB04024 | Rámeček čtyřnásobný vodorovný bílá/bílá 3901F-A00140 03 Time ABB (2CHF010140A400 |  | Rámeček čtyřnásobný, vodorovný, bílá/bílá | ks | 110.0528 | 110.0528 | 21,00 | https://www.biesse.cz/vypinace-a-zasuvky_c549523885654092/abb_c549523885654093/time_c551413671264261 | https://eshop.biesse.cz/Pictures/biesse/19/2000000326/7353-7353(2).jpg | 8595017246302 | 3901F-A00140 03 | ABB s.r.o. | 0 | Vypínače a zásuvky | ABB | Time | rámečky Time
JAB04035 | Rámeček jednonásobný šampaňská 3901F-A00110 33 Time ABB (2CHF010110A4233) |  | Rámeček jednonásobný, šampaňská | ks | 65.065 | 65.065 | 21,00 | https://www.biesse.cz/vypinace-a-zasuvky_c549523885654092/abb_c549523885654093/time_c551413671264261 | https://eshop.biesse.cz/Pictures/biesse/19/2000000326/7364-7364(2).jpg | 8595017266324 | 3901F-A00110 33 | ABB s.r.o. | 0 | Vypínače a zásuvky | ABB | Time | rámečky Time
JAB04036 | Rámeček dvojnásobný vodorovný šampaňská 3901F-A00120 33 Time ABB (2CHF010120A423 |  | Rámeček dvojnásobný, vodorovný, šampaňská | ks | 116.7452 | 116.7452 | 21,00 | https://www.biesse.cz/vypinace-a-zasuvky_c549523885654092/abb_c549523885654093/time_c551413671264261 | https://eshop.biesse.cz/Pictures/biesse/19/2000000326/7365-7365(2).jpg | 8595017266362 | 3901F-A00120 33 | ABB s.r.o. | 0 | Vypínače a zásuvky | ABB | Time | rámečky Time
JAB04037 | Rámeček trojnásobný vodorovný šampaňská 3901F-A00130 33 Time ABB (2CHF010130A423 |  | Rámeček trojnásobný, vodorovný, šampaňská | ks | 166.9382 | 166.9382 | 21,00 | https://www.biesse.cz/vypinace-a-zasuvky_c549523885654092/abb_c549523885654093/time_c551413671264261 | https://eshop.biesse.cz/Pictures/biesse/19/2000000326/7366-7366(2).jpg | 8595017266522 | 3901F-A00130 33 | ABB s.r.o. | 0 | Vypínače a zásuvky | ABB | Time | rámečky Time
JAB04038 | Rámeček dvojnásobný svislý šampaňská 3901F-A00121 33 Time ABB (2CHF010121A4233) |  | Rámeček dvojnásobný, svislý, šampaňská | ks | 116.7452 | 116.7452 | 21,00 | https://www.biesse.cz/vypinace-a-zasuvky_c549523885654092/abb_c549523885654093/time_c551413671264261 | https://eshop.biesse.cz/Pictures/biesse/19/2000000326/7367-7367(2).jpg | 8595017266928 | 3901F-A00121 33 | ABB s.r.o. | 0 | Vypínače a zásuvky | ABB | Time | rámečky Time
JAB04039 | Rámeček dvojnásobný vodorovný starostříbrná 3901F-A00120 32 Time ABB (2CHF010120 |  | Rámeček dvojnásobný, vodorovný, starostříbrná | ks | 116.7452 | 116.7452 | 21,00 | https://www.biesse.cz/vypinace-a-zasuvky_c549523885654092/abb_c549523885654093/time_c551413671264261 | https://eshop.biesse.cz/Pictures/biesse/19/2000000326/7368-7368(2).jpg | 8595017266355 | 3901F-A00120 32 | ABB s.r.o. | 0 | Vypínače a zásuvky | ABB | Time | rámečky Time
JAB04040 | Rámeček jednonásobný (s těsnicí manžetou) IP44 bílá 3901E-A00941 B Element ABB ( |  | Rámeček jednonásobný (s těsnicí manžetou), IP44, bílá | ks | 63.6522 | 63.6522 | 21,00 | https://www.biesse.cz/vypinace-a-zasuvky_c549523885654092/abb_c549523885654093/element_c549523885654 | https://eshop.biesse.cz/Pictures/biesse/19/2000000326/7369-7369(2).jpg | 8595017249006 | 3901E-A00941 B | ABB s.r.o. | 0 | Vypínače a zásuvky | ABB | Element | rámečky Element
JAB04041@ | Rámeček 3901E-A00110 21 jedn.slon.kost ELEMENT |  | Rámeček jednonásobný, slonová kost/led. bílá | ks | 37.2086 | 37.2086 | 21,00 | https://www.biesse.cz/vypinace-a-zasuvky_c549523885654092/abb_c549523885654093/element_c549523885654 | https://eshop.biesse.cz/Pictures/biesse/19/2000000326/7370-7370(2).jpg | 8595017257605 | 3901E-A00110 21 | ABB s.r.o. | 0 | Vypínače a zásuvky | ABB | Element | rámečky Element
JAB04042@DOPRODEJ | Rámeček 3901E-A00120 21 dvoj.slon.kost ELEMENT |  | Rámeček dvojnásobný, vodorovný, slonová kost/led. bílá | ks | 68.4255 | 68.4255 | 21,00 | https://www.biesse.cz/vypinace-a-zasuvky_c549523885654092/abb_c549523885654093/element_c549523885654 | https://eshop.biesse.cz/Pictures/biesse/19/2000000326/7371-7371(2).jpg | 8595017257643 | 3901E-A00120 21 | ABB s.r.o. | 0 | Vypínače a zásuvky | ABB | Element | rámečky Element
JAB04044@DOPRODEJ | Rámeček 3901E-A00130 21 troj.slon.kost ELEMENT |  | Rámeček trojnásobný, vodorovný, slonová kost/led. bílá | ks | 92.5885 | 92.5885 | 21,00 | https://www.biesse.cz/vypinace-a-zasuvky_c549523885654092/abb_c549523885654093/element_c549523885654 | https://eshop.biesse.cz/Pictures/biesse/19/2000000326/7373-7373(2).jpg | 8595017257728 | 3901E-A00130 21 | ABB s.r.o. | 0 | Vypínače a zásuvky | ABB | Element | rámečky Element
JAB04046@DOPRODEJ | Rámeček 3901E-A00140 21 čtyř.slon.kost ELEMENT |  | Rámeček čtyřnásobný, vodorovný, slonová kost/led. bílá | ks | 123.075 | 123.075 | 21,00 | https://www.biesse.cz/vypinace-a-zasuvky_c549523885654092/abb_c549523885654093/element_c549523885654 | https://eshop.biesse.cz/Pictures/biesse/19/2000000326/7375-7375(2).jpg | 8595017257803 | 3901E-A00140 21 | ABB s.r.o. | 0 | Vypínače a zásuvky | ABB | Element | rámečky Element
JAB04047@DOPRODEJ | Víčko 3558E-A00651 21 spínače slon.kost E |  | Kryt spínače jednoduchý, slonová kost/led. bílá | ks | 58.4899 | 58.4899 | 21,00 | https://www.biesse.cz/vypinace-a-zasuvky_c549523885654092/abb_c549523885654093/element_c549523885654 | https://eshop.biesse.cz/Pictures/biesse/19/2000000326/7376-7376(2).jpg | 8595017257308 | 3558E-A00651 21 | ABB s.r.o. | 0 | Vypínače a zásuvky | ABB | Element | spínače a ovládače (tlačítka) Element
JAB04048 | Víčko 3558E-A00652 21 spínače slon.kost E |  | Kryt spínače dělený, slonová kost/led. bílá | ks | 76.0331 | 76.0331 | 21,00 | https://www.biesse.cz/vypinace-a-zasuvky_c549523885654092/abb_c549523885654093/element_c549523885654 | https://eshop.biesse.cz/Pictures/biesse/19/2000000326/7377-7377(2).jpg | 8595017257353 | 3558E-A00652 21 | ABB s.r.o. | 0 | Vypínače a zásuvky | ABB | Element | spínače a ovládače (tlačítka) Element
JAB04054 | Kryt 5011E-A00300 33 zás. TV+R+Sat šampaňská TIME |  | Kryt zásuvky televizní, rozhlasové (a satelitní), šampaňská | ks | 128.6428 | 128.6428 | 21,00 | https://www.biesse.cz/vypinace-a-zasuvky_c549523885654092/abb_c549523885654093/time_c551413671264261 | https://eshop.biesse.cz/Pictures/biesse/19/2000000326/7383-7383(2).jpg | 8595017278020 | 5011E-A00300 33 | ABB s.r.o. | 0 | Vypínače a zásuvky | ABB | Time | sdělovací a datová technika Time
JAB04055 | Kryt 5013E-A00213 33 tel.šampaňská TIME |  | Kryt zásuvky telefonní, jednonásobné (pro přístroj 5013U), šampaňská | ks | 140.1686 | 140.1686 | 21,00 | https://www.biesse.cz/vypinace-a-zasuvky_c549523885654092/abb_c549523885654093/time_c551413671264261 | https://eshop.biesse.cz/Pictures/biesse/19/2000000326/7384-7384(2).jpg | 8595017266720 | 5013E-A00213 33 | ABB s.r.o. | 0 | Vypínače a zásuvky | ABB | Time | sdělovací a datová technika Time
JAB04056 | Rámeček jednonásobný starostříbrná 3901F-A00110 32 Time ABB (2CHF010110A4232) |  | Rámeček jednonásobný, starostříbrná | ks | 65.065 | 65.065 | 21,00 | https://www.biesse.cz/vypinace-a-zasuvky_c549523885654092/abb_c549523885654093/time_c551413671264261 | https://eshop.biesse.cz/Pictures/biesse/19/2000000326/7385-7385(2).jpg | 8595017266317 | 3901F-A00110 32 | ABB s.r.o. | 0 | Vypínače a zásuvky | ABB | Time | rámečky Time
JAB04057 | Rámeček čtyřnásobný vodorovný šampaňská 3901F-A00140 33 Time ABB (2CHF010140A423 |  | Rámeček čtyřnásobný, vodorovný, šampaňská | ks | 215.2722 | 215.2722 | 21,00 | https://www.biesse.cz/vypinace-a-zasuvky_c549523885654092/abb_c549523885654093/time_c551413671264261 | https://eshop.biesse.cz/Pictures/biesse/19/2000000326/7386-7386(2).jpg | 8595017266560 | 3901F-A00140 33 | ABB s.r.o. | 0 | Vypínače a zásuvky | ABB | Time | rámečky Time
JAB04058 | Rámeček pětinásobný vodorovný šampaňská 3901F-A00150 33 Time ABB (2CHF010150A423 |  | Rámeček pětinásobný, vodorovný, šampaňská | ks | 261.7472 | 261.7472 | 21,00 | https://www.biesse.cz/vypinace-a-zasuvky_c549523885654092/abb_c549523885654093/time_c551413671264261 | https://eshop.biesse.cz/Pictures/biesse/19/2000000326/7387-7387(2).jpg | 8595017266607 | 3901F-A00150 33 | ABB s.r.o. | 0 | Vypínače a zásuvky | ABB | Time | rámečky Time
JAB04060 | Rámeček trojnásobný vodorovný starostříbrná 3901F-A00130 32 Time ABB (2CHF010130 |  | Rámeček trojnásobný, vodorovný, starostříbrná | ks | 166.9382 | 166.9382 | 21,00 | https://www.biesse.cz/vypinace-a-zasuvky_c549523885654092/abb_c549523885654093/time_c551413671264261 | https://eshop.biesse.cz/Pictures/biesse/19/2000000326/7389-7389(2).jpg | 8595017266515 | 3901F-A00130 32 | ABB s.r.o. | 0 | Vypínače a zásuvky | ABB | Time | rámečky Time
JAB04061 | Rámeček čtyřnásobný vodorovný starostříbrná 3901F-A00140 32 Time ABB (2CHF010140 |  | Rámeček čtyřnásobný, vodorovný, starostříbrná | ks | 215.2722 | 215.2722 | 21,00 | https://www.biesse.cz/vypinace-a-zasuvky_c549523885654092/abb_c549523885654093/time_c551413671264261 | https://eshop.biesse.cz/Pictures/biesse/19/2000000326/7390-7390(2).jpg | 8595017266553 | 3901F-A00140 32 | ABB s.r.o. | 0 | Vypínače a zásuvky | ABB | Time | rámečky Time
JAB04062 | Rámeček pětinásobný vodorovný starostříbrná 3901F-A00150 32 Time ABB (2CHF010150 |  | Rámeček pětinásobný, vodorovný, starostříbrná | ks | 261.7472 | 261.7472 | 21,00 | https://www.biesse.cz/vypinace-a-zasuvky_c549523885654092/abb_c549523885654093/time_c551413671264261 | https://eshop.biesse.cz/Pictures/biesse/19/2000000326/7391-7391(2).jpg | 8595017266591 | 3901F-A00150 32 | ABB s.r.o. | 0 | Vypínače a zásuvky | ABB | Time | rámečky Time
JAB04063 | Víčko 3902E-A00001 32 starostříbrná |  | Kryt zaslepovací, s upevňovacím třmenem, starostříbrná | ks | 110.7964 | 110.7964 | 21,00 | https://www.biesse.cz/vypinace-a-zasuvky_c549523885654092/abb_c549523885654093/time_c551413671264261 | https://eshop.biesse.cz/Pictures/biesse/19/2000000326/7392-7392(2).jpg | 8595017266638 | 3902E-A00001 32 | ABB s.r.o. | 0 | Vypínače a zásuvky | ABB | Time | ostatní prvky Time
JAB04065 | Zásuvka 5513A-C02357 B domovní dvoj. natoč. TANGO |  | Zásuvka dvojnásobná s ochr. kolíky, s clonkami, s natočenou dutinou, bílá | ks | 202.2592 | 202.2592 | 21,00 | https://www.biesse.cz/vypinace-a-zasuvky_c549523885654092/abb_c549523885654093/tango_c54952388565407 | https://eshop.biesse.cz/Pictures/biesse/19/2000000326/7394-7394(2).jpg | 8595017263033 | 5513A-C02357 B | ABB s.r.o. | 0 | Vypínače a zásuvky | ABB | Tango | zásuvky Tango
JAB04066 | Rámeček trojnásobný svislý šampaňská 3901F-A00131 33 Time ABB (2CHF010131A4233) |  | Rámeček trojnásobný, svislý, šampaňská | ks | 166.9382 | 166.9382 | 21,00 | https://www.biesse.cz/vypinace-a-zasuvky_c549523885654092/abb_c549523885654093/time_c551413671264261 | https://eshop.biesse.cz/Pictures/biesse/19/2000000326/7395-7395(2).jpg | 8595017266485 | 3901F-A00131 33 | ABB s.r.o. | 0 | Vypínače a zásuvky | ABB | Time | rámečky Time
JAB04067 | Rámeček čtyřnásobný svislý šampaňská 3901F-A00141 33 Time ABB (2CHF010141A4233) |  | Rámeček čtyřnásobný, svislý, šampaňská | ks | 215.2722 | 215.2722 | 21,00 | https://www.biesse.cz/vypinace-a-zasuvky_c549523885654092/abb_c549523885654093/time_c551413671264261 | https://eshop.biesse.cz/Pictures/biesse/19/2000000326/7396-7396(2).jpg | 8595017267024 | 3901F-A00141 33 | ABB s.r.o. | 0 | Vypínače a zásuvky | ABB | Time | rámečky Time
JAB04075 | Kryt 5013E-A00215 33 telefonní zás. dvojité |  | Kryt zásuvky telefonní, dvojnásobné (pro přístroj 5013U), šampaňská | ks | 145.002 | 145.002 | 21,00 | https://www.biesse.cz/vypinace-a-zasuvky_c549523885654092/abb_c549523885654093/time_c551413671264261 | https://eshop.biesse.cz/Pictures/biesse/19/2000000326/7404-7404(2).jpg | 8595017266768 | 5013E-A00215 33 | ABB s.r.o. | 0 | Vypínače a zásuvky | ABB | Time | sdělovací a datová technika Time
JAB04078 | Kryt 5013E-A00213 32 tel. starostříbrná TIME |  | Kryt zásuvky telefonní, jednonásobné (pro přístroj 5013U), starostříbrná | ks | 140.1686 | 140.1686 | 21,00 | https://www.biesse.cz/vypinace-a-zasuvky_c549523885654092/abb_c549523885654093/time_c551413671264261 | https://eshop.biesse.cz/Pictures/biesse/19/2000000326/7406-7406(2).jpg | 8595017266713 | 5013E-A00213 32 | ABB s.r.o. | 0 | Vypínače a zásuvky | ABB | Time | sdělovací a datová technika Time
JAB04081 | Kryt 5014E-A00100 32 starostříbrná |  | Kryt zásuvky komunikační (pro nosnou masku), starostříbrná | ks | 166.1946 | 166.1946 | 21,00 | https://www.biesse.cz/vypinace-a-zasuvky_c549523885654092/abb_c549523885654093/time_c551413671264261 | https://eshop.biesse.cz/Pictures/biesse/19/2000000326/7409-7409(2).jpg | 8595017266836 | 5014E-A00100 32 | ABB s.r.o. | 0 | Vypínače a zásuvky | ABB | Time | sdělovací a datová technika Time
JAB04091 | Víčko 3558E-A00653 33 spínače šampaňská |  | Kryt spínače jednoduchý, s průzorem, šampaňská | ks | 147.2328 | 147.2328 | 21,00 | https://www.biesse.cz/vypinace-a-zasuvky_c549523885654092/abb_c549523885654093/time_c551413671264261 | https://eshop.biesse.cz/Pictures/biesse/19/2000000326/7419-7419(2).jpg | 8595017266003 | 3558E-A00653 33 | ABB s.r.o. | 0 | Vypínače a zásuvky | ABB | Time | spínače a ovládače (tlačítka) Time
JAB04092 | Zásuvka 5513F-C02357 03 dvoj. bílá/bílá TIME |  | Zásuvka dvojnásobná chráněná s clonkami, bezšroub. svorky, bílá/bílá | ks | 224.1954 | 224.1954 | 21,00 | https://www.biesse.cz/vypinace-a-zasuvky_c549523885654092/abb_c549523885654093/time_c551413671264261 | https://eshop.biesse.cz/Pictures/biesse/19/2000000326/7420-7420(2).jpg | 8595017263019 | 5513F-C02357 03 | ABB s.r.o. | 0 | Vypínače a zásuvky | ABB | Time | zásuvky Time
JAB04150 | Víčko 3558E-A00651 01 spínače jedn.bílá/led.bílá E, |  | Kryt spínače jednoduchý, bílá/ledová bílá | ks | 49.7468 | 49.7468 | 21,00 | https://www.biesse.cz/vypinace-a-zasuvky_c549523885654092/abb_c549523885654093/element_c549523885654 | https://eshop.biesse.cz/Pictures/biesse/19/2000000326/7421-7421(2).jpg | 8595017234484 | 3558E-A00651 01 | ABB s.r.o. | 0 | Vypínače a zásuvky | ABB | Element | spínače a ovládače (tlačítka) Element
JAB04151 | Víčko 3558E-A00651 03 spínače jedn.bílá/bílá E,F |  | Kryt spínače jednoduchý, bílá/bílá | ks | 49.7468 | 49.7468 | 21,00 | https://www.biesse.cz/vypinace-a-zasuvky_c549523885654092/abb_c549523885654093/element_c549523885654 | https://eshop.biesse.cz/Pictures/biesse/19/2000000326/7422-7422(2).jpg | 8595017233210 | 3558E-A00651 03 | ABB s.r.o. | 0 | Vypínače a zásuvky | ABB | Element | spínače a ovládače (tlačítka) Element
JAB04152 | Víčko 3558E-A00652 01 spínače děl.bílá/led.bílá E,F |  | Kryt spínače dělený, bílá/ledová bílá | ks | 62.4624 | 62.4624 | 21,00 | https://www.biesse.cz/vypinace-a-zasuvky_c549523885654092/abb_c549523885654093/element_c549523885654 | https://eshop.biesse.cz/Pictures/biesse/19/2000000326/7423-7423(2).jpg | 8595017234521 | 3558E-A00652 01 | ABB s.r.o. | 0 | Vypínače a zásuvky | ABB | Element | spínače a ovládače (tlačítka) Element
JAB04153 | Víčko 3558E-A00652 03 spínače děl.bílá/bílá E,F |  | Kryt spínače dělený, bílá/bílá | ks | 62.4624 | 62.4624 | 21,00 | https://www.biesse.cz/vypinace-a-zasuvky_c549523885654092/abb_c549523885654093/element_c549523885654 | https://eshop.biesse.cz/Pictures/biesse/19/2000000326/7424-7424(2).jpg | 8595017233258 | 3558E-A00652 03 | ABB s.r.o. | 0 | Vypínače a zásuvky | ABB | Element | spínače a ovládače (tlačítka) Element
JAB04154 | Víčko 3558E-A00653 01 spínače jedn.bílá/led.bílá E, |  | Kryt spínače jednoduchý, s průzorem, bílá/ledová bílá | ks | 71.0138 | 71.0138 | 21,00 | https://www.biesse.cz/vypinace-a-zasuvky_c549523885654092/abb_c549523885654093/element_c549523885654 | https://eshop.biesse.cz/Pictures/biesse/19/2000000326/7425-7425(2).jpg | 8595017234569 | 3558E-A00653 01 | ABB s.r.o. | 0 | Vypínače a zásuvky | ABB | Element | spínače a ovládače (tlačítka) Element
JAB04155 | Víčko 3558E-A00653 03 spínače jedn.bílá/bílá E,F |  | Kryt spínače jednoduchý, s průzorem, bílá/bílá | ks | 71.0138 | 71.0138 | 21,00 | https://www.biesse.cz/vypinace-a-zasuvky_c549523885654092/abb_c549523885654093/element_c549523885654 | https://eshop.biesse.cz/Pictures/biesse/19/2000000326/7426-7426(2).jpg | 8595017233296 | 3558E-A00653 03 | ABB s.r.o. | 0 | Vypínače a zásuvky | ABB | Element | spínače a ovládače (tlačítka) Element
JAB04157 | Víčko 3558E-A00651 08 spínače jedn.titan/titan |  | Kryt spínače jednoduchý, titanová | ks | 106.7066 | 106.7066 | 21,00 | https://www.biesse.cz/vypinace-a-zasuvky_c549523885654092/abb_c549523885654093/time_c551413671264261 | https://eshop.biesse.cz/Pictures/biesse/19/2000000326/7428-7428(2).jpg | 8595017234514 | 3558E-A00651 08 | ABB s.r.o. | 0 | Vypínače a zásuvky | ABB | Time | spínače a ovládače (tlačítka) Time
JAB04158 | Víčko 3558E-A00652 08 spínače děl.titan/titan |  | Kryt spínače dělený, titanová | ks | 130.8736 | 130.8736 | 21,00 | https://www.biesse.cz/vypinace-a-zasuvky_c549523885654092/abb_c549523885654093/time_c551413671264261 | https://eshop.biesse.cz/Pictures/biesse/19/2000000326/7429-7429(2).jpg | 8595017234552 | 3558E-A00652 08 | ABB s.r.o. | 0 | Vypínače a zásuvky | ABB | Time | spínače a ovládače (tlačítka) Time
JAB04159 | Víčko 3558E-A00652 04 spínače děl.bílá/led.šedá E,F |  | Kryt spínače dělený, bílá/ledová šedá | ks | 71.0138 | 71.0138 | 21,00 | https://www.biesse.cz/vypinace-a-zasuvky_c549523885654092/abb_c549523885654093/element_c549523885654 | https://eshop.biesse.cz/Pictures/biesse/19/2000000326/7430-7430(2).jpg | 8595017233265 | 3558E-A00652 04 | ABB s.r.o. | 0 | Vypínače a zásuvky | ABB | Element | spínače a ovládače (tlačítka) Element
JAB04160 | Víčko 3558E-A00651 04 spínače jedn.bílá/led.šedá E, |  | Kryt spínače jednoduchý, bílá/ledová šedá | ks | 56.811 | 56.811 | 21,00 | https://www.biesse.cz/vypinace-a-zasuvky_c549523885654092/abb_c549523885654093/element_c549523885654 | https://eshop.biesse.cz/Pictures/biesse/19/2000000326/7431-7431(2).jpg | 8595017233227 | 3558E-A00651 04 | ABB s.r.o. | 0 | Vypínače a zásuvky | ABB | Element | spínače a ovládače (tlačítka) Element
JAB04169 | Víčko 3558E-A00653 08 spínače titan/titan |  | Kryt spínače jednoduchý, s průzorem, titanová | ks | 147.2328 | 147.2328 | 21,00 | https://www.biesse.cz/vypinace-a-zasuvky_c549523885654092/abb_c549523885654093/time_c551413671264261 | https://eshop.biesse.cz/Pictures/biesse/19/2000000326/7440-7440(2).jpg | 8595017234590 | 3558E-A00653 08 | ABB s.r.o. | 0 | Vypínače a zásuvky | ABB | Time | spínače a ovládače (tlačítka) Time
JAB04173 | Víčko 3558E-A00651 33 spínače šampaňská |  | Kryt spínače jednoduchý, šampaňská | ks | 106.7066 | 106.7066 | 21,00 | https://www.biesse.cz/vypinace-a-zasuvky_c549523885654092/abb_c549523885654093/time_c551413671264261 | https://eshop.biesse.cz/Pictures/biesse/19/2000000326/7444-7444(2).jpg | 8595017265921 | 3558E-A00651 33 | ABB s.r.o. | 0 | Vypínače a zásuvky | ABB | Time | spínače a ovládače (tlačítka) Time
JAB04174 | Víčko 3558E-A00652 33 spínače šampaňská |  | Kryt spínače dělený, šampaňská | ks | 130.8736 | 130.8736 | 21,00 | https://www.biesse.cz/vypinace-a-zasuvky_c549523885654092/abb_c549523885654093/time_c551413671264261 | https://eshop.biesse.cz/Pictures/biesse/19/2000000326/7445-7445(2).jpg | 8595017265969 | 3558E-A00652 33 | ABB s.r.o. | 0 | Vypínače a zásuvky | ABB | Time | spínače a ovládače (tlačítka) Time
JAB04175 | Víčko 3558E-A00651 32 spínače starostříbrná |  | Kryt spínače jednoduchý, starostříbrná | ks | 106.7066 | 106.7066 | 21,00 | https://www.biesse.cz/vypinace-a-zasuvky_c549523885654092/abb_c549523885654093/time_c551413671264261 | https://eshop.biesse.cz/Pictures/biesse/19/2000000326/7446-7446(2).jpg | 8595017265914 | 3558E-A00651 32 | ABB s.r.o. | 0 | Vypínače a zásuvky | ABB | Time | spínače a ovládače (tlačítka) Time
JAB04176 | Víčko 3558E-A00652 32 spínače starostříbrná |  | Kryt spínače dělený, starostříbrná | ks | 130.8736 | 130.8736 | 21,00 | https://www.biesse.cz/vypinace-a-zasuvky_c549523885654092/abb_c549523885654093/time_c551413671264261 | https://eshop.biesse.cz/Pictures/biesse/19/2000000326/7447-7447(2).jpg | 8595017265952 | 3558E-A00652 32 | ABB s.r.o. | 0 | Vypínače a zásuvky | ABB | Time | spínače a ovládače (tlačítka) Time
JAB04177 | Víčko 3559B-A0065184 jednoduché, studio bílá |  | Kryt spínače jednoduchý, studio bílá | ks | 128.6428 | 128.6428 | 21,00 | https://www.biesse.cz/vypinace-a-zasuvky_c549523885654092/abb_c549523885654093/future_c5495238856540 | https://eshop.biesse.cz/Pictures/biesse/19/2000000326/7448-7448(2).jpg | 8595017261381 | 3559B-A0065184 | ABB s.r.o. | 0 | Vypínače a zásuvky | ABB | Future | spínače a ovládače (tlačítka) Future
JAB04178 | Víčko 3559B-A0065182 slonová kost - Kryt spínače je |  | Kryt spínače jednoduchý, slonová kost | ks | 128.6428 | 128.6428 | 21,00 | https://www.biesse.cz/vypinace-a-zasuvky_c549523885654092/abb_c549523885654093/future_c5495238856540 | https://eshop.biesse.cz/Pictures/biesse/19/2000000326/7449-7449(2).jpg | 8595017261374 | 3559B-A0065182 | ABB s.r.o. | 0 | Vypínače a zásuvky | ABB | Future | spínače a ovládače (tlačítka) Future
JAB04179 | Víčko 3559B-A0065282 slonová kost - Kryt spínače dě |  | Kryt spínače dělený, slonová kost | ks | 167.6818 | 167.6818 | 21,00 | https://www.biesse.cz/vypinace-a-zasuvky_c549523885654092/abb_c549523885654093/future_c5495238856540 | https://eshop.biesse.cz/Pictures/biesse/19/2000000326/7450-7450(2).jpg | 8595017261879 | 3559B-A0065282 | ABB s.r.o. | 0 | Vypínače a zásuvky | ABB | Future | spínače a ovládače (tlačítka) Future
JAB04200 | Spínač 3558E-A52940 03 IP44 |  | Přepínač dvojitý střídavý, řazení 6+6, IP44, bílá/bílá | ks | 316.4018 | 316.4018 | 21,00 | https://www.biesse.cz/vypinace-a-zasuvky_c549523885654092/abb_c549523885654093/time_c551413671264261 | https://eshop.biesse.cz/Pictures/biesse/19/2000000326/7461-7461(2).jpg | 8595017250200 | 3558E-A52940 03 | ABB s.r.o. | 0 | Vypínače a zásuvky | ABB | Time | přístroje v krytí IP 44 Time
JAB04250 | Spínač 3558E-A88943 01 bílá/led.bílá 1/0+1/0 žaluziový IP44 |  | Ovládač žaluziový jednopólový (1/0+1/0 s blokováním), IP44, bílá/ledová bílá | ks | 330.1584 | 330.1584 | 21,00 | https://www.biesse.cz/vypinace-a-zasuvky_c549523885654092/abb_c549523885654093/time_c551413671264261 | https://eshop.biesse.cz/Pictures/biesse/19/2000000326/7462-7462(2).jpg | 8595017261190 | 3558E-A88943 01 | ABB s.r.o. | 0 | Vypínače a zásuvky | ABB | Time | přístroje v krytí IP 44 Time
JAB04503 | Vidlice 5534N-C02100 B přímá |  | Vidlice s přímým vývodem, 16 A, bílá | ks | 73.0215 | 73.0215 | 21,00 | https://www.biesse.cz/domovni-elektroinstalace_c381320081441090/vidlice-a-zasuvky-230v-na-kabel_c409 | https://eshop.biesse.cz/Pictures/biesse/19/2000000326/7465-7465(2).jpg | 8595017245053 | 5534N-C02100 B | ABB s.r.o. | 0 | Domovní elektroinstalace | Vidlice a zásuvky 230V na kabel
JAB04506 | Vidlice 5536-2154 16A bílá |  | Vidlice s postranním vývodem, 16 A, bílá | ks | 36.5851 | 36.5851 | 21,00 | https://www.biesse.cz/domovni-elektroinstalace_c381320081441090/vidlice-a-zasuvky-230v-na-kabel_c409 | https://eshop.biesse.cz/Pictures/biesse/19/2000000326/7466-7466(2).jpg | 8595017214202 | 5536-2154 | ABB s.r.o. | 0 | Domovní elektroinstalace | Vidlice a zásuvky 230V na kabel
JAB04509 | Vidlice 5537-2004 10A |  | Vidlice sdružená, 16 A, spoj pružným úchytem, bílá | ks | 47.5904 | 47.5904 | 21,00 | https://www.biesse.cz/domovni-elektroinstalace_c381320081441090/vidlice-a-zasuvky-230v-na-kabel_c409 | https://eshop.biesse.cz/Pictures/biesse/19/2000000326/7467-7467(2).jpg | 8595017214332 | 5537-2004 | ABB s.r.o. | 0 | Domovní elektroinstalace | Vidlice a zásuvky 230V na kabel
JAB04510 | Vidlice 5537-2054 16A |  | Vidlice sdružená, 16 A, spoj šroubem, bílá | ks | 50.3417 | 50.3417 | 21,00 | https://www.biesse.cz/domovni-elektroinstalace_c381320081441090/vidlice-a-zasuvky-230v-na-kabel_c409 | https://eshop.biesse.cz/Pictures/biesse/19/2000000326/7468-7468(2).jpg | 8595017214356 | 5537-2054 | ABB s.r.o. | 0 | Domovní elektroinstalace | Vidlice a zásuvky 230V na kabel
JAB04533 | Vidlice 5537-206 B s ouškem UNI |  | Vidlice sdružená s ouškem a postranním vývodem, 16 A, bílá (RAL 9003) | ks | 60.529 | 60.529 | 21,00 | https://www.biesse.cz/domovni-elektroinstalace_c381320081441090/vidlice-a-zasuvky-230v-na-kabel_c409 | https://eshop.biesse.cz/Pictures/biesse/19/2000000326/7472-7472(2).jpg | 8595017219320 | 5537-206 B | ABB s.r.o. | 0 | Domovní elektroinstalace | Vidlice a zásuvky 230V na kabel
JAB04534 | Vidlice 5537-206 H s ouškem UNI |  | Vidlice sdružená s ouškem a postranním vývodem, 16 A, hnědá (RAL 8014) | ks | 64.6932 | 64.6932 | 21,00 | https://www.biesse.cz/domovni-elektroinstalace_c381320081441090/vidlice-a-zasuvky-230v-na-kabel_c409 | https://eshop.biesse.cz/Pictures/biesse/19/2000000326/7473-7473(2).jpg | 8595017230240 | 5537-206 H | ABB s.r.o. | 0 | Domovní elektroinstalace | Vidlice a zásuvky 230V na kabel
JAB04535 | Vidlice 5538N-C01704 S 440V/10A/3P+PEN |  | Vidlice s přímým vývodem, 10 A, 440 V AC, vzor D, šedá | ks | 168.7972 | 168.7972 | 21,00 | https://www.biesse.cz/domovni-elektroinstalace_c381320081441090/vidlice-a-zasuvky-230v-na-kabel_c409 | https://eshop.biesse.cz/Pictures/biesse/19/2000000326/7474-7474(2).jpg | 8595017259661 | 5538N-C01704 S | ABB s.r.o. | 0 | Domovní elektroinstalace | Vidlice a zásuvky 230V na kabel
JAB04581 | Vidlice 0299-0-0032 pro ochranné pospojování |  | Zdířka úhlová pro ochranné pospojování, připojení lisováním, 0299-0-0032 | ks | 489.2888 | 489.2888 | 21,00 | https://www.biesse.cz/ostatni-zbozi_c426902569353229/vidlice-0299-0-0032-pro-ochranne-pospojovani_p7 | https://eshop.biesse.cz/Pictures/biesse/19/2000000326/7475-7475(2).jpg | 4011395002803 | 0299-0-0032 | ABB s.r.o. | 0 | Ostatní zboží
JAB05234 | Rámeček čtyřnásobný vodorovný/svislý alpská bílá 2514-214 Reflex SI ABB (2CKA001 |  | Rámeček čtyřnásobný, pro vodorovnou i svislou montáž, alpská bílá, 2514-214 | ks | 286.6578 | 286.6578 | 21,00 | https://www.biesse.cz/vypinace-a-zasuvky_c549523885654092/abb_c549523885654093/reflex-si_c5527408161 | https://eshop.biesse.cz/Pictures/biesse/19/2000000326/7483-7483(2).jpg | 4011395099407 | 2CKA001725A0951 | ABB s.r.o. | 0 | Vypínače a zásuvky | ABB | Reflex SI | rámečky Reflex SI
JAB05261 | Rámeček jednonásobný alpská bílá 2511-214 Reflex SI ABB (2CKA001725A0928) |  | Rámeček jednonásobný, alpská bílá, 2511-214 | ks | 58.2982 | 58.2982 | 21,00 | https://www.biesse.cz/vypinace-a-zasuvky_c549523885654092/abb_c549523885654093/reflex-si_c5527408161 | https://eshop.biesse.cz/Pictures/biesse/19/2000000326/7498-7498(2).jpg | 4011395099100 | 2CKA001725A0928 | ABB s.r.o. | 0 | Vypínače a zásuvky | ABB | Reflex SI | rámečky Reflex SI
JAB05262 | Rámeček s popisovým polem jednonásobný alpská bílá 1721 NS-214 Reflex SI ABB (2C |  | Rámeček s popisovým polem, jednonásobný, alpská bílá, 1721 NS-214 | ks | 131.2454 | 131.2454 | 21,00 | https://www.biesse.cz/vypinace-a-zasuvky_c549523885654092/abb_c549523885654093/reflex-si_c5527408161 | https://eshop.biesse.cz/Pictures/biesse/19/2000000326/7499-7499(2).jpg | 4011395173404 | 2CKA001754A2155 | ABB s.r.o. | 0 | Vypínače a zásuvky | ABB | Reflex SI | rámečky Reflex SI
JAB05264 | Rámeček dvojnásobný vodorovný/svislý alpská bílá 2512-214 Reflex SI ABB (2CKA001 |  | Rámeček dvojnásobný, pro vodorovnou i svislou montáž, alpská bílá, 2512-214 | ks | 101.1296 | 101.1296 | 21,00 | https://www.biesse.cz/vypinace-a-zasuvky_c549523885654092/abb_c549523885654093/reflex-si_c5527408161 | https://eshop.biesse.cz/Pictures/biesse/19/2000000326/7500-7500(2).jpg | 4011395099209 | 2CKA001725A0936 | ABB s.r.o. | 0 | Vypínače a zásuvky | ABB | Reflex SI | rámečky Reflex SI
JAB05265 | Rámeček trojnásobný vodorovný/svislý alpská bílá 2513-214 Reflex SI ABB (2CKA001 |  | Rámeček trojnásobný, pro vodorovnou i svislou montáž, alpská bílá, 2513-214 | ks | 167.6818 | 167.6818 | 21,00 | https://www.biesse.cz/vypinace-a-zasuvky_c549523885654092/abb_c549523885654093/reflex-si_c5527408161 | https://eshop.biesse.cz/Pictures/biesse/19/2000000326/7501-7501(2).jpg | 4011395099308 | 2CKA001725A0944 | ABB s.r.o. | 0 | Vypínače a zásuvky | ABB | Reflex SI | rámečky Reflex SI
JAB05273@DOPRODEJ | Rámeček 1754-0-2965 jedn. ALPHA NEA alabastr |  | Rámeček jednonásobný, alabastrová, 1721 KA-24G | ks | 133.9899 | 133.9899 | 21,00 | https://www.biesse.cz/vypinace-a-zasuvky_c549523885654092/abb_c549523885654093/alpha-exclusive_c5495 | https://eshop.biesse.cz/Pictures/biesse/19/2000000326/7507-7507(2).jpg | 4011395715406 | 2CKA001754A2965 | ABB s.r.o. | 0 | Vypínače a zásuvky | ABB | Alpha exclusive | rámečky Alpha
JAB05280 | Rámeček jednonásobný Allwetter 44 slonová kost 2101-32 Snímače pohybu ABB (2CKA0 |  | Rámeček jednonásobný Allwetter 44, slonová kost, 2101-32 | ks | 256.9138 | 256.9138 | 21,00 | https://www.biesse.cz/vypinace-a-zasuvky_c549523885654092/abb_c549523885654093/allwetter-44_c5527408 | https://eshop.biesse.cz/Pictures/biesse/19/2000000326/7508-7508(2).jpg | 4011395912508 | 2CKA001730A0258 | ABB s.r.o. | 0 | Vypínače a zásuvky | ABB | Allwetter® 44
JAB05303@DOPRODEJ | Spínač 3558A-07940 B vodotěsný č.7 TANGO |  | Přepínač křížový, s krytem a rámečkem, řazení 7, IP44, bílá | ks | 99 | 99 | 21,00 | https://www.biesse.cz/vypinace-a-zasuvky_c549523885654092/abb_c549523885654093/tango_c54952388565407 | https://eshop.biesse.cz/Pictures/biesse/19/2000000326/7511-7511(2).jpg | 8595017231964 | 3558A-07940 B | ABB s.r.o. | 0 | Vypínače a zásuvky | ABB | Tango | přístroje v krytí IP44 Tango
JAB05308@DOPRODEJ | Spínač 3558A-06940 D vodotěsný TANGO |  | Přepínač střídavý, s krytem a rámečkem, řazení 6, IP44, béžová | ks | 99 | 99 | 21,00 | https://www.biesse.cz/vypinace-a-zasuvky_c549523885654092/abb_c549523885654093/tango_c54952388565407 | https://eshop.biesse.cz/Pictures/biesse/19/2000000326/7516-7516(2).jpg | 8595017231940 | 3558A-06940 D | ABB s.r.o. | 0 | Vypínače a zásuvky | ABB | Tango | přístroje v krytí IP44 Tango
JAB05309@DOPRODEJ | Spínač 3558A-07940 D vodotěsný TANGO |  | Přepínač křížový, s krytem a rámečkem, řazení 7, IP44, béžová | ks | 216.0398 | 216.0398 | 21,00 | https://www.biesse.cz/vypinace-a-zasuvky_c549523885654092/abb_c549523885654093/tango_c54952388565407 | https://eshop.biesse.cz/Pictures/biesse/19/2000000326/7517-7517(2).jpg | 8595017231971 | 3558A-07940 D | ABB s.r.o. | 0 | Vypínače a zásuvky | ABB | Tango | přístroje v krytí IP44 Tango
JAB05310@DOPRODEJ | Spínač 3558A-06940 C vodotěsný TANGO |  | Přepínač střídavý, s krytem a rámečkem, řazení 6, IP44, slonová kost | ks | 99 | 99 | 21,00 | https://www.biesse.cz/vypinace-a-zasuvky_c549523885654092/abb_c549523885654093/tango_c54952388565407 | https://eshop.biesse.cz/Pictures/biesse/19/2000000326/7518-7518(2).jpg | 8595017260117 | 3558A-06940 C | ABB s.r.o. | 0 | Vypínače a zásuvky | ABB | Tango | přístroje v krytí IP44 Tango
JAB05316@DOPRODEJ | Spínač 3558A-52940 C vodotěsný TANGO |  | Přepínač dvojitý střídavý, s krytem a rámečkem, řazení 6+6, IP44, slonová kost | ks | 99 | 99 | 21,00 | https://www.biesse.cz/vyprodej_c533469297902886/spinac-3558a-52940-c-vodotesny-tango_p7520.html | https://eshop.biesse.cz/Pictures/biesse/19/2000000326/7520-7520(2).jpg | 8595017260131 | 3558A-52940 C | ABB s.r.o. | 0 | Výprodej
JAB05330@DOPRODEJ | Spínač 3558A-05940 B vodotěsný č.5 TANGO |  | Přepínač sériový, s krytem a rámečkem, řazení 5, IP44, bílá | ks | 99 | 99 | 21,00 | https://www.biesse.cz/vypinace-a-zasuvky_c549523885654092/abb_c549523885654093/tango_c54952388565407 | https://eshop.biesse.cz/Pictures/biesse/19/2000000326/7523-7523(2).jpg | 8595017222948 | 3558A-05940 B | ABB s.r.o. | 0 | Vypínače a zásuvky | ABB | Tango | přístroje v krytí IP44 Tango
JAB05333@DOPRODEJ | Spínač 3558A-05940 D vodotěsný TANGO |  | Přepínač sériový, s krytem a rámečkem, řazení 5, IP44, béžová | ks | 207.3832 | 207.3832 | 21,00 | https://www.biesse.cz/vypinace-a-zasuvky_c549523885654092/abb_c549523885654093/tango_c54952388565407 | https://eshop.biesse.cz/Pictures/biesse/19/2000000326/7526-7526(2).jpg | 8595017231919 | 3558A-05940 D | ABB s.r.o. | 0 | Vypínače a zásuvky | ABB | Tango | přístroje v krytí IP44 Tango
JAB05510 | Spínač 1413-0-0590 žaluziový 1/0+1/0 s blokováním Future |  | Přístroj ovládače žaluziového kolébkového (1/0+1/0 s blokováním), 2020/4 US | ks | 563.277 | 563.277 | 21,00 | https://www.biesse.cz/vypinace-a-zasuvky_c549523885654092/abb_c549523885654093/pristroje-abb_c549558 | https://eshop.biesse.cz/Pictures/biesse/19/2000000326/7527-7527(2).jpg | 4011395046500 | 2CKA001413A0590 | ABB s.r.o. | 0 | Vypínače a zásuvky | ABB | Přístroje ABB | žaluziové spínače ABB
JAB05901 | Zásuvka 2495-0-0059 pro ochranné pospojování |  | Svorka pro vyrovnání potenciálů dvojnásobná, zapuštěná, alpská bílá, 2095 UC-214 | ks | 690.0608 | 690.0608 | 21,00 | https://www.biesse.cz/prumyslove-zasuvky-a-vidlice_c378034431459335/adaptery-a-redukce_c382106060456 | https://eshop.biesse.cz/Pictures/biesse/19/2000000326/7528-7528(2).jpg | 4011395254509 | 2CKA002495A0059 | ABB s.r.o. | 0 | Průmyslové zásuvky a vidlice | Adaptéry a redukce
JAB05940 | Štítek 3558A-A27/1 popis.pole se symbol. zvonek bílá |  | Pole popisové, se symbolem zvonku, bílá | ks | 17.8464 | 17.8464 | 21,00 | https://www.biesse.cz/vypinace-a-zasuvky_c549523885654092/abb_c549523885654093/tango_c54952388565407 | https://eshop.biesse.cz/Pictures/biesse/19/2000000326/7532-7532(2).jpg | 8595017240249 | 3558A-A27/1 | ABB s.r.o. | 0 | Vypínače a zásuvky | ABB | Tango | spínače a ovládače (tlačítka) Tango
JAB06003 | Klíč 5910-91011 pro ochr.zátku 91004 |  | Klíček zátky bezpečnostní | ks | 2.5282 | 2.5282 | 21,00 | https://www.biesse.cz/vypinace-a-zasuvky_c549523885654092/abb_c549523885654093/pristroje-abb_c549558 | https://eshop.biesse.cz/Pictures/biesse/19/2000000326/7534-7534(2).jpg | 8595017215254 | 5910-91011 | ABB s.r.o. | 0 | Vypínače a zásuvky | ABB | Přístroje ABB | ostatní prvky ABB
JAB06004 | Zátka 5912-91004 ochranná pro zás.220V |  | Zátka bezpečnostní, bílá | ks | 4.8334 | 4.8334 | 21,00 | https://www.biesse.cz/vypinace-a-zasuvky_c549523885654092/abb_c549523885654093/pristroje-abb_c549558 | https://eshop.biesse.cz/Pictures/biesse/19/2000000326/7535-7535(2).jpg | 8595017215278 | 5912-91004 | ABB s.r.o. | 0 | Vypínače a zásuvky | ABB | Přístroje ABB | ostatní prvky ABB
JAB06005 | Signálka 5913-1019 B zásuvková orientační |  | Svítidlo orientační do zásuvky, bílá | ks | 73.9882 | 73.9882 | 21,00 | https://www.biesse.cz/ostatni-zbozi_c426902569353229/signalka-5913-1019-b-zasuvkova-orientacni_p7536 | https://eshop.biesse.cz/Pictures/biesse/19/2000000326/7536-7536(2).jpg | 8595017215285 | 5913-1019 B | ABB s.r.o. | 0 | Ostatní zboží
JAB06011 | Doutnavka 3916-22330 220V |  | Doutnavka univerzální pro spínače, 230 V AC, 1 mA (náhradní) | ks | 43.6493 | 43.6493 | 21,00 | https://www.biesse.cz/vypinace-a-zasuvky_c549523885654092/abb_c549523885654093/pristroje-abb_c549558 | https://eshop.biesse.cz/Pictures/biesse/19/2000000326/7540-7540(2).jpg | 8595017209482 | 3916-22330 | ABB s.r.o. | 0 | Vypínače a zásuvky | ABB | Přístroje ABB | spínače a ovládače (tlačítka) ABB
JAB06012 | Doutnavka 3916-23330 380V |  | Doutnavka signalizační pro spínače, 400 V AC, 1 mA (náhradní) | ks | 57.629 | 57.629 | 21,00 | https://www.biesse.cz/vypinace-a-zasuvky_c549523885654092/abb_c549523885654093/pristroje-abb_c549558 | https://eshop.biesse.cz/Pictures/biesse/19/2000000326/7541-7541(2).jpg | 8595017209499 | 3916-23330 | ABB s.r.o. | 0 | Vypínače a zásuvky | ABB | Přístroje ABB | spínače a ovládače (tlačítka) ABB
JAB06513 | Zásuvka 5518-2750 kovová IP55 |  | Zásuvka jednonásobná s víčkem, Al, IP55, šedá | ks | 653.9962 | 653.9962 | 21,00 | https://www.biesse.cz/vypinace-a-zasuvky_c549523885654092/abb_c549523885654093/garant-ip55_c54952388 | https://eshop.biesse.cz/Pictures/biesse/19/2000000326/7555-7555(2).jpg | 8595017213069 | 5518-2750 | ABB s.r.o. | 0 | Vypínače a zásuvky | ABB | Garant - IP55 | Zásuvky Garant
JAB06516 | Spínač 3558-25752 kovovy |  | Přepínač střídavý, řazení 6S a 6So, Al, IP66, šedá | ks | 524.9816 | 524.9816 | 21,00 | https://www.biesse.cz/vypinace-a-zasuvky_c549523885654092/abb_c549523885654093/garant-ip55_c54952388 | https://eshop.biesse.cz/Pictures/biesse/19/2000000326/7558-7558(2).jpg | 8595017207419 | 3558-25752 | ABB s.r.o. | 0 | Vypínače a zásuvky | ABB | Garant - IP55 | Spínače a ovládače (tlačítka) Garant
JAB06517 | Zásuvka 5518-2929 S IP44 jedn. šedá |  | Zásuvka jednonásobná s víčkem, IP44, šedá | ks | 108.1938 | 108.1938 | 21,00 | https://www.biesse.cz/vypinace-a-zasuvky_c549523885654092/abb_c549523885654093/praktik-ip44_c5495238 | https://eshop.biesse.cz/Pictures/biesse/19/2000000326/7559-7559(2).jpg | 8595017230172 | 5518-2929 S | ABB s.r.o. | 0 | Vypínače a zásuvky | ABB | Praktik - IP44 | Zásuvky Praktik
JAB06521 | Zásuvka 5518-2929 B jedn. bílá IP44 |  | Zásuvka jednonásobná s víčkem, IP44, bílá | ks | 104.4758 | 104.4758 | 21,00 | https://www.biesse.cz/vypinace-a-zasuvky_c549523885654092/abb_c549523885654093/praktik-ip44_c5495238 | https://eshop.biesse.cz/Pictures/biesse/19/2000000326/7563-7563(2).jpg | 8595017230165 | 5518-2929 B | ABB s.r.o. | 0 | Vypínače a zásuvky | ABB | Praktik - IP44 | Zásuvky Praktik
JAB06522 | Zásuvka 5518-2069 S IP44 dvojitá |  | Zásuvka dvojnásobná pro průběžnou montáž, IP44, šedá | ks | 222.7082 | 222.7082 | 21,00 | https://www.biesse.cz/vypinace-a-zasuvky_c549523885654092/abb_c549523885654093/praktik-ip44_c5495238 | https://eshop.biesse.cz/Pictures/biesse/19/2000000326/7564-7564(2).jpg | 8595017243769 | 5518-2069 S | ABB s.r.o. | 0 | Vypínače a zásuvky | ABB | Praktik - IP44 | Zásuvky Praktik
JAB06523 | Zásuvka 5518-2029 B dvoj. IP44 |  | Zásuvka dvojnásobná, IP44, bílá | ks | 192.5924 | 192.5924 | 21,00 | https://www.biesse.cz/vypinace-a-zasuvky_c549523885654092/abb_c549523885654093/praktik-ip44_c5495238 | https://eshop.biesse.cz/Pictures/biesse/19/2000000326/7565-7565(2).jpg | 8595017243738 | 5518-2029 B | ABB s.r.o. | 0 | Vypínače a zásuvky | ABB | Praktik - IP44 | Zásuvky Praktik
JAB06526 | Zásuvka 5518-2929 D jedn. béžová |  | Zásuvka jednonásobná s víčkem, IP44, béžová | ks | 113.0272 | 113.0272 | 21,00 | https://www.biesse.cz/vypinace-a-zasuvky_c549523885654092/abb_c549523885654093/praktik-ip44_c5495238 | https://eshop.biesse.cz/Pictures/biesse/19/2000000326/7568-7568(2).jpg | 8595017255212 | 5518-2929 D | ABB s.r.o. | 0 | Vypínače a zásuvky | ABB | Praktik - IP44 | Zásuvky Praktik
SCM12589 | Krabice KA-1055-41 univerzální pod omítku KAISER |  | Způsob montáže: Pod omítku Tvar: Kulaté Typ provedení: Vestavná instalační krabice (přístrojová krabice) Provedení: Jednonásobný S otočným kroužkem: Ne Lze spojit: Ano Vybaveno: Bez Průměr (mm): 60 Hloubka: 46 - 46 Montáž spínacího zařízení: Šroubování Se šrou | ks | 4.68 | 4.68 | 21,00 | https://www.biesse.cz/ulozny-material_c381775347976339/krabice_c382106060456590/krabice-pod-omitku-s | https://eshop.biesse.cz/Pictures/biesse/19/2000000326/7569-7569.(2).jpg |  | KA-1055-41 | KAISER- PRO ROZDĚLENÍ CENÍKŮ | 0 | Úložný materiál | Krabice | Krabice pod omítku, SDK a zateplení
JAB06610 | Krabice 3938A-A00034 B přípojková (3938A-A106 B) |  | Vývodka kabelová se svorkovnicí, pro pohyblivý přívod 5x 2,5 mm2 Cu, bílá | ks | 125.2966 | 125.2966 | 21,00 | https://www.biesse.cz/vypinace-a-zasuvky_c549523885654092/abb_c549523885654093/tango_c54952388565407 | https://eshop.biesse.cz/Pictures/biesse/19/2000000326/7570-7570(2).jpg | 8595017220548 | 3938A-A00034 B | ABB s.r.o. | 0 | Vypínače a zásuvky | ABB | Tango | ostatní prvky Tango
JAB07033@DOPRODEJ | Víčko 3558B-A65124G ALPHA NEA alabastr |  |  | ks | 120.0639 | 120.0639 | 21,00 | https://www.biesse.cz/vypinace-a-zasuvky_c549523885654092/abb_c549523885654093/alpha-exclusive_c5495 | https://eshop.biesse.cz/Pictures/biesse/19/2000000326/7592-7592(2).jpg | 8595017208454 | 3558B-A65124G | ABB s.r.o. | 0 | Vypínače a zásuvky | ABB | Alpha exclusive | spínače a ovládače (tlačítka) Alpha
JAB07035@DOPRODEJ | Víčko 3558B-A65224G ALPHA NEA alabastr |  |  | ks | 164.8527 | 164.8527 | 21,00 | https://www.biesse.cz/vypinace-a-zasuvky_c549523885654092/abb_c549523885654093/alpha-exclusive_c5495 | https://eshop.biesse.cz/Pictures/biesse/19/2000000326/7593-7593(2).jpg | 8595017208522 | 3558B-A65224G | ABB s.r.o. | 0 | Vypínače a zásuvky | ABB | Alpha exclusive | spínače a ovládače (tlačítka) Alpha
JAB07046@DOPRODEJ | Rámeček 1754-0-4116 dvoj. ALPHA NEA palladium |  | Rámeček dvojnásobný, vodorovný, palladium, 1722 KA-260 | ks | 566.8223 | 566.8223 | 21,00 | https://www.biesse.cz/vypinace-a-zasuvky_c549523885654092/abb_c549523885654093/alpha-exclusive_c5495 | https://eshop.biesse.cz/Pictures/biesse/19/2000000326/7601-7601(2).jpg | 4011395011874 | 2CKA001754A4116 | ABB s.r.o. | 0 | Vypínače a zásuvky | ABB | Alpha exclusive | rámečky Alpha
JAB07047 | Rámeček 1754-0-4115 jedn. ALPHA NEA palladium |  | Rámeček jednonásobný, palladium, 1721 KA-260 | ks | 369.5978 | 369.5978 | 21,00 | https://www.biesse.cz/vypinace-a-zasuvky_c549523885654092/abb_c549523885654093/alpha-exclusive_c5495 | https://eshop.biesse.cz/Pictures/biesse/19/2000000326/7602-7602(2).jpg | 4011395011850 | 2CKA001754A4115 | ABB s.r.o. | 0 | Vypínače a zásuvky | ABB | Alpha exclusive | rámečky Alpha
JAB07048@DOPRODEJ | Víčko 3558B-A651260 ALPHA NEA palladium |  |  | ks | 295.0788 | 295.0788 | 21,00 | https://www.biesse.cz/vypinace-a-zasuvky_c549523885654092/abb_c549523885654093/alpha-exclusive_c5495 | https://eshop.biesse.cz/Pictures/biesse/19/2000000326/7603-7603(2).jpg | 8595017240287 | 3558B-A651260 | ABB s.r.o. | 0 | Vypínače a zásuvky | ABB | Alpha exclusive | spínače a ovládače (tlačítka) Alpha
JAB07049@DOPRODEJ | Víčko 3558B-A652260 dělené ALPHA NEA palladium |  |  | ks | 425.3049 | 425.3049 | 21,00 | https://www.biesse.cz/vypinace-a-zasuvky_c549523885654092/abb_c549523885654093/alpha-exclusive_c5495 | https://eshop.biesse.cz/Pictures/biesse/19/2000000326/7604-7604(2).jpg | 8595017240324 | 3558B-A652260 | ABB s.r.o. | 0 | Vypínače a zásuvky | ABB | Alpha exclusive | spínače a ovládače (tlačítka) Alpha
JAB07067@DOPRODEJ | Víčko 3558B-A65122G ALPHA EXCL slon. kost |  |  | ks | 120.0639 | 120.0639 | 21,00 | https://www.biesse.cz/vypinace-a-zasuvky_c549523885654092/abb_c549523885654093/alpha-exclusive_c5495 | https://eshop.biesse.cz/Pictures/biesse/19/2000000326/7621-7621(2).jpg | 8595017240256 | 3558B-A65122G | ABB s.r.o. | 0 | Vypínače a zásuvky | ABB | Alpha exclusive | spínače a ovládače (tlačítka) Alpha
JAB07073@DOPRODEJ | Rámeček 1754-0-3856 troj. ALPHA NEA slonová kost |  | Rámeček trojnásobný, vodorovný, slonová kost, 1723 KA-22G | ks | 359.4391 | 359.4391 | 21,00 | https://www.biesse.cz/vypinace-a-zasuvky_c549523885654092/abb_c549523885654093/alpha-exclusive_c5495 | https://eshop.biesse.cz/Pictures/biesse/19/2000000326/7627-7627(2).jpg | 4011395921708 | 2CKA001754A3856 | ABB s.r.o. | 0 | Vypínače a zásuvky | ABB | Alpha exclusive | rámečky Alpha
JAB07161 | Kryt 1710-0-3143 slonová kost - zaslepovací |  | Kryt zaslepovací, s upevňovacím třmenem, slonová kost, 1742-82 | ks | 273.6448 | 273.6448 | 21,00 | https://www.biesse.cz/vypinace-a-zasuvky_c549523885654092/abb_c549523885654093/future_c5495238856540 | https://eshop.biesse.cz/Pictures/biesse/19/2000000326/7647-7647(2).jpg | 4011395995426 | 2CKA001710A3143 | ABB s.r.o. | 0 | Vypínače a zásuvky | ABB | Future | ostatní prvky Future
JAB07167 | Kryt 1710-0-3161 studio bílá - zaslepovací FUTURE LINEAR |  | Kryt zaslepovací, s upevňovacím třmenem, studio bílá, 1742-84 | ks | 273.6448 | 273.6448 | 21,00 | https://www.biesse.cz/vypinace-a-zasuvky_c549523885654092/abb_c549523885654093/future_c5495238856540 | https://eshop.biesse.cz/Pictures/biesse/19/2000000326/7648-7648(2).jpg | 4011395996379 | 2CKA001710A3161 | ABB s.r.o. | 0 | Vypínače a zásuvky | ABB | Future | ostatní prvky Future
JAB07253 | Kryt 1724-0-2758 slonová kost - Kryt zásuvky TV |  | Kryt zásuvky televizní, rozhlasové (a satelitní), slonová kost, 1743-82 | ks | 189.618 | 189.618 | 21,00 | https://www.biesse.cz/vypinace-a-zasuvky_c549523885654092/abb_c549523885654093/future_c5495238856540 | https://eshop.biesse.cz/Pictures/biesse/19/2000000326/7650-7650(2).jpg | 4011395995464 | 2CKA001724A2758 | ABB s.r.o. | 0 | Vypínače a zásuvky | ABB | Future | sdělovací a datová technika Future
JAB07254 | Kryt 1724-0-2759 slonová kost - Kryt zásuvky ko |  | Kryt zásuvky komunikační, s popisovým polem (pro nosnou masku), slonová kost, 1758-82 | ks | 390.7618 | 390.7618 | 21,00 | https://www.biesse.cz/vypinace-a-zasuvky_c549523885654092/abb_c549523885654093/future_c5495238856540 | https://eshop.biesse.cz/Pictures/biesse/19/2000000326/7651-7651(2).jpg | 4011395995587 | 2CKA001724A2759 | ABB s.r.o. | 0 | Vypínače a zásuvky | ABB | Future | sdělovací a datová technika Future
JAB07268 | Kryt 1724-0-2774 zás.TV+R+SAT studio bílá FUTURE LINEAR,SOLO |  | Kryt zásuvky televizní, rozhlasové (a satelitní), studio bílá, 1743-84 | ks | 189.618 | 189.618 | 21,00 | https://www.biesse.cz/vypinace-a-zasuvky_c549523885654092/abb_c549523885654093/future_c5495238856540 | https://eshop.biesse.cz/Pictures/biesse/19/2000000326/7656-7656(2).jpg | 4011395996416 | 2CKA001724A2774 | ABB s.r.o. | 0 | Vypínače a zásuvky | ABB | Future | sdělovací a datová technika Future
JAB07436@DOPRODEJ | Rámeček 1754-0-3054 alabastrová - rámeček svislý d |  | Rámeček dvojnásobný, svislý, alabastrová, 1732 KA-24G | ks | 225.4492 | 225.4492 | 21,00 | https://www.biesse.cz/vypinace-a-zasuvky_c549523885654092/abb_c549523885654093/alpha-exclusive_c5495 | https://eshop.biesse.cz/Pictures/biesse/19/2000000326/7662-7662(2).jpg | 4011395722503 | 2CKA001754A3054 | ABB s.r.o. | 0 | Vypínače a zásuvky | ABB | Alpha exclusive | rámečky Alpha
JAB07456 | Rámeček jednonásobný chromová matná 1721-80 Solo ABB (2CKA001754A4104) |  | Rámeček jednonásobný, chromová matná, 1721-80 | ks | 210.8106 | 210.8106 | 21,00 | https://www.biesse.cz/vypinace-a-zasuvky_c549523885654092/abb_c549523885654093/solo_c549523885654081 | https://eshop.biesse.cz/Pictures/biesse/19/2000000326/7663-7663(2).jpg | 4011395994825 | 2CKA001754A4104 | ABB s.r.o. | 0 | Vypínače a zásuvky | ABB | Solo | rámečky Solo
JAB07457 | Rámeček dvojnásobný vodorovný/svislý chromová matná 1722-80 Solo ABB (2CKA001754 |  | Rámeček dvojnásobný, pro vodorovnou i svislou montáž, chromová matná, 1722-80 | ks | 307.4786 | 307.4786 | 21,00 | https://www.biesse.cz/vypinace-a-zasuvky_c549523885654092/abb_c549523885654093/solo_c549523885654081 | https://eshop.biesse.cz/Pictures/biesse/19/2000000326/7664-7664(2).jpg | 4011395994849 | 2CKA001754A4105 | ABB s.r.o. | 0 | Vypínače a zásuvky | ABB | Solo | rámečky Solo
JAB07458 | Rámeček trojnásobný vodorovný/svislý chromová matná 1723-80 Solo ABB (2CKA001754 |  | Rámeček trojnásobný, pro vodorovnou i svislou montáž, chromová matná, 1723-80 | ks | 584.0978 | 584.0978 | 21,00 | https://www.biesse.cz/vypinace-a-zasuvky_c549523885654092/abb_c549523885654093/solo_c549523885654081 | https://eshop.biesse.cz/Pictures/biesse/19/2000000326/7665-7665(2).jpg | 4011395994863 | 2CKA001754A4106 | ABB s.r.o. | 0 | Vypínače a zásuvky | ABB | Solo | rámečky Solo
JAB07459 | Rámeček čtyřnásobný vodorovný/svislý chromová matná 1724-80 Solo ABB (2CKA001754 |  | Rámeček čtyřnásobný, pro vodorovnou i svislou montáž, chromová matná, 1724-80 | ks | 960.7312 | 960.7312 | 21,00 | https://www.biesse.cz/vypinace-a-zasuvky_c549523885654092/abb_c549523885654093/solo_c549523885654081 | https://eshop.biesse.cz/Pictures/biesse/19/2000000326/7666-7666(2).jpg | 4011395994887 | 2CKA001754A4107 | ABB s.r.o. | 0 | Vypínače a zásuvky | ABB | Solo | rámečky Solo
JAB07460 | Rámeček pětinásobný vodorovný/svislý chromová matná 1725-80 Solo ABB (2CKA001754 |  | Rámeček pětinásobný, pro vodorovnou i svislou montáž, chromová matná, 1725-80 | ks | 1462.6612 | 1462.6612 | 21,00 | https://www.biesse.cz/vypinace-a-zasuvky_c549523885654092/abb_c549523885654093/solo_c549523885654081 | https://eshop.biesse.cz/Pictures/biesse/19/2000000326/7667-7667(2).jpg | 4011395994924 | 2CKA001754A4108 | ABB s.r.o. | 0 | Vypínače a zásuvky | ABB | Solo | rámečky Solo
JAB07518 | Žárovka 1784-0-0289 pro ovládače 12V 40mA |  | Žárovka univerzální 40 mA, 12 V AC, 8345-1 | ks | 136.4506 | 136.4506 | 21,00 | https://www.biesse.cz/vypinace-a-zasuvky_c549523885654092/abb_c549523885654093/pristroje-abb_c549558 | https://eshop.biesse.cz/Pictures/biesse/19/2000000326/7671-7671(2).jpg | 4011395185506 | 2CKA001784A0289 | ABB s.r.o. | 0 | Vypínače a zásuvky | ABB | Přístroje ABB | spínače a ovládače (tlačítka) ABB
JAB07520 | Krabice 1799-0-0295 nástěnná jednonásobná REFLEX SI |  | Krabice instalační nástěnná, jednonásobná, alpská bílá, 1701-214 | ks | 244.6444 | 244.6444 | 21,00 | https://www.biesse.cz/vypinace-a-zasuvky_c549523885654092/abb_c549523885654093/reflex-si_c5527408161 | https://eshop.biesse.cz/Pictures/biesse/19/2000000326/7672-7672(2).jpg | 4011395456309 | 2CKA001799A0295 | ABB s.r.o. | 0 | Vypínače a zásuvky | ABB | Reflex SI | úložný materiál Reflex SI
JAB07562 | Kryt 3299A-A110 B žaluziového spínače |  | Kryt spínače žaluziového Busch-Jalousiecontrol II, s krátkocest. ovl., bílá | ks | 266.9524 | 266.9524 | 21,00 | https://www.biesse.cz/vypinace-a-zasuvky_c549523885654092/abb_c549523885654093/tango_c54952388565407 | https://eshop.biesse.cz/Pictures/biesse/19/2000000326/7675-7675(2).jpg | 8595017231544 | 3299A-A110 B | ABB s.r.o. | 0 | Vypínače a zásuvky | ABB | Tango | žaluziové spínače Tango
JAB07700 | Spínač 3553-06929 D střídavý |  | Přepínač střídavý, řazení 6, IP44, béžová | ks | 110.7964 | 110.7964 | 21,00 | https://www.biesse.cz/vypinace-a-zasuvky_c549523885654092/abb_c549523885654093/praktik-ip44_c5495238 | https://eshop.biesse.cz/Pictures/biesse/19/2000000326/7680-7680(2).jpg | 8595017255137 | 3553-06929 D | ABB s.r.o. | 0 | Vypínače a zásuvky | ABB | Praktik - IP44 | Spínače a ovládače (tlačítka) Praktik
JAB07777 | Víčko 3558A-A610 N spínače průzor |  | Kryt spínače jednoduchý, s čirým průzorem, s popisovým polem, černá | ks | 72.6497 | 72.6497 | 21,00 | https://www.biesse.cz/vypinace-a-zasuvky_c549523885654092/abb_c549523885654093/tango_c54952388565407 | https://eshop.biesse.cz/Pictures/biesse/19/2000000326/7683-7683(2).jpg | 8595017219719 | 3558A-A610 N | ABB s.r.o. | 0 | Vypínače a zásuvky | ABB | Tango | spínače a ovládače (tlačítka) Tango
JAB07780 | Kryt 3558A-A655 B spínače jed. s průzorem |  | Kryt spínače jednoduchý, s průzorem, pro řazení 2S, bílá | ks | 63.8009 | 63.8009 | 21,00 | https://www.biesse.cz/vypinace-a-zasuvky_c549523885654092/abb_c549523885654093/tango_c54952388565407 | https://eshop.biesse.cz/Pictures/biesse/19/2000000326/7684-7684(2).jpg | 8595017220067 | 3558A-A655 B | ABB s.r.o. | 0 | Vypínače a zásuvky | ABB | Tango | spínače a ovládače (tlačítka) Tango
JAB07786 | Víčko 3558A-A662 D spínače s potiskem TANGO |  | Kryt spínače žaluziového kolébkového, dělený, s potiskem, béžová | ks | 65.8086 | 65.8086 | 21,00 | https://www.biesse.cz/vypinace-a-zasuvky_c549523885654092/abb_c549523885654093/tango_c54952388565407 | https://eshop.biesse.cz/Pictures/biesse/19/2000000326/7685-7685(2).jpg | 8595017222030 | 3558A-A662 D | ABB s.r.o. | 0 | Vypínače a zásuvky | ABB | Tango | žaluziové spínače Tango
JAB07856 | Víčko 3558E-A00653 04 spínače bílá/led.šedá |  | Kryt spínače jednoduchý, s průzorem, bílá/ledová šedá | ks | 79.937 | 79.937 | 21,00 | https://www.biesse.cz/vypinace-a-zasuvky_c549523885654092/abb_c549523885654093/element_c549523885654 | https://eshop.biesse.cz/Pictures/biesse/19/2000000326/7692-7692(2).jpg | 8595017233302 | 3558E-A00653 04 | ABB s.r.o. | 0 | Vypínače a zásuvky | ABB | Element | spínače a ovládače (tlačítka) Element
JAB07858@DOPRODEJ | Víčko 3558E-A00653 21 spínače slon.kost/led.bílá |  | Kryt spínače jednoduchý, s průzorem, slonová kost/led. bílá | ks | 85.4368 | 85.4368 | 21,00 | https://www.biesse.cz/vypinace-a-zasuvky_c549523885654092/abb_c549523885654093/element_c549523885654 | https://eshop.biesse.cz/Pictures/biesse/19/2000000326/7693-7693(2).jpg | 8595017257391 | 3558E-A00653 21 | ABB s.r.o. | 0 | Vypínače a zásuvky | ABB | Element | spínače a ovládače (tlačítka) Element
JAB07874 | Víčko 3558E-A00662 01 žaluziové Bílá/Led. Bílá |  | Kryt spínače žaluziového kolébkového, dělený, s potiskem, bílá/ledová bílá | ks | 67.3702 | 67.3702 | 21,00 | https://www.biesse.cz/vypinace-a-zasuvky_c549523885654092/abb_c549523885654093/element_c549523885654 | https://eshop.biesse.cz/Pictures/biesse/19/2000000326/7696-7696(2).jpg | 8595017238758 | 3558E-A00662 01 | ABB s.r.o. | 0 | Vypínače a zásuvky | ABB | Element | žaluziové spínače Element
JAB07882@DOPRODEJ | Víčko 3558E-A00662 21 slon.kost/led.bílá |  | Kryt spínače žaluziového kolébkového, dělený, s potiskem, slonová kost/led. bílá | ks | 76.028 | 76.028 | 21,00 | https://www.biesse.cz/vypinace-a-zasuvky_c549523885654092/abb_c549523885654093/element_c549523885654 | https://eshop.biesse.cz/Pictures/biesse/19/2000000326/7698-7698(2).jpg | 8595017257476 | 3558E-A00662 21 | ABB s.r.o. | 0 | Vypínače a zásuvky | ABB | Element | žaluziové spínače Element
JAB07904 | Spínač 3558E-A06940 03 IP44 bílá/bílá střídavý |  | Přepínač střídavý, s krytem, řazení 6, IP44, bílá/bílá | ks | 194.0796 | 194.0796 | 21,00 | https://www.biesse.cz/vypinace-a-zasuvky_c549523885654092/abb_c549523885654093/time_c551413671264261 | https://eshop.biesse.cz/Pictures/biesse/19/2000000326/7699-7699(2).jpg | 8595017250002 | 3558E-A06940 03 | ABB s.r.o. | 0 | Vypínače a zásuvky | ABB | Time | přístroje v krytí IP 44 Time
JAB08007 | Kryt 3559B-A00651214 spínače jedn. Reflex Si bílý |  |  | ks | 94.4372 | 94.4372 | 21,00 | https://www.biesse.cz/vypinace-a-zasuvky_c549523885654092/abb_c549523885654093/reflex-si_c5527408161 | https://eshop.biesse.cz/Pictures/biesse/19/2000000326/7700-7700(2).jpg | 8595017261848 | 3559B-A00651214 | ABB s.r.o. | 0 | Vypínače a zásuvky | ABB | Reflex SI | spínače a ovládače (tlačítka) Reflex SI
JAB08038 | Rámeček dvojnásobný svislý bílá/ledová bílá 3901E-A00121 01 Element ABB (2CHE010 |  | Rámeček dvojnásobný, svislý, bílá/ledová bílá | ks | 58.8188 | 58.8188 | 21,00 | https://www.biesse.cz/vypinace-a-zasuvky_c549523885654092/abb_c549523885654093/element_c549523885654 | https://eshop.biesse.cz/Pictures/biesse/19/2000000326/7706-7706(2).jpg | 8595017234705 | 3901E-A00121 01 | ABB s.r.o. | 0 | Vypínače a zásuvky | ABB | Element | rámečky Element
JAB08043 | Rámeček trojnásobný svislý bílá/ledová bílá 3901E-A00131 01 Element ABB (2CHE010 |  | Rámeček trojnásobný, svislý, bílá/ledová bílá | ks | 84.7704 | 84.7704 | 21,00 | https://www.biesse.cz/vypinace-a-zasuvky_c549523885654092/abb_c549523885654093/element_c549523885654 | https://eshop.biesse.cz/Pictures/biesse/19/2000000326/7709-7709(2).jpg | 8595017234774 | 3901E-A00131 01 | ABB s.r.o. | 0 | Vypínače a zásuvky | ABB | Element | rámečky Element
JAB08048 | Rámeček čtyřnásobný vodorovný bílá/ledová bílá 3901E-A00140 01 Element ABB (2CHE |  | Rámeček čtyřnásobný, vodorovný, bílá/ledová bílá | ks | 111.1682 | 111.1682 | 21,00 | https://www.biesse.cz/vypinace-a-zasuvky_c549523885654092/abb_c549523885654093/element_c549523885654 | https://eshop.biesse.cz/Pictures/biesse/19/2000000326/7710-7710(2).jpg | 8595017234736 | 3901E-A00140 01 | ABB s.r.o. | 0 | Vypínače a zásuvky | ABB | Element | rámečky Element
JAB08053 | Rámeček čtyřnásobný svislý bílá/bílá 3901E-A00141 03 Element ABB (2CHE010141A400 |  | Rámeček čtyřnásobný, svislý, bílá/bílá | ks | 111.1682 | 111.1682 | 21,00 | https://www.biesse.cz/vypinace-a-zasuvky_c549523885654092/abb_c549523885654093/element_c549523885654 | https://eshop.biesse.cz/Pictures/biesse/19/2000000326/7712-7712(2).jpg | 8595017246524 | 3901E-A00141 03 | ABB s.r.o. | 0 | Vypínače a zásuvky | ABB | Element | rámečky Element
JAB08061 | Rámeček pětinásobný vodorovný bílá/ledová bílá 3901E-A00150 01 Element ABB (2CHE |  | Rámeček pětinásobný, vodorovný, bílá/ledová bílá | ks | 136.8224 | 136.8224 | 21,00 | https://www.biesse.cz/vypinace-a-zasuvky_c549523885654092/abb_c549523885654093/element_c549523885654 | https://eshop.biesse.cz/Pictures/biesse/19/2000000326/7713-7713(2).jpg | 8595017234743 | 3901E-A00150 01 | ABB s.r.o. | 0 | Vypínače a zásuvky | ABB | Element | rámečky Element
JAB08064@DOPRODEJ | Rámeček 3901E-A00150 21 slon.kost/led.bílá |  | Rámeček pětinásobný, vodorovný, slonová kost/led. bílá | ks | 158.8301 | 158.8301 | 21,00 | https://www.biesse.cz/vypinace-a-zasuvky_c549523885654092/abb_c549523885654093/element_c549523885654 | https://eshop.biesse.cz/Pictures/biesse/19/2000000326/7715-7715(2).jpg | 8595017257551 | 3901E-A00150 21 | ABB s.r.o. | 0 | Vypínače a zásuvky | ABB | Element | rámečky Element
JAB08086 | Rámeček trojnásobný svislý bílá/bílá 3901F-A00131 03 Time ABB (2CHF010131A4003) |  | Rámeček trojnásobný, svislý, bílá/bílá | ks | 84.0268 | 84.0268 | 21,00 | https://www.biesse.cz/vypinace-a-zasuvky_c549523885654092/abb_c549523885654093/time_c551413671264261 | https://eshop.biesse.cz/Pictures/biesse/19/2000000326/7716-7716(2).jpg | 8595017246326 | 3901F-A00131 03 | ABB s.r.o. | 0 | Vypínače a zásuvky | ABB | Time | rámečky Time
JAB08093 | Rámeček čtyřnásobný svislý titanová 3901F-A00141 08 Time ABB (2CHF010141A4208) |  | Rámeček čtyřnásobný, svislý, titanová | ks | 215.2722 | 215.2722 | 21,00 | https://www.biesse.cz/vypinace-a-zasuvky_c549523885654092/abb_c549523885654093/time_c551413671264261 | https://eshop.biesse.cz/Pictures/biesse/19/2000000326/7717-7717(2).jpg | 8595017246630 | 3901F-A00141 08 | ABB s.r.o. | 0 | Vypínače a zásuvky | ABB | Time | rámečky Time
JAB08095 | Rámeček pětinásobný vodorovný bílá/bílá 3901F-A00150 03 Time ABB (2CHF010150A400 |  | Rámeček pětinásobný, vodorovný, bílá/bílá | ks | 135.3352 | 135.3352 | 21,00 | https://www.biesse.cz/vypinace-a-zasuvky_c549523885654092/abb_c549523885654093/time_c551413671264261 | https://eshop.biesse.cz/Pictures/biesse/19/2000000326/7718-7718(2).jpg | 8595017243943 | 3901F-A00150 03 | ABB s.r.o. | 0 | Vypínače a zásuvky | ABB | Time | rámečky Time
JAB08101 | Rámeček jednonásobný (s těsnicí manžetou) IP44 bílá 3901F-A00941 B Time ABB (2CH |  | Rámeček jednonásobný (s těsnicí manžetou), IP44, bílá | ks | 63.6522 | 63.6522 | 21,00 | https://www.biesse.cz/vypinace-a-zasuvky_c549523885654092/abb_c549523885654093/time_c551413671264261 | https://eshop.biesse.cz/Pictures/biesse/19/2000000326/7720-7720(2).jpg | 8595017249037 | 3901F-A00941 B | ABB s.r.o. | 0 | Vypínače a zásuvky | ABB | Time | rámečky Time
JAB08134 | Krabice 3938E-A00034 03 Bílá/Bílá - Svorkovnice s krytím (3938E-A00025 03) |  | Vývodka kabelová se svorkovnicí, pro pohyblivý přívod 5x 2,5 mm2 Cu, bílá/bílá | ks | 145.002 | 145.002 | 21,00 | https://www.biesse.cz/vypinace-a-zasuvky_c549523885654092/abb_c549523885654093/element_c549523885654 | https://eshop.biesse.cz/Pictures/biesse/19/2000000326/7724-7724(2).jpg | 8595017247620 | 3938E-A00034 03 | ABB s.r.o. | 0 | Vypínače a zásuvky | ABB | Element | ostatní prvky Element
JAB08306 | Kryt 5013A-A00213 N Černá - Kryt zásuvky telefonní |  | Kryt zásuvky telefonní, jednonásobné (pro přístroj 5013U), černá | ks | 54.5802 | 54.5802 | 21,00 | https://www.biesse.cz/vypinace-a-zasuvky_c549523885654092/abb_c549523885654093/tango_c54952388565407 | https://eshop.biesse.cz/Pictures/biesse/19/2000000326/7737-7737(2).jpg | 8595017240904 | 5013A-A00213 N | ABB s.r.o. | 0 | Vypínače a zásuvky | ABB | Tango | sdělovací a datová technika Tango
JAB08317 | Kryt 5013A-A00252 B zás.ISDN |  | Kryt zásuvky ISDN průchozí, dvojnásobné, bílá | ks | 51.1597 | 51.1597 | 21,00 | https://www.biesse.cz/vypinace-a-zasuvky_c549523885654092/abb_c549523885654093/tango_c54952388565407 | https://eshop.biesse.cz/Pictures/biesse/19/2000000326/7738-7738(2).jpg | 8595017247293 | 5013A-A00252 B | ABB s.r.o. | 0 | Vypínače a zásuvky | ABB | Tango | sdělovací a datová technika Tango
JAB08318 | Kryt 5013A-A00252 D zás.ISDN béžová |  | Kryt zásuvky ISDN průchozí, dvojnásobné, béžová | ks | 56.2162 | 56.2162 | 21,00 | https://www.biesse.cz/vypinace-a-zasuvky_c549523885654092/abb_c549523885654093/tango_c54952388565407 | https://eshop.biesse.cz/Pictures/biesse/19/2000000326/7739-7739(2).jpg | 8595017247446 | 5013A-A00252 D | ABB s.r.o. | 0 | Vypínače a zásuvky | ABB | Tango | sdělovací a datová technika Tango
JAB08362 | Kryt 5013E-A00215 04 zás.bílá/led.šedá |  | Kryt zásuvky telefonní, dvojnásobné (pro přístroj 5013U), bílá/ledová šedá | ks | 79.5652 | 79.5652 | 21,00 | https://www.biesse.cz/vypinace-a-zasuvky_c549523885654092/abb_c549523885654093/element_c549523885654 | https://eshop.biesse.cz/Pictures/biesse/19/2000000326/7741-7741(2).jpg | 8595017237249 | 5013E-A00215 04 | ABB s.r.o. | 0 | Vypínače a zásuvky | ABB | Element | sdělovací a datová technika Element
JAB08365@DOPRODEJ | Kryt 5013E-A00215 21 zás.slon.kost/led.bílá |  | Kryt zásuvky telefonní, dvojnásobné (pro přístroj 5013U), slonová kost/led. bílá | ks | 83.5549 | 83.5549 | 21,00 | https://www.biesse.cz/vypinace-a-zasuvky_c549523885654092/abb_c549523885654093/element_c549523885654 | https://eshop.biesse.cz/Pictures/biesse/19/2000000326/7742-7742(2).jpg | 8595017258787 | 5013E-A00215 21 | ABB s.r.o. | 0 | Vypínače a zásuvky | ABB | Element | sdělovací a datová technika Element
JAB08431 | Zásuvka 5013U-A00152 ISDN průchozí |  | Přístroj zásuvky ISDN, průchozí, dvojnásobný | ks | 424.2238 | 424.2238 | 21,00 | https://www.biesse.cz/vypinace-a-zasuvky_c549523885654092/abb_c549523885654093/pristroje-abb_c549558 | https://eshop.biesse.cz/Pictures/biesse/19/2000000326/7745-7745(2).jpg | 8595017246890 | 5013U-A00152 | ABB s.r.o. | 0 | Vypínače a zásuvky | ABB | Přístroje ABB | sdělovací a datová technika ABB
JAB08464 | Kryt 5014E-A00100 03 zás. bílá/bílá komunikační |  | Kryt zásuvky komunikační (pro nosnou masku), bílá/bílá | ks | 78.4498 | 78.4498 | 21,00 | https://www.biesse.cz/vypinace-a-zasuvky_c549523885654092/abb_c549523885654093/element_c549523885654 | https://eshop.biesse.cz/Pictures/biesse/19/2000000326/7746-7746(2).jpg | 8595017237393 | 5014E-A00100 03 | ABB s.r.o. | 0 | Vypínače a zásuvky | ABB | Element | sdělovací a datová technika Element
JAB08467 | Kryt 5014E-A00100 08 zás. titanová/titanová |  | Kryt zásuvky komunikační (pro nosnou masku), titanová | ks | 166.1946 | 166.1946 | 21,00 | https://www.biesse.cz/vypinace-a-zasuvky_c549523885654092/abb_c549523885654093/time_c551413671264261 | https://eshop.biesse.cz/Pictures/biesse/19/2000000326/7747-7747(2).jpg | 8595017237447 | 5014E-A00100 08 | ABB s.r.o. | 0 | Vypínače a zásuvky | ABB | Time | sdělovací a datová technika Time
JAB08542 | Zásuvka 5518-2029 D IP44 dvojnásobná |  | Zásuvka dvojnásobná, IP44, béžová | ks | 211.1824 | 211.1824 | 21,00 | https://www.biesse.cz/vypinace-a-zasuvky_c549523885654092/abb_c549523885654093/praktik-ip44_c5495238 | https://eshop.biesse.cz/Pictures/biesse/19/2000000326/7755-7755(2).jpg | 8595017255090 | 5518-2029 D | ABB s.r.o. | 0 | Vypínače a zásuvky | ABB | Praktik - IP44 | Zásuvky Praktik
JAB08544 | Zásuvka 5518-2069 B IP44 dvojnás. bílá |  | Zásuvka dvojnásobná pro průběžnou montáž, IP44, bílá | ks | 215.2722 | 215.2722 | 21,00 | https://www.biesse.cz/vypinace-a-zasuvky_c549523885654092/abb_c549523885654093/praktik-ip44_c5495238 | https://eshop.biesse.cz/Pictures/biesse/19/2000000326/7756-7756(2).jpg | 8595017243752 | 5518-2069 B | ABB s.r.o. | 0 | Vypínače a zásuvky | ABB | Praktik - IP44 | Zásuvky Praktik
JAB08619 | Zásuvka 5518E-A02999 03 jedn.bílá/bílá IP44 TIME |  | Zásuvka jednonásobná s ochr. kolíkem, s clonkami, víčkem, s drápky, IP44, bílá/bílá | ks | 253.1958 | 253.1958 | 21,00 | https://www.biesse.cz/vypinace-a-zasuvky_c549523885654092/abb_c549523885654093/time_c551413671264261 | https://eshop.biesse.cz/Pictures/biesse/19/2000000326/7763-7763(2).jpg | 8595017247736 | 5518E-A02999 03 | ABB s.r.o. | 0 | Vypínače a zásuvky | ABB | Time | přístroje v krytí IP 44 Time
JAB08640 | Zásuvka 5519B-A02347 Z jedn.zelená |  | Zásuvka jednonásobná chráněná, s bezšroub. svorkami, zelená | ks | 170.4983 | 170.4983 | 21,00 | https://www.biesse.cz/vypinace-a-zasuvky_c549523885654092/abb_c549523885654093/reflex-si_c5527408161 | https://eshop.biesse.cz/Pictures/biesse/19/2000000326/7765-7765(2).jpg | 8595017261626 | 5519B-A02347 Z | ABB s.r.o. | 0 | Vypínače a zásuvky | ABB | Reflex SI | zásuvky Reflex SI
JAB08643@DOPRODEJ | Zásuvka 5519B-A0234724G Alabastrová - Zásuvka s kolíke |  | Zásuvka jednonásobná s ochr. kolíkem, bez clonek, bezšroub. svorky, alabastrová | ks | 202.1162 | 202.1162 | 21,00 | https://www.biesse.cz/vypinace-a-zasuvky_c549523885654092/abb_c549523885654093/alpha-exclusive_c5495 | https://eshop.biesse.cz/Pictures/biesse/19/2000000326/7768-7768(2).jpg | 8595017262135 | 5519B-A0234724G | ABB s.r.o. | 0 | Vypínače a zásuvky | ABB | Alpha exclusive | zásuvky Alpha
JAB08673@DOPRODEJ | Zásuvka 5519B-A0235782 slonová kost - Zásuvka 1nás.s |  | Zásuvka jednonásobná s ochr. kolíkem a clonkami, bezšroub. svorky, slonová kost | ks | 190.4463 | 190.4463 | 21,00 | https://www.biesse.cz/vypinace-a-zasuvky_c549523885654092/abb_c549523885654093/future_c5495238856540 | https://eshop.biesse.cz/Pictures/biesse/19/2000000326/7774-7774(2).jpg | 8595017260865 | 5519B-A0235782 | ABB s.r.o. | 0 | Vypínače a zásuvky | ABB | Future | zásuvky Future
JAB08674@DOPRODEJ | Zásuvka 5519B-A0235784 jednonásobná SOLO,FLinear studio bílá |  | Zásuvka jednonásobná s ochr. kolíkem a clonkami, bezšroub. svorky, studio bílá | ks | 190.4463 | 190.4463 | 21,00 | https://www.biesse.cz/vypinace-a-zasuvky_c549523885654092/abb_c549523885654093/future_c5495238856540 | https://eshop.biesse.cz/Pictures/biesse/19/2000000326/7775-7775(2).jpg | 8595017260872 | 5519B-A0235784 | ABB s.r.o. | 0 | Vypínače a zásuvky | ABB | Future | zásuvky Future
JAB08684 | Zásuvka 6619E-A06357 03 bílá/bílá jednonásob. (5519E-A02357 03) |  | Zásuvka jednonásobná s ochranným kolíkem, s clonkami (typ 6619), bílá / bílá | ks | 151.6944 | 151.6944 | 21,00 | https://www.biesse.cz/vypinace-a-zasuvky_c549523885654092/abb_c549523885654093/element_c549523885654 | https://eshop.biesse.cz/Pictures/biesse/19/2000000326/7778-7778(2).jpg | 8595017253782 | 6619E-A06357 03 | ABB s.r.o. | 0 | Vypínače a zásuvky | ABB | Element | zásuvky Element
JAB08687@DOPRODEJ | Zásuvka 5519E-A02357 08 Titanová/Titanová - Zásuvka jednonásobná |  | Zásuvka jednonásobná, chráněná, s clonkami, bezšroubové svorky, titanová | ks | 276.26 | 276.26 | 21,00 | https://www.biesse.cz/vypinace-a-zasuvky_c549523885654092/abb_c549523885654093/time_c551413671264261 | https://eshop.biesse.cz/Pictures/biesse/19/2000000326/7779-7779(2).jpg | 8595017253836 | 5519E-A02357 08 | ABB s.r.o. | 0 | Vypínače a zásuvky | ABB | Time | zásuvky Time
JAB08688@DOPRODEJ | Zásuvka 5519E-A02357 21 jedn.slon.kost/led.bílá |  | Zásuvka jednonásobná, chráněná, s clonkami, s bezšroub. sv., slonová kost/led. bílá | ks | 177.6489 | 177.6489 | 21,00 | https://www.biesse.cz/vypinace-a-zasuvky_c549523885654092/abb_c549523885654093/element_c549523885654 | https://eshop.biesse.cz/Pictures/biesse/19/2000000326/7780-7780(2).jpg | 8595017258589 | 5519E-A02357 21 | ABB s.r.o. | 0 | Vypínače a zásuvky | ABB | Element | zásuvky Element
JAB08703 | Zásuvka 5543N-C02100 S pohyblivá šedá |  | Zásuvka pohyblivá chráněná, přímá, šedá | ks | 77.7062 | 77.7062 | 21,00 | https://www.biesse.cz/domovni-elektroinstalace_c381320081441090/vidlice-a-zasuvky-230v-na-kabel_c409 | https://eshop.biesse.cz/Pictures/biesse/19/2000000326/7782-7782(2).jpg | 8595017245084 | 5543N-C02100 S | ABB s.r.o. | 0 | Domovní elektroinstalace | Vidlice a zásuvky 230V na kabel
JAB08727@DOPRODEJ | Zásuvka 5519E-A02357 32 starostříbrná |  | Zásuvka jednonásobná, chráněná, s clonkami, bezšroubové svorky, starostříbrná | ks | 276.26 | 276.26 | 21,00 | https://www.biesse.cz/vypinace-a-zasuvky_c549523885654092/abb_c549523885654093/time_c551413671264261 | https://eshop.biesse.cz/Pictures/biesse/19/2000000326/7788-7788(2).jpg | 8595017267307 | 5519E-A02357 32 | ABB s.r.o. | 0 | Vypínače a zásuvky | ABB | Time | zásuvky Time
JAB08945@DOPRODEJ | Stmívač 6514-0-0111 otočný přístroj. |  | Přístroj stmívače pro otočné ovládání (6514-0-0111), 2200 U-503 | ks | 672.9603 | 672.9603 | 21,00 | https://www.biesse.cz/vypinace-a-zasuvky_c549523885654092/abb_c549523885654093/pristroje-abb_c549558 | https://eshop.biesse.cz/Pictures/biesse/19/2000000326/7791-7791(2).jpg | 4011395363607 | 2CKA006514A0111 | ABB s.r.o. | 0 | Vypínače a zásuvky | ABB | Přístroje ABB | stmívače a regulátory ABB
JTT01001 | Spojka SVZ 4-10 smršťovací |  |  | ks | 130.8113 | 130.8113 | 21,00 | https://www.biesse.cz/kabely-buzirky-pasky-a-prislusenstvi_c381775347976341/zakoncovani-spojovani-a- | https://eshop.biesse.cz/Pictures/BIESSE/19/2000000326/7816_7816..JPG |  |  | Jiří Abraham | 0 | Kabely, bužírky, pásky a příslušenství | Zakončování, spojování a značení vodičů a kabelů | Kabelové spojky
JTT01002 | Spojka SVZ 10-25 smršťovací |  |  | ks | 195.545 | 195.545 | 21,00 | https://www.biesse.cz/kabely-buzirky-pasky-a-prislusenstvi_c381775347976341/zakoncovani-spojovani-a- | https://eshop.biesse.cz/Pictures/BIESSE/19/2000000326/7817_7817..JPG |  |  | Jiří Abraham | 0 | Kabely, bužírky, pásky a příslušenství | Zakončování, spojování a značení vodičů a kabelů | Kabelové spojky
JTT01003 | Spojka SVZ 16-50 smršťovací |  |  | ks | 318.61 | 318.61 | 21,00 | https://www.biesse.cz/kabely-buzirky-pasky-a-prislusenstvi_c381775347976341/zakoncovani-spojovani-a- | https://eshop.biesse.cz/Pictures/BIESSE/19/2000000326/7818_7818..JPG |  |  | Jiří Abraham | 0 | Kabely, bužírky, pásky a příslušenství | Zakončování, spojování a značení vodičů a kabelů | Kabelové spojky
JTT01004 | Spojka SVZ 70-95 smršťovací |  |  | ks | 465.835 | 465.835 | 21,00 | https://www.biesse.cz/kabely-buzirky-pasky-a-prislusenstvi_c381775347976341/zakoncovani-spojovani-a- | https://eshop.biesse.cz/Pictures/BIESSE/19/2000000326/7819_7819..JPG |  |  | Jiří Abraham | 0 | Kabely, bužírky, pásky a příslušenství | Zakončování, spojování a značení vodičů a kabelů | Kabelové spojky
JTT01005 | Spojka SVZ 95-150 smršťovací |  |  | ks | 536.05 | 536.05 | 21,00 | https://www.biesse.cz/kabely-buzirky-pasky-a-prislusenstvi_c381775347976341/zakoncovani-spojovani-a- | https://eshop.biesse.cz/Pictures/BIESSE/19/2000000326/7820_7820..JPG |  |  | Jiří Abraham | 0 | Kabely, bužírky, pásky a příslušenství | Zakončování, spojování a značení vodičů a kabelů | Kabelové spojky
JTT01006 | Spojka SVZ 185-240 smršťovací |  |  | ks | 663.645 | 663.645 | 21,00 | https://www.biesse.cz/kabely-buzirky-pasky-a-prislusenstvi_c381775347976341/zakoncovani-spojovani-a- | https://eshop.biesse.cz/Pictures/BIESSE/19/2000000326/7821_7821..JPG |  |  | Jiří Abraham | 0 | Kabely, bužírky, pásky a příslušenství | Zakončování, spojování a značení vodičů a kabelů | Kabelové spojky
JTT01011 | Spojka SVZV 3x1.5-2.5 smršťovací |  |  | ks | 173.046 | 173.046 | 21,00 | https://www.biesse.cz/kabely-buzirky-pasky-a-prislusenstvi_c381775347976341/zakoncovani-spojovani-a- | https://eshop.biesse.cz/Pictures/BIESSE/19/2000000326/7822_7822..JPG |  |  | Jiří Abraham | 0 | Kabely, bužírky, pásky a příslušenství | Zakončování, spojování a značení vodičů a kabelů | Kabelové spojky
JTT01012 | Spojka SVZV 4x1.5-2.5 smršťovací |  |  | ks | 185.73 | 185.73 | 21,00 | https://www.biesse.cz/kabely-buzirky-pasky-a-prislusenstvi_c381775347976341/zakoncovani-spojovani-a- | https://eshop.biesse.cz/Pictures/BIESSE/19/2000000326/7823_7823..JPG |  |  | Jiří Abraham | 0 | Kabely, bužírky, pásky a příslušenství | Zakončování, spojování a značení vodičů a kabelů | Kabelové spojky
JTT01013 | Spojka SVZV 5x1.5-2.5 smršťovací |  |  | ks | 225.745 | 225.745 | 21,00 | https://www.biesse.cz/kabely-buzirky-pasky-a-prislusenstvi_c381775347976341/zakoncovani-spojovani-a- | https://eshop.biesse.cz/Pictures/BIESSE/19/2000000326/7824_7824..JPG |  |  | Jiří Abraham | 0 | Kabely, bužírky, pásky a příslušenství | Zakončování, spojování a značení vodičů a kabelů | Kabelové spojky
JTT01014 | Spojka SVZV 5x4-6 smršťovací |  |  | ks | 255.19 | 255.19 | 21,00 | https://www.biesse.cz/kabely-buzirky-pasky-a-prislusenstvi_c381775347976341/zakoncovani-spojovani-a- | https://eshop.biesse.cz/Pictures/BIESSE/19/2000000326/7825_7825..JPG |  |  | Jiří Abraham | 0 | Kabely, bužírky, pásky a příslušenství | Zakončování, spojování a značení vodičů a kabelů | Kabelové spojky
JTT01022 | Spojka SVZV 4x4-6 smršťovací |  |  | ks | 213.665 | 213.665 | 21,00 | https://www.biesse.cz/kabely-buzirky-pasky-a-prislusenstvi_c381775347976341/zakoncovani-spojovani-a- | https://eshop.biesse.cz/Pictures/BIESSE/19/2000000326/7826_7826..JPG |  |  | Jiří Abraham | 0 | Kabely, bužírky, pásky a příslušenství | Zakončování, spojování a značení vodičů a kabelů | Kabelové spojky
JTT01040 | Spojka SVZP 10-16 smršťovací |  |  | ks | 234.805 | 234.805 | 21,00 | https://www.biesse.cz/kabely-buzirky-pasky-a-prislusenstvi_c381775347976341/zakoncovani-spojovani-a- | https://eshop.biesse.cz/Pictures/BIESSE/19/2000000326/7827_7827..JPG |  |  | Jiří Abraham | 0 | Kabely, bužírky, pásky a příslušenství | Zakončování, spojování a značení vodičů a kabelů | Kabelové spojky
JTT01041 | Spojka SVZP 25-35 smršťovací |  |  | ks | 354.8802 | 354.8802 | 21,00 | https://www.biesse.cz/kabely-buzirky-pasky-a-prislusenstvi_c381775347976341/zakoncovani-spojovani-a- | https://eshop.biesse.cz/Pictures/BIESSE/19/2000000326/7828_7828..JPG |  |  | Jiří Abraham | 0 | Kabely, bužírky, pásky a příslušenství | Zakončování, spojování a značení vodičů a kabelů | Izolační pásky, bužírky a fólie
JTT01141 | Bužírka RPK 9/3 C |  |  | ks | 103.435 | 103.435 | 21,00 | https://www.biesse.cz/kabely-buzirky-pasky-a-prislusenstvi_c381775347976341/zakoncovani-spojovani-a- | https://eshop.biesse.cz/Pictures/BIESSE/19/2000000326/7841_7841..JPG |  |  | Jiří Abraham | 0 | Kabely, bužírky, pásky a příslušenství | Zakončování, spojování a značení vodičů a kabelů | Izolační pásky, bužírky a fólie
JTT01142 | Bužírka RPK 12/4 C |  |  | ks | 120.498 | 120.498 | 21,00 | https://www.biesse.cz/kabely-buzirky-pasky-a-prislusenstvi_c381775347976341/zakoncovani-spojovani-a- | https://eshop.biesse.cz/Pictures/BIESSE/19/2000000326/7842_7842..JPG |  |  | Jiří Abraham | 0 | Kabely, bužírky, pásky a příslušenství | Zakončování, spojování a značení vodičů a kabelů | Izolační pásky, bužírky a fólie
JTT01143 | Bužírka RPK 32/12 C |  |  | ks | 234.805 | 234.805 | 21,00 | https://www.biesse.cz/kabely-buzirky-pasky-a-prislusenstvi_c381775347976341/zakoncovani-spojovani-a- | https://eshop.biesse.cz/Pictures/BIESSE/19/2000000326/7843_7843..JPG |  |  | Jiří Abraham | 0 | Kabely, bužírky, pásky a příslušenství | Zakončování, spojování a značení vodičů a kabelů | Izolační pásky, bužírky a fólie
JTT01144 | Bužírka RPK 40/16 C |  |  | ks | 288.41 | 288.41 | 21,00 | https://www.biesse.cz/kabely-buzirky-pasky-a-prislusenstvi_c381775347976341/zakoncovani-spojovani-a- | https://eshop.biesse.cz/Pictures/BIESSE/19/2000000326/7844_7844..JPG |  |  | Jiří Abraham | 0 | Kabely, bužírky, pásky a příslušenství | Zakončování, spojování a značení vodičů a kabelů | Izolační pásky, bužírky a fólie
JTT01145 | Bužírka RPK 18/6 C |  |  | ks | 195.545 | 195.545 | 21,00 | https://www.biesse.cz/kabely-buzirky-pasky-a-prislusenstvi_c381775347976341/zakoncovani-spojovani-a- | https://eshop.biesse.cz/Pictures/BIESSE/19/2000000326/7845_7845..JPG |  |  | Jiří Abraham | 0 | Kabely, bužírky, pásky a příslušenství | Zakončování, spojování a značení vodičů a kabelů | Izolační pásky, bužírky a fólie
JTT01147 | Bužírka RPK 22/6 C |  |  | m | 144.205 | 144.205 | 21,00 |  |  |  |  | Jiří Abraham | 0
JTT01148 | Bužírka RPK 63/27 C |  |  | ks | 417.666 | 417.666 | 21,00 | https://www.biesse.cz/kabely-buzirky-pasky-a-prislusenstvi_c381775347976341/zakoncovani-spojovani-a- | https://eshop.biesse.cz/Pictures/BIESSE/19/2000000326/7848_7848..JPG |  |  | Jiří Abraham | 0 | Kabely, bužírky, pásky a příslušenství | Zakončování, spojování a značení vodičů a kabelů | Izolační pásky, bužírky a fólie
JTT01149 | Bužírka RPK 80/35 C |  |  | ks | 417.666 | 417.666 | 21,00 | https://www.biesse.cz/kabely-buzirky-pasky-a-prislusenstvi_c381775347976341/zakoncovani-spojovani-a- | https://eshop.biesse.cz/Pictures/BIESSE/19/2000000326/7849_7849..JPG |  |  | Jiří Abraham | 0 | Kabely, bužírky, pásky a příslušenství | Zakončování, spojování a značení vodičů a kabelů | Izolační pásky, bužírky a fólie
JTT01151 | Bužírka RPK 25/10 C |  |  | ks | 201.585 | 201.585 | 21,00 | https://www.biesse.cz/kabely-buzirky-pasky-a-prislusenstvi_c381775347976341/zakoncovani-spojovani-a- | https://eshop.biesse.cz/Pictures/BIESSE/19/2000000326/7850_7850..JPG |  |  | Jiří Abraham | 0 | Kabely, bužírky, pásky a příslušenství | Zakončování, spojování a značení vodičů a kabelů | Izolační pásky, bužírky a fólie
JTT01153 | Bužírka RPK 52/20 C |  |  | ks | 319.365 | 319.365 | 21,00 | https://www.biesse.cz/kabely-buzirky-pasky-a-prislusenstvi_c381775347976341/zakoncovani-spojovani-a- | https://eshop.biesse.cz/Pictures/BIESSE/19/2000000326/7852_7852..JPG |  |  | Jiří Abraham | 0 | Kabely, bužírky, pásky a příslušenství | Zakončování, spojování a značení vodičů a kabelů | Izolační pásky, bužírky a fólie
JTT01162 | Bužírka RC 25,4/12,7 C |  |  | ks | 59.645 | 59.645 | 21,00 | https://www.biesse.cz/kabely-buzirky-pasky-a-prislusenstvi_c381775347976341/zakoncovani-spojovani-a- | https://eshop.biesse.cz/Pictures/BIESSE/19/2000000326/7853_7853..JPG |  |  | Jiří Abraham | 0 | Kabely, bužírky, pásky a příslušenství | Zakončování, spojování a značení vodičů a kabelů | Izolační pásky, bužírky a fólie
JTT01163 | Bužírka RC 38/19 C |  |  | ks | 90.449 | 90.449 | 21,00 | https://www.biesse.cz/kabely-buzirky-pasky-a-prislusenstvi_c381775347976341/zakoncovani-spojovani-a- | https://eshop.biesse.cz/Pictures/BIESSE/19/2000000326/7854_7854..JPG |  |  | Jiří Abraham | 0 | Kabely, bužírky, pásky a příslušenství | Zakončování, spojování a značení vodičů a kabelů | Izolační pásky, bužírky a fólie
JTT01165 | Bužírka RC 6,4/3,2 C |  |  | ks | 21.895 | 21.895 | 21,00 | https://www.biesse.cz/kabely-buzirky-pasky-a-prislusenstvi_c381775347976341/zakoncovani-spojovani-a- | https://eshop.biesse.cz/Pictures/BIESSE/19/2000000326/7855_7855..JPG |  |  | Jiří Abraham | 0 | Kabely, bužírky, pásky a příslušenství | Zakončování, spojování a značení vodičů a kabelů | Izolační pásky, bužírky a fólie
JTT01166 | Bužírka RC 8/2 C |  |  | ks | 21.895 | 21.895 | 21,00 | https://www.biesse.cz/kabely-buzirky-pasky-a-prislusenstvi_c381775347976341/zakoncovani-spojovani-a- | https://eshop.biesse.cz/Pictures/BIESSE/19/2000000326/7856_7856..JPG |  |  | Jiří Abraham | 0 | Kabely, bužírky, pásky a příslušenství | Zakončování, spojování a značení vodičů a kabelů | Izolační pásky, bužírky a fólie
JTT01167 | Bužírka RC 4,8/2,4 ZZ |  |  | ks | 13.137 | 13.137 | 21,00 | https://www.biesse.cz/kabely-buzirky-pasky-a-prislusenstvi_c381775347976341/zakoncovani-spojovani-a- | https://eshop.biesse.cz/Pictures/BIESSE/19/2000000326/7857_7857..JPG |  |  | Jiří Abraham | 0 | Kabely, bužírky, pásky a příslušenství | Zakončování, spojování a značení vodičů a kabelů | Izolační pásky, bužírky a fólie
JTT01168 | Bužírka RC 12,7/6,4 C |  |  | ks | 33.069 | 33.069 | 21,00 | https://www.biesse.cz/kabely-buzirky-pasky-a-prislusenstvi_c381775347976341/zakoncovani-spojovani-a- | https://eshop.biesse.cz/Pictures/BIESSE/19/2000000326/7858_7858..JPG |  |  | Jiří Abraham | 0 | Kabely, bužírky, pásky a příslušenství | Zakončování, spojování a značení vodičů a kabelů | Izolační pásky, bužírky a fólie
JTT01169 | Bužírka RC 51/25,5 C |  |  | ks | 165.949 | 165.949 | 21,00 | https://www.biesse.cz/kabely-buzirky-pasky-a-prislusenstvi_c381775347976341/zakoncovani-spojovani-a- | https://eshop.biesse.cz/Pictures/BIESSE/19/2000000326/7859_7859..JPG |  |  | Jiří Abraham | 0 | Kabely, bužírky, pásky a příslušenství | Zakončování, spojování a značení vodičů a kabelů | Izolační pásky, bužírky a fólie
JTT01170 | Bužírka RC 2,4/1,2 C |  |  | ks | 10.419 | 10.419 | 21,00 | https://www.biesse.cz/kabely-buzirky-pasky-a-prislusenstvi_c381775347976341/zakoncovani-spojovani-a- | https://eshop.biesse.cz/Pictures/BIESSE/19/2000000326/7860_7860..JPG |  |  | Jiří Abraham | 0 | Kabely, bužírky, pásky a příslušenství | Zakončování, spojování a značení vodičů a kabelů | Izolační pásky, bužírky a fólie
JTT01171 | Bužírka RC 3,2/1,6 C |  |  | ks | 11.023 | 11.023 | 21,00 | https://www.biesse.cz/kabely-buzirky-pasky-a-prislusenstvi_c381775347976341/zakoncovani-spojovani-a- | https://eshop.biesse.cz/Pictures/BIESSE/19/2000000326/7861_7861..JPG |  |  | Jiří Abraham | 0 | Kabely, bužírky, pásky a příslušenství | Zakončování, spojování a značení vodičů a kabelů | Izolační pásky, bužírky a fólie
JTT01172 | Bužírka RC 9,5/4,8 C |  |  | ks | 20.083 | 20.083 | 21,00 | https://www.biesse.cz/kabely-buzirky-pasky-a-prislusenstvi_c381775347976341/zakoncovani-spojovani-a- | https://eshop.biesse.cz/Pictures/BIESSE/19/2000000326/7862_7862..JPG |  |  | Jiří Abraham | 0 | Kabely, bužírky, pásky a příslušenství | Zakončování, spojování a značení vodičů a kabelů | Izolační pásky, bužírky a fólie
JTT01173 | Bužírka RC 19/9,5 C |  |  | ks | 44.545 | 44.545 | 21,00 | https://www.biesse.cz/kabely-buzirky-pasky-a-prislusenstvi_c381775347976341/zakoncovani-spojovani-a- | https://eshop.biesse.cz/Pictures/BIESSE/19/2000000326/7863_7863..JPG |  |  | Jiří Abraham | 0 | Kabely, bužírky, pásky a příslušenství | Zakončování, spojování a značení vodičů a kabelů | Izolační pásky, bužírky a fólie
JTT01175 | Bužírka RC 4,8/2,4 C smršťovací |  |  | ks | 12.533 | 12.533 | 21,00 | https://www.biesse.cz/kabely-buzirky-pasky-a-prislusenstvi_c381775347976341/zakoncovani-spojovani-a- | https://eshop.biesse.cz/Pictures/BIESSE/19/2000000326/7864_7864..JPG |  |  | Jiří Abraham | 0 | Kabely, bužírky, pásky a příslušenství | Zakončování, spojování a značení vodičů a kabelů | Izolační pásky, bužírky a fólie
JTT01177 | Bužírka RC 76/38 C |  |  | ks | 224.99 | 224.99 | 21,00 |  |  |  |  | Jiří Abraham | 0
JTT01178 | Bužírka RC 4/1 C |  |  | ks | 20.083 | 20.083 | 21,00 | https://www.biesse.cz/kabely-buzirky-pasky-a-prislusenstvi_c381775347976341/zakoncovani-spojovani-a- | https://eshop.biesse.cz/Pictures/BIESSE/19/2000000326/7866_7866..JPG |  |  | Jiří Abraham | 0 | Kabely, bužírky, pásky a příslušenství | Zakončování, spojování a značení vodičů a kabelů | Izolační pásky, bužírky a fólie
JTT01185 | Bužírka RC 3,2/1,6 ZZ |  |  | ks | 12.382 | 12.382 | 21,00 | https://www.biesse.cz/kabely-buzirky-pasky-a-prislusenstvi_c381775347976341/zakoncovani-spojovani-a- | https://eshop.biesse.cz/Pictures/BIESSE/19/2000000326/7871_7871..JPG |  |  | Jiří Abraham | 0 | Kabely, bužírky, pásky a příslušenství | Zakončování, spojování a značení vodičů a kabelů | Izolační pásky, bužírky a fólie
JTT01313 | Manžeta RM 52/14-1500 opravná |  | RM 42/8-1500 Opravná smrštitelná manžeta s kovovým zipem rozměr 42/10mm | ks | 1508.037 | 1508.037 | 21,00 | https://www.biesse.cz/kabely-buzirky-pasky-a-prislusenstvi_c381775347976341/zakoncovani-spojovani-a- | https://eshop.biesse.cz/Pictures/BIESSE/19/2000000326/7883_7883..JPG |  | RM 52/14-1500 | Jiří Abraham | 0 | Kabely, bužírky, pásky a příslušenství | Zakončování, spojování a značení vodičů a kabelů | Kabelové spojky
JTT01320 | Manžeta RM 122/38-1000 opravná |  | RM 122/38 Opravná manžeta se zipem | ks | 2650.05 | 2650.05 | 21,00 | https://www.biesse.cz/kabely-buzirky-pasky-a-prislusenstvi_c381775347976341/zakoncovani-spojovani-a- | https://eshop.biesse.cz/Pictures/BIESSE/19/2000000326/7887_7887..JPG |  | RM 122/38 | Jiří Abraham | 0 | Kabely, bužírky, pásky a příslušenství | Zakončování, spojování a značení vodičů a kabelů | Kabelové spojky
JTT01322 | Manžeta RM 92/30-1000 opravná |  | RM 92/30-1000 Opravná smrštitelná manžeta s kovovým zipem rozměr 92/30mm | ks | 699 | 699 | 21,00 | https://www.biesse.cz/kabely-buzirky-pasky-a-prislusenstvi_c381775347976341/zakoncovani-spojovani-a- | https://eshop.biesse.cz/Pictures/BIESSE/19/2000000326/7889_7889..JPG |  | RM 92/30-1000 | Jiří Abraham | 0 | Kabely, bužírky, pásky a příslušenství | Zakončování, spojování a značení vodičů a kabelů | Kabelové spojky
JTT01352 | Čepička KTK 33/15 smršťovací |  |  | ks | 56.172 | 56.172 | 21,00 |  |  |  |  | SKELDO s.r.o. | 0
JTT01500 | Páska TKT 25/0,5 opravná |  | Teplem smrštitelná opravná páska určená pro opravy poškozených izolací žil a vnějších plášťů kabelů. | m | 39.109 | 39.109 | 21,00 | https://www.biesse.cz/kabely-buzirky-pasky-a-prislusenstvi_c381775347976341/zakoncovani-spojovani-a- | https://eshop.biesse.cz/Pictures/BIESSE/19/2000000326/7897_7897..JPG |  | TKT 25 | Jiří Abraham | 0 | Kabely, bužírky, pásky a příslušenství | Zakončování, spojování a značení vodičů a kabelů | Kabelové spojky
KAN00301 | Svítidlo ARGUS II CT-2114-C 12V, Gx5,3, MR-16, 50W, IP20 pevný podhled, chrom |  | Kanlux ARGUS II jsou ozdobné prsteny, které imitují oblíbená očka Kanlux ARGUS. Rozmanitost tvarů a barev znamená, že každý milovník klasiky si najde to své. Můžeme použít držák, který bude pasovat na patici GU10 nebo GX5,3, což umožňuje použití světelných zdrojů přizpůsobených připravené instalaci. | ks | 51.642 | 51.642 | 21,00 | https://www.biesse.cz/svitidla_c381775347976342/svitidla-interierova-bytova_c382106060456608/svitidl | https://eshop.biesse.cz/Pictures/biesse/19/2000000326/7927-7927(2).jpg | 5905339003010 | 37152 | Kanlux s. r. o. | 0 | Svítidla | Svítidla interiérová - bytová
KAN00303 | Svítidlo ARGUS II C T-2114 -W 12V, Gx5,3, MR-16, 50W, IP20 pevný podhled, bílá |  | Kanlux ARGUS II jsou ozdobné prsteny, které imitují oblíbená očka Kanlux ARGUS. Rozmanitost tvarů a barev znamená, že každý milovník klasiky si najde to své. Můžeme použít držák, který bude pasovat na patici GU10 nebo GX5,3, což umožňuje použití světelných zdrojů přizpůsobených připravené instalaci. | ks | 45.6171 | 45.6171 | 21,00 | https://www.biesse.cz/svitidla_c381775347976342/svitidla-interierova-bytova_c382106060456608/svitidl | https://eshop.biesse.cz/Pictures/biesse/19/2000000326/7928-7928(2).jpg | 5905339003034 | 37156 | Kanlux s. r. o. | 0 | Svítidla | Svítidla interiérová - bytová
KAN00304 | Svítidlo ARGUS CT-2115-BR/M 12V, Gx5,3, MR-16, 50W, IP20 výklop.podhled, mat.mos |  | Bodovky ARGUS jsou nejpopulárnější a zároveň vzhledově nejjednodušší vestavná bodová svítidla. Rozmanitost tvarů a barev umožní každému milovníkovi klasiky, najít něco pro sebe. Bodovky jsou určeny pro světelné zdroje s paticí Gx5,3 (12V). | ks | 78.3237 | 78.3237 | 21,00 | https://www.biesse.cz/svitidla_c381775347976342/svitidla-interierova-bytova_c382106060456608/svitidl | https://eshop.biesse.cz/Pictures/biesse/19/2000000326/7929-7929(2).jpg | 5905339003300 | 00330 | Kanlux s. r. o. | 0 | Svítidla | Svítidla interiérová - bytová
KAN00305@DOPRODEJ | Svítidlo ARGUS CT-2115-C 12V, Gx5,3, MR-16, 50W, IP20 výklop.podhled, chrom |  | Bodovky ARGUS jsou nejpopulárnější a zároveň vzhledově nejjednodušší vestavná bodová svítidla. Rozmanitost tvarů a barev umožní každému milovníkovi klasiky, najít něco pro sebe. Bodovky jsou určeny pro světelné zdroje s paticí Gx5,3 (12V). | ks | 66.2739 | 66.2739 | 21,00 | https://www.biesse.cz/svitidla_c381775347976342/svitidla-interierova-bytova_c382106060456608/svitidl | https://eshop.biesse.cz/Pictures/biesse/19/2000000326/7930-7930(2).jpg | 5905339003058 | 00305 | Kanlux s. r. o. | 0 | Svítidla | Svítidla interiérová - bytová
KAN00307 | Svítidlo ARGUS II CT-2115-W 12V, Gx5,3, MR-16, 50W, IP20 výklop. podhled, bílá |  | Kanlux ARGUS II jsou ozdobné prsteny, které imitují oblíbená očka Kanlux ARGUS. Rozmanitost tvarů a barev znamená, že každý milovník klasiky si najde to své. Můžeme použít držák, který bude pasovat na patici GU10 nebo GX5,3, což umožňuje použití světelných zdrojů přizpůsobených připravené instalaci. | ks | 63.6918 | 63.6918 | 21,00 | https://www.biesse.cz/svitidla_c381775347976342/svitidla-interierova-bytova_c382106060456608/svitidl | https://eshop.biesse.cz/Pictures/biesse/19/2000000326/7931-7931(2).jpg | 5905339003072 | 37163 | Kanlux s. r. o. | 0 | Svítidla | Svítidla interiérová - bytová
KAN00324 | Svítidlo ARGUS CT-2114-BR/M 12V, Gx5,3, MR-16, 50W, IP20 pevný podhled, mat.mosa |  | Bodovky ARGUS jsou nejpopulárnější a zároveň vzhledově nejjednodušší vestavná bodová svítidla. Rozmanitost tvarů a barev umožní každému milovníkovi klasiky, najít něco pro sebe. Bodovky jsou určeny pro světelné zdroje s paticí Gx5,3 (12V). | ks | 53.3634 | 53.3634 | 21,00 | https://www.biesse.cz/svitidla_c381775347976342/svitidla-interierova-bytova_c382106060456608/svitidl | https://eshop.biesse.cz/Pictures/biesse/19/2000000326/7941-7941(2).jpg | 5905339003249 | 00324 | Kanlux s. r. o. | 0 | Svítidla | Svítidla interiérová - bytová
KAN00325 | Svítidlo ARGUS CT-2114-C/M 12V, Gx5,3, MR-16, 50W, IP20 pevný podhled, mat.chrom |  | Bodovky ARGUS jsou nejpopulárnější a zároveň vzhledově nejjednodušší vestavná bodová svítidla. Rozmanitost tvarů a barev umožní každému milovníkovi klasiky, najít něco pro sebe. Bodovky jsou určeny pro světelné zdroje s paticí Gx5,3 (12V). | ks | 51.642 | 51.642 | 21,00 | https://www.biesse.cz/svitidla_c381775347976342/svitidla-interierova-bytova_c382106060456608/svitidl | https://eshop.biesse.cz/Pictures/biesse/19/2000000326/7942-7942(2).jpg | 5905339003256 | 037153 | Kanlux s. r. o. | 0 | Svítidla | Svítidla interiérová - bytová
KAN00333 | Svítidlo ARGUS CT-2115-AN 12V, Gx5,3, MR-16, 50W, IP20 výklop.podhled, měď |  | Bodovky ARGUS jsou nejpopulárnější a zároveň vzhledově nejjednodušší vestavná bodová svítidla. Rozmanitost tvarů a barev umožní každému milovníkovi klasiky, najít něco pro sebe. Bodovky jsou určeny pro světelné zdroje s paticí Gx5,3 (12V). | ks | 78.3237 | 78.3237 | 21,00 | https://www.biesse.cz/svitidla_c381775347976342/svitidla-interierova-bytova_c382106060456608/svitidl | https://eshop.biesse.cz/Pictures/biesse/19/2000000326/7947-7947(2).jpg | 5905339003331 | 00333 | Kanlux s. r. o. | 0 | Svítidla | Svítidla interiérová - bytová
KAN00334 | Svítidlo ARGUS CT-2115-GM 12V, Gx5,3, MR-16, 50W, IP20 výklop.podhled, grafit |  | Bodovky ARGUS jsou nejpopulárnější a zároveň vzhledově nejjednodušší vestavná bodová svítidla. Rozmanitost tvarů a barev umožní každému milovníkovi klasiky, najít něco pro sebe. Bodovky jsou určeny pro světelné zdroje s paticí Gx5,3 (12V). | ks | 78.3237 | 78.3237 | 21,00 |  | https://eshop.biesse.cz/Pictures/biesse/19/2000000326/7948-7948(2).jpg | 5905339003348 | 00334 | Kanlux s. r. o. | 2
KAN00810 | Svítidlo GAVI CT-2116B-W 12V, G4, JC, 20W, IP20 pevný podhled, bílá |  | Kanlux GAVI jsou nábytková svítidla ze skla a oceli. Nenápadné barvy jim umožňují diskrétně zapadnout do místa montáže. | ks | 74.0202 | 74.0202 | 21,00 | https://www.biesse.cz/svitidla_c381775347976342/svitidla-interierova-bytova_c382106060456608/svitidl | https://eshop.biesse.cz/Pictures/biesse/19/2000000326/7978-7978(2).jpg | 5905339008107 | 00810 | Kanlux s. r. o. | 2 | Svítidla | Svítidla interiérová - bytová
KAN00811 | Svítidlo GAVI CT-2116B-C 12V, G4, JC, 20W, IP20 pevný podhled, chrom |  | Kanlux GAVI jsou nábytková svítidla ze skla a oceli. Nenápadné barvy jim umožňují diskrétně zapadnout do místa montáže. | ks | 82.6272 | 82.6272 | 21,00 | https://www.biesse.cz/svitidla_c381775347976342/svitidla-interierova-bytova_c382106060456608/svitidl | https://eshop.biesse.cz/Pictures/biesse/19/2000000326/7979-7979(2).jpg | 5905339008114 | 00811 | Kanlux s. r. o. | 2 | Svítidla | Svítidla interiérová - bytová
KAN00815 | Svítidlo GAVI CT-2116B-C/M 12V, G4, JC, 20W, IP20 pevný podhled, mat.chrom |  | Kanlux GAVI jsou nábytková svítidla ze skla a oceli. Nenápadné barvy jim umožňují diskrétně zapadnout do místa montáže. | ks | 82.6272 | 82.6272 | 21,00 | https://www.biesse.cz/svitidla_c381775347976342/svitidla-interierova-bytova_c382106060456608/svitidl | https://eshop.biesse.cz/Pictures/biesse/19/2000000326/7982-7982(2).jpg | 5905339008152 | 00815 | Kanlux s. r. o. | 2 | Svítidla | Svítidla interiérová - bytová
KAN06000 | Patice HLDR-GX5,3 24V, G4-GY6,35 keramická |  | Parametry Název Hodnota Barva: šedá Certifikační znaky: CE Druh balení[ks]: 2000 Jmenovité napětí[V]: 24 Materiál: Keramika Max. proud[A]: 5 Stupeň krytí IP: 00 Třída izolace: II Váha[g]: 6 | ks | 14.6319 | 14.6319 | 21,00 | https://www.biesse.cz/svitidla_c381775347976342/svitidla-prislusenstvi_c382106060456620/objimky-pati | https://eshop.biesse.cz/Pictures/biesse/19/2000000326/8006-8006(2).jpg | 5905339534064 | 72109 | Kanlux s. r. o. | 0 | Svítidla | Svítidla příslušenství | Objímky, patice
KAN06001 | Patice HLDR-R7S 250V, R7s, 150W-1500W keramická |  | Parametry Název Hodnota Barva: šedá Certifikační znaky: CE Délka přívodu (m): 0,25 Druh balení[ks]: 500 Jmenovité napětí[V]: 250 Materiál: Keramika Max. proud[A]: 6 Patice: R7s Stupeň krytí IP: 00 Třída izolace: II Váha[g | ks | 14.6319 | 14.6319 | 21,00 | https://www.biesse.cz/svitidla_c381775347976342/svitidla-prislusenstvi_c382106060456620/objimky-pati | https://eshop.biesse.cz/Pictures/biesse/19/2000000326/8007-8007(2).jpg | 5905339004055 | 00405 | Kanlux s. r. o. | 0 | Svítidla | Svítidla příslušenství | Objímky, patice
KAN06005 | Patice HLDR-GZ10 (GU10) keramická |  | Parametry Název Hodnota Barva: šedá Certifikační znaky: CE Druh balení[ks]: 1000 Jmenovité napětí[V]: 250 Materiál: Keramika Max. proud[A]: 2 Patice: GU10/GZ10 Stupeň krytí IP: 00 Třída izolace: II Váha[g]: 16 Závit: | ks | 14.6319 | 14.6319 | 21,00 | https://www.biesse.cz/svitidla_c381775347976342/svitidla-prislusenstvi_c382106060456620/objimky-pati | https://eshop.biesse.cz/Pictures/biesse/19/2000000326/8011-8011(2).jpg | 5905339004024 | 00402 | Kanlux s. r. o. | 0 | Svítidla | Svítidla příslušenství | Objímky, patice
KAN10400 | Žárovka J-80W 78MM STAR 220V, R7s, 80W halogenová |  | Projektové halogenové žárovky jsou určeny pro svítidla a halogeny s paticí R7. Dostupné jsou od 80 W do 400 W. Jsou určeny pro horizontální práci. | ks | 31.7889 | 31.7889 | 21,00 | https://www.biesse.cz/svetelne-zdroje_c381775347976343/zarovky-halogenove_c382106060456623/zarovka-j | https://eshop.biesse.cz/Pictures/biesse/19/2000000326/8037-8037(2).jpg | 5905339104007 | 08490 | Kanlux s. r. o. | 0.2 | Světelné zdroje | Žárovky halogenové
KAN10419 | Žárovka J-1500W 254MM PREMIUM 220V, R7s, 1500W halogenová |  | Projektové halogenové žárovky jsou určeny pro svítidla a halogeny s paticí R7. Dostupné jsou od 1 000 W do 1 500 W. Jsou určeny pro horizontální práci. | ks | 49.9206 | 49.9206 | 21,00 | https://www.biesse.cz/svetelne-zdroje_c381775347976343/zarovky-halogenove_c382106060456623/zarovka-j | https://eshop.biesse.cz/Pictures/biesse/19/2000000326/8044-8044(2).jpg | 5905339104199 | 10419 | Kanlux s. r. o. | 0 | Světelné zdroje | Žárovky halogenové
KAN10430 | Čidlo ALER JQ-30-W úhel 160°, dosah 10m, IP44 bílá |  | Kanlux ALER JQ je čidlo pohybu s maximálním detekčním dosahem 12 metrů. Můžeme nastavit dobu svícení a úroveň intenzity světla, při které detektor pracuje. | ks | 315.59 | 315.59 | 21,00 | https://www.biesse.cz/domovni-elektroinstalace_c381320081441090/cidla-spinace-pohybove-a-soumrakove_ | https://eshop.biesse.cz/Pictures/biesse/19/2000000326/8045-8045(2).jpg | 5905339004604 | 00460 | Kanlux s. r. o. | 0.84 | Domovní elektroinstalace | Čidla, spínače pohybové a soumrakové
KAN10431 | Čidlo ZONA JQ-37-W úhel 360°, dosah 6m, IP20 bílá |  | Kanlux ZONA JQ je pohybové čidlo s maximálním detekčním dosahem 10 metrů. Můžeme nastavit dobu svícení a úroveň intenzity světla při které čidlo pracuje. | ks | 178.18 | 178.18 | 21,00 | https://www.biesse.cz/domovni-elektroinstalace_c381320081441090/cidla-spinace-pohybove-a-soumrakove_ | https://eshop.biesse.cz/Pictures/biesse/19/2000000326/8046-8046(2).jpg | 5905339004642 | 00464 | Kanlux s. r. o. | 0.84 | Domovní elektroinstalace | Čidla, spínače pohybové a soumrakové
KAN10761@DOPRODEJ | Žárovka JDR+A20W60C PREMIUM úhel 60°,230V, GU10, 20W halogenová |  |  | ks | 52.9558 | 52.9558 | 21,00 |  |  | 5905339107671 | 10767 | Kanlux s. r. o. | 0
KBA01001 | CYKY-O 2x1,5 |  |  | m | 11.8925 | 11.8925 | 21,00 | https://www.biesse.cz/kabely-buzirky-pasky-a-prislusenstvi_c381775347976341/kabely-a-vodice_c6054400 |  | 8595067543574 |  | Prysmian Kabely, s.r.o. | 0 | Kabely, bužírky, pásky a příslušenství | Kabely a vodiče | Kabely silové
KBA01101 | CYKY-O 3x1,5 |  |  | m | 16.4769 | 16.4769 | 21,00 | https://www.biesse.cz/kabely-buzirky-pasky-a-prislusenstvi_c381775347976341/kabely-a-vodice_c6054400 |  | 8595067594989 |  | Prysmian Kabely, s.r.o. | 0 | Kabely, bužírky, pásky a příslušenství | Kabely a vodiče | Kabely silové
KBA01123 | CYKY-J 3x4 |  |  | m | 45.5545 | 45.5545 | 21,00 | https://www.biesse.cz/kabely-buzirky-pasky-a-prislusenstvi_c381775347976341/kabely-a-vodice_c6054400 |  | 8595067565880 |  | Prysmian Kabely, s.r.o. | 0 | Kabely, bužírky, pásky a příslušenství | Kabely a vodiče | Kabely silové
KBA01133 | CYKY-J 3x6 |  |  | m | 63.8552 | 63.8552 | 21,00 | https://www.biesse.cz/kabely-buzirky-pasky-a-prislusenstvi_c381775347976341/kabely-a-vodice_c6054400 |  | 8595067594439 |  | Prysmian Kabely, s.r.o. | 0 | Kabely, bužírky, pásky a příslušenství | Kabely a vodiče | Kabely silové
KBA01171 | 1-CYKY-J 3x35+25 |  |  | m | 449.2683 | 449.2683 | 21,00 | https://www.biesse.cz/kabely-buzirky-pasky-a-prislusenstvi_c381775347976341/kabely-a-vodice_c6054400 | https://eshop.biesse.cz/Pictures/BIESSE/19/2000000326/8085_1-CYKY.PNG |  |  | Prysmian Kabely, s.r.o. | 0 | Kabely, bužírky, pásky a příslušenství | Kabely a vodiče | Kabely silové
KBA01173 | 1-CYKY-J 3x50+35 |  |  | m | 628.86 | 628.86 | 21,00 | https://www.biesse.cz/kabely-buzirky-pasky-a-prislusenstvi_c381775347976341/kabely-a-vodice_c6054400 | https://eshop.biesse.cz/Pictures/BIESSE/19/2000000326/8086_1-CYKY.PNG |  |  | Prysmian Kabely, s.r.o. | 0 | Kabely, bužírky, pásky a příslušenství | Kabely a vodiče | Kabely silové
KBA01301 | CYKY-J 4x1,5 |  |  | m | 22.7762 | 22.7762 | 21,00 | https://www.biesse.cz/kabely-buzirky-pasky-a-prislusenstvi_c381775347976341/kabely-a-vodice_c6054400 |  | 8595067595078 |  | Prysmian Kabely, s.r.o. | 0 | Kabely, bužírky, pásky a příslušenství | Kabely a vodiče | Kabely silové
KBA01311 | CYKY-J 4x2,5 |  |  | m | 38.2811 | 38.2811 | 21,00 | https://www.biesse.cz/kabely-buzirky-pasky-a-prislusenstvi_c381775347976341/kabely-a-vodice_c6054400 |  | 8595067500973 |  | Prysmian Kabely, s.r.o. | 0 | Kabely, bužírky, pásky a příslušenství | Kabely a vodiče | Kabely silové
KBA01321 | CYKY-J 4x4 |  |  | m | 58.5646 | 58.5646 | 21,00 | https://www.biesse.cz/kabely-buzirky-pasky-a-prislusenstvi_c381775347976341/kabely-a-vodice_c6054400 |  | 8595067594613 |  | Prysmian Kabely, s.r.o. | 0 | Kabely, bužírky, pásky a příslušenství | Kabely a vodiče | Kabely silové
KBA01331 | CYKY-J 4x6 |  |  | m | 85.8729 | 85.8729 | 21,00 | https://www.biesse.cz/kabely-buzirky-pasky-a-prislusenstvi_c381775347976341/kabely-a-vodice_c6054400 |  | 8595067594637 |  | Prysmian Kabely, s.r.o. | 0 | Kabely, bužírky, pásky a příslušenství | Kabely a vodiče | Kabely silové
KBA01351 | CYKY-J 4x16 |  |  | m | 218.2147 | 218.2147 | 21,00 | https://www.biesse.cz/kabely-buzirky-pasky-a-prislusenstvi_c381775347976341/kabely-a-vodice_c6054400 |  | 8595067594569 |  |  | 0 | Kabely, bužírky, pásky a příslušenství | Kabely a vodiče | Kabely silové
KBA01361 | 1-CYKY-J 4x25 |  |  | m | 388.3299 | 388.3299 | 21,00 | https://www.biesse.cz/kabely-buzirky-pasky-a-prislusenstvi_c381775347976341/kabely-a-vodice_c6054400 | https://eshop.biesse.cz/Pictures/BIESSE/19/2000000326/8098_1-CYKY.PNG |  |  | Prysmian Kabely, s.r.o. | 0 | Kabely, bužírky, pásky a příslušenství | Kabely a vodiče | Kabely silové
KBA01421 | CYKY-J 5x4 |  |  | m | 69.5684 | 69.5684 | 21,00 | https://www.biesse.cz/kabely-buzirky-pasky-a-prislusenstvi_c381775347976341/kabely-a-vodice_c6054400 |  | 8595067594804 |  | Prysmian Kabely, s.r.o. | 0 | Kabely, bužírky, pásky a příslušenství | Kabely a vodiče | Kabely silové
KBA01431 | CYKY-J 5x6 |  |  | m | 103.0315 | 103.0315 | 21,00 | https://www.biesse.cz/kabely-buzirky-pasky-a-prislusenstvi_c381775347976341/kabely-a-vodice_c6054400 | https://eshop.biesse.cz/Pictures/biesse/19/2000000326/8103-8103.png | 8595067594835 |  | Prysmian Kabely, s.r.o. | 0 | Kabely, bužírky, pásky a příslušenství | Kabely a vodiče | Kabely silové
KBA01441 | CYKY-J 5x10 |  |  | m | 165.3144 | 165.3144 | 21,00 | https://www.biesse.cz/kabely-buzirky-pasky-a-prislusenstvi_c381775347976341/kabely-a-vodice_c6054400 |  | 8595067594668 |  | Prysmian Kabely, s.r.o. | 0 | Kabely, bužírky, pásky a příslušenství | Kabely a vodiče | Kabely silové
KBA01451 | CYKY-J 5x16 |  |  | m | 279.6794 | 279.6794 | 21,00 | https://www.biesse.cz/kabely-buzirky-pasky-a-prislusenstvi_c381775347976341/kabely-a-vodice_c6054400 |  | 8595067594736 |  | Prysmian Kabely, s.r.o. | 0 | Kabely, bužírky, pásky a příslušenství | Kabely a vodiče | Kabely silové
KBA01461 | 1-CYKY-J 5x25 |  |  | m | 447.8865 | 447.8865 | 21,00 | https://www.biesse.cz/kabely-buzirky-pasky-a-prislusenstvi_c381775347976341/kabely-a-vodice_c6054400 | https://eshop.biesse.cz/Pictures/BIESSE/19/2000000326/8106_1-CYKY.PNG |  |  | Prysmian Kabely, s.r.o. | 0 | Kabely, bužírky, pásky a příslušenství | Kabely a vodiče | Kabely silové
KBA01466 | 1-CYKY-J 5x35 |  |  | m | 671.2363 | 671.2363 | 21,00 |  |  |  |  | Prysmian Kabely, s.r.o. | 0
KBA01467@ | 1-CYKY-J 5x50 |  |  | m | 838.3089 | 838.3089 | 21,00 |  |  |  |  | Prysmian Kabely, s.r.o. | 0
KBA01468 | 1-CYKY-J 5x70 |  |  | m | 1202.282 | 1202.282 | 21,00 | [5 empty] | 0
KBA01504 | CYKY-J 7x1,5 |  |  | m | 38.4804 | 38.4804 | 21,00 | https://www.biesse.cz/kabely-buzirky-pasky-a-prislusenstvi_c381775347976341/kabely-a-vodice_c6054400 |  | 8595067594866 |  | Prysmian Kabely, s.r.o. | 0 | Kabely, bužírky, pásky a příslušenství | Kabely a vodiče | Kabely silové
KBA01511 | CYKY-J 7x2,5 |  |  | m | 64.3247 | 64.3247 | 21,00 | https://www.biesse.cz/kabely-buzirky-pasky-a-prislusenstvi_c381775347976341/kabely-a-vodice_c6054400 |  | 8595067594897 |  | Prysmian Kabely, s.r.o. | 0 | Kabely, bužírky, pásky a příslušenství | Kabely a vodiče | Kabely silové
KBA01601 | CYKY-J 12x1,5 |  |  | m | 72.1006 | 72.1006 | 21,00 | https://www.biesse.cz/kabely-buzirky-pasky-a-prislusenstvi_c381775347976341/kabely-a-vodice_c6054400 |  |  |  | Prysmian Kabely, s.r.o. | 0 | Kabely, bužírky, pásky a příslušenství | Kabely a vodiče | Kabely silové
KBA01701 | CYKY-J 19x1,5 |  |  | m | 87.1299 | 87.1299 | 21,00 | https://www.biesse.cz/kabely-buzirky-pasky-a-prislusenstvi_c381775347976341/kabely-a-vodice_c6054400 |  |  |  | Prysmian Kabely, s.r.o. | 0 | Kabely, bužírky, pásky a příslušenství | Kabely a vodiče | Kabely silové
GPH02222 | Hmota ZH-PUR 1680 zalévací 1500ml kabelová |  | Zalévací pryskyřice polyuretan | ks | 1034.6693 | 1034.6693 | 21,00 |  | https://eshop.biesse.cz/Pictures/BIESSE/19/2000000326/8124_8124.JPG | 8591120133409 | ZH-PUR 1680 | Nexans Power Accessories Czech Republic, spol. s r.o. | 0
KBA02004 | NYCY 3x1,5/1,5 |  |  | m | 48.43 | 48.43 | 21,00 |  |  |  | 01307057 |  | 0
KBA02015 | 1-YY 1x150 C |  |  | m | 558.8162 | 558.8162 | 21,00 | [5 empty] | 0
KBA02018@ | 1-YY 1x120 C |  |  | m | 238.38 | 238.38 | 21,00 | [5 empty] | 0
KBA02019 | 1-YY-O 1x240 (C) |  |  | m | 814.9419 | 814.9419 | 21,00 |  |  |  |  | ARGOS ELEKTRO, a. s. | 0
KBA02022 | 1-CYKY-J 3x240+120 |  |  | m | 2951.52 | 2951.52 | 21,00 |  |  |  |  | ARGOS ELEKTRO, a. s. | 0
KBA02023 | 1-CYKY-J 3x185+95 |  |  | m | 2295.15 | 2295.15 | 21,00 |  |  |  |  | JANČA & EMAS group s.r.o. | 0
KBA02024 | 1-CYKY-J 3x150+70 |  |  | m | 1791.79 | 1791.79 | 21,00 |  |  |  |  | ARGOS ELEKTRO, a. s. | 0
KBA02025 | 1-CYKY-J 3x120+70 |  |  | m | 1316.94 | 1316.94 | 21,00 | https://www.biesse.cz/kabely-buzirky-pasky-a-prislusenstvi_c381775347976341/kabely-a-vodice_c6054400 | https://eshop.biesse.cz/Pictures/BIESSE/19/2000000326/8147_1-CYKY.PNG |  |  | Prysmian Kabely, s.r.o. | 0 | Kabely, bužírky, pásky a příslušenství | Kabely a vodiče | Kabely silové
KBA02026 | 1-CYKY-J 3x95+50 |  |  | m | 1094.16 | 1094.16 | 21,00 | https://www.biesse.cz/kabely-buzirky-pasky-a-prislusenstvi_c381775347976341/kabely-a-vodice_c6054400 | https://eshop.biesse.cz/Pictures/BIESSE/19/2000000326/8148_1-CYKY.PNG |  |  | Prysmian Kabely, s.r.o. | 0 | Kabely, bužírky, pásky a příslušenství | Kabely a vodiče | Kabely silové
KBA02027 | 1-CYKY-J 3x70+50 |  |  | m | 902.4 | 902.4 | 21,00 | https://www.biesse.cz/kabely-buzirky-pasky-a-prislusenstvi_c381775347976341/kabely-a-vodice_c6054400 | https://eshop.biesse.cz/Pictures/BIESSE/19/2000000326/8149_1-CYKY.PNG |  |  | Prysmian Kabely, s.r.o. | 0 | Kabely, bužírky, pásky a příslušenství | Kabely a vodiče | Kabely silové
KBA02028 | 1-AYKY-J 3x240+120 |  |  | m | 424.2408 | 424.2408 | 21,00 | https://www.biesse.cz/kabely-buzirky-pasky-a-prislusenstvi_c381775347976341/kabely-a-vodice_c6054400 | https://eshop.biesse.cz/Pictures/BIESSE/19/2000000326/8150_1-AYKY.JPG |  |  | Prysmian Kabely, s.r.o. | 0 | Kabely, bužírky, pásky a příslušenství | Kabely a vodiče | Kabely silové
KBA02029 | 1-AYKY-J 3x185+95 |  |  | m | 379.9 | 379.9 | 21,00 | https://www.biesse.cz/kabely-buzirky-pasky-a-prislusenstvi_c381775347976341/kabely-a-vodice_c6054400 | https://eshop.biesse.cz/Pictures/biesse/19/2000000326/8151-8151.jpg |  |  | JANČA & EMAS group s.r.o. | 0 | Kabely, bužírky, pásky a příslušenství | Kabely a vodiče | Kabely silové
KBA02030 | 1-AYKY-J 3x150+70 |  |  | m | 304.9179 | 304.9179 | 21,00 | https://www.biesse.cz/kabely-buzirky-pasky-a-prislusenstvi_c381775347976341/kabely-a-vodice_c6054400 |  |  |  | allkabel s.r.o. | 0 | Kabely, bužírky, pásky a příslušenství | Kabely a vodiče | Kabely silové
KBA02031 | 1-AYKY-J 3x120+70 |  |  | m | 235.9776 | 235.9776 | 21,00 | https://www.biesse.cz/kabely-buzirky-pasky-a-prislusenstvi_c381775347976341/kabely-a-vodice_c6054400 | https://eshop.biesse.cz/Pictures/BIESSE/19/2000000326/8153_184_1-AYKY.JPG |  |  | Prysmian Kabely, s.r.o. | 0 | Kabely, bužírky, pásky a příslušenství | Kabely a vodiče | Kabely silové
KBA02032 | 1-AYKY-J 3x95+70 |  |  | m | 206.0997 | 206.0997 | 21,00 | https://www.biesse.cz/kabely-buzirky-pasky-a-prislusenstvi_c381775347976341/kabely-a-vodice_c6054400 | https://eshop.biesse.cz/Pictures/BIESSE/19/2000000326/8154_1-AYKY.JPG |  |  | Prysmian Kabely, s.r.o. | 0 | Kabely, bužírky, pásky a příslušenství | Kabely a vodiče | Kabely silové
KBA02051 | CYKYLo-O 2x1,5 |  |  | m | 11.6282 | 11.6282 | 21,00 | https://www.biesse.cz/kabely-buzirky-pasky-a-prislusenstvi_c381775347976341/kabely-a-vodice_c6054400 |  | 8595067544540 |  | Prysmian Kabely, s.r.o. | 0 | Kabely, bužírky, pásky a příslušenství | Kabely a vodiče | Kabely silové
KBA02056 | CYKYLo-O 3x1,5 |  |  | m | 15.9445 | 15.9445 | 21,00 | https://www.biesse.cz/kabely-buzirky-pasky-a-prislusenstvi_c381775347976341/kabely-a-vodice_c6054400 |  | 8595067544700 |  | Prysmian Kabely, s.r.o. | 0 | Kabely, bužírky, pásky a příslušenství | Kabely a vodiče | Kabely silové
KBA02058 | CYKYLo-J 3x1,5 |  |  | m | 16.2246 | 16.2246 | 21,00 | https://www.biesse.cz/kabely-buzirky-pasky-a-prislusenstvi_c381775347976341/kabely-a-vodice_c6054400 |  | 8595067544298 |  | Prysmian Kabely, s.r.o. | 0 | Kabely, bužírky, pásky a příslušenství | Kabely a vodiče | Kabely silové
KBA02088 | CYKYLo-J 3x2,5 |  |  | m | 25.1361 | 25.1361 | 21,00 | https://www.biesse.cz/kabely-buzirky-pasky-a-prislusenstvi_c381775347976341/kabely-a-vodice_c6054400 |  | 8595067543963 |  | Prysmian Kabely, s.r.o. | 0 | Kabely, bužírky, pásky a příslušenství | Kabely a vodiče | Kabely silové
KBA03231 | AYKY 4Bx10 |  |  | m | 58.9062 | 58.9062 | 21,00 | [5 empty] | 0
KBA03241 | AYKY 4Bx16 |  |  | m | 52.17 | 52.17 | 21,00 | https://www.biesse.cz/kabely-buzirky-pasky-a-prislusenstvi_c381775347976341/kabely-a-vodice_c6054400 | https://eshop.biesse.cz/Pictures/BIESSE/19/2000000326/8167_1-AYKY.JPG |  |  | Prysmian Kabely, s.r.o. | 0 | Kabely, bužírky, pásky a příslušenství | Kabely a vodiče | Kabely silové
KBA03251 | 1-AYKY-J 4Bx25 |  |  | m | 74.0673 | 74.0673 | 21,00 | https://www.biesse.cz/kabely-buzirky-pasky-a-prislusenstvi_c381775347976341/kabely-a-vodice_c6054400 | https://eshop.biesse.cz/Pictures/BIESSE/19/2000000326/8168_1-AYKY.JPG |  |  | Prysmian Kabely, s.r.o. | 0 | Kabely, bužírky, pásky a příslušenství | Kabely a vodiče | Kabely silové
KBA03261 | 1-AYKY-J 4Bx35 |  |  | m | 101.9712 | 101.9712 | 21,00 | https://www.biesse.cz/kabely-buzirky-pasky-a-prislusenstvi_c381775347976341/kabely-a-vodice_c6054400 | https://eshop.biesse.cz/Pictures/BIESSE/19/2000000326/8169_1-AYKY.JPG |  |  | Prysmian Kabely, s.r.o. | 0 | Kabely, bužírky, pásky a příslušenství | Kabely a vodiče | Kabely silové
KBA03271 | 1-AYKY-J 4Bx50 |  |  | m | 134.6217 | 134.6217 | 21,00 | https://www.biesse.cz/kabely-buzirky-pasky-a-prislusenstvi_c381775347976341/kabely-a-vodice_c6054400 | https://eshop.biesse.cz/Pictures/BIESSE/19/2000000326/8170_1-AYKY.JPG |  |  | Prysmian Kabely, s.r.o. | 0 | Kabely, bužírky, pásky a příslušenství | Kabely a vodiče | Kabely silové
KBA03281 | 1-AYKY-J 4Bx70 |  |  | m | 173.4018 | 173.4018 | 21,00 | https://www.biesse.cz/kabely-buzirky-pasky-a-prislusenstvi_c381775347976341/kabely-a-vodice_c6054400 | https://eshop.biesse.cz/Pictures/BIESSE/19/2000000326/8171_1-AYKY.JPG |  |  | Prysmian Kabely, s.r.o. | 0 | Kabely, bužírky, pásky a příslušenství | Kabely a vodiče | Kabely silové
KBA03504@ | AYKYz 4Bx16 závěsný |  |  | m | 95.497 | 95.497 | 21,00 | [5 empty] | 0
KBA03508@ | AYKYz 4Bx35 závěsný | CENA POUZE NA DOPTÁNÍ |  | m | 0 | 0 | 21,00 | [5 empty] | 0
KBA03511 | H07 V-K 50 ZZ (CYA) |  |  | m | 191.4 | 191.4 | 21,00 | https://www.biesse.cz/kabely-buzirky-pasky-a-prislusenstvi_c381775347976341/kabely-a-vodice_c6054400 |  | 5907702814360 |  | Prysmian Kabely, s.r.o. | 0 | Kabely, bužírky, pásky a příslušenství | Kabely a vodiče | Vodiče silové
KBA03512 | H07 V-K 50 TM (CYA) |  |  | m | 169.215 | 169.215 | 21,00 | [5 empty] | 0
KBA03513 | H07 V-K 50 SM (CYA) |  |  | m | 139.1927 | 139.1927 | 21,00 | https://www.biesse.cz/kabely-buzirky-pasky-a-prislusenstvi_c381775347976341/kabely-a-vodice_c6054400 |  |  |  | Prysmian Kabely, s.r.o. | 0 | Kabely, bužírky, pásky a příslušenství | Kabely a vodiče | Vodiče silové
KBA03514@ | H07 V-K 240 C (CYA) |  |  | m | 854.63 | 854.63 | 21,00 |  |  |  |  | Prysmian Kabely, s.r.o. | 0
KBA03515 | H07 V-K 50 R (CYA) |  |  | m | 202.2786 | 202.2786 | 21,00 |  |  |  |  | Prysmian Kabely, s.r.o. | 0
KBA03516 | H07 V-K 120 C (CYA) |  |  | m | 482.0747 | 482.0747 | 21,00 | https://www.biesse.cz/kabely-buzirky-pasky-a-prislusenstvi_c381775347976341/kabely-a-vodice_c6054400 |  |  |  | Prysmian Kabely, s.r.o. | 0 | Kabely, bužírky, pásky a příslušenství | Kabely a vodiče | Vodiče silové
KBA03518 | H07 V-K 120 ZZ (CYA) |  |  | m | 466.718 | 466.718 | 21,00 | https://www.biesse.cz/kabely-buzirky-pasky-a-prislusenstvi_c381775347976341/kabely-a-vodice_c6054400 |  | 5907702814513 |  | Prysmian Kabely, s.r.o. | 0 | Kabely, bužírky, pásky a příslušenství | Kabely a vodiče | Vodiče silové
KBA03520 | H07 V-K 95 ZZ (CYA) |  |  | m | 300.3808 | 300.3808 | 21,00 | https://www.biesse.cz/kabely-buzirky-pasky-a-prislusenstvi_c381775347976341/kabely-a-vodice_c6054400 |  |  |  | Prysmian Kabely, s.r.o. | 0 | Kabely, bužírky, pásky a příslušenství | Kabely a vodiče | Vodiče silové
KBA03521 | H07 V-K 95 C (CYA) |  |  | m | 349.45 | 349.45 | 21,00 | https://www.biesse.cz/kabely-buzirky-pasky-a-prislusenstvi_c381775347976341/kabely-a-vodice_c6054400 |  |  |  |  | 0 | Kabely, bužírky, pásky a příslušenství | Kabely a vodiče | Vodiče silové
KBA03523 | H07 V-K 70 C (CYA) |  |  | m | 266.278 | 266.278 | 21,00 | https://www.biesse.cz/kabely-buzirky-pasky-a-prislusenstvi_c381775347976341/kabely-a-vodice_c6054400 |  | 5907702814391 |  | EMSORT s.r.o. | 0 | Kabely, bužírky, pásky a příslušenství | Kabely a vodiče | Vodiče silové
KBA03524 | H07 V-K 70 ZZ (CYA) |  |  | m | 270.9029 | 270.9029 | 21,00 | https://www.biesse.cz/kabely-buzirky-pasky-a-prislusenstvi_c381775347976341/kabely-a-vodice_c6054400 |  | 5907702814414 |  | Prysmian Kabely, s.r.o. | 0 | Kabely, bužírky, pásky a příslušenství | Kabely a vodiče | Vodiče silové
KBA03525 | H07 V-K 50 C (CYA) |  |  | m | 193.1387 | 193.1387 | 21,00 | https://www.biesse.cz/kabely-buzirky-pasky-a-prislusenstvi_c381775347976341/kabely-a-vodice_c6054400 |  | 5907702814346 |  | Prysmian Kabely, s.r.o. | 0 | Kabely, bužírky, pásky a příslušenství | Kabely a vodiče | Vodiče silové
KBA03529 | H07 V-K 35 SM (CYA) |  |  | m | 126.8605 | 126.8605 | 21,00 | https://www.biesse.cz/kabely-buzirky-pasky-a-prislusenstvi_c381775347976341/kabely-a-vodice_c6054400 |  |  |  | Prysmian Kabely, s.r.o. | 0 | Kabely, bužírky, pásky a příslušenství | Kabely a vodiče | Vodiče silové
KBA03530 | H07 V-K 35 ZZ (CYA) |  |  | m | 133.4 | 133.4 | 21,00 | https://www.biesse.cz/kabely-buzirky-pasky-a-prislusenstvi_c381775347976341/kabely-a-vodice_c6054400 |  | 5907702814315 |  | Prysmian Kabely, s.r.o. | 0 | Kabely, bužírky, pásky a příslušenství | Kabely a vodiče | Vodiče silové
KBA03532 | H07 V-K 35 C (CYA) |  |  | m | 135.4836 | 135.4836 | 21,00 | https://www.biesse.cz/kabely-buzirky-pasky-a-prislusenstvi_c381775347976341/kabely-a-vodice_c6054400 |  | 5907702814292 |  | Prysmian Kabely, s.r.o. | 0 | Kabely, bužírky, pásky a příslušenství | Kabely a vodiče | Vodiče silové
KBA03533 | H07 V-K 25 ZZ (CYA) |  |  | m | 96.3261 | 96.3261 | 21,00 | https://www.biesse.cz/kabely-buzirky-pasky-a-prislusenstvi_c381775347976341/kabely-a-vodice_c6054400 |  | 8595067528496 |  | Prysmian Kabely, s.r.o. | 0 | Kabely, bužírky, pásky a příslušenství | Kabely a vodiče | Vodiče silové
KBA03534 | H07 V-K 25 R (CYA) |  |  | m | 86.6462 | 86.6462 | 21,00 | https://www.biesse.cz/kabely-buzirky-pasky-a-prislusenstvi_c381775347976341/kabely-a-vodice_c6054400 |  | 8595067586267 |  | Prysmian Kabely, s.r.o. | 0 | Kabely, bužírky, pásky a příslušenství | Kabely a vodiče | Vodiče silové
KBA03535 | H07 V-K 25 SM (CYA) |  |  | m | 92.8 | 92.8 | 21,00 | https://www.biesse.cz/kabely-buzirky-pasky-a-prislusenstvi_c381775347976341/kabely-a-vodice_c6054400 |  | 8595067552743 |  | Prysmian Kabely, s.r.o. | 0 | Kabely, bužírky, pásky a příslušenství | Kabely a vodiče | Vodiče silové
KBA03536 | H07 V-K 25 C (CYA) |  |  | m | 94.0615 | 94.0615 | 21,00 | https://www.biesse.cz/kabely-buzirky-pasky-a-prislusenstvi_c381775347976341/kabely-a-vodice_c6054400 |  | 8032715697260 |  | Prysmian Kabely, s.r.o. | 0 | Kabely, bužírky, pásky a příslušenství | Kabely a vodiče | Vodiče silové
KBA03538 | H07 V-K 16 SM (CYA) |  |  | m | 55.2437 | 55.2437 | 21,00 | https://www.biesse.cz/kabely-buzirky-pasky-a-prislusenstvi_c381775347976341/kabely-a-vodice_c6054400 |  | 8595067586120 |  | Prysmian Kabely, s.r.o. | 0 | Kabely, bužírky, pásky a příslušenství | Kabely a vodiče | Vodiče silové
KBA03539 | H07 V-K 16 ZZ (CYA) |  |  | m | 56.3035 | 56.3035 | 21,00 | https://www.biesse.cz/kabely-buzirky-pasky-a-prislusenstvi_c381775347976341/kabely-a-vodice_c6054400 |  | 8595067586137 |  | Prysmian Kabely, s.r.o. | 0 | Kabely, bužírky, pásky a příslušenství | Kabely a vodiče | Vodiče silové
KBA03540 | H07 V-K 16 R (CYA) |  |  | m | 56.1295 | 56.1295 | 21,00 | https://www.biesse.cz/kabely-buzirky-pasky-a-prislusenstvi_c381775347976341/kabely-a-vodice_c6054400 |  | 8009929707146 |  | Prysmian Kabely, s.r.o. | 0 | Kabely, bužírky, pásky a příslušenství | Kabely a vodiče | Vodiče silové
KBA03542 | H07 V-K 16 C (CYA) |  |  | m | 56.3918 | 56.3918 | 21,00 | https://www.biesse.cz/kabely-buzirky-pasky-a-prislusenstvi_c381775347976341/kabely-a-vodice_c6054400 |  | 5907702814193 |  | Prysmian Kabely, s.r.o. | 0 | Kabely, bužírky, pásky a příslušenství | Kabely a vodiče | Vodiče silové
KBA04021 | H05 V-K 0,75 M/B (CYA) |  |  | m | 8.1925 | 8.1925 | 21,00 | https://www.biesse.cz/kabely-buzirky-pasky-a-prislusenstvi_c381775347976341/kabely-a-vodice_c6054400 |  | 8032877031230 |  | DDA a.s. | 0 | Kabely, bužírky, pásky a příslušenství | Kabely a vodiče | Vodiče silové
KBA04026 | H05 V-U 1 SM (CY) |  |  | m | 3.5273 | 3.5273 | 21,00 | https://www.biesse.cz/kabely-buzirky-pasky-a-prislusenstvi_c381775347976341/kabely-a-vodice_c6054400 |  | 8595067525341 |  | Prysmian Kabely, s.r.o. | 0 | Kabely, bužírky, pásky a příslušenství | Kabely a vodiče | Vodiče silové
KBA04029 | H05 V-U 1 ZZ (CY) |  |  | m | 3.045 | 3.045 | 21,00 | https://www.biesse.cz/kabely-buzirky-pasky-a-prislusenstvi_c381775347976341/kabely-a-vodice_c6054400 |  | 3875001161220 |  | Prysmian Kabely, s.r.o. | 0 | Kabely, bužírky, pásky a příslušenství | Kabely a vodiče | Vodiče silové
KBA04032 | H07 V-U 1,5 C (CY) |  |  | m | 5.6695 | 5.6695 | 21,00 | https://www.biesse.cz/kabely-buzirky-pasky-a-prislusenstvi_c381775347976341/kabely-a-vodice_c6054400 |  | 8595067578668 |  | Prysmian Kabely, s.r.o. | 0 | Kabely, bužírky, pásky a příslušenství | Kabely a vodiče | Vodiče silové
KBA04033 | H07 V-U 1,5 H (CY) |  |  | m | 5.6137 | 5.6137 | 21,00 | https://www.biesse.cz/kabely-buzirky-pasky-a-prislusenstvi_c381775347976341/kabely-a-vodice_c6054400 |  | 8595067578675 |  | Prysmian Kabely, s.r.o. | 0 | Kabely, bužírky, pásky a příslušenství | Kabely a vodiče | Vodiče silové
KBA04035 | H07 V-U 1,5 R (CY) |  |  | m | 5.2477 | 5.2477 | 21,00 | https://www.biesse.cz/kabely-buzirky-pasky-a-prislusenstvi_c381775347976341/kabely-a-vodice_c6054400 |  | 8595067578620 |  | Prysmian Kabely, s.r.o. | 0 | Kabely, bužírky, pásky a příslušenství | Kabely a vodiče | Vodiče silové
KBA04036 | H07 V-U 1,5 SM (CY) |  |  | m | 5.6006 | 5.6006 | 21,00 | https://www.biesse.cz/kabely-buzirky-pasky-a-prislusenstvi_c381775347976341/kabely-a-vodice_c6054400 |  | 8595067578705 | 0.02 | Prysmian Kabely, s.r.o. | 0 | Kabely, bužírky, pásky a příslušenství | Kabely a vodiče | Vodiče silové
KBA04039 | H07 V-U 1,5 ZZ (CY) |  |  | m | 5.5726 | 5.5726 | 21,00 | https://www.biesse.cz/kabely-buzirky-pasky-a-prislusenstvi_c381775347976341/kabely-a-vodice_c6054400 |  | 8595067578729 |  | Prysmian Kabely, s.r.o. | 0 | Kabely, bužírky, pásky a příslušenství | Kabely a vodiče | Vodiče silové
KBA04042 | H07 V-U 2,5 C (CY) |  |  | m | 8.489 | 8.489 | 21,00 | https://www.biesse.cz/kabely-buzirky-pasky-a-prislusenstvi_c381775347976341/kabely-a-vodice_c6054400 |  | 8595067578101 |  | Prysmian Kabely, s.r.o. | 0 | Kabely, bužírky, pásky a příslušenství | Kabely a vodiče | Vodiče silové
KBA04043 | H07 V-U 2,5 H (CY) |  |  | m | 8.1842 | 8.1842 | 21,00 | https://www.biesse.cz/kabely-buzirky-pasky-a-prislusenstvi_c381775347976341/kabely-a-vodice_c6054400 |  | 8595067578095 |  | Prysmian Kabely, s.r.o. | 0 | Kabely, bužírky, pásky a příslušenství | Kabely a vodiče | Vodiče silové
KBA04046 | H07 V-U 2,5 SM (CY) |  |  | m | 8.7494 | 8.7494 | 21,00 | https://www.biesse.cz/kabely-buzirky-pasky-a-prislusenstvi_c381775347976341/kabely-a-vodice_c6054400 |  | 8595067578163 |  | Prysmian Kabely, s.r.o. | 0 | Kabely, bužírky, pásky a příslušenství | Kabely a vodiče | Vodiče silové
KBA04048 | H07 V-U 2,5 R (CY) |  |  | m | 7.6173 | 7.6173 | 21,00 | https://www.biesse.cz/kabely-buzirky-pasky-a-prislusenstvi_c381775347976341/kabely-a-vodice_c6054400 |  | 8009929291980 |  | Prysmian Kabely, s.r.o. | 0 | Kabely, bužírky, pásky a příslušenství | Kabely a vodiče | Vodiče silové
KBA04049 | H07 V-U 2,5 ZZ (CY) |  |  | m | 8.8544 | 8.8544 | 21,00 | https://www.biesse.cz/kabely-buzirky-pasky-a-prislusenstvi_c381775347976341/kabely-a-vodice_c6054400 |  | 8595067578200 |  | Prysmian Kabely, s.r.o. | 0 | Kabely, bužírky, pásky a příslušenství | Kabely a vodiče | Vodiče silové
KBA04052 | H07 V-U 4 C (CY) |  |  | m | 13.3886 | 13.3886 | 21,00 | https://www.biesse.cz/kabely-buzirky-pasky-a-prislusenstvi_c381775347976341/kabely-a-vodice_c6054400 |  | 8595067578255 |  | Prysmian Kabely, s.r.o. | 0 | Kabely, bužírky, pásky a příslušenství | Kabely a vodiče | Vodiče silové
KBA04053 | H07 V-U 4 H (CY) |  |  | m | 11.89 | 11.89 | 21,00 | https://www.biesse.cz/kabely-buzirky-pasky-a-prislusenstvi_c381775347976341/kabely-a-vodice_c6054400 |  | 8595067502717 |  | Prysmian Kabely, s.r.o. | 0 | Kabely, bužírky, pásky a příslušenství | Kabely a vodiče | Vodiče silové
KBA04056 | H07 V-U 4 SM (CY) |  |  | m | 11.9583 | 11.9583 | 21,00 | https://www.biesse.cz/kabely-buzirky-pasky-a-prislusenstvi_c381775347976341/kabely-a-vodice_c6054400 |  | 8595067502724 |  | Prysmian Kabely, s.r.o. | 0 | Kabely, bužírky, pásky a příslušenství | Kabely a vodiče | Vodiče silové
KBA04057@ | H07 V-U 4 R (CY) |  |  | m | 14.5035 | 14.5035 | 21,00 |  |  |  |  | Prysmian Kabely, s.r.o. | 0
KBA04059 | H07 V-U 4 ZZ (CY) |  |  | m | 14.5 | 14.5 | 21,00 | https://www.biesse.cz/kabely-buzirky-pasky-a-prislusenstvi_c381775347976341/kabely-a-vodice_c6054400 |  | 8595067578293 |  | Prysmian Kabely, s.r.o. | 0 | Kabely, bužírky, pásky a příslušenství | Kabely a vodiče | Vodiče silové
KBA04062 | H07 V-U 6 C (CY) |  |  | m | 21.5458 | 21.5458 | 21,00 | https://www.biesse.cz/kabely-buzirky-pasky-a-prislusenstvi_c381775347976341/kabely-a-vodice_c6054400 |  | 8595067578330 |  | Prysmian Kabely, s.r.o. | 0 | Kabely, bužírky, pásky a příslušenství | Kabely a vodiče | Vodiče silové
KBA04063 | H07 V-U 6 H (CY) |  |  | m | 20.8677 | 20.8677 | 21,00 | https://www.biesse.cz/kabely-buzirky-pasky-a-prislusenstvi_c381775347976341/kabely-a-vodice_c6054400 |  | 8595067578347 |  | Prysmian Kabely, s.r.o. | 0 | Kabely, bužírky, pásky a příslušenství | Kabely a vodiče | Vodiče silové
KBA04066 | H07 V-U 6 SM (CY) |  |  | m | 21.0188 | 21.0188 | 21,00 | https://www.biesse.cz/kabely-buzirky-pasky-a-prislusenstvi_c381775347976341/kabely-a-vodice_c6054400 |  | 8595067578354 |  | Prysmian Kabely, s.r.o. | 0 | Kabely, bužírky, pásky a příslušenství | Kabely a vodiče | Vodiče silové
KBA04069 | H07 V-U 6 ZZ (CY) |  |  | m | 21.5 | 21.5 | 21,00 | https://www.biesse.cz/kabely-buzirky-pasky-a-prislusenstvi_c381775347976341/kabely-a-vodice_c6054400 |  | 8595067578378 |  |  | 0 | Kabely, bužírky, pásky a příslušenství | Kabely a vodiče | Vodiče silové
KBA04072 | H07 V-U 10 C (CY) |  |  | m | 34.771 | 34.771 | 21,00 | https://www.biesse.cz/kabely-buzirky-pasky-a-prislusenstvi_c381775347976341/kabely-a-vodice_c6054400 |  | 8595067578545 |  | Prysmian Kabely, s.r.o. | 0 | Kabely, bužírky, pásky a příslušenství | Kabely a vodiče | Vodiče silové
KBA04073 | H07 V-U 10 H (CY) |  |  | m | 31.6557 | 31.6557 | 21,00 | https://www.biesse.cz/kabely-buzirky-pasky-a-prislusenstvi_c381775347976341/kabely-a-vodice_c6054400 |  | 8595067578552 |  | Prysmian Kabely, s.r.o. | 0 | Kabely, bužírky, pásky a příslušenství | Kabely a vodiče | Vodiče silové
KBA04075 | H07 V-U 10 SM (CY) |  |  | m | 34.1015 | 34.1015 | 21,00 | https://www.biesse.cz/kabely-buzirky-pasky-a-prislusenstvi_c381775347976341/kabely-a-vodice_c6054400 |  | 8595067578569 |  | Prysmian Kabely, s.r.o. | 0 | Kabely, bužírky, pásky a příslušenství | Kabely a vodiče | Vodiče silové
KBA04079 | H07 V-U 10 ZZ (CY) |  |  | m | 37.3085 | 37.3085 | 21,00 | https://www.biesse.cz/kabely-buzirky-pasky-a-prislusenstvi_c381775347976341/kabely-a-vodice_c6054400 |  | 8595067578576 |  |  | 0 | Kabely, bužírky, pásky a příslušenství | Kabely a vodiče | Vodiče silové
KBA04082 | H07 V-U 16 C (CY) |  |  | m | 51.957 | 51.957 | 21,00 | https://www.biesse.cz/kabely-buzirky-pasky-a-prislusenstvi_c381775347976341/kabely-a-vodice_c6054400 |  |  |  | Prysmian Kabely, s.r.o. | 0 | Kabely, bužírky, pásky a příslušenství | Kabely a vodiče | Vodiče silové
KBA04083@ | H07 V-U 16 H (CY) | CENA POUZE NA DOPTÁNÍ |  | m | 0 | 0 | 21,00 |  |  |  |  | Prysmian Kabely, s.r.o. | 0
KBA04086 | H07 V-U 16 SM (CY) |  |  | m | 34.6183 | 34.6183 | 21,00 | https://www.biesse.cz/kabely-buzirky-pasky-a-prislusenstvi_c381775347976341/kabely-a-vodice_c6054400 |  |  |  | Prysmian Kabely, s.r.o. | 0 | Kabely, bužírky, pásky a příslušenství | Kabely a vodiče | Vodiče silové
KBA04089 | H07 V-U 16 ZZ (CY) |  |  | m | 58.1917 | 58.1917 | 21,00 | https://www.biesse.cz/kabely-buzirky-pasky-a-prislusenstvi_c381775347976341/kabely-a-vodice_c6054400 |  | 8595067550671 |  | Prysmian Kabely, s.r.o. | 0 | Kabely, bužírky, pásky a příslušenství | Kabely a vodiče | Vodiče silové
KBA04092 | H07 V-U 25 C (CY) |  |  | m | 40.95 | 40.95 | 21,00 | https://www.biesse.cz/kabely-buzirky-pasky-a-prislusenstvi_c381775347976341/kabely-a-vodice_c6054400 |  |  |  | Prysmian Kabely, s.r.o. | 0 | Kabely, bužírky, pásky a příslušenství | Kabely a vodiče | Vodiče silové
KBA04099 | H07 V-U 25 ZZ (CY) |  |  | m | 57 | 57 | 21,00 | https://www.biesse.cz/kabely-buzirky-pasky-a-prislusenstvi_c381775347976341/kabely-a-vodice_c6054400 |  |  |  | Prysmian Kabely, s.r.o. | 0 | Kabely, bužírky, pásky a příslušenství | Kabely a vodiče | Vodiče silové
KBA04221 | H05 V-K 0,5 B (CYA) |  |  | m | 2.4074 | 2.4074 | 21,00 | https://www.biesse.cz/kabely-buzirky-pasky-a-prislusenstvi_c381775347976341/kabely-a-vodice_c6054400 |  | 8595067582603 |  | Prysmian Kabely, s.r.o. | 0 | Kabely, bužírky, pásky a příslušenství | Kabely a vodiče | Vodiče silové
KBA04222 | H05 V-K 0,5 C (CYA) |  |  | m | 2.3812 | 2.3812 | 21,00 | https://www.biesse.cz/kabely-buzirky-pasky-a-prislusenstvi_c381775347976341/kabely-a-vodice_c6054400 |  | 8595067582610 |  | Prysmian Kabely, s.r.o. | 0 | Kabely, bužírky, pásky a příslušenství | Kabely a vodiče | Vodiče silové
KBA04223 | H05 V-K 0,5 H (CYA) |  |  | m | 2.5217 | 2.5217 | 21,00 | https://www.biesse.cz/kabely-buzirky-pasky-a-prislusenstvi_c381775347976341/kabely-a-vodice_c6054400 |  | 8595067503011 |  | Prysmian Kabely, s.r.o. | 0 | Kabely, bužírky, pásky a příslušenství | Kabely a vodiče | Vodiče silové
KBA04224 | H05 V-K 0,5 SM (CYA) |  |  | m | 2.2719 | 2.2719 | 21,00 | https://www.biesse.cz/kabely-buzirky-pasky-a-prislusenstvi_c381775347976341/kabely-a-vodice_c6054400 |  | 8595067582283 |  | Prysmian Kabely, s.r.o. | 0 | Kabely, bužírky, pásky a příslušenství | Kabely a vodiče | Vodiče silové
KBA04225 | H05 V-K 0,5 TM (CYA) |  |  | m | 2.4293 | 2.4293 | 21,00 | https://www.biesse.cz/kabely-buzirky-pasky-a-prislusenstvi_c381775347976341/kabely-a-vodice_c6054400 |  | 8595067582641 |  | Prysmian Kabely, s.r.o. | 0 | Kabely, bužírky, pásky a příslušenství | Kabely a vodiče | Vodiče silové
KBA04226 | H05 V-K 0,5 S (CYA) |  |  | m | 2.418 | 2.418 | 21,00 | https://www.biesse.cz/kabely-buzirky-pasky-a-prislusenstvi_c381775347976341/kabely-a-vodice_c6054400 |  | 8595067582634 |  | Prysmian Kabely, s.r.o. | 0 | Kabely, bužírky, pásky a příslušenství | Kabely a vodiče | Vodiče silové
KBA04227 | H05 V-K 0,5 OR (CYA) |  |  | m | 2.5955 | 2.5955 | 21,00 | https://www.biesse.cz/kabely-buzirky-pasky-a-prislusenstvi_c381775347976341/kabely-a-vodice_c6054400 |  | 8595067582313 |  | Prysmian Kabely, s.r.o. | 0 | Kabely, bužírky, pásky a příslušenství | Kabely a vodiče | Vodiče silové
KBA04228 | H05 V-K 0,5 R (CYA) |  |  | m | 2.4038 | 2.4038 | 21,00 | https://www.biesse.cz/kabely-buzirky-pasky-a-prislusenstvi_c381775347976341/kabely-a-vodice_c6054400 |  | 8595067582627 |  | Prysmian Kabely, s.r.o. | 0 | Kabely, bužírky, pásky a příslušenství | Kabely a vodiče | Vodiče silové
KBA04232 | H05 V-K 0,5 ZZ (CYA) |  |  | m | 2.3544 | 2.3544 | 21,00 | https://www.biesse.cz/kabely-buzirky-pasky-a-prislusenstvi_c381775347976341/kabely-a-vodice_c6054400 |  | 8595067582665 |  | Prysmian Kabely, s.r.o. | 0 | Kabely, bužírky, pásky a příslušenství | Kabely a vodiče | Vodiče silové
KBA04233 | H05 V-K 0,5 F (CYA) |  |  | m | 2.4959 | 2.4959 | 21,00 | https://www.biesse.cz/kabely-buzirky-pasky-a-prislusenstvi_c381775347976341/kabely-a-vodice_c6054400 |  | 8595067582320 |  | Prysmian Kabely, s.r.o. | 0 | Kabely, bužírky, pásky a příslušenství | Kabely a vodiče | Vodiče silové
KBA04241 | H05 V-K 0,75 B (CYA) |  |  | m | 3.3092 | 3.3092 | 21,00 | https://www.biesse.cz/kabely-buzirky-pasky-a-prislusenstvi_c381775347976341/kabely-a-vodice_c6054400 |  | 8595067570686 |  | Prysmian Kabely, s.r.o. | 0 | Kabely, bužírky, pásky a příslušenství | Kabely a vodiče | Vodiče silové
KBA04242 | H05 V-K 0,75 C (CYA) |  |  | m | 3.3231 | 3.3231 | 21,00 | https://www.biesse.cz/kabely-buzirky-pasky-a-prislusenstvi_c381775347976341/kabely-a-vodice_c6054400 |  | 8595067583082 |  | Prysmian Kabely, s.r.o. | 0 | Kabely, bužírky, pásky a příslušenství | Kabely a vodiče | Vodiče silové
KBA04243 | H05 V-K 0,75 H (CYA) |  |  | m | 3.2696 | 3.2696 | 21,00 | https://www.biesse.cz/kabely-buzirky-pasky-a-prislusenstvi_c381775347976341/kabely-a-vodice_c6054400 |  | 8595067570716 |  | Prysmian Kabely, s.r.o. | 0 | Kabely, bužírky, pásky a příslušenství | Kabely a vodiče | Vodiče silové
KBA04244 | H05 V-K 0,75 SM (CYA) |  |  | m | 3.5525 | 3.5525 | 21,00 | https://www.biesse.cz/kabely-buzirky-pasky-a-prislusenstvi_c381775347976341/kabely-a-vodice_c6054400 |  | 8595067583143 |  | Prysmian Kabely, s.r.o. | 0 | Kabely, bužírky, pásky a příslušenství | Kabely a vodiče | Vodiče silové
KBA04245 | H05 V-K 0,75 TM (CYA) |  |  | m | 3.3059 | 3.3059 | 21,00 | https://www.biesse.cz/kabely-buzirky-pasky-a-prislusenstvi_c381775347976341/kabely-a-vodice_c6054400 |  | 8595067583150 |  | Prysmian Kabely, s.r.o. | 0 | Kabely, bužírky, pásky a příslušenství | Kabely a vodiče | Vodiče silové
KBA04246 | H05 V-K 0,75 S (CYA) |  |  | m | 6.4573 | 6.4573 | 21,00 |  |  | 8595067583136 |  | allkabel s.r.o. | 0
KBA04248 | H05 V-K 0,75 R (CYA) |  |  | m | 3.3504 | 3.3504 | 21,00 | https://www.biesse.cz/kabely-buzirky-pasky-a-prislusenstvi_c381775347976341/kabely-a-vodice_c6054400 |  | 8595067583129 |  | Prysmian Kabely, s.r.o. | 0 | Kabely, bužírky, pásky a příslušenství | Kabely a vodiče | Vodiče silové
KBA04249 | H05 V-K 0,75 F (CYA) |  |  | m | 3.3813 | 3.3813 | 21,00 | https://www.biesse.cz/kabely-buzirky-pasky-a-prislusenstvi_c381775347976341/kabely-a-vodice_c6054400 |  | 8595067582788 |  | Prysmian Kabely, s.r.o. | 0 | Kabely, bužírky, pásky a příslušenství | Kabely a vodiče | Vodiče silové
KBA04250 | H05 V-K 0,75 ZE (CYA) |  |  | m | 3.3061 | 3.3061 | 21,00 | https://www.biesse.cz/kabely-buzirky-pasky-a-prislusenstvi_c381775347976341/kabely-a-vodice_c6054400 |  | 8595067570365 |  | Prysmian Kabely, s.r.o. | 0 | Kabely, bužírky, pásky a příslušenství | Kabely a vodiče | Vodiče silové
KBA04251 | H05 V-K 0,75 ZL (CYA) |  |  | m | 3.3038 | 3.3038 | 21,00 | https://www.biesse.cz/kabely-buzirky-pasky-a-prislusenstvi_c381775347976341/kabely-a-vodice_c6054400 |  | 8595067582795 |  | Prysmian Kabely, s.r.o. | 0 | Kabely, bužírky, pásky a příslušenství | Kabely a vodiče | Vodiče silové
KBA04252 | H05 V-K 0,75 ZZ (CYA) |  |  | m | 3.3565 | 3.3565 | 21,00 | https://www.biesse.cz/kabely-buzirky-pasky-a-prislusenstvi_c381775347976341/kabely-a-vodice_c6054400 |  | 8595067583181 |  | Prysmian Kabely, s.r.o. | 0 | Kabely, bužírky, pásky a příslušenství | Kabely a vodiče | Vodiče silové
KBA04253 | H05 V-K 0,75 OR (CYA) |  |  | m | 3.2742 | 3.2742 | 21,00 | https://www.biesse.cz/kabely-buzirky-pasky-a-prislusenstvi_c381775347976341/kabely-a-vodice_c6054400 |  | 8595067583112 |  | Prysmian Kabely, s.r.o. | 0 | Kabely, bužírky, pásky a příslušenství | Kabely a vodiče | Vodiče silové
KBA04261 | H05 V-K 1 B (CYA) |  |  | m | 4.1896 | 4.1896 | 21,00 | https://www.biesse.cz/kabely-buzirky-pasky-a-prislusenstvi_c381775347976341/kabely-a-vodice_c6054400 |  | 8595067582108 |  | Prysmian Kabely, s.r.o. | 0 | Kabely, bužírky, pásky a příslušenství | Kabely a vodiče | Vodiče silové
KBA04262 | H05 V-K 1 C (CYA) |  |  | m | 4.2125 | 4.2125 | 21,00 | https://www.biesse.cz/kabely-buzirky-pasky-a-prislusenstvi_c381775347976341/kabely-a-vodice_c6054400 |  | 8595067582115 |  | Prysmian Kabely, s.r.o. | 0 | Kabely, bužírky, pásky a příslušenství | Kabely a vodiče | Vodiče silové
KBA04263 | H05 V-K 1 H (CYA) |  |  | m | 4.2453 | 4.2453 | 21,00 | https://www.biesse.cz/kabely-buzirky-pasky-a-prislusenstvi_c381775347976341/kabely-a-vodice_c6054400 |  | 8595067581750 |  | Prysmian Kabely, s.r.o. | 0 | Kabely, bužírky, pásky a příslušenství | Kabely a vodiče | Vodiče silové
KBA04264 | H05 V-K 1 SM (CYA) |  |  | m | 4.3369 | 4.3369 | 21,00 | https://www.biesse.cz/kabely-buzirky-pasky-a-prislusenstvi_c381775347976341/kabely-a-vodice_c6054400 |  | 8595067581767 |  | Prysmian Kabely, s.r.o. | 0 | Kabely, bužírky, pásky a příslušenství | Kabely a vodiče | Vodiče silové
KBA04265 | H05 V-K 1 TM (CYA) |  |  | m | 4.2479 | 4.2479 | 21,00 | https://www.biesse.cz/kabely-buzirky-pasky-a-prislusenstvi_c381775347976341/kabely-a-vodice_c6054400 |  | 8595067582177 |  | Prysmian Kabely, s.r.o. | 0 | Kabely, bužírky, pásky a příslušenství | Kabely a vodiče | Vodiče silové
KBA04268 | H05 V-K 1 R (CYA) |  |  | m | 4.2001 | 4.2001 | 21,00 | https://www.biesse.cz/kabely-buzirky-pasky-a-prislusenstvi_c381775347976341/kabely-a-vodice_c6054400 |  | 8595067582146 |  | Prysmian Kabely, s.r.o. | 0 | Kabely, bužírky, pásky a příslušenství | Kabely a vodiče | Vodiče silové
KBA04269 | H05 V-K 1 OR (CYA) |  |  | m | 4.2775 | 4.2775 | 21,00 | https://www.biesse.cz/kabely-buzirky-pasky-a-prislusenstvi_c381775347976341/kabely-a-vodice_c6054400 |  | 8595067581811 |  | Prysmian Kabely, s.r.o. | 0 | Kabely, bužírky, pásky a příslušenství | Kabely a vodiče | Vodiče silové
KBA04271 | H05 V-K 1 ZL (CYA) |  |  | m | 4.2178 | 4.2178 | 21,00 | https://www.biesse.cz/kabely-buzirky-pasky-a-prislusenstvi_c381775347976341/kabely-a-vodice_c6054400 |  | 8595067582191 |  | Prysmian Kabely, s.r.o. | 0 | Kabely, bužírky, pásky a příslušenství | Kabely a vodiče | Vodiče silové
KBA04272 | H05 V-K 1 ZZ (CYA) |  |  | m | 4.3204 | 4.3204 | 21,00 | https://www.biesse.cz/kabely-buzirky-pasky-a-prislusenstvi_c381775347976341/kabely-a-vodice_c6054400 |  | 8595067582207 |  | Prysmian Kabely, s.r.o. | 0 | Kabely, bužírky, pásky a příslušenství | Kabely a vodiče | Vodiče silové
KBA04273 | H05 V-K 1 S (CYA) |  |  | m | 4.1676 | 4.1676 | 21,00 | https://www.biesse.cz/kabely-buzirky-pasky-a-prislusenstvi_c381775347976341/kabely-a-vodice_c6054400 |  | 8595067582153 |  | Prysmian Kabely, s.r.o. | 0 | Kabely, bužírky, pásky a příslušenství | Kabely a vodiče | Vodiče silové
KBA04274 | H05 V-K 1 Fialová (CYA) |  |  | m | 14.6833 | 14.6833 | 21,00 | https://www.biesse.cz/kabely-buzirky-pasky-a-prislusenstvi_c381775347976341/kabely-a-vodice_c6054400 |  | 8595067570518 |  | Prysmian Kabely, s.r.o. | 0 | Kabely, bužírky, pásky a příslušenství | Kabely a vodiče | Vodiče silové
KBA04281 | H07 V-K 1,5 B (CYA) |  |  | m | 5.5795 | 5.5795 | 21,00 | https://www.biesse.cz/kabely-buzirky-pasky-a-prislusenstvi_c381775347976341/kabely-a-vodice_c6054400 |  | 8595067586519 |  | Prysmian Kabely, s.r.o. | 0 | Kabely, bužírky, pásky a příslušenství | Kabely a vodiče | Vodiče silové
KBA04282 | H07 V-K 1,5 C (CYA) |  |  | m | 5.773 | 5.773 | 21,00 | https://www.biesse.cz/kabely-buzirky-pasky-a-prislusenstvi_c381775347976341/kabely-a-vodice_c6054400 |  | 8595067586854 |  | Prysmian Kabely, s.r.o. | 0 | Kabely, bužírky, pásky a příslušenství | Kabely a vodiče | Vodiče silové
KBA04283 | H07 V-K 1,5 H (CYA) |  |  | m | 5.8 | 5.8 | 21,00 | https://www.biesse.cz/kabely-buzirky-pasky-a-prislusenstvi_c381775347976341/kabely-a-vodice_c6054400 |  | 8595067586861 |  | Prysmian Kabely, s.r.o. | 0 | Kabely, bužírky, pásky a příslušenství | Kabely a vodiče | Vodiče silové
KBA04284 | H07 V-K 1,5 SM (CYA) |  |  | m | 5.79 | 5.79 | 21,00 | https://www.biesse.cz/kabely-buzirky-pasky-a-prislusenstvi_c381775347976341/kabely-a-vodice_c6054400 |  | 8595067586892 |  | Prysmian Kabely, s.r.o. | 0 | Kabely, bužírky, pásky a příslušenství | Kabely a vodiče | Vodiče silové
KBA04285 | H07 V-K 1,5 TM (CYA) |  |  | m | 5.7263 | 5.7263 | 21,00 | https://www.biesse.cz/kabely-buzirky-pasky-a-prislusenstvi_c381775347976341/kabely-a-vodice_c6054400 |  | 8595067586632 |  | Prysmian Kabely, s.r.o. | 0 | Kabely, bužírky, pásky a příslušenství | Kabely a vodiče | Vodiče silové
KBA04288 | H07 V-K 1,5 R (CYA) |  |  | m | 5.7955 | 5.7955 | 21,00 | https://www.biesse.cz/kabely-buzirky-pasky-a-prislusenstvi_c381775347976341/kabely-a-vodice_c6054400 |  | 8595067586878 |  | Prysmian Kabely, s.r.o. | 0 | Kabely, bužírky, pásky a příslušenství | Kabely a vodiče | Vodiče silové
KBA04289 | H07 V-K 1,5 S (CYA) |  |  | m | 5.481 | 5.481 | 21,00 | https://www.biesse.cz/kabely-buzirky-pasky-a-prislusenstvi_c381775347976341/kabely-a-vodice_c6054400 |  | 8595067586885 |  | Prysmian Kabely, s.r.o. | 0 | Kabely, bužírky, pásky a příslušenství | Kabely a vodiče | Vodiče silové
KBA04290 | H07 V-K 1,5 ZE (CYA) |  |  | m | 5.5006 | 5.5006 | 21,00 | https://www.biesse.cz/kabely-buzirky-pasky-a-prislusenstvi_c381775347976341/kabely-a-vodice_c6054400 |  | 8595067586649 |  | Prysmian Kabely, s.r.o. | 0 | Kabely, bužírky, pásky a příslušenství | Kabely a vodiče | Vodiče silové
KBA04292 | H07 V-K 1,5 ZZ (CYA) |  |  | m | 5.7694 | 5.7694 | 21,00 | https://www.biesse.cz/kabely-buzirky-pasky-a-prislusenstvi_c381775347976341/kabely-a-vodice_c6054400 |  | 8595067586915 |  | Prysmian Kabely, s.r.o. | 0 | Kabely, bužírky, pásky a příslušenství | Kabely a vodiče | Vodiče silové
KBA04293 | H07 V-K 1,5 OR (CYA) |  |  | m | 5.889 | 5.889 | 21,00 | https://www.biesse.cz/kabely-buzirky-pasky-a-prislusenstvi_c381775347976341/kabely-a-vodice_c6054400 |  | 8595067586533 |  | Prysmian Kabely, s.r.o. | 0 | Kabely, bužírky, pásky a příslušenství | Kabely a vodiče | Vodiče silové
KBA04294 | H07 V-K 1,5 F (CYA) |  |  | m | 5.9157 | 5.9157 | 21,00 | https://www.biesse.cz/kabely-buzirky-pasky-a-prislusenstvi_c381775347976341/kabely-a-vodice_c6054400 |  | 8595067586922 |  | Prysmian Kabely, s.r.o. | 0 | Kabely, bužírky, pásky a příslušenství | Kabely a vodiče | Vodiče silové
KBA04302 | H07 V-K 2,5 C (CYA) |  |  | m | 9.2114 | 9.2114 | 21,00 | https://www.biesse.cz/kabely-buzirky-pasky-a-prislusenstvi_c381775347976341/kabely-a-vodice_c6054400 |  | 8595067586977 |  | Prysmian Kabely, s.r.o. | 0 | Kabely, bužírky, pásky a příslušenství | Kabely a vodiče | Vodiče silové
KBA04303 | H07 V-K 2,5 H (CYA) |  |  | m | 9.4949 | 9.4949 | 21,00 | https://www.biesse.cz/kabely-buzirky-pasky-a-prislusenstvi_c381775347976341/kabely-a-vodice_c6054400 |  | 8595067503691 |  | Prysmian Kabely, s.r.o. | 0 | Kabely, bužírky, pásky a příslušenství | Kabely a vodiče | Vodiče silové
KBA04304 | H07 V-K 2,5 SM (CYA) |  |  | m | 9.2571 | 9.2571 | 21,00 | https://www.biesse.cz/kabely-buzirky-pasky-a-prislusenstvi_c381775347976341/kabely-a-vodice_c6054400 |  | 8595067586991 |  | Prysmian Kabely, s.r.o. | 0 | Kabely, bužírky, pásky a příslušenství | Kabely a vodiče | Vodiče silové
KBA04305 | H07 V-K 2,5 TM (CYA) |  |  | m | 9.164 | 9.164 | 21,00 | https://www.biesse.cz/kabely-buzirky-pasky-a-prislusenstvi_c381775347976341/kabely-a-vodice_c6054400 |  | 8595067587004 |  | Prysmian Kabely, s.r.o. | 0 | Kabely, bužírky, pásky a příslušenství | Kabely a vodiče | Vodiče silové
KBA04308 | H07 V-K 2,5 R (CYA) |  |  | m | 9.2365 | 9.2365 | 21,00 | https://www.biesse.cz/kabely-buzirky-pasky-a-prislusenstvi_c381775347976341/kabely-a-vodice_c6054400 |  | 8595067587028 |  |  | 0 | Kabely, bužírky, pásky a příslušenství | Kabely a vodiče | Vodiče silové
KBA04309 | H07 V-K 2,5 S (CYA) |  |  | m | 9.7666 | 9.7666 | 21,00 | https://www.biesse.cz/kabely-buzirky-pasky-a-prislusenstvi_c381775347976341/kabely-a-vodice_c6054400 |  | 8595067587165 |  | Prysmian Kabely, s.r.o. | 0 | Kabely, bužírky, pásky a příslušenství | Kabely a vodiče | Vodiče silové
KBA04312 | H07 V-K 2,5 ZZ (CYA) |  |  | m | 9.2443 | 9.2443 | 21,00 | https://www.biesse.cz/kabely-buzirky-pasky-a-prislusenstvi_c381775347976341/kabely-a-vodice_c6054400 |  | 8595067587011 |  | Prysmian Kabely, s.r.o. | 0 | Kabely, bužírky, pásky a příslušenství | Kabely a vodiče | Vodiče silové
KBA04313 | H07 V-K 2,5 OR (CYA) |  |  | m | 9.3525 | 9.3525 | 21,00 |  |  | 8595067587288 |  | Prysmian Kabely, s.r.o. | 0
KBA04321 | H07 V-K 4 Bílá (CYA) |  |  | m | 14.4275 | 14.4275 | 21,00 |  |  |  |  | Prysmian Kabely, s.r.o. | 0
KBA04322 | H07 V-K 4 C (CYA) |  |  | m | 14.2518 | 14.2518 | 21,00 | https://www.biesse.cz/kabely-buzirky-pasky-a-prislusenstvi_c381775347976341/kabely-a-vodice_c6054400 |  | 8595067587349 |  | Prysmian Kabely, s.r.o. | 0 | Kabely, bužírky, pásky a příslušenství | Kabely a vodiče | Vodiče silové
KBA04323 | H07 V-K 4 H (CYA) |  |  | m | 14.7465 | 14.7465 | 21,00 | https://www.biesse.cz/kabely-buzirky-pasky-a-prislusenstvi_c381775347976341/kabely-a-vodice_c6054400 |  | 8595067587387 |  | Prysmian Kabely, s.r.o. | 0 | Kabely, bužírky, pásky a příslušenství | Kabely a vodiče | Vodiče silové
KBA04324 | H07 V-K 4 SM (CYA) |  |  | m | 14.3176 | 14.3176 | 21,00 | https://www.biesse.cz/kabely-buzirky-pasky-a-prislusenstvi_c381775347976341/kabely-a-vodice_c6054400 |  | 8595067587417 |  | Prysmian Kabely, s.r.o. | 0 | Kabely, bužírky, pásky a příslušenství | Kabely a vodiče | Vodiče silové
KBA04325 | H07 V-K 4 TM (CYA) |  |  | m | 13.8033 | 13.8033 | 21,00 | https://www.biesse.cz/kabely-buzirky-pasky-a-prislusenstvi_c381775347976341/kabely-a-vodice_c6054400 |  | 8595067587493 |  | Prysmian Kabely, s.r.o. | 0 | Kabely, bužírky, pásky a příslušenství | Kabely a vodiče | Vodiče silové
KBA04326 | H07 V-K 25 TM (CYA) |  |  | m | 82.3297 | 82.3297 | 21,00 | https://www.biesse.cz/kabely-buzirky-pasky-a-prislusenstvi_c381775347976341/kabely-a-vodice_c6054400 |  |  |  | Prysmian Kabely, s.r.o. | 0 | Kabely, bužírky, pásky a příslušenství | Kabely a vodiče | Vodiče silové
KBA04328 | H07 V-K 4 R (CYA) |  |  | m | 14.3389 | 14.3389 | 21,00 | https://www.biesse.cz/kabely-buzirky-pasky-a-prislusenstvi_c381775347976341/kabely-a-vodice_c6054400 |  | 8595067587400 |  | Prysmian Kabely, s.r.o. | 0 | Kabely, bužírky, pásky a příslušenství | Kabely a vodiče | Vodiče silové
KBA04332 | H07 V-K 4 ZZ (CYA) |  |  | m | 14.1173 | 14.1173 | 21,00 | https://www.biesse.cz/kabely-buzirky-pasky-a-prislusenstvi_c381775347976341/kabely-a-vodice_c6054400 |  | 8595067587448 |  | Prysmian Kabely, s.r.o. | 0 | Kabely, bužírky, pásky a příslušenství | Kabely a vodiče | Vodiče silové
KBA04342 | H07 V-K 6 C (CYA) |  |  | m | 21.066 | 21.066 | 21,00 | https://www.biesse.cz/kabely-buzirky-pasky-a-prislusenstvi_c381775347976341/kabely-a-vodice_c6054400 |  | 8595067587684 |  | Prysmian Kabely, s.r.o. | 0 | Kabely, bužírky, pásky a příslušenství | Kabely a vodiče | Vodiče silové
KBA04343 | H07 V-K 6 H (CYA) |  |  | m | 21.17 | 21.17 | 21,00 | https://www.biesse.cz/kabely-buzirky-pasky-a-prislusenstvi_c381775347976341/kabely-a-vodice_c6054400 |  | 8013086932617 |  | Prysmian Kabely, s.r.o. | 0 | Kabely, bužírky, pásky a příslušenství | Kabely a vodiče | Vodiče silové
KBA04344 | H07 V-K 6 SM (CYA) |  |  | m | 21.2874 | 21.2874 | 21,00 | https://www.biesse.cz/kabely-buzirky-pasky-a-prislusenstvi_c381775347976341/kabely-a-vodice_c6054400 |  | 8595067587745 |  | Prysmian Kabely, s.r.o. | 0 | Kabely, bužírky, pásky a příslušenství | Kabely a vodiče | Vodiče silové
KBA04345 | H07 V-K 6 TM (CYA) |  |  | m | 19.2354 | 19.2354 | 21,00 | https://www.biesse.cz/kabely-buzirky-pasky-a-prislusenstvi_c381775347976341/kabely-a-vodice_c6054400 |  | 8595067587769 |  | Prysmian Kabely, s.r.o. | 0 | Kabely, bužírky, pásky a příslušenství | Kabely a vodiče | Vodiče silové
KBA04348 | H07 V-K 6 R (CYA) |  |  | m | 21.431 | 21.431 | 21,00 | https://www.biesse.cz/kabely-buzirky-pasky-a-prislusenstvi_c381775347976341/kabely-a-vodice_c6054400 |  | 8595067587738 |  | Prysmian Kabely, s.r.o. | 0 | Kabely, bužírky, pásky a příslušenství | Kabely a vodiče | Vodiče silové
KBA04352 | H07 V-K 6 ZZ (CYA) |  |  | m | 21.7036 | 21.7036 | 21,00 | https://www.biesse.cz/kabely-buzirky-pasky-a-prislusenstvi_c381775347976341/kabely-a-vodice_c6054400 |  | 8595067587974 |  | Prysmian Kabely, s.r.o. | 0 | Kabely, bužírky, pásky a příslušenství | Kabely a vodiče | Vodiče silové
KBA04362 | H07 V-K 10 C (CYA) |  |  | m | 36.6995 | 36.6995 | 21,00 | https://www.biesse.cz/kabely-buzirky-pasky-a-prislusenstvi_c381775347976341/kabely-a-vodice_c6054400 |  | 8595067585925 |  | Prysmian Kabely, s.r.o. | 0 | Kabely, bužírky, pásky a příslušenství | Kabely a vodiče | Vodiče silové
KBA04364 | H07 V-K 10 SM (CYA) |  |  | m | 36.9895 | 36.9895 | 21,00 | https://www.biesse.cz/kabely-buzirky-pasky-a-prislusenstvi_c381775347976341/kabely-a-vodice_c6054400 |  | 8595067585956 |  | Prysmian Kabely, s.r.o. | 0 | Kabely, bužírky, pásky a příslušenství | Kabely a vodiče | Vodiče silové
KBA04368 | H07 V-K 10 R (CYA) |  |  | m | 35.7374 | 35.7374 | 21,00 | https://www.biesse.cz/kabely-buzirky-pasky-a-prislusenstvi_c381775347976341/kabely-a-vodice_c6054400 |  | 8595067585949 |  | Prysmian Kabely, s.r.o. | 0 | Kabely, bužírky, pásky a příslušenství | Kabely a vodiče | Vodiče silové
KBA04372 | H07 V-K 10 ZZ (CYA) |  |  | m | 36.8735 | 36.8735 | 21,00 | https://www.biesse.cz/kabely-buzirky-pasky-a-prislusenstvi_c381775347976341/kabely-a-vodice_c6054400 |  | 8595067585901 |  | Prysmian Kabely, s.r.o. | 0 | Kabely, bužírky, pásky a příslušenství | Kabely a vodiče | Vodiče silové
KBA06003@ | CYKY-J 24x1,5 |  |  | m | 177.5786 | 177.5786 | 21,00 | [5 empty] | 0
KBA06101 | AY 2,5 C |  | Parametry a specifikace Barva černá Délka metráž Izolační materiál PVC Konstrukce jádra lanko - licna Průřez (mm2) 2,5 počet žil 1 | m | 5.0315 | 5.0315 | 21,00 | https://www.biesse.cz/kabely-buzirky-pasky-a-prislusenstvi_c381775347976341/kabely-a-vodice_c6054400 | https://eshop.biesse.cz/Pictures/BIESSE/19/2000000326/8336_8336.PNG | 8591043576659 |  | NKT s.r.o. | 0 | Kabely, bužírky, pásky a příslušenství | Kabely a vodiče | Vodiče silové
KBA06307 | CGSG 2Dx1 |  |  | m | 13.34 | 13.34 | 21,00 | https://www.biesse.cz/kabely-buzirky-pasky-a-prislusenstvi_c381775347976341/kabely-a-vodice_c6054400 |  |  |  | Prysmian Kabely, s.r.o. | 0 | Kabely, bužírky, pásky a příslušenství | Kabely a vodiče | Kabely flexibilní
KBA06332 | CGSG 3Cx0,75 |  |  | m | 13.709 | 13.709 | 21,00 | https://www.biesse.cz/kabely-buzirky-pasky-a-prislusenstvi_c381775347976341/kabely-a-vodice_c6054400 |  | 5907702812625 |  | Prysmian Kabely, s.r.o. | 0 | Kabely, bužírky, pásky a příslušenství | Kabely a vodiče | Kabely flexibilní
KBA06337 | CGSG 3Cx1 |  |  | m | 16.8641 | 16.8641 | 21,00 | https://www.biesse.cz/kabely-buzirky-pasky-a-prislusenstvi_c381775347976341/kabely-a-vodice_c6054400 |  | 5907702812632 |  | Prysmian Kabely, s.r.o. | 0 | Kabely, bužírky, pásky a příslušenství | Kabely a vodiče | Kabely flexibilní
KBA06342 | CGSG 3Cx1,5 |  |  | m | 23.2 | 23.2 | 21,00 | https://www.biesse.cz/kabely-buzirky-pasky-a-prislusenstvi_c381775347976341/kabely-a-vodice_c6054400 |  | 5907702812649 |  | Prysmian Kabely, s.r.o. | 0 | Kabely, bužírky, pásky a příslušenství | Kabely a vodiče | Kabely flexibilní
KBA06347 | CGSG 3Cx2,5 |  |  | m | 35.525 | 35.525 | 21,00 | https://www.biesse.cz/kabely-buzirky-pasky-a-prislusenstvi_c381775347976341/kabely-a-vodice_c6054400 |  | 5907702812656 |  | Prysmian Kabely, s.r.o. | 0 | Kabely, bužírky, pásky a příslušenství | Kabely a vodiče | Kabely flexibilní
KBA06361 | CGSG 4Bx0,75 |  |  | m | 17.5791 | 17.5791 | 21,00 | https://www.biesse.cz/kabely-buzirky-pasky-a-prislusenstvi_c381775347976341/kabely-a-vodice_c6054400 |  |  |  | Prysmian Kabely, s.r.o. | 0 | Kabely, bužírky, pásky a příslušenství | Kabely a vodiče | Kabely flexibilní
KBA06366 | CGSG 4Bx1 |  |  | m | 25.1458 | 25.1458 | 21,00 | https://www.biesse.cz/kabely-buzirky-pasky-a-prislusenstvi_c381775347976341/kabely-a-vodice_c6054400 |  | 5907702812694 |  | Prysmian Kabely, s.r.o. | 0 | Kabely, bužírky, pásky a příslušenství | Kabely a vodiče | Kabely flexibilní
KBA06371 | CGSG 4Bx1,5 |  |  | m | 32.219 | 32.219 | 21,00 | https://www.biesse.cz/kabely-buzirky-pasky-a-prislusenstvi_c381775347976341/kabely-a-vodice_c6054400 |  | 5907702812700 |  | Prysmian Kabely, s.r.o. | 0 | Kabely, bužírky, pásky a příslušenství | Kabely a vodiče | Kabely flexibilní
KBA06376 | CGSG 4Bx2,5 |  |  | m | 49.2843 | 49.2843 | 21,00 | https://www.biesse.cz/kabely-buzirky-pasky-a-prislusenstvi_c381775347976341/kabely-a-vodice_c6054400 |  | 5907702812717 |  | Prysmian Kabely, s.r.o. | 0 | Kabely, bužírky, pásky a příslušenství | Kabely a vodiče | Kabely flexibilní
KBA06381 | CGSG 4Bx4 |  |  | m | 74.24 | 74.24 | 21,00 | https://www.biesse.cz/kabely-buzirky-pasky-a-prislusenstvi_c381775347976341/kabely-a-vodice_c6054400 |  | 5907702812724 |  | Prysmian Kabely, s.r.o. | 0 | Kabely, bužírky, pásky a příslušenství | Kabely a vodiče | Kabely flexibilní
KBA06386 | CGSG 4Bx6 |  |  | m | 108.025 | 108.025 | 21,00 | https://www.biesse.cz/kabely-buzirky-pasky-a-prislusenstvi_c381775347976341/kabely-a-vodice_c6054400 |  | 5907702812731 |  |  | 0 | Kabely, bužírky, pásky a příslušenství | Kabely a vodiče | Kabely flexibilní
KBA06391 | CGSG 4Bx10 (H07 RN-F) |  | Konstrukce Jednožilový nebo vícežilový kabel s gumovou izolací, gumovým pláštěm, olejuvzdornými a nehořlavými kabely s jemně lankovým měděným vodičem. Technická data Tyto kabely jsou vyráběny podle TS EN 50525-2-21 - Přípustná provozní teplota: 60 ° C - Barva vnějšího pláště: Černá Aplikace P | m | 192.8065 | 192.8065 | 21,00 | https://www.biesse.cz/kabely-buzirky-pasky-a-prislusenstvi_c381775347976341/kabely-a-vodice_c6054400 | https://eshop.biesse.cz/Pictures/BIESSE/19/2000000326/8361_H07RNF.PNG |  |  | EMSORT s.r.o. | 0 | Kabely, bužírky, pásky a příslušenství | Kabely a vodiče | Kabely flexibilní
KBA06396 | CGSG 4Bx16 (H07 RN-F) |  |  | m | 284.2 | 284.2 | 21,00 | https://www.biesse.cz/kabely-buzirky-pasky-a-prislusenstvi_c381775347976341/kabely-a-vodice_c6054400 |  |  |  | Prysmian Kabely, s.r.o. | 0 | Kabely, bužírky, pásky a příslušenství | Kabely a vodiče | Kabely flexibilní
KBA06421 | CGSG 5Cx1 |  |  | m | 34.5895 | 34.5895 | 21,00 | https://www.biesse.cz/kabely-buzirky-pasky-a-prislusenstvi_c381775347976341/kabely-a-vodice_c6054400 |  | 5907702812755 |  | Prysmian Kabely, s.r.o. | 0 | Kabely, bužírky, pásky a příslušenství | Kabely a vodiče | Kabely flexibilní
KBA06426 | CGSG 5Cx1,5 |  |  | m | 40.948 | 40.948 | 21,00 | https://www.biesse.cz/kabely-buzirky-pasky-a-prislusenstvi_c381775347976341/kabely-a-vodice_c6054400 |  | 5907702812762 |  | Prysmian Kabely, s.r.o. | 0 | Kabely, bužírky, pásky a příslušenství | Kabely a vodiče | Kabely flexibilní
KBA06432 | CGSG 5Cx2,5 |  |  | m | 62.6326 | 62.6326 | 21,00 | https://www.biesse.cz/kabely-buzirky-pasky-a-prislusenstvi_c381775347976341/kabely-a-vodice_c6054400 |  | 5907702878119 |  |  | 0 | Kabely, bužírky, pásky a příslušenství | Kabely a vodiče | Kabely flexibilní
KBA06436 | CGSG 5Cx4 |  |  | m | 92.8 | 92.8 | 21,00 | https://www.biesse.cz/kabely-buzirky-pasky-a-prislusenstvi_c381775347976341/kabely-a-vodice_c6054400 |  | 5907702812786 |  | Prysmian Kabely, s.r.o. | 0 | Kabely, bužírky, pásky a příslušenství | Kabely a vodiče | Kabely flexibilní
KBA06441 | CGSG 5Cx6 |  |  | m | 136.3 | 136.3 | 21,00 | https://www.biesse.cz/kabely-buzirky-pasky-a-prislusenstvi_c381775347976341/kabely-a-vodice_c6054400 |  | 5907702812793 |  |  | 0 | Kabely, bužírky, pásky a příslušenství | Kabely a vodiče | Kabely flexibilní
KBA06446 | CGSG 5Cx10 (H07 RN-F) |  |  | m | 249.98 | 249.98 | 21,00 | https://www.biesse.cz/kabely-buzirky-pasky-a-prislusenstvi_c381775347976341/kabely-a-vodice_c6054400 |  | 5907702813103 |  | EMSORT s.r.o. | 0 | Kabely, bužírky, pásky a příslušenství | Kabely a vodiče | Kabely flexibilní
KBA06448 | CGSG 5Cx16 (H07 RN-F) |  |  | m | 363.95 | 363.95 | 21,00 | https://www.biesse.cz/kabely-buzirky-pasky-a-prislusenstvi_c381775347976341/kabely-a-vodice_c6054400 |  |  |  | EMSORT s.r.o. | 0 | Kabely, bužírky, pásky a příslušenství | Kabely a vodiče | Kabely flexibilní
KBA06461 | CGSG 7Cx0,75 |  |  | m | 35.206 | 35.206 | 21,00 | https://www.biesse.cz/kabely-buzirky-pasky-a-prislusenstvi_c381775347976341/kabely-a-vodice_c6054400 |  |  |  | Prysmian Kabely, s.r.o. | 0 | Kabely, bužírky, pásky a příslušenství | Kabely a vodiče | Kabely flexibilní
KBA06466 | CGSG 7Cx1 |  |  | m | 49.9055 | 49.9055 | 21,00 | https://www.biesse.cz/kabely-buzirky-pasky-a-prislusenstvi_c381775347976341/kabely-a-vodice_c6054400 |  | 5907702816487 |  | Prysmian Kabely, s.r.o. | 0 | Kabely, bužírky, pásky a příslušenství | Kabely a vodiče | Kabely flexibilní
KBA06471 | CGSG 7Cx1,5 |  |  | m | 74.4575 | 74.4575 | 21,00 | https://www.biesse.cz/kabely-buzirky-pasky-a-prislusenstvi_c381775347976341/kabely-a-vodice_c6054400 |  |  |  | Prysmian Kabely, s.r.o. | 0 | Kabely, bužírky, pásky a příslušenství | Kabely a vodiče | Kabely flexibilní
KBA06901 | CGZ 16-Z |  |  | m | 62.4898 | 62.4898 | 21,00 | https://www.biesse.cz/kabely-buzirky-pasky-a-prislusenstvi_c381775347976341/kabely-a-vodice_c6054400 |  | 5907702812519 |  |  | 0 | Kabely, bužírky, pásky a příslušenství | Kabely a vodiče | Kabely flexibilní
KBA06903 | CGZ 25-Z |  |  | m | 101.1375 | 101.1375 | 21,00 | https://www.biesse.cz/kabely-buzirky-pasky-a-prislusenstvi_c381775347976341/kabely-a-vodice_c6054400 |  |  |  |  | 0 | Kabely, bužírky, pásky a příslušenství | Kabely a vodiče | Kabely flexibilní
KBA06905 | CGZ 35-Z |  |  | m | 147.9 | 147.9 | 21,00 | https://www.biesse.cz/kabely-buzirky-pasky-a-prislusenstvi_c381775347976341/kabely-a-vodice_c6054400 |  |  |  |  | 0 | Kabely, bužírky, pásky a příslušenství | Kabely a vodiče | Kabely flexibilní
KBA06907 | CGZ 50-Z |  |  | m | 216.226 | 216.226 | 21,00 | https://www.biesse.cz/kabely-buzirky-pasky-a-prislusenstvi_c381775347976341/kabely-a-vodice_c6054400 |  |  |  | EMSORT s.r.o. | 0 | Kabely, bužírky, pásky a příslušenství | Kabely a vodiče | Kabely flexibilní
KBA06909 | CGZ 70-Z (H01N2-D) |  |  | m | 254.8955 | 254.8955 | 21,00 | https://www.biesse.cz/kabely-buzirky-pasky-a-prislusenstvi_c381775347976341/kabely-a-vodice_c6054400 |  |  |  | EMSORT s.r.o. | 0 | Kabely, bužírky, pásky a příslušenství | Kabely a vodiče | Kabely flexibilní
KBA07303 | H03 VV-F 2X0,5 bílá |  |  | m | 7.1721 | 7.1721 | 21,00 | https://www.biesse.cz/kabely-buzirky-pasky-a-prislusenstvi_c381775347976341/kabely-a-vodice_c6054400 |  | 8595067546995 |  | Prysmian Kabely, s.r.o. | 0 | Kabely, bužírky, pásky a příslušenství | Kabely a vodiče | Kabely flexibilní
KBA07304 | H03 VVH2-F 2X0,5 bílá |  |  | m | 6.2028 | 6.2028 | 21,00 | https://www.biesse.cz/kabely-buzirky-pasky-a-prislusenstvi_c381775347976341/kabely-a-vodice_c6054400 |  | 8595067546490 |  | Prysmian Kabely, s.r.o. | 0 | Kabely, bužírky, pásky a příslušenství | Kabely a vodiče | Kabely flexibilní
KBA07306 | H03 VV-F 2X0,75 bílá |  |  | m | 9.396 | 9.396 | 21,00 | https://www.biesse.cz/kabely-buzirky-pasky-a-prislusenstvi_c381775347976341/kabely-a-vodice_c6054400 |  | 8595067549965 |  | Prysmian Kabely, s.r.o. | 0 | Kabely, bužírky, pásky a příslušenství | Kabely a vodiče | Kabely flexibilní
KBA07307 | H03 VVH2-F 2X0,75 bílá |  |  | m | 8.0405 | 8.0405 | 21,00 | https://www.biesse.cz/kabely-buzirky-pasky-a-prislusenstvi_c381775347976341/kabely-a-vodice_c6054400 |  | 8595067546483 |  | Prysmian Kabely, s.r.o. | 0 | Kabely, bužírky, pásky a příslušenství | Kabely a vodiče | Kabely flexibilní
KBA07308 | H03 VV-F 2X0,75 černá |  |  | m | 7.54 | 7.54 | 21,00 | https://www.biesse.cz/kabely-buzirky-pasky-a-prislusenstvi_c381775347976341/kabely-a-vodice_c6054400 |  | 5907702816784 | 29400 | NKT s.r.o. | 0 | Kabely, bužírky, pásky a příslušenství | Kabely a vodiče | Kabely flexibilní
KBA07310 | H03 VV-F 2X0,5 černa |  |  | m | 5.0315 | 5.0315 | 21,00 | https://www.biesse.cz/kabely-buzirky-pasky-a-prislusenstvi_c381775347976341/kabely-a-vodice_c6054400 |  | 5907702816777 |  |  | 0 | Kabely, bužírky, pásky a příslušenství | Kabely a vodiče | Kabely flexibilní
KBA07311 | H03 VV-F 3G0,5 bílá |  |  | m | 9.1778 | 9.1778 | 21,00 | https://www.biesse.cz/kabely-buzirky-pasky-a-prislusenstvi_c381775347976341/kabely-a-vodice_c6054400 |  | 8595067546988 |  | Prysmian Kabely, s.r.o. | 0 | Kabely, bužírky, pásky a příslušenství | Kabely a vodiče | Kabely flexibilní
KBA07313 | H03 VV-F 3G0,5 černá |  |  | m | 8.5717 | 8.5717 | 21,00 | https://www.biesse.cz/kabely-buzirky-pasky-a-prislusenstvi_c381775347976341/kabely-a-vodice_c6054400 |  | 8591043357708 | 00302026 | allkabel s.r.o. | 0 | Kabely, bužírky, pásky a příslušenství | Kabely a vodiče | Kabely flexibilní
KBA07314 | H03 VV-F 3G0,75 černa |  |  | m | 10.4255 | 10.4255 | 21,00 | https://www.biesse.cz/kabely-buzirky-pasky-a-prislusenstvi_c381775347976341/kabely-a-vodice_c6054400 |  | 8591043349499 |  | NKT s.r.o. | 0 | Kabely, bužírky, pásky a příslušenství | Kabely a vodiče | Kabely flexibilní
KBA07316 | H03 VVH2-F 2X0,75 černa |  |  | m | 6.525 | 6.525 | 21,00 | https://www.biesse.cz/kabely-buzirky-pasky-a-prislusenstvi_c381775347976341/kabely-a-vodice_c6054400 |  | 5907702816746 |  | NKT s.r.o. | 0 | Kabely, bužírky, pásky a příslušenství | Kabely a vodiče | Kabely flexibilní
KBA07453 | H05 VV-F 2X0,75 bílá |  |  | m | 9.9735 | 9.9735 | 21,00 | https://www.biesse.cz/kabely-buzirky-pasky-a-prislusenstvi_c381775347976341/kabely-a-vodice_c6054400 |  | 8595067597935 |  | Prysmian Kabely, s.r.o. | 0 | Kabely, bužírky, pásky a příslušenství | Kabely a vodiče | Kabely flexibilní
KBA07454 | H05 VV-F 2X0,75 černa |  |  | m | 8.5115 | 8.5115 | 21,00 | https://www.biesse.cz/kabely-buzirky-pasky-a-prislusenstvi_c381775347976341/kabely-a-vodice_c6054400 |  | 5907702816852 |  | NKT s.r.o. | 0 | Kabely, bužírky, pásky a příslušenství | Kabely a vodiče | Kabely flexibilní
KBA07456 | H05 VV-F 2X1 bílá |  |  | m | 11.919 | 11.919 | 21,00 | https://www.biesse.cz/kabely-buzirky-pasky-a-prislusenstvi_c381775347976341/kabely-a-vodice_c6054400 |  | 8595067597942 |  | Prysmian Kabely, s.r.o. | 0 | Kabely, bužírky, pásky a příslušenství | Kabely a vodiče | Kabely flexibilní
KBA07461 | H05 VV-F 2X1,5 bílá |  |  | m | 15.6578 | 15.6578 | 21,00 | https://www.biesse.cz/kabely-buzirky-pasky-a-prislusenstvi_c381775347976341/kabely-a-vodice_c6054400 |  | 8595067597959 |  | Prysmian Kabely, s.r.o. | 0 | Kabely, bužírky, pásky a příslušenství | Kabely a vodiče | Kabely flexibilní
KBA07467 | H05 VV-F 3G0,75 bílá |  |  | m | 12.5821 | 12.5821 | 21,00 | https://www.biesse.cz/kabely-buzirky-pasky-a-prislusenstvi_c381775347976341/kabely-a-vodice_c6054400 |  | 8595067598000 |  | Prysmian Kabely, s.r.o. | 0 | Kabely, bužírky, pásky a příslušenství | Kabely a vodiče | Kabely flexibilní
KBA07468 | H05 VV-F 3G0,75 černá |  |  | m | 10.4835 | 10.4835 | 21,00 | https://www.biesse.cz/kabely-buzirky-pasky-a-prislusenstvi_c381775347976341/kabely-a-vodice_c6054400 |  | 5907702816890 |  | NKT s.r.o. | 0 | Kabely, bužírky, pásky a příslušenství | Kabely a vodiče | Kabely flexibilní
KBA07471 | H05 VV-F 3G1 bílá |  |  | m | 13.978 | 13.978 | 21,00 | https://www.biesse.cz/kabely-buzirky-pasky-a-prislusenstvi_c381775347976341/kabely-a-vodice_c6054400 |  | 8595067598024 |  | Prysmian Kabely, s.r.o. | 0 | Kabely, bužírky, pásky a příslušenství | Kabely a vodiče | Kabely flexibilní
KBA07473 | H05 VV-F 3G1 černá |  |  | m | 14.0576 | 14.0576 | 21,00 | https://www.biesse.cz/kabely-buzirky-pasky-a-prislusenstvi_c381775347976341/kabely-a-vodice_c6054400 |  | 5907702816906 |  | NKT s.r.o. | 0 | Kabely, bužírky, pásky a příslušenství | Kabely a vodiče | Kabely flexibilní
KBA07474 | H05 VV-F 3G1,5 bílá |  |  | m | 19.865 | 19.865 | 21,00 | https://www.biesse.cz/kabely-buzirky-pasky-a-prislusenstvi_c381775347976341/kabely-a-vodice_c6054400 |  | 5907702810904 |  |  | 0 | Kabely, bužírky, pásky a příslušenství | Kabely a vodiče | Kabely flexibilní
KBA07476 | H05 VV-F 3G1,5 černá |  |  | m | 19.923 | 19.923 | 21,00 | https://www.biesse.cz/kabely-buzirky-pasky-a-prislusenstvi_c381775347976341/kabely-a-vodice_c6054400 |  | 5907702816913 |  | NKT s.r.o. | 0 | Kabely, bužírky, pásky a příslušenství | Kabely a vodiče | Kabely flexibilní
KBA07477 | H05 VV-F 3G2,5 bílá |  |  | m | 34.3736 | 34.3736 | 21,00 | https://www.biesse.cz/kabely-buzirky-pasky-a-prislusenstvi_c381775347976341/kabely-a-vodice_c6054400 |  | 5907702810911 |  | Prysmian Kabely, s.r.o. | 0 | Kabely, bužírky, pásky a příslušenství | Kabely a vodiče | Kabely flexibilní
KBA07478 | H05 VV-F 3G2,5 černá |  |  | m | 30.6675 | 30.6675 | 21,00 | https://www.biesse.cz/kabely-buzirky-pasky-a-prislusenstvi_c381775347976341/kabely-a-vodice_c6054400 |  | 5907702816920 |  | NKT s.r.o. | 0 | Kabely, bužírky, pásky a příslušenství | Kabely a vodiče | Kabely flexibilní
KBA07480 | H05 VV-F 4G0,75 bílá |  |  | m | 16.066 | 16.066 | 21,00 | https://www.biesse.cz/kabely-buzirky-pasky-a-prislusenstvi_c381775347976341/kabely-a-vodice_c6054400 |  | 8595067598123 |  | Prysmian Kabely, s.r.o. | 0 | Kabely, bužírky, pásky a příslušenství | Kabely a vodiče | Kabely flexibilní
KBA07483 | H05 VV-F 4G1 bílá |  |  | m | 17.98 | 17.98 | 21,00 | https://www.biesse.cz/kabely-buzirky-pasky-a-prislusenstvi_c381775347976341/kabely-a-vodice_c6054400 |  | 8595067598147 |  | Prysmian Kabely, s.r.o. | 0 | Kabely, bužírky, pásky a příslušenství | Kabely a vodiče | Kabely flexibilní
KBA07486 | H05 VV-F 4G1,5 bílá |  |  | m | 27.55 | 27.55 | 21,00 | https://www.biesse.cz/kabely-buzirky-pasky-a-prislusenstvi_c381775347976341/kabely-a-vodice_c6054400 |  | 8595067598161 |  | Prysmian Kabely, s.r.o. | 0 | Kabely, bužírky, pásky a příslušenství | Kabely a vodiče | Kabely flexibilní
KBA07489 | H05 VV-F 4G2,5 bílá |  |  | m | 40.774 | 40.774 | 21,00 | https://www.biesse.cz/kabely-buzirky-pasky-a-prislusenstvi_c381775347976341/kabely-a-vodice_c6054400 |  | 8595067598192 |  | Prysmian Kabely, s.r.o. | 0 | Kabely, bužírky, pásky a příslušenství | Kabely a vodiče | Kabely flexibilní
KBA07491 | H05 VV-F 4G4 bílá |  |  | m | 57.4796 | 57.4796 | 21,00 | https://www.biesse.cz/kabely-buzirky-pasky-a-prislusenstvi_c381775347976341/kabely-a-vodice_c6054400 |  | 8595067509327 |  | Prysmian Kabely, s.r.o. | 0 | Kabely, bužírky, pásky a příslušenství | Kabely a vodiče | Kabely flexibilní
KBA07494 | H05 VV-F 5G0,75 bílá |  |  | m | 19.43 | 19.43 | 21,00 | https://www.biesse.cz/kabely-buzirky-pasky-a-prislusenstvi_c381775347976341/kabely-a-vodice_c6054400 |  | 8595067598239 |  | Prysmian Kabely, s.r.o. | 0 | Kabely, bužírky, pásky a příslušenství | Kabely a vodiče | Kabely flexibilní
KBA07495 | H05 VV-F 5G1 bílá |  |  | m | 23.7501 | 23.7501 | 21,00 | https://www.biesse.cz/kabely-buzirky-pasky-a-prislusenstvi_c381775347976341/kabely-a-vodice_c6054400 |  | 8595067598246 |  | Prysmian Kabely, s.r.o. | 0 | Kabely, bužírky, pásky a příslušenství | Kabely a vodiče | Kabely flexibilní
KBA07496 | H05 VV-F 5G1,5 bílá |  |  | m | 33.4964 | 33.4964 | 21,00 | https://www.biesse.cz/kabely-buzirky-pasky-a-prislusenstvi_c381775347976341/kabely-a-vodice_c6054400 |  | 8595067598260 |  | Prysmian Kabely, s.r.o. | 0 | Kabely, bužírky, pásky a příslušenství | Kabely a vodiče | Kabely flexibilní
KBA07497 | H05 VV-F 5G2,5 bílá |  |  | m | 50.75 | 50.75 | 21,00 | https://www.biesse.cz/kabely-buzirky-pasky-a-prislusenstvi_c381775347976341/kabely-a-vodice_c6054400 |  | 5907702811048 |  | Prysmian Kabely, s.r.o. | 0 | Kabely, bužírky, pásky a příslušenství | Kabely a vodiče | Kabely flexibilní
KBA07498 | H05 VV-F 5G4 bílá |  |  | m | 83.4185 | 83.4185 | 21,00 | https://www.biesse.cz/kabely-buzirky-pasky-a-prislusenstvi_c381775347976341/kabely-a-vodice_c6054400 |  | 5907702811055 |  | Prysmian Kabely, s.r.o. | 0 | Kabely, bužírky, pásky a příslušenství | Kabely a vodiče | Kabely flexibilní
KBA07499 | H05 VV-F 5G1 černá |  |  | m | 21.895 | 21.895 | 21,00 | https://www.biesse.cz/kabely-buzirky-pasky-a-prislusenstvi_c381775347976341/kabely-a-vodice_c6054400 |  | 5907702817033 |  | NKT s.r.o. | 0 | Kabely, bužírky, pásky a příslušenství | Kabely a vodiče | Kabely flexibilní
KBA07500@ | H05 VV-F 5G2,5 černá |  |  | m | 40.832 | 40.832 | 21,00 |  |  |  |  | NKT s.r.o. | 0
KBA07503 | VM03VH-H 2x0,35 B |  |  | m | 4.5505 | 4.5505 | 21,00 | https://www.biesse.cz/kabely-buzirky-pasky-a-prislusenstvi_c381775347976341/kabely-a-vodice_c6054400 |  | 8591043167000 |  | EMSORT s.r.o. | 0 | Kabely, bužírky, pásky a příslušenství | Kabely a vodiče | Kabely koaxiální, audio, video
KBA07506 | VM03VH-H 2x0,5 B/C |  |  | m | 6.2082 | 6.2082 | 21,00 | https://www.biesse.cz/kabely-buzirky-pasky-a-prislusenstvi_c381775347976341/kabely-a-vodice_c6054400 |  | 8591043319478 |  | EMSORT s.r.o. | 0 | Kabely, bužírky, pásky a příslušenství | Kabely a vodiče | Kabely koaxiální, audio, video
KBA07508 | VM03VH-H 2x0,5 B |  |  | m | 4.4753 | 4.4753 | 21,00 | https://www.biesse.cz/kabely-buzirky-pasky-a-prislusenstvi_c381775347976341/kabely-a-vodice_c6054400 |  | 8591043181341 |  | EMSORT s.r.o. | 0 | Kabely, bužírky, pásky a příslušenství | Kabely a vodiče | Kabely koaxiální, audio, video
KBA07509 | VM03VH-H 2x0,75 B |  |  | m | 7.2074 | 7.2074 | 21,00 | https://www.biesse.cz/kabely-buzirky-pasky-a-prislusenstvi_c381775347976341/kabely-a-vodice_c6054400 |  | 8591043181440 |  | EMSORT s.r.o. | 0 | Kabely, bužírky, pásky a příslušenství | Kabely a vodiče | Kabely koaxiální, audio, video
KBA07510 | VM03VH-H 2x0,75 B/C |  |  | m | 8.2695 | 8.2695 | 21,00 | https://www.biesse.cz/kabely-buzirky-pasky-a-prislusenstvi_c381775347976341/kabely-a-vodice_c6054400 |  | 8591043315340 |  | EMSORT s.r.o. | 0 | Kabely, bužírky, pásky a příslušenství | Kabely a vodiče | Kabely koaxiální, audio, video
KBA07511 | VM03VH-H 2x0,35 B/C |  |  | m | 6.1625 | 6.1625 | 21,00 | https://www.biesse.cz/kabely-buzirky-pasky-a-prislusenstvi_c381775347976341/kabely-a-vodice_c6054400 |  | 8591043321907 |  | EMSORT s.r.o. | 0 | Kabely, bužírky, pásky a příslušenství | Kabely a vodiče | Kabely koaxiální, audio, video
KBA07512 | VM03VH-H 2x1 B |  |  | m | 10.602 | 10.602 | 21,00 | https://www.biesse.cz/kabely-buzirky-pasky-a-prislusenstvi_c381775347976341/kabely-a-vodice_c6054400 |  | 8591043167437 |  | EMSORT s.r.o. | 0 | Kabely, bužírky, pásky a příslušenství | Kabely a vodiče | Kabely koaxiální, audio, video
KBA07513 | VM03VH-H 2x1 B/C |  |  | m | 11.4405 | 11.4405 | 21,00 | https://www.biesse.cz/kabely-buzirky-pasky-a-prislusenstvi_c381775347976341/kabely-a-vodice_c6054400 |  | 8591043319485 |  | EMSORT s.r.o. | 0 | Kabely, bužírky, pásky a příslušenství | Kabely a vodiče | Kabely koaxiální, audio, video
KBA07514 | VM03VH-H 2x1 C/R |  |  | m | 11.823 | 11.823 | 21,00 | https://www.biesse.cz/kabely-buzirky-pasky-a-prislusenstvi_c381775347976341/kabely-a-vodice_c6054400 |  | 8591043241366 |  | EMSORT s.r.o. | 0 | Kabely, bužírky, pásky a příslušenství | Kabely a vodiče | Kabely koaxiální, audio, video
KBA07540 | VM03VH-H 2x0,35 C/R |  |  | m | 5.1833 | 5.1833 | 21,00 | https://www.biesse.cz/kabely-buzirky-pasky-a-prislusenstvi_c381775347976341/kabely-a-vodice_c6054400 |  | 8591043166980 |  | EMSORT s.r.o. | 0 | Kabely, bužírky, pásky a příslušenství | Kabely a vodiče | Kabely koaxiální, audio, video
KBA07541 | VM03VH-H 2x0,5 C/R |  |  | m | 6.5337 | 6.5337 | 21,00 | https://www.biesse.cz/kabely-buzirky-pasky-a-prislusenstvi_c381775347976341/kabely-a-vodice_c6054400 |  | 8591043181327 |  | EMSORT s.r.o. | 0 | Kabely, bužírky, pásky a příslušenství | Kabely a vodiče | Kabely koaxiální, audio, video
KBA07542 | VM03VH-H 2x0,75 C/R |  |  | m | 8.6959 | 8.6959 | 21,00 | https://www.biesse.cz/kabely-buzirky-pasky-a-prislusenstvi_c381775347976341/kabely-a-vodice_c6054400 |  | 8591043181419 |  | EMSORT s.r.o. | 0 | Kabely, bužírky, pásky a příslušenství | Kabely a vodiče | Kabely koaxiální, audio, video
KBA09011 | SYKFY 2x2x0,5 |  |  | m | 7.5309 | 7.5309 | 21,00 | https://www.biesse.cz/kabely-buzirky-pasky-a-prislusenstvi_c381775347976341/kabely-a-vodice_c6054400 |  |  |  | ELKOND HHK, a.s. | 0 | Kabely, bužírky, pásky a příslušenství | Kabely a vodiče | Kabely sdělovací a datové
KBA09014 | SYKFY 3x2x0,5 |  |  | m | 9.4146 | 9.4146 | 21,00 | https://www.biesse.cz/kabely-buzirky-pasky-a-prislusenstvi_c381775347976341/kabely-a-vodice_c6054400 |  |  |  | ELKOND HHK, a.s. | 0 | Kabely, bužírky, pásky a příslušenství | Kabely a vodiče | Kabely sdělovací a datové
KBA09015 | SYKFY 4x2x0,5 |  |  | m | 11.7672 | 11.7672 | 21,00 | https://www.biesse.cz/kabely-buzirky-pasky-a-prislusenstvi_c381775347976341/kabely-a-vodice_c6054400 |  |  |  | ELKOND HHK, a.s. | 0 | Kabely, bužírky, pásky a příslušenství | Kabely a vodiče | Kabely sdělovací a datové
KBA09016 | SYKFY 5x2x0,5 |  |  | m | 14.1665 | 14.1665 | 21,00 | https://www.biesse.cz/kabely-buzirky-pasky-a-prislusenstvi_c381775347976341/kabely-a-vodice_c6054400 |  |  |  | ELKOND HHK, a.s. | 0 | Kabely, bužírky, pásky a příslušenství | Kabely a vodiče | Kabely sdělovací a datové
KBA09017 | SYKFY 10x2x0,5 |  |  | m | 25.9114 | 25.9114 | 21,00 | https://www.biesse.cz/kabely-buzirky-pasky-a-prislusenstvi_c381775347976341/kabely-a-vodice_c6054400 |  |  |  | ELKOND HHK, a.s. | 0 | Kabely, bužírky, pásky a příslušenství | Kabely a vodiče | Kabely sdělovací a datové
KBA09018 | SYKFY 15x2x0,5 |  |  | m | 24.041 | 24.041 | 21,00 | https://www.biesse.cz/kabely-buzirky-pasky-a-prislusenstvi_c381775347976341/kabely-a-vodice_c6054400 |  |  |  | ELKOND HHK, a.s. | 0 | Kabely, bužírky, pásky a příslušenství | Kabely a vodiče | Kabely sdělovací a datové
KBA09019 | SYKFY 20x2x0,5 |  |  | m | 20 | 20 | 21,00 | https://www.biesse.cz/kabely-buzirky-pasky-a-prislusenstvi_c381775347976341/kabely-a-vodice_c6054400 |  |  |  |  | 0 | Kabely, bužírky, pásky a příslušenství | Kabely a vodiče | Kabely sdělovací a datové
KBA09239 | Flexo 91 3109-1-1/2 guma 3x1mm2 2m |  |  | ks | 98.2213 | 98.2213 | 21,00 | https://www.biesse.cz/kabely-buzirky-pasky-a-prislusenstvi_c381775347976341/kabely-a-vodice_c6054400 |  |  |  | EMSORT s.r.o. | 0 | Kabely, bužírky, pásky a příslušenství | Kabely a vodiče | Kabely flexošňůry
KBA09253 | Flexo 91 3109-1-1/5 guma 3x1mm 5m |  |  | ks | 202.7648 | 202.7648 | 21,00 | https://www.biesse.cz/kabely-buzirky-pasky-a-prislusenstvi_c381775347976341/kabely-a-vodice_c6054400 |  |  |  | EMSORT s.r.o. | 0 | Kabely, bužírky, pásky a příslušenství | Kabely a vodiče | Kabely flexošňůry
KBA09254 | Flexo 91 3109-1-1/3 guma 3x1mm2 3m |  |  | ks | 136.6625 | 136.6625 | 21,00 | https://www.biesse.cz/kabely-buzirky-pasky-a-prislusenstvi_c381775347976341/kabely-a-vodice_c6054400 |  |  |  | EMSORT s.r.o. | 0 | Kabely, bužírky, pásky a příslušenství | Kabely a vodiče | Kabely flexošňůry
KBA09256 | Flexo 91 3159-1-1/5 guma 3x1,5mm2 5m |  |  | ks | 235.6314 | 235.6314 | 21,00 | https://www.biesse.cz/kabely-buzirky-pasky-a-prislusenstvi_c381775347976341/kabely-a-vodice_c6054400 |  |  |  | EMSORT s.r.o. | 0 | Kabely, bužírky, pásky a příslušenství | Kabely a vodiče | Kabely flexošňůry
KBA09263 | Flexo 82 2051/N6-1-6/2 síťová (RMG) |  | Speciální upravené pohyblivé přívody s neoddělitelnou vidlicí a nástrčkou, Použití: Magnetofony, radiomagnetofony, DVD, audio techni ka. | ks | 76.4733 | 76.4733 | 21,00 | https://www.biesse.cz/kabely-buzirky-pasky-a-prislusenstvi_c381775347976341/kabely-a-vodice_c6054400 | https://eshop.biesse.cz/Pictures/BIESSE/19/2000000326/8501_8501..JPG |  | N6/82 2051-1-6/2 | PRECON s.r.o. | 0 | Kabely, bužírky, pásky a příslušenství | Kabely a vodiče | Kabely flexošňůry
KBA09266 | Flexo 86 3107/N5-1-2/3 |  | Popis – Precon N5/86 3107-1-2/3 Flexo šňůra PVC H05VV-F 3x1 3m úhlová vidlice černá | ks | 141.665 | 141.665 | 21,00 | https://www.biesse.cz/kabely-buzirky-pasky-a-prislusenstvi_c381775347976341/kabely-a-vodice_c6054400 | https://eshop.biesse.cz/Pictures/biesse/19/2000000326/8502-kba09266.png |  |  | EMSORT s.r.o. | 0 | Kabely, bužírky, pásky a příslušenství | Kabely a vodiče | Kabely flexošňůry
KBA09296 | Flexo 91 3159-1-1/3 guma 3x1,5mm2 3m |  |  | ks | 153.265 | 153.265 | 21,00 | https://www.biesse.cz/kabely-buzirky-pasky-a-prislusenstvi_c381775347976341/kabely-a-vodice_c6054400 |  |  |  | EMSORT s.r.o. | 0 | Kabely, bužírky, pásky a příslušenství | Kabely a vodiče | Kabely flexošňůry
KBA09305 | Flexo 52 2101-1-1/3 guma 2x1mm2 3m |  |  | ks | 103.5857 | 103.5857 | 21,00 | https://www.biesse.cz/kabely-buzirky-pasky-a-prislusenstvi_c381775347976341/kabely-a-vodice_c6054400 |  |  |  | EMSORT s.r.o. | 0 | Kabely, bužírky, pásky a příslušenství | Kabely a vodiče | Kabely flexošňůry
KBA09342 | Flexo 86 3157-3-54/10 3G1,5 |  | Popis – Precon 86 3157-3-54/10 BALS Flexo šňůra PVC H05VV-F 3x1,5 10m úhlová vidlice bílá | ks | 406.5085 | 406.5085 | 21,00 | https://www.biesse.cz/kabely-buzirky-pasky-a-prislusenstvi_c381775347976341/kabely-a-vodice_c6054400 | https://eshop.biesse.cz/Pictures/biesse/19/2000000326/8531-kba09342.png |  | 86 3157-3-54/10 | EMSORT s.r.o. | 0 | Kabely, bužírky, pásky a příslušenství | Kabely a vodiče | Kabely flexošňůry
KBA09372 | Flexo 86 3159-1-X/5 H05VV-F 3x1,5mm2 5m PVC |  |  | ks | 219.82 | 219.82 | 21,00 |  |  |  |  | EMSORT s.r.o. | 0
KBA09375 | Flexo 52 2101-1-53/5 guma 2x1mm2 5m |  |  | ks | 152.9895 | 152.9895 | 21,00 | https://www.biesse.cz/kabely-buzirky-pasky-a-prislusenstvi_c381775347976341/kabely-a-vodice_c6054400 |  |  |  | EMSORT s.r.o. | 0 | Kabely, bužírky, pásky a příslušenství | Kabely a vodiče | Kabely flexošňůry
KBA09992 | Lano Fe 2,0 PVC 3,0 |  |  | m | 8.0765 | 8.0765 | 21,00 | https://www.biesse.cz/hromosvody_c381775347976338/hromosvod-material-fezn_c382106060456584/lano-fe-2 |  |  |  | MONTECO s.r.o. | 0 | Hromosvody | Hromosvod materiál FeZn
KOB01001 | Sádra 30kg G-2-B-II stavební |  |  | kg | 11.781 | 11.781 | 21,00 | https://www.biesse.cz/spojovaci-material_c381775347976340/tmely-lepidla-silikony-spreje_c38210606045 | https://eshop.biesse.cz/Pictures/BIESSE/19/2000000326/8558_KOB01001.JPG |  |  | STAVEBNINY LIBUŠÍN IVO KLUG s.r.o. | 0 | Spojovací materiál | Tmely, lepidla, silikony, spreje
KOB01002 | Sádra 5kg stavební |  | Objednávat v násobcích 5kg | kg | 20.3796 | 20.3796 | 21,00 | https://www.biesse.cz/spojovaci-material_c381775347976340/tmely-lepidla-silikony-spreje_c38210606045 | https://eshop.biesse.cz/Pictures/BIESSE/19/2000000326/8559_KOB01002.PNG | 8594042111050 |  | STAVEBNINY LIBUŠÍN IVO KLUG s.r.o. | 0 | Spojovací materiál | Tmely, lepidla, silikony, spreje
KOL01011 | Trubka 2313/LPE-2 125N/5cm |  | Ohebná elektroinstalační trubka PE LPE-2 pr. 18,7 mm, 11422, mechanická odolnost 125N/5cm, bílá, balení 100 m. | m | 9.7236 | 9.7236 | 21,00 | https://www.biesse.cz/ulozny-material_c381775347976339/trubky_c382106060456589/trubky-plastove_c3821 | https://eshop.biesse.cz/Pictures/biesse/19/2000000326/8565-8565(2).jpg | 8595057603646 | 2313/LPE-2_H100 | KOPOS KOLÍN a.s. | 0 | Úložný materiál | Trubky | Trubky plastové
KOL01012 | Trubka 2316/LPE-2 125N/5cm |  | Ohebná elektroinstalační trubka PE LPE-2 pr. 21,2 mm, 11422, mechanická odolnost 125N/5cm, bílá, balení 100 m. | m | 9.8988 | 9.8988 | 21,00 | https://www.biesse.cz/ulozny-material_c381775347976339/trubky_c382106060456589/trubky-plastove_c3821 | https://eshop.biesse.cz/Pictures/biesse/19/2000000326/8566-8566(2).jpg | 8595057603653 | 2316/LPE-2_H100 | KOPOS KOLÍN a.s. | 0 | Úložný materiál | Trubky | Trubky plastové
KOL01013 | Trubka 2323/LPE-2 125N/5cm |  | Ohebná elektroinstalační trubka PE LPE-2 pr. 28,5 mm, 11422, mechanická odolnost 125N/5cm, bílá, balení 100 m. | m | 15.0672 | 15.0672 | 21,00 | https://www.biesse.cz/ulozny-material_c381775347976339/trubky_c382106060456589/trubky-plastove_c3821 | https://eshop.biesse.cz/Pictures/biesse/19/2000000326/8567-8567(2).jpg | 8595057603660 | 2323/LPE-2_H100 | KOPOS KOLÍN a.s. | 0 | Úložný materiál | Trubky | Trubky plastové
KOL01014 | Trubka 2329/LPE-2 125N/5cm |  | Ohebná elektroinstalační trubka PE LPE-2 pr. 34,5 mm, 11422, mechanická odolnost 125N/5cm, bílá, balení 50 m. | m | 21.6372 | 21.6372 | 21,00 | https://www.biesse.cz/ulozny-material_c381775347976339/trubky_c382106060456589/trubky-plastove_c3821 | https://eshop.biesse.cz/Pictures/biesse/19/2000000326/8568-8568(2).jpg | 8595057603677 | 2329/LPE-2_H50 | KOPOS KOLÍN a.s. | 0 | Úložný materiál | Trubky | Trubky plastové
KOL01015 | Trubka 2336/LPE-2 125N/5cm |  | Ohebná elektroinstalační trubka PE LPE-2 pr. 42,2 mm, 11422, mechanická odolnost 125N/5cm, bílá, balení 50 m. | m | 30.4848 | 30.4848 | 21,00 | https://www.biesse.cz/ulozny-material_c381775347976339/trubky_c382106060456589/trubky-plastove_c3821 | https://eshop.biesse.cz/Pictures/biesse/19/2000000326/8569-8569(2).jpg | 8595057603684 | 2336/LPE-2_H50 | KOPOS KOLÍN a.s. | 0 | Úložný materiál | Trubky | Trubky plastové
KOL01028 | Trubka 1420 MONOFLEX 320N/5cm |  | Ohebná elektroinstalační trubka PVC MONOFLEX pr. 20 mm, 22212, mechanická odolnost 320N/5cm, světle šedá, balení 50 m, lze montovat do prostoru s nebezpečím výbuchu hořlavých plynů a par, nebezpečná zóna 2 a do prostor s nebezpečím výbuchu prachu, nebezpečná zóna 22. | m | 5.1246 | 5.1246 | 21,00 | https://www.biesse.cz/ulozny-material_c381775347976339/trubky_c382106060456589/trubky-plastove_c3821 | https://eshop.biesse.cz/Pictures/biesse/19/2000000326/8577-8577(2).jpg | 8595057616042 | 1420_K50 | KOPOS KOLÍN a.s. | 0 | Úložný materiál | Trubky | Trubky plastové
KOL01029 | Trubka 1425 MONOFLEX 320N/5cm |  | Ohebná elektroinstalační trubka PVC MONOFLEX pr. 25 mm, 22212, mechanická odolnost 320N/5cm, světle šedá, balení 50 m, lze montovat do prostoru s nebezpečím výbuchu hořlavých plynů a par, nebezpečná zóna 2 a do prostor s nebezpečím výbuchu prachu, nebezpečná zóna 22. | m | 7.3321 | 7.3321 | 21,00 | https://www.biesse.cz/ulozny-material_c381775347976339/trubky_c382106060456589/trubky-plastove_c3821 | https://eshop.biesse.cz/Pictures/biesse/19/2000000326/8578-8578(2).jpg | 8595057616059 | 1425_K50 | KOPOS KOLÍN a.s. | 0 | Úložný materiál | Trubky | Trubky plastové
KOL01052 | Trubka 3313 KOPEX 750N/5cm |  | Ohebná elektroinstalační trubka kovová pr. 18,9 mm, 33522, mechanická odolnost 750N/5cm, balení 100 m, vnější pozinkovaná ocelová páska 3-4 µm a vnitřní izolační vrstva. | m | 110.8228 | 110.8228 | 21,00 | https://www.biesse.cz/ulozny-material_c381775347976339/trubky_c382106060456589/trubky-plastove_c3821 | https://eshop.biesse.cz/Pictures/biesse/19/2000000326/8583-8583(2).jpg | 8595057604230 | 3313_XX | KOPOS KOLÍN a.s. | 0 | Úložný materiál | Trubky | Trubky plastové
KOL01053 | Trubka 3316 KOPEX 750N/5cm |  | Ohebná elektroinstalační trubka kovová pr. 21,4 mm, 33522, mechanická odolnost 750N/5cm, balení 10 m, vnější pozinkovaná ocelová páska 3-4 µm a vnitřní izolační vrstva. | m | 128.1062 | 128.1062 | 21,00 | https://www.biesse.cz/ulozny-material_c381775347976339/trubky_c382106060456589/trubky-plastove_c3821 | https://eshop.biesse.cz/Pictures/biesse/19/2000000326/8584-8584(2).jpg | 8595057655867 | 3316_B | KOPOS KOLÍN a.s. | 0 | Úložný materiál | Trubky | Trubky plastové
KOL01054 | Trubka 3323 KOPEX 750N/5cm |  | Ohebná elektroinstalační trubka kovová pr. 28,9 mm, 33522, mechanická odolnost 750N/5cm, balení 10 m, vnější pozinkovaná ocelová páska 3-4 µm a vnitřní izolační vrstva. | m | 176.698 | 176.698 | 21,00 | https://www.biesse.cz/ulozny-material_c381775347976339/trubky_c382106060456589/trubky-plastove_c3821 | https://eshop.biesse.cz/Pictures/biesse/19/2000000326/8585-8585(2).jpg | 8595057655874 | 3323_B | KOPOS KOLÍN a.s. | 0 | Úložný materiál | Trubky | Trubky plastové
KOL01055 | Trubka 3329 KOPEX 750N/5cm |  | Ohebná elektroinstalační trubka kovová pr. 35,2 mm, 33522, mechanická odolnost 750N/5cm, balení 10 m, vnější pozinkovaná ocelová páska 3-4 µm a vnitřní izolační vrstva. | m | 206.1403 | 206.1403 | 21,00 | https://www.biesse.cz/ulozny-material_c381775347976339/trubky_c382106060456589/trubky-plastove_c3821 | https://eshop.biesse.cz/Pictures/biesse/19/2000000326/8586-8586(2).jpg | 8595057655881 | 3329_B | KOPOS KOLÍN a.s. | 0 | Úložný materiál | Trubky | Trubky plastové
KOL01056 | Trubka 3336 KOPEX 750N/5cm |  | Ohebná elektroinstalační trubka kovová pr. 43 mm, 33522, mechanická odolnost 750N/5cm, balení 25 m, vnější pozinkovaná ocelová páska 3-4 µm a vnitřní izolační vrstva. | m | 272.1557 | 272.1557 | 21,00 | https://www.biesse.cz/ulozny-material_c381775347976339/trubky_c382106060456589/trubky-plastove_c3821 | https://eshop.biesse.cz/Pictures/biesse/19/2000000326/8587-8587(2).jpg | 8595057604278 | 3336_XX | KOPOS KOLÍN a.s. | 0 | Úložný materiál | Trubky | Trubky plastové
KOL01065 | Trubka 1520 KA sv.šedá 320N/5cm |  | Tuhá hrdlovaná elektroinstalační trubka PVC pr. 20 mm, 22411, mechanická odolnost 320N/5cm, světle šedá, délka 3 m, lze montovat do prostoru s nebezpečím výbuchu hořlavých plynů a par, nebezpečná zóna 2 a do prostor s nebezpečím výbuchu prachu, nebezpečná zóna 22. | m | 12.2202 | 12.2202 | 21,00 | https://www.biesse.cz/ulozny-material_c381775347976339/trubky_c382106060456589/trubky-plastove_c3821 | https://eshop.biesse.cz/Pictures/biesse/19/2000000326/8589-8589(2).jpg | 8595057616905 | 1520_KA | KOPOS KOLÍN a.s. | 0 | Úložný materiál | Trubky | Trubky plastové
KOL01066 | Trubka 1525 KA sv.šedá 320N/5cm |  | Tuhá hrdlovaná elektroinstalační trubka PVC pr. 25 mm, 22411, mechanická odolnost 320N/5cm, světle šedá, délka 3 m, lze montovat do prostoru s nebezpečím výbuchu hořlavých plynů a par, nebezpečná zóna 2 a do prostor s nebezpečím výbuchu prachu, nebezpečná zóna 22. | m | 16.9068 | 16.9068 | 21,00 | https://www.biesse.cz/ulozny-material_c381775347976339/trubky_c382106060456589/trubky-plastove_c3821 | https://eshop.biesse.cz/Pictures/biesse/19/2000000326/8590-8590(2).jpg | 8595057616912 | 1525_KA | KOPOS KOLÍN a.s. | 0 | Úložný materiál | Trubky | Trubky plastové
KOL01069 | Trubka 1540 KA sv.šedá 320N/5cm s hrdlem 3m |  | Tuhá hrdlovaná elektroinstalační trubka PVC pr. 40 mm, 22411, mechanická odolnost 320N/5cm, světle šedá, délka 3 m, lze montovat do prostoru s nebezpečím výbuchu hořlavých plynů a par, nebezpečná zóna 2 a do prostor s nebezpečím výbuchu prachu, nebezpečná zóna 22. | m | 31.571 | 31.571 | 21,00 | https://www.biesse.cz/ulozny-material_c381775347976339/trubky_c382106060456589/trubky-plastove_c3821 | https://eshop.biesse.cz/Pictures/biesse/19/2000000326/8591-8591(2).jpg | 8595057616936 | 1540_KA | KOPOS KOLÍN a.s. | 0 | Úložný materiál | Trubky | Trubky plastové
KOL01070 | Trubka 1532 KA sv.šedá 320N/5cm s hrdlem 3m |  | Tuhá hrdlovaná elektroinstalační trubka PVC pr. 32 mm, 22411, mechanická odolnost 320N/5cm, světle šedá, délka 3 m, lze montovat do prostoru s nebezpečím výbuchu hořlavých plynů a par, nebezpečná zóna 2 a do prostor s nebezpečím výbuchu prachu, nebezpečná zóna 22. | m | 26.5253 | 26.5253 | 21,00 | https://www.biesse.cz/ulozny-material_c381775347976339/trubky_c382106060456589/trubky-plastove_c3821 | https://eshop.biesse.cz/Pictures/biesse/19/2000000326/8592-8592(2).jpg | 8595057616929 | 1532_KA | KOPOS KOLÍN a.s. | 0 | Úložný materiál | Trubky | Trubky plastové
KOL01071 | Trubka 40 KORUFLEX červená |  | Kabelové ochranné dvouplášťové trubky Koruflex, Koruhard mají širokou škálu použití. Nejvíce při výstavbě energetických a telekomunikačních celků. Dale také jako záložní kabelovody pro pozdější využití. Díky vysoké materiálové odolnosti vůči agresivním látkám je jejich použití možné i v chemickém | m | 15.642 | 15.642 | 21,00 | https://www.biesse.cz/ulozny-material_c381775347976339/trubky_c382106060456589/trubky-plastove_c3821 | https://eshop.biesse.cz/Pictures/BIESSE/19/2000000326/8593_8593..JPG |  | 19151040 | Böhm - extruplast s.r.o. | 0 | Úložný materiál | Trubky | Trubky plastové
KOL01072 | Trubka 50 KORUFLEX červená |  | Kabelové ochranné dvouplášťové trubky Koruflex, Koruhard mají širokou škálu použití. Nejvíce při výstavbě energetických a telekomunikačních celků. Dale také jako záložní kabelovody pro pozdější využití. Díky vysoké materiálové odolnosti vůči agresivním látkám je jejich použití možné i v chemickém | m | 18.881 | 18.881 | 21,00 | https://www.biesse.cz/ulozny-material_c381775347976339/trubky_c382106060456589/trubky-plastove_c3821 | https://eshop.biesse.cz/Pictures/BIESSE/19/2000000326/8594_8594..JPG |  | 19151050 | Böhm - extruplast s.r.o. | 0 | Úložný materiál | Trubky | Trubky plastové
KOL01073 | Trubka 63 KORUFLEX červená |  | Kabelové ochranné dvouplášťové trubky Koruflex, Koruhard mají širokou škálu použití. Nejvíce při výstavbě energetických a telekomunikačních celků. Dale také jako záložní kabelovody pro pozdější využití. Díky vysoké materiálové odolnosti vůči agresivním látkám je jejich použití možné i v chemickém | m | 25.675 | 25.675 | 21,00 | https://www.biesse.cz/ulozny-material_c381775347976339/trubky_c382106060456589/trubky-plastove_c3821 | https://eshop.biesse.cz/Pictures/BIESSE/19/2000000326/8595_8595..JPG |  | 19151063 | Böhm - extruplast s.r.o. | 0 | Úložný materiál | Trubky | Trubky plastové
KOL01074 | Trubka 75 KORUFLEX červená |  | Kabelové ochranné dvouplášťové trubky Koruflex, Koruhard mají širokou škálu použití. Nejvíce při výstavbě energetických a telekomunikačních celků. Dale také jako záložní kabelovody pro pozdější využití. Díky vysoké materiálové odolnosti vůči agresivním látkám je jejich použití možné i v chemickém | m | 31.442 | 31.442 | 21,00 | https://www.biesse.cz/ulozny-material_c381775347976339/trubky_c382106060456589/trubky-plastove_c3821 | https://eshop.biesse.cz/Pictures/BIESSE/19/2000000326/8596_8596..JPG | 4013960110999 | 19132075 | Böhm - extruplast s.r.o. | 0 | Úložný materiál | Trubky | Trubky plastové
KOL01075 | Trubka 90 KORUFLEX červená |  | Kabelové ochranné dvouplášťové trubky Koruflex, Koruhard mají širokou škálu použití. Nejvíce při výstavbě energetických a telekomunikačních celků. Dale také jako záložní kabelovody pro pozdější využití. Díky vysoké materiálové odolnosti vůči agresivním látkám je jejich použití možné i v chemickém | m | 37.3038 | 37.3038 | 21,00 | https://www.biesse.cz/ulozny-material_c381775347976339/trubky_c382106060456589/trubky-plastove_c3821 | https://eshop.biesse.cz/Pictures/BIESSE/19/2000000326/8597_8597..JPG | 4013960111002 | 19132090 | Böhm - extruplast s.r.o. | 0 | Úložný materiál | Trubky | Trubky plastové
KOL01076 | Trubka 110 KORUFLEX červená |  | Kabelové ochranné dvouplášťové trubky Koruflex, Koruhard mají širokou škálu použití. Nejvíce při výstavbě energetických a telekomunikačních celků. Dale také jako záložní kabelovody pro pozdější využití. Díky vysoké materiálové odolnosti vůči agresivním látkám je jejich použití možné i v chemickém | m | 50.244 | 50.244 | 21,00 | https://www.biesse.cz/ulozny-material_c381775347976339/trubky_c382106060456589/trubky-plastove_c3821 | https://eshop.biesse.cz/Pictures/BIESSE/19/2000000326/8598_8598..JPG | 4013960111019 | 19132110 | Böhm - extruplast s.r.o. | 0 | Úložný materiál | Trubky | Trubky plastové
KOL01077 | Trubka 160 KORUFLEX červená |  |  | m | 105.7968 | 105.7968 | 21,00 | https://www.biesse.cz/ulozny-material_c381775347976339/trubky_c382106060456589/trubky-plastove_c3821 | https://eshop.biesse.cz/Pictures/BIESSE/19/2000000326/8599_8599..JPG | 4013960169553 | 19132160 | Böhm - extruplast s.r.o. | 0 | Úložný materiál | Trubky | Trubky plastové
KOL01078 | Trubka 125 KORUFLEX červená |  | Kabelové ochranné dvouplášťové trubky Koruflex, Koruhard mají širokou škálu použití. Nejvíce při výstavbě energetických a telekomunikačních celků. Dale také jako záložní kabelovody pro pozdější využití. Díky vysoké materiálové odolnosti vůči agresivním látkám je jejich použití možné i v chemickém | m | 72.6484 | 72.6484 | 21,00 | https://www.biesse.cz/ulozny-material_c381775347976339/trubky_c382106060456589/trubky-plastove_c3821 | https://eshop.biesse.cz/Pictures/BIESSE/19/2000000326/8600_8600..JPG | 4013960336221 | 19132125 | Böhm - extruplast s.r.o. | 0 | Úložný materiál | Trubky | Trubky plastové
KOL01079 | Trubka 4032 LA 750N/5cm |  | Tuhá hrdlovaná elektroinstalační trubka PVC pr. 32 mm, 33411, mechanická odolnost 750N/5cm, tmavě šedá, délka 3 m, lze montovat do prostoru s nebezpečím výbuchu hořlavých plynů a par, nebezpečná zóna 2 a do prostor s nebezpečím výbuchu prachu, nebezpečná zóna 22. | m | 49.056 | 49.056 | 21,00 | https://www.biesse.cz/ulozny-material_c381775347976339/trubky_c382106060456589/trubky-plastove_c3821 | https://eshop.biesse.cz/Pictures/biesse/19/2000000326/8601-8601(2).jpg | 8595057617001 | 4032_LA | KOPOS KOLÍN a.s. | 0 | Úložný materiál | Trubky | Trubky plastové
KOL01090 | Trubka KD 09125 KOPODUR |  | Tuhá dvouplášťová korugovaná bezhalogenová chránička KOPODUR pr. 125 mm, červená, délka 6 m. | m | 121.545 | 121.545 | 21,00 |  |  | 8595057618299 | KD 09125_BC | KOPOS KOLÍN a.s. | 0
KOL01101 | Trubka 6013 ZnM pancéřová 1250N/5cm |  | Ocelová elektroinstalační trubka závitová ČSN pr. 20,4 mm, 44561, mechanická odolnost 1250N/5cm, pozinkovaná, délka 3 m, korozní odolnost 2. | m | 138.0576 | 138.0576 | 21,00 | https://www.biesse.cz/ulozny-material_c381775347976339/trubky_c382106060456589/trubky-kovove_c382106 | https://eshop.biesse.cz/Pictures/biesse/19/2000000326/8603-8603(2).jpg | 8595057627208 | 6013 ZNM_S | KOPOS KOLÍN a.s. | 0 | Úložný materiál | Trubky | Trubky kovové
KOL01102 | Trubka 6016 ZnM pancéřová 1250N/5cm |  | Ocelová elektroinstalační trubka závitová ČSN pr. 22,5 mm, 44561, mechanická odolnost 1250N/5cm, pozinkovaná, délka 3 m, korozní odolnost 2. | m | 185.8872 | 185.8872 | 21,00 | https://www.biesse.cz/ulozny-material_c381775347976339/trubky_c382106060456589/trubky-kovove_c382106 | https://eshop.biesse.cz/Pictures/biesse/19/2000000326/8604-8604(2).jpg | 8595057626157 | 6016 ZNM_S | KOPOS KOLÍN a.s. | 0 | Úložný materiál | Trubky | Trubky kovové
KOL01103 | Trubka 6021 ZnM pancéřová 1250N/5cm |  | Ocelová elektroinstalační trubka závitová ČSN pr. 28,3 mm, 44561, mechanická odolnost 1250N/5cm, pozinkovaná, délka 3 m, korozní odolnost 2. | m | 204.984 | 204.984 | 21,00 | https://www.biesse.cz/ulozny-material_c381775347976339/trubky_c382106060456589/trubky-kovove_c382106 | https://eshop.biesse.cz/Pictures/biesse/19/2000000326/8605-8605(2).jpg | 8595057626164 | 6021 ZNM_S | KOPOS KOLÍN a.s. | 0 | Úložný materiál | Trubky | Trubky kovové
KOL01104 | Trubka 6029 ZnM pancéřová 1250N/5cm |  | Ocelová elektroinstalační trubka závitová ČSN pr. 37 mm, 44561, mechanická odolnost 1250N/5cm, pozinkovaná, délka 3 m, korozní odolnost 2. | m | 295.212 | 295.212 | 21,00 | https://www.biesse.cz/ulozny-material_c381775347976339/trubky_c382106060456589/trubky-kovove_c382106 | https://eshop.biesse.cz/Pictures/biesse/19/2000000326/8606-8606(2).jpg | 8595057626171 | 6029 ZNM_S | KOPOS KOLÍN a.s. | 0 | Úložný materiál | Trubky | Trubky kovové
KOL01105 | Trubka 6036 ZnM pancéřová 1250N/5cm |  | Ocelová elektroinstalační trubka závitová ČSN pr. 47 mm, 44561, mechanická odolnost 1250N/5cm, pozinkovaná, délka 3 m, korozní odolnost 2. | m | 410.2308 | 410.2308 | 21,00 | https://www.biesse.cz/ulozny-material_c381775347976339/trubky_c382106060456589/trubky-kovove_c382106 | https://eshop.biesse.cz/Pictures/biesse/19/2000000326/8607-8607(2).jpg | 8595057626188 | 6036 ZNM_S | KOPOS KOLÍN a.s. | 0 | Úložný materiál | Trubky | Trubky kovové
KOL01106 | Trubka 6042 ZnM pancéřová 1250N/5cm |  | Ocelová elektroinstalační trubka závitová ČSN pr. 54 mm, 44561, mechanická odolnost 1250N/5cm, pozinkovaná, délka 3 m, korozní odolnost 2. | m | 547.5 | 547.5 | 21,00 | https://www.biesse.cz/ulozny-material_c381775347976339/trubky_c382106060456589/trubky-kovove_c382106 | https://eshop.biesse.cz/Pictures/biesse/19/2000000326/8608-8608(2).jpg | 8595057626195 | 6042 ZNM_S | KOPOS KOLÍN a.s. | 0 | Úložný materiál | Trubky | Trubky kovové
KOL01221 | Trubka 1232 SUPER MONOFLEX 750N/5cm |  | Ohebná elektroinstalační trubka PVC SUPER MONOFLEX pr. 32 mm, 33212, mechanická odolnost 750N/5cm, tmavě šedá, lze montovat do prostoru s nebezpečím výbuchu hořlavých plynů a par, nebezpečná zóna 2 a do prostor s nebezpečím výbuchu prachu, nebezpečná zóna 22. | m | 20.113 | 20.113 | 21,00 | https://www.biesse.cz/ulozny-material_c381775347976339/trubky_c382106060456589/trubky-plastove_c3821 | https://eshop.biesse.cz/Pictures/biesse/19/2000000326/8610-8610(2).jpg | 8595057612945 | 1232_L25 | KOPOS KOLÍN a.s. | 0 | Úložný materiál | Trubky | Trubky plastové
KOL01222 | Trubka 1220 SUPER MONOFLEX 750N/5cm |  | Ohebná elektroinstalační trubka PVC SUPER MONOFLEX pr. 20 mm, 33212, mechanická odolnost 750N/5cm, tmavě šedá, lze montovat do prostoru s nebezpečím výbuchu hořlavých plynů a par, nebezpečná zóna 2 a do prostor s nebezpečím výbuchu prachu, nebezpečná zóna 22. | m | 9.2418 | 9.2418 | 21,00 | https://www.biesse.cz/ulozny-material_c381775347976339/trubky_c382106060456589/trubky-plastove_c3821 | https://eshop.biesse.cz/Pictures/biesse/19/2000000326/8611-8611(2).jpg | 8595057612921 | 1220_L50 | KOPOS KOLÍN a.s. | 0 | Úložný materiál | Trubky | Trubky plastové
KOL02021 | Koleno 6113 ZnM pancéřové |  | Koleno 90° pro ocelové elektroinstalační trubky závitové ČSN pr. 20,4 mm, pozinkované, korozní odolnost 2. | ks | 139.1088 | 139.1088 | 21,00 | https://www.biesse.cz/ulozny-material_c381775347976339/trubky_c382106060456589/prislusenstvi-trubky_ | https://eshop.biesse.cz/Pictures/biesse/19/2000000326/8619-8619(2).jpg | 8595057627277 | 6113 ZNM_S | KOPOS KOLÍN a.s. | 0 | Úložný materiál | Trubky | Příslušenství trubky
KOL02022 | Koleno 6116 ZnM pancéřové |  | Koleno 90° pro ocelové elektroinstalační trubky závitové ČSN pr. 22,5 mm, pozinkované, korozní odolnost 2. | ks | 162.3228 | 162.3228 | 21,00 | https://www.biesse.cz/ulozny-material_c381775347976339/trubky_c382106060456589/prislusenstvi-trubky_ | https://eshop.biesse.cz/Pictures/biesse/19/2000000326/8620-8620(2).jpg | 8595057627284 | 6116 ZNM_S | KOPOS KOLÍN a.s. | 0 | Úložný materiál | Trubky | Příslušenství trubky
KOL02023 | Koleno 6121 ZnM pancéřové |  | Koleno 90° pro ocelové elektroinstalační trubky závitové ČSN pr. 28,3 mm, pozinkované, korozní odolnost 2. | ks | 195.348 | 195.348 | 21,00 | https://www.biesse.cz/ulozny-material_c381775347976339/trubky_c382106060456589/prislusenstvi-trubky_ | https://eshop.biesse.cz/Pictures/biesse/19/2000000326/8621-8621(2).jpg | 8595057627291 | 6121 ZNM_S | KOPOS KOLÍN a.s. | 0 | Úložný materiál | Trubky | Příslušenství trubky
KOL02024 | Koleno 6129 ZnM pancéřové |  | Koleno 90° pro ocelové elektroinstalační trubky závitové ČSN pr. 37 mm, pozinkované, korozní odolnost 2. | ks | 320.7912 | 320.7912 | 21,00 | https://www.biesse.cz/ulozny-material_c381775347976339/trubky_c382106060456589/prislusenstvi-trubky_ | https://eshop.biesse.cz/Pictures/biesse/19/2000000326/8622-8622(2).jpg | 8595057627307 | 6129 ZNM_S | KOPOS KOLÍN a.s. | 0 | Úložný materiál | Trubky | Příslušenství trubky
KOL02025 | Koleno 6136 ZnM pancéřové |  | Koleno 90° pro ocelové elektroinstalační trubky závitové ČSN pr. 47 mm, pozinkované, korozní odolnost 2. | ks | 430.992 | 430.992 | 21,00 | https://www.biesse.cz/ulozny-material_c381775347976339/trubky_c382106060456589/prislusenstvi-trubky_ | https://eshop.biesse.cz/Pictures/biesse/19/2000000326/8623-8623(2).jpg | 8595057627314 | 6136 ZNM_S | KOPOS KOLÍN a.s. | 0 | Úložný materiál | Trubky | Příslušenství trubky
KOL02026 | Koleno 6142 ZnM pancéřové |  | Koleno 90° pro ocelové elektroinstalační trubky závitové ČSN pr. 54 mm, pozinkované, korozní odolnost 2. | ks | 675.834 | 675.834 | 21,00 | https://www.biesse.cz/ulozny-material_c381775347976339/trubky_c382106060456589/prislusenstvi-trubky_ | https://eshop.biesse.cz/Pictures/biesse/19/2000000326/8624-8624(2).jpg | 8595057627321 | 6142 ZNM_S | KOPOS KOLÍN a.s. | 0 | Úložný materiál | Trubky | Příslušenství trubky
KOL03000 | Vývod BV 1620 |  | BV 1620 - VÝVODKA BETONOVÁ, konfigurace KA, barva ŠEDÁ, balení - 40/560 ks - vývodky se fixují k bednění pomocí hřebů, pozatvrdnutí betonové směsi se společně s bedněním odstaní přední víčko, pro zavedení trubky se použijí koncovky BK- typ dle dimenze trubky | ks | 17.047 | 17.047 | 21,00 |  |  | 8595057621985 | BV 1620_KA | KOPOS KOLÍN a.s. | 0
KOL03001 | Vývod 4813/P na PC |  | Vývodka rovná vnější PE pro ocelové trubky ČSN pr. 20,4 mm. | ks | 5.4925 | 5.4925 | 21,00 | https://www.biesse.cz/ulozny-material_c381775347976339/trubky_c382106060456589/prislusenstvi-trubky_ | https://eshop.biesse.cz/Pictures/biesse/19/2000000326/8627-8627(2).jpg | 8595057604926 | 4813/P_KB | KOPOS KOLÍN a.s. | 0 | Úložný materiál | Trubky | Příslušenství trubky
KOL03002 | Vývod 4816/P na PC |  | Vývodka rovná vnější PE pro ocelové trubky ČSN pr. 22,5 mm. | ks | 7.4168 | 7.4168 | 21,00 | https://www.biesse.cz/ulozny-material_c381775347976339/trubky_c382106060456589/prislusenstvi-trubky_ | https://eshop.biesse.cz/Pictures/biesse/19/2000000326/8628-8628(2).jpg | 8595057604933 | 4816/P_KB | Sonepar Česká republika spol. s r.o. | 0 | Úložný materiál | Trubky | Příslušenství trubky
KOL03003 | Vývod 4821/P na PC |  | Vývodka rovná vnější PE pro ocelové trubky ČSN pr. 28,3 mm. | ks | 8.6724 | 8.6724 | 21,00 | https://www.biesse.cz/ulozny-material_c381775347976339/trubky_c382106060456589/prislusenstvi-trubky_ | https://eshop.biesse.cz/Pictures/biesse/19/2000000326/8629-8629(2).jpg | 8595057604940 | 4821/P_KB | KOPOS KOLÍN a.s. | 0 | Úložný materiál | Trubky | Příslušenství trubky
KOL03004 | Vývod 4829/P na PC |  | Vývodka rovná vnější PE pro ocelové trubky ČSN pr. 37 mm. | ks | 10.2667 | 10.2667 | 21,00 | https://www.biesse.cz/ulozny-material_c381775347976339/trubky_c382106060456589/prislusenstvi-trubky_ | https://eshop.biesse.cz/Pictures/biesse/19/2000000326/8630-8630(2).jpg | 8595057604971 | 4829/P_KB | KOPOS KOLÍN a.s. | 0 | Úložný materiál | Trubky | Příslušenství trubky
KOL03005 | Vývod 4836/P na PC |  | Vývodka rovná vnější PE pro ocelové trubky ČSN pr. 47 mm. | ks | 6.9788 | 6.9788 | 21,00 | https://www.biesse.cz/ulozny-material_c381775347976339/trubky_c382106060456589/prislusenstvi-trubky_ | https://eshop.biesse.cz/Pictures/biesse/19/2000000326/8631-8631(2).jpg | 8595057604988 | 4836/P_KB | KOPOS KOLÍN a.s. | 0 | Úložný materiál | Trubky | Příslušenství trubky
KOL03012 | Vývod BV 2532 |  | BV 2532 - VÝVODKA BETONOVÁ, konfigurace KA, barva ŠEDÁ, balení - 40/280 ks - vývodky se fixují k bednění pomocí hřebů, pozatvrdnutí betonové směsi se společně s bedněním odstaní přední víčko, pro zavedení trubky se použijí koncovky BK- typ dle dimenze trubky, BV 162- koncovky BK 16 a BK 20, BV 253 | ks | 19.5698 | 19.5698 | 21,00 | https://www.biesse.cz/ulozny-material_c381775347976339/trubky_c382106060456589/trubky-plastove_c3821 | https://eshop.biesse.cz/Pictures/biesse/19/2000000326/8636-8636(2).jpg | 8595057621992 | BV 2532_KA | KOPOS KOLÍN a.s. | 0 | Úložný materiál | Trubky | Trubky plastové
KOL03013 | Vývod BK 25 |  | BK 25 - KONCOVKA BETONOVÁ, konfigurace AA, barva ORANŽOVÁ, balení - 40/320 ks - pro zaústění trubek LPE-1 do vývodek typu BV.., | ks | 14.1211 | 14.1211 | 21,00 | https://www.biesse.cz/ulozny-material_c381775347976339/trubky_c382106060456589/trubky-plastove_c3821 | https://eshop.biesse.cz/Pictures/biesse/19/2000000326/8637-8637(2).jpg | 8595057621701 | BK 25_AA | KOPOS KOLÍN a.s. | 0 | Úložný materiál | Trubky | Trubky plastové
KOL03014 | Vývod BK 32 |  | BK 32 - KONCOVKA BETONOVÁ, konfigurace AA, barva ORANŽOVÁ, balení - 40/320 ks - pro zaústění trubek LPE-1 do vývodek typu BV.., | ks | 15.4264 | 15.4264 | 21,00 | https://www.biesse.cz/ulozny-material_c381775347976339/trubky_c382106060456589/trubky-plastove_c3821 | https://eshop.biesse.cz/Pictures/biesse/19/2000000326/8638-8638(2).jpg | 8595057621695 | BK 32_AA | KOPOS KOLÍN a.s. | 0 | Úložný materiál | Trubky | Trubky plastové
KOL03084 | Vývodka PVC P16 Z302 |  |  | ks | 6.5893 | 6.5893 | 21,00 | https://www.biesse.cz/ulozny-material_c381775347976339/trubky_c382106060456589/prislusenstvi-trubky_ |  |  |  | ELIS-PLAST s.r.o. | 0 | Úložný materiál | Trubky | Příslušenství trubky
KOL03085 | Vývodka PVC P21 Z303 |  |  | ks | 9.2046 | 9.2046 | 21,00 | https://www.biesse.cz/ulozny-material_c381775347976339/trubky_c382106060456589/prislusenstvi-trubky_ |  |  |  | ELIS-PLAST s.r.o. | 0 | Úložný materiál | Trubky | Příslušenství trubky
KOL03086 | Vývodka PVC P29 Z304 |  |  | ks | 7.1832 | 7.1832 | 21,00 | https://www.biesse.cz/ulozny-material_c381775347976339/trubky_c382106060456589/prislusenstvi-trubky_ |  |  |  | ELIS-PLAST s.r.o. | 0 | Úložný materiál | Trubky | Příslušenství trubky
KOL03201 | Spojka 63 KABUFLEX |  | Spojka pro korugované chráničky KOPOFLEX® a KOPODUR® | ks | 36.135 | 36.135 | 21,00 | https://www.biesse.cz/ulozny-material_c381775347976339/trubky_c382106060456589/prislusenstvi-trubky_ | https://eshop.biesse.cz/Pictures/BIESSE/19/2000000326/8668_8668..JPG | 4013960177350 | 19910063 | Böhm - extruplast s.r.o. | 0 | Úložný materiál | Trubky | Příslušenství trubky
KOL03202 | Spojka 110 KABUFLEX |  | Spojka pro korugované chráničky KOPOFLEX® a KOPODUR® | ks | 59.13 | 59.13 | 21,00 | https://www.biesse.cz/ulozny-material_c381775347976339/trubky_c382106060456589/prislusenstvi-trubky_ | https://eshop.biesse.cz/Pictures/BIESSE/19/2000000326/8669_8669..JPG | 4013960106572 | 19910110 | Böhm - extruplast s.r.o. | 0 | Úložný materiál | Trubky | Příslušenství trubky
KOL03203 | Spojka 40 KABUFLEX |  | Spojka pro korugované chráničky KOPOFLEX® a KOPODUR® | ks | 30.66 | 30.66 | 21,00 | https://www.biesse.cz/ulozny-material_c381775347976339/trubky_c382106060456589/prislusenstvi-trubky_ | https://eshop.biesse.cz/Pictures/BIESSE/19/2000000326/8670_8670..JPG | 4013960177336 | 19910040 | Böhm - extruplast s.r.o. | 0 | Úložný materiál | Trubky | Příslušenství trubky
KOL03204 | Spojka 90 KABUFLEX |  | Spojka pro korugované chráničky KOPOFLEX® a KOPODUR® | ks | 44.895 | 44.895 | 21,00 | https://www.biesse.cz/ulozny-material_c381775347976339/trubky_c382106060456589/prislusenstvi-trubky_ | https://eshop.biesse.cz/Pictures/BIESSE/19/2000000326/8671_8671..JPG | 4013960107685 | 19910090 | Böhm - extruplast s.r.o. | 0 | Úložný materiál | Trubky | Příslušenství trubky
KOL03205 | Spojka 50 KABUFLEX |  | Spojka pro korugované chráničky KOPOFLEX® a KOPODUR® | ks | 42.34 | 42.34 | 21,00 | https://www.biesse.cz/ulozny-material_c381775347976339/trubky_c382106060456589/prislusenstvi-trubky_ | https://eshop.biesse.cz/Pictures/BIESSE/19/2000000326/8672_8672..JPG | 4013960177343 | 19910050 | Böhm - extruplast s.r.o. | 0 | Úložný materiál | Trubky | Příslušenství trubky
KOL03206 | Spojka 125 KABUFLEX |  | Spojka násuvná PE pro korugované chráničky pr. 125 mm, IP 40. | ks | 124.1 | 124.1 | 21,00 | https://www.biesse.cz/ulozny-material_c381775347976339/trubky_c382106060456589/prislusenstvi-trubky_ | https://eshop.biesse.cz/Pictures/BIESSE/19/2000000326/8673_8673.JPG | 4013960177473 | 19910125 | Böhm - extruplast s.r.o. | 0 | Úložný materiál | Trubky | Příslušenství trubky
KOL04001 | Příchytka 5213 PC |  | Oboustranná příchytka kovová pro ocelové trubky ČSN pr. 20,4 mm. | ks | 4.9056 | 4.9056 | 21,00 | https://www.biesse.cz/ulozny-material_c381775347976339/trubky_c382106060456589/prislusenstvi-trubky_ | https://eshop.biesse.cz/Pictures/biesse/19/2000000326/8675-8675(2).jpg | 8595057605008 | 5213 PC_S | KOPOS KOLÍN a.s. | 0 | Úložný materiál | Trubky | Příslušenství trubky
KOL04002 | Příchytka 5216 PC |  | Oboustranná příchytka kovová pro ocelové trubky ČSN pr. 22,5 mm. | ks | 5.7816 | 5.7816 | 21,00 | https://www.biesse.cz/ulozny-material_c381775347976339/trubky_c382106060456589/prislusenstvi-trubky_ | https://eshop.biesse.cz/Pictures/biesse/19/2000000326/8676-8676(2).jpg | 8595057605015 | 5216 PC_S | KOPOS KOLÍN a.s. | 0 | Úložný materiál | Trubky | Příslušenství trubky
KOL04003 | Příchytka 5221 PC |  | Oboustranná příchytka kovová pro ocelové trubky ČSN pr. 28,3 mm. | ks | 6.3948 | 6.3948 | 21,00 | https://www.biesse.cz/ulozny-material_c381775347976339/trubky_c382106060456589/prislusenstvi-trubky_ | https://eshop.biesse.cz/Pictures/biesse/19/2000000326/8677-8677(2).jpg | 8595057605022 | 5221 PC_S | KOPOS KOLÍN a.s. | 0 | Úložný materiál | Trubky | Příslušenství trubky
KOL04004 | Příchytka 5229 PC |  | Oboustranná příchytka kovová pro ocelové trubky ČSN pr. 37 mm. | ks | 8.5848 | 8.5848 | 21,00 | https://www.biesse.cz/ulozny-material_c381775347976339/trubky_c382106060456589/prislusenstvi-trubky_ | https://eshop.biesse.cz/Pictures/biesse/19/2000000326/8678-8678(2).jpg | 8595057605039 | 5229 PC_S | KOPOS KOLÍN a.s. | 0 | Úložný materiál | Trubky | Příslušenství trubky
KOL04005 | Příchytka 5236 PC |  | Oboustranná příchytka kovová pro ocelové trubky ČSN pr. 47 mm. | ks | 11.826 | 11.826 | 21,00 | https://www.biesse.cz/ulozny-material_c381775347976339/trubky_c382106060456589/prislusenstvi-trubky_ | https://eshop.biesse.cz/Pictures/biesse/19/2000000326/8679-8679(2).jpg | 8595057605046 | 5236 PC_S | KOPOS KOLÍN a.s. | 0 | Úložný materiál | Trubky | Příslušenství trubky
KOL04006 | Příchytka 5242 PC |  | Oboustranná příchytka kovová pro ocelové trubky ČSN pr. 54 mm. | ks | 18.396 | 18.396 | 21,00 | https://www.biesse.cz/ulozny-material_c381775347976339/trubky_c382106060456589/prislusenstvi-trubky_ | https://eshop.biesse.cz/Pictures/biesse/19/2000000326/8680-8680(2).jpg | 8595057605053 | 5242 PC_S | KOPOS KOLÍN a.s. | 0 | Úložný materiál | Trubky | Příslušenství trubky
KOL04012@ | Příchytka 3648 A | CENA POUZE NA DOPTÁNÍ | Oboustranná příchytka kovová pro ohebnou kovovou trubku pr. 54,9 mm. | ks | 0 | 0 | 21,00 |  |  | 8595057604674 | 3648 A S | KOPOS KOLÍN a.s. | 0
KOL04019 | Příchytka 6723 PVC NIEDAX |  | Příchytka řadová pro kabely pr. 10 mm až pr. 26 mm. | ks | 1.6031 | 1.6031 | 21,00 | https://www.biesse.cz/ulozny-material_c381775347976339/zlaby-rosty-a-zebriky_c382106060456588/prislu | https://eshop.biesse.cz/Pictures/biesse/19/2000000326/8682-8682(2).jpg | 8595057606227 | 6723_FA | KOPOS KOLÍN a.s. | 0 | Úložný materiál | Žlaby, Rošty a žebříky | Příslušenství - žlaby,rošty,žebříky
KOL04020 | Závěs 6401 PVC pro kabely |  | Závěs pro vodiče | ks | 3.5215 | 3.5215 | 21,00 | https://www.biesse.cz/kabely-buzirky-pasky-a-prislusenstvi_c381775347976341/kabelove-prichytky_c3864 | https://eshop.biesse.cz/Pictures/biesse/19/2000000326/8683-8683(2).jpg | 8595057605473 | 6401_FA | KOPOS KOLÍN a.s. | 0 | Kabely, bužírky, pásky a příslušenství | Kabelové příchytky
KOL04022 | Příchytka 5316 KB |  | Příchytka pro trubky EN pr. 16 mm, světle šedá, lze montovat do prostoru s nebezpečím výbuchu hořlavých plynů a par, nebezpečná zóna 2 a do prostor s nebezpečím výbuchu prachu, nebezpečná zóna 22. | ks | 2.7594 | 2.7594 | 21,00 | https://www.biesse.cz/ulozny-material_c381775347976339/trubky_c382106060456589/prislusenstvi-trubky_ | https://eshop.biesse.cz/Pictures/biesse/19/2000000326/8685-8685(2).jpg | 8595057619357 | 5316E_KB | KOPOS KOLÍN a.s. | 0 | Úložný materiál | Trubky | Příslušenství trubky
KOL04023@DOPRODEJ | Příchytka 5313 PH |  | Příchytka pro ohebné trubky ČSN O 18,7 mm. | ks | 10.4192 | 10.4192 | 21,00 | https://www.biesse.cz/ulozny-material_c381775347976339/trubky_c382106060456589/prislusenstvi-trubky_ | https://eshop.biesse.cz/Pictures/BIESSE/19/2000000326/8686_8686.JPG | 8595057603554 | 5313 LB | KOPOS KOLÍN a.s. | 0 | Úložný materiál | Trubky | Příslušenství trubky
KOL04052 | Příchytka 6516 distanční |  | Příchytka distanční pro kabel max. pr. 16 mm. | ks | 6.2459 | 6.2459 | 21,00 | https://www.biesse.cz/ulozny-material_c381775347976339/trubky_c382106060456589/prislusenstvi-trubky_ | https://eshop.biesse.cz/Pictures/biesse/19/2000000326/8689-8689(2).jpg | 8595057605411 | 6516_HA | KOPOS KOLÍN a.s. | 0 | Úložný materiál | Trubky | Příslušenství trubky
KOL04054 | Příchytka 6526 distanční |  | Příchytka distanční pro kabel max. pr. 26 mm. | ks | 3.88 | 3.88 | 21,00 | https://www.biesse.cz/ulozny-material_c381775347976339/trubky_c382106060456589/prislusenstvi-trubky_ | https://eshop.biesse.cz/Pictures/biesse/19/2000000326/8690-8690(2).jpg | 8595057605442 | 6526_HA | KOPOS KOLÍN a.s. | 0 | Úložný materiál | Trubky | Příslušenství trubky
KOL04070 | Příchytka 5320 KB |  | Příchytka pro trubky EN pr. 20 mm, světle šedá, lze montovat do prostoru s nebezpečím výbuchu hořlavých plynů a par, nebezpečná zóna 2 a do prostor s nebezpečím výbuchu prachu, nebezpečná zóna 22. | ks | 2.9696 | 2.9696 | 21,00 | https://www.biesse.cz/ulozny-material_c381775347976339/trubky_c382106060456589/prislusenstvi-trubky_ | https://eshop.biesse.cz/Pictures/biesse/19/2000000326/8692-8692(2).jpg | 8595057617896 | 5320_KB | KOPOS KOLÍN a.s. | 0 | Úložný materiál | Trubky | Příslušenství trubky
KOL04071 | Příchytka 5325 KB |  | Příchytka pro trubky EN pr. 25 mm, světle šedá, lze montovat do prostoru s nebezpečím výbuchu hořlavých plynů a par, nebezpečná zóna 2 a do prostor s nebezpečím výbuchu prachu, nebezpečná zóna 22. | ks | 4.1522 | 4.1522 | 21,00 | https://www.biesse.cz/ulozny-material_c381775347976339/trubky_c382106060456589/prislusenstvi-trubky_ | https://eshop.biesse.cz/Pictures/biesse/19/2000000326/8693-8693(2).jpg | 8595057617902 | 5325_KB | KOPOS KOLÍN a.s. | 0 | Úložný materiál | Trubky | Příslušenství trubky
KOL04072 | Příchytka 5332 KB |  | Příchytka pro trubky EN pr. 32 mm, světle šedá, lze montovat do prostoru s nebezpečím výbuchu hořlavých plynů a par, nebezpečná zóna 2 a do prostor s nebezpečím výbuchu prachu, nebezpečná zóna 22. | ks | 5.9743 | 5.9743 | 21,00 | https://www.biesse.cz/ulozny-material_c381775347976339/trubky_c382106060456589/prislusenstvi-trubky_ | https://eshop.biesse.cz/Pictures/biesse/19/2000000326/8694-8694(2).jpg | 8595057617919 | 5332_KB | KOPOS KOLÍN a.s. | 0 | Úložný materiál | Trubky | Příslušenství trubky
KOL04073 | Příchytka 5340 KB |  | Příchytka pro trubky EN pr. 40 mm, světle šedá, lze montovat do prostoru s nebezpečím výbuchu hořlavých plynů a par, nebezpečná zóna 2 a do prostor s nebezpečím výbuchu prachu, nebezpečná zóna 22. | ks | 7.6825 | 7.6825 | 21,00 | https://www.biesse.cz/ulozny-material_c381775347976339/trubky_c382106060456589/prislusenstvi-trubky_ | https://eshop.biesse.cz/Pictures/biesse/19/2000000326/8695-8695(2).jpg | 8595057617926 | 5340_KB | KOPOS KOLÍN a.s. | 0 | Úložný materiál | Trubky | Příslušenství trubky
KOL04099 | Lišta NIEDAX 5822/DER plast |  | Nosná lišta plastová 5822 DER, zinkováno ponorem - děrovaná, k uchycení kabelových příchytek pro instalaci kabelů na zeď | m | 37.9133 | 37.9133 | 21,00 | https://www.biesse.cz/ulozny-material_c381775347976339/plastove-listy-kanaly-a-perfor-zlaby_c3821060 | https://eshop.biesse.cz/Pictures/biesse/19/2000000326/8696-8696(2).jpg | 8595057605640 | 5822 DER_HA | KOPOS KOLÍN a.s. | 0 | Úložný materiál | Plastové lišty, kanály a perfor. žlaby | Lišty vkládací
KOL05001 | Lišta NIEDAX 5820/21 kov |  | Nosná lišta kovová 5820/21, zinkováno senzimir - děrovaná, k uchycení kabelových příchytek pro instalaci kabelů na zeď | m | 62.1347 | 62.1347 | 21,00 | https://www.biesse.cz/ulozny-material_c381775347976339/zlaby-rosty-a-zebriky_c382106060456588/zlaby- | https://eshop.biesse.cz/Pictures/biesse/19/2000000326/8697-8697(2).jpg | 8595057605664 | 5820/21_S | KOPOS KOLÍN a.s. | 0 | Úložný materiál | Žlaby, Rošty a žebříky | Žlaby kovové
KOL05003 | Lišta LE 100 HD |  | Lišta elegant LE 100, bílá, 2 m, karton. Elegantní tvar, antibakteriální. Určena pro montáž na stěnu, ne na podlahu. Možnost vložení přístrojového nosiče. | m | 121.8166 | 121.8166 | 21,00 | https://www.biesse.cz/ulozny-material_c381775347976339/plastove-listy-kanaly-a-perfor-zlaby_c3821060 | https://eshop.biesse.cz/Pictures/biesse/19/2000000326/8698-8698(2).jpg | 8595057621008 | LE 100_HD | KOPOS KOLÍN a.s. | 0 | Úložný materiál | Plastové lišty, kanály a perfor. žlaby | Lišty vkládací
KOL05009 | Lišta PK 210x70 D HD |  | Parapetní kanál PK 210x70 D, bílý, 2 m, karton. Pro uložení silových a sdělovacích obvodů. Jednotlivé vedení je možno elektromagneticky odstínit pomocí stínícího kanálu. Lze do něj montovat klasické i modulární přístroje 45x45 a 45x22.5, je antibakteriální. | m | 609.2668 | 609.2668 | 21,00 | https://www.biesse.cz/ulozny-material_c381775347976339/plastove-listy-kanaly-a-perfor-zlaby_c3821060 | https://eshop.biesse.cz/Pictures/biesse/19/2000000326/8701-8701(2).jpg | 8595057668683 | PK 210X70 D_HD | KOPOS KOLÍN a.s. | 0 | Úložný materiál | Plastové lišty, kanály a perfor. žlaby | Lišty vkládací
KOL05102 | Lišta EKD 120x40 HD 2m |  | Elektroinstalační kanál EKD 120x40, bílý, antibakteriální, 2 m, karton. Je určen pro vkládání kabelů větších rozměrů, nebo více kabelů. Lze vložit příčku PEKD 40. | m | 207.5156 | 207.5156 | 21,00 | https://www.biesse.cz/ulozny-material_c381775347976339/plastove-listy-kanaly-a-perfor-zlaby_c3821060 | https://eshop.biesse.cz/Pictures/biesse/19/2000000326/8704-8704(2).jpg | 8595057690615 | EKD 120X40_HD | KOPOS KOLÍN a.s. | 0 | Úložný materiál | Plastové lišty, kanály a perfor. žlaby | Lišty vkládací
KOL05113@DOPRODEJ | Lišta LV 24x22 HA 3m |  | Lišta vkládací LV 24x22, bílá, 3 m, folie. Klasický tvar. Určena pro montáž na stěnu, nebo na strop. | m | 25.5454 | 25.5454 | 21,00 | https://www.biesse.cz/ulozny-material_c381775347976339/plastove-listy-kanaly-a-perfor-zlaby_c3821060 | https://eshop.biesse.cz/Pictures/BIESSE/19/2000000326/8706_8706.JPG | 8595057601420 | LV 24X22_HA | KOPOS KOLÍN a.s. | 0 | Úložný materiál | Plastové lišty, kanály a perfor. žlaby | Lišty vkládací
KOL05119 | Lišta EKD 100x40 HD 2m |  | Elektroinstalační kanál EKD 100x40, bílý, antibakteriální, 2 m, karton. Je určen pro vkládání kabelů větších rozměrů, nebo více kabelů. Lze vložit příčku PEKD 40. | m | 194.0165 | 194.0165 | 21,00 | https://www.biesse.cz/ulozny-material_c381775347976339/plastove-listy-kanaly-a-perfor-zlaby_c3821060 | https://eshop.biesse.cz/Pictures/biesse/19/2000000326/8707-8707(2).jpg | 8595057690530 | EKD 100X40_HD | KOPOS KOLÍN a.s. | 0 | Úložný materiál | Plastové lišty, kanály a perfor. žlaby | Lišty vkládací
KOL05155 | Lišta LZ 15x12 HA 3m |  | Lišta zaklapávací LZ 15x12, bílá, 3 m, folie. Jedna strana víka je součástí těla lišty, druhá jde jednoduše zaklapnout a je opatřena dvojitým zámkem zvyšujícím tuhost lišty a zajišťující pevnější fixaci víka. | m | 9.5044 | 9.5044 | 21,00 | https://www.biesse.cz/ulozny-material_c381775347976339/plastove-listy-kanaly-a-perfor-zlaby_c3821060 | https://eshop.biesse.cz/Pictures/BIESSE/19/2000000326/8710_8710.JPG | 8595057611153 | LZ 15X12 HA | KOPOS KOLÍN a.s. | 0 | Úložný materiál | Plastové lišty, kanály a perfor. žlaby | Lišty vkládací
KOL05159 | Lišta LE 80 HD 2m |  | Lišta elegant LE 80, bílá, 2 m, karton. Elegantní tvar, antibakteriální. Určena pro montáž na stěnu, ne na podlahu. Možnost vložení přístrojového nosiče. | m | 95.7205 | 95.7205 | 21,00 | https://www.biesse.cz/ulozny-material_c381775347976339/plastove-listy-kanaly-a-perfor-zlaby_c3821060 | https://eshop.biesse.cz/Pictures/biesse/19/2000000326/8714-8714(2).jpg | 8595057620940 | LE 80_HD | KOPOS KOLÍN a.s. | 0 | Úložný materiál | Plastové lišty, kanály a perfor. žlaby | Lišty vkládací
KOL05160 | Lišta LP 35 HD koberc.2m |  | Lišta podlahová LP 35, bílá, 2 m, karton. Určena pro montáž do rohu mezi podlahou a stěnou. Hrana s měkkým přístřikem pro lepší přilnutí k podkladu. Vhodná k plovoucím podlahám, antibakteriální. | m | 134.5448 | 134.5448 | 21,00 | https://www.biesse.cz/ulozny-material_c381775347976339/plastove-listy-kanaly-a-perfor-zlaby_c3821060 | https://eshop.biesse.cz/Pictures/biesse/19/2000000326/8715-8715(2).jpg | 8595057615977 | LP 35_HD | KOPOS KOLÍN a.s. | 0 | Úložný materiál | Plastové lišty, kanály a perfor. žlaby | Lišty vkládací
KOL05209 | Lišta LHD 40x40 HA 3m |  | Lišta hranatá 40x40, bílá, 3 m, folie. Klasický tvar, antibakteriální. Určena pro montáž na stěnu, nebo na strop. Dvojitý zámek víka zvyšuje tuhost lišty a zajišťuje pevnější fixaci víka. | m | 70.6757 | 70.6757 | 21,00 | https://www.biesse.cz/ulozny-material_c381775347976339/plastove-listy-kanaly-a-perfor-zlaby_c3821060 | https://eshop.biesse.cz/Pictures/biesse/19/2000000326/8719-8719(2).jpg | 8595057651685 | LHD 40X40_HA | KOPOS KOLÍN a.s. | 0 | Úložný materiál | Plastové lišty, kanály a perfor. žlaby | Lišty vkládací
KOL05255 | Lišta LR 30 HB 2,6 m |  | Lišta rohová LR 30, bílá, 2,6 m, karton. Určena pro montáž do rohu mezi podlahou a stěnou, ale i mezi dvě stěny, nebo stěnu a strop. Antibakteriální | m | 187.429 | 187.429 | 21,00 | https://www.biesse.cz/ulozny-material_c381775347976339/plastove-listy-kanaly-a-perfor-zlaby_c3821060 | https://eshop.biesse.cz/Pictures/biesse/19/2000000326/8724-8724(2).jpg | 8595057615908 | LR 30_HB | KOPOS KOLÍN a.s. | 0 | Úložný materiál | Plastové lišty, kanály a perfor. žlaby | Lišty vkládací
KOL05515 | Žlab SK 40x20 stínící |  | Kanál stínící SK 40X20 S | m | 330.7776 | 330.7776 | 21,00 | https://www.biesse.cz/ulozny-material_c381775347976339/plastove-listy-kanaly-a-perfor-zlaby_c3821060 | https://eshop.biesse.cz/Pictures/biesse/19/2000000326/8727-8727(2).jpg | 8595057614840 | SK 40X20_S | KOPOS KOLÍN a.s. | 0 | Úložný materiál | Plastové lišty, kanály a perfor. žlaby | Lišty vkládací
KOL06101 | Kryt L18x13 odbočný 8734 |  | Kryt odbočný 8734, LV 18x13, bílý- příslušenství k hranatým lištám | ks | 15.1898 | 15.1898 | 21,00 | https://www.biesse.cz/ulozny-material_c381775347976339/plastove-listy-kanaly-a-perfor-zlaby_c3821060 | https://eshop.biesse.cz/Pictures/biesse/19/2000000326/8732-8732(2).jpg | 8595057609327 | 8734_HB | KOPOS KOLÍN a.s. | 0 | Úložný materiál | Plastové lišty, kanály a perfor. žlaby | Příslušenství k lištám a kanálům
KOL06102 | Kryt L18x13 spojovací 8732 |  | Kryt spojovací 8732, LV 18x13, bílý- příslušenství k hranatým lištám | ks | 9.9952 | 9.9952 | 21,00 | https://www.biesse.cz/ulozny-material_c381775347976339/plastove-listy-kanaly-a-perfor-zlaby_c3821060 | https://eshop.biesse.cz/Pictures/biesse/19/2000000326/8733-8733(2).jpg | 8595057610330 | 8732_HB | KOPOS KOLÍN a.s. | 0 | Úložný materiál | Plastové lišty, kanály a perfor. žlaby | Příslušenství k lištám a kanálům
KOL06103 | Kryt L18x13 rohový vnitřní 8735 |  | Roh vnitřní 8735, LV 18x13, bílý- příslušenství k hranatým lištám | ks | 15.1898 | 15.1898 | 21,00 | https://www.biesse.cz/ulozny-material_c381775347976339/plastove-listy-kanaly-a-perfor-zlaby_c3821060 | https://eshop.biesse.cz/Pictures/biesse/19/2000000326/8734-8734(2).jpg | 8595057610651 | 8735_HB | KOPOS KOLÍN a.s. | 0 | Úložný materiál | Plastové lišty, kanály a perfor. žlaby | Příslušenství k lištám a kanálům
KOL06104 | Kryt L18x13 rohový vnější 8736 |  | Roh vnější 8736, LV 18x13, bílý- příslušenství k hranatým lištám | ks | 15.1898 | 15.1898 | 21,00 | https://www.biesse.cz/ulozny-material_c381775347976339/plastove-listy-kanaly-a-perfor-zlaby_c3821060 | https://eshop.biesse.cz/Pictures/biesse/19/2000000326/8735-8735(2).jpg | 8595057609341 | 8736_HB | KOPOS KOLÍN a.s. | 0 | Úložný materiál | Plastové lišty, kanály a perfor. žlaby | Příslušenství k lištám a kanálům
KOL06105 | Kryt L18x13 ohybový 8733 |  | Kryt ohybový 8733, LV 18x13, bílý- příslušenství k hranatým lištám | ks | 15.1898 | 15.1898 | 21,00 | https://www.biesse.cz/ulozny-material_c381775347976339/plastove-listy-kanaly-a-perfor-zlaby_c3821060 | https://eshop.biesse.cz/Pictures/biesse/19/2000000326/8736-8736(2).jpg | 8595057610392 | 8733_HB | KOPOS KOLÍN a.s. | 0 | Úložný materiál | Plastové lišty, kanály a perfor. žlaby | Příslušenství k lištám a kanálům
KOL06106 | Kryt L18x13 koncový 8731 |  | Kryt koncový 8731, LV 18x13, bílý- příslušenství k hranatým lištám | ks | 9.8725 | 9.8725 | 21,00 | https://www.biesse.cz/ulozny-material_c381775347976339/plastove-listy-kanaly-a-perfor-zlaby_c3821060 | https://eshop.biesse.cz/Pictures/biesse/19/2000000326/8737-8737(2).jpg | 8595057609303 | 8731_HB | KOPOS KOLÍN a.s. | 0 | Úložný materiál | Plastové lišty, kanály a perfor. žlaby | Příslušenství k lištám a kanálům
KOL06109 | Kryt L18x13 průchodkový 8738 |  | Kryt průchodkový 8738, LK 80x20, bílý- příslušenství k hranatým lištám | ks | 10.8186 | 10.8186 | 21,00 | https://www.biesse.cz/ulozny-material_c381775347976339/plastove-listy-kanaly-a-perfor-zlaby_c3821060 | https://eshop.biesse.cz/Pictures/biesse/19/2000000326/8738-8738(2).jpg | 8595057615311 | 8738_HB | KOPOS KOLÍN a.s. | 0 | Úložný materiál | Plastové lišty, kanály a perfor. žlaby | Příslušenství k lištám a kanálům
KOL06111 | Kryt L24x22 odbočný 8794 |  | Kryt odbočný 8794, LV 24x22, bílý - příslušenství k hranatým lištám | ks | 15.6016 | 15.6016 | 21,00 | https://www.biesse.cz/ulozny-material_c381775347976339/plastove-listy-kanaly-a-perfor-zlaby_c3821060 | https://eshop.biesse.cz/Pictures/biesse/19/2000000326/8739-8739(2).jpg | 8595057651630 | 8794_HB | KOPOS KOLÍN a.s. | 0 | Úložný materiál | Plastové lišty, kanály a perfor. žlaby | Příslušenství k lištám a kanálům
KOL06112 | Kryt L24x22 spojovací 8792 |  | Kryt spojovací 8792, LV 24x22, bílý - příslušenství k hranatým lištám | ks | 10.95 | 10.95 | 21,00 | https://www.biesse.cz/ulozny-material_c381775347976339/plastove-listy-kanaly-a-perfor-zlaby_c3821060 | https://eshop.biesse.cz/Pictures/biesse/19/2000000326/8740-8740(2).jpg | 8595057651616 | 8792_HB | KOPOS KOLÍN a.s. | 0 | Úložný materiál | Plastové lišty, kanály a perfor. žlaby | Příslušenství k lištám a kanálům
KOL06113 | Kryt L24x22 rohový vnitřní 8795 |  | Roh vnitřní 8795, LV 24x22, bílý - příslušenství k hranatým lištám | ks | 15.6016 | 15.6016 | 21,00 | https://www.biesse.cz/ulozny-material_c381775347976339/plastove-listy-kanaly-a-perfor-zlaby_c3821060 | https://eshop.biesse.cz/Pictures/biesse/19/2000000326/8741-8741(2).jpg | 8595057651647 | 8795_HB | KOPOS KOLÍN a.s. | 0 | Úložný materiál | Plastové lišty, kanály a perfor. žlaby | Příslušenství k lištám a kanálům
KOL06114 | Kryt L24x22 rohový vnější 8796 |  | Roh vnější 8796, LV 24x22, bílý - příslušenství k hranatým lištám | ks | 15.6016 | 15.6016 | 21,00 | https://www.biesse.cz/ulozny-material_c381775347976339/plastove-listy-kanaly-a-perfor-zlaby_c3821060 | https://eshop.biesse.cz/Pictures/biesse/19/2000000326/8742-8742(2).jpg | 8595057651654 | 8796_HB | KOPOS KOLÍN a.s. | 0 | Úložný materiál | Plastové lišty, kanály a perfor. žlaby | Příslušenství k lištám a kanálům
KOL06115 | Kryt L24x22 koncový 8791 |  | Kryt koncový 8791, LV 24x22, bílý - příslušenství k hranatým lištám | ks | 10.95 | 10.95 | 21,00 | https://www.biesse.cz/ulozny-material_c381775347976339/plastove-listy-kanaly-a-perfor-zlaby_c3821060 | https://eshop.biesse.cz/Pictures/biesse/19/2000000326/8743-8743(2).jpg | 8595057651609 | 8791_HB | KOPOS KOLÍN a.s. | 0 | Úložný materiál | Plastové lišty, kanály a perfor. žlaby | Příslušenství k lištám a kanálům
KOL06116 | Kryt L24x22 ohybový 8793 |  | Kryt ohybový 8793, LV 24x22, bílý - příslušenství k hranatým lištám | ks | 15.6016 | 15.6016 | 21,00 | https://www.biesse.cz/ulozny-material_c381775347976339/plastove-listy-kanaly-a-perfor-zlaby_c3821060 | https://eshop.biesse.cz/Pictures/biesse/19/2000000326/8744-8744(2).jpg | 8595057651623 | 8793_HB | KOPOS KOLÍN a.s. | 0 | Úložný materiál | Plastové lišty, kanály a perfor. žlaby | Příslušenství k lištám a kanálům
KOL06117 | Kryt L20x20 ohybový 8623 |  | Kryt ohybový 8623, LHD 20x20, bílý - příslušenství k hranatým lištám | ks | 18.5712 | 18.5712 | 21,00 | https://www.biesse.cz/ulozny-material_c381775347976339/plastove-listy-kanaly-a-perfor-zlaby_c3821060 | https://eshop.biesse.cz/Pictures/biesse/19/2000000326/8745-8745(2).jpg | 8595057610941 | 8623_HB | KOPOS KOLÍN a.s. | 0 | Úložný materiál | Plastové lišty, kanály a perfor. žlaby | Příslušenství k lištám a kanálům
KOL06118 | Kryt L20x20 odbočný 8624 |  | Kryt odbočný 8624, LHD 20x20, bílý - příslušenství k hranatým lištám | ks | 18.5712 | 18.5712 | 21,00 | https://www.biesse.cz/ulozny-material_c381775347976339/plastove-listy-kanaly-a-perfor-zlaby_c3821060 | https://eshop.biesse.cz/Pictures/biesse/19/2000000326/8746-8746(2).jpg | 8595057610552 | 8624_HB | KOPOS KOLÍN a.s. | 0 | Úložný materiál | Plastové lišty, kanály a perfor. žlaby | Příslušenství k lištám a kanálům
KOL06119 | Kryt L20x20 koncový 8621 |  | Kryt koncový 8621, LHD 20x20, bílý - příslušenství k hranatým lištám | ks | 11.9924 | 11.9924 | 21,00 | https://www.biesse.cz/ulozny-material_c381775347976339/plastove-listy-kanaly-a-perfor-zlaby_c3821060 | https://eshop.biesse.cz/Pictures/biesse/19/2000000326/8747-8747(2).jpg | 8595057609754 | 8621_HB | KOPOS KOLÍN a.s. | 0 | Úložný materiál | Plastové lišty, kanály a perfor. žlaby | Příslušenství k lištám a kanálům
KOL06120 | Kryt L20x20 rohový vnější 8626 |  | Roh vnější 8626, LHD 20x20, bílý - příslušenství k hranatým lištám | ks | 18.5712 | 18.5712 | 21,00 | https://www.biesse.cz/ulozny-material_c381775347976339/plastove-listy-kanaly-a-perfor-zlaby_c3821060 | https://eshop.biesse.cz/Pictures/biesse/19/2000000326/8748-8748(2).jpg | 8595057611214 | 8626_HB | KOPOS KOLÍN a.s. | 0 | Úložný materiál | Plastové lišty, kanály a perfor. žlaby | Příslušenství k lištám a kanálům
KOL06121 | Kryt L20x20 rohový vnitřní 8625 |  | Roh vnitřní 8625, LHD 20x20, bílý - příslušenství k hranatým lištám | ks | 18.5712 | 18.5712 | 21,00 | https://www.biesse.cz/ulozny-material_c381775347976339/plastove-listy-kanaly-a-perfor-zlaby_c3821060 | https://eshop.biesse.cz/Pictures/biesse/19/2000000326/8749-8749(2).jpg | 8595057611825 | 8625_HB | KOPOS KOLÍN a.s. | 0 | Úložný materiál | Plastové lišty, kanály a perfor. žlaby | Příslušenství k lištám a kanálům
KOL06122 | Kryt L20x20 spojovací 8622 |  | Kryt spojovací 8622, LHD 20x20, bílý - příslušenství k hranatým lištám | ks | 11.9924 | 11.9924 | 21,00 | https://www.biesse.cz/ulozny-material_c381775347976339/plastove-listy-kanaly-a-perfor-zlaby_c3821060 | https://eshop.biesse.cz/Pictures/biesse/19/2000000326/8750-8750(2).jpg | 8595057609778 | 8622_HB | KOPOS KOLÍN a.s. | 0 | Úložný materiál | Plastové lišty, kanály a perfor. žlaby | Příslušenství k lištám a kanálům
KOL06123 | Kryt L30x25 koncový 8931 |  | Kryt koncový 8931, LHD 30x25, bílý - příslušenství k hranatým lištám | ks | 15.8731 | 15.8731 | 21,00 | https://www.biesse.cz/ulozny-material_c381775347976339/plastove-listy-kanaly-a-perfor-zlaby_c3821060 | https://eshop.biesse.cz/Pictures/biesse/19/2000000326/8751-8751(2).jpg | 8595057633889 | 8931_HB | KOPOS KOLÍN a.s. | 0 | Úložný materiál | Plastové lišty, kanály a perfor. žlaby | Příslušenství k lištám a kanálům
KOL06124 | Kryt L30x25 odbočný 8934 |  | Kryt odbočný 8934, LHD 30x25, bílý - příslušenství k hranatým lištám | ks | 22.5833 | 22.5833 | 21,00 | https://www.biesse.cz/ulozny-material_c381775347976339/plastove-listy-kanaly-a-perfor-zlaby_c3821060 | https://eshop.biesse.cz/Pictures/biesse/19/2000000326/8752-8752(2).jpg | 8595057633919 | 8934_HB | KOPOS KOLÍN a.s. | 0 | Úložný materiál | Plastové lišty, kanály a perfor. žlaby | Příslušenství k lištám a kanálům
KOL06125 | Kryt L30x25 ohybový 8933 |  | Kryt ohybový 8933, LHD 30x25, bílý - příslušenství k hranatým lištám | ks | 22.5833 | 22.5833 | 21,00 | https://www.biesse.cz/ulozny-material_c381775347976339/plastove-listy-kanaly-a-perfor-zlaby_c3821060 | https://eshop.biesse.cz/Pictures/biesse/19/2000000326/8753-8753(2).jpg | 8595057633902 | 8933_HB | KOPOS KOLÍN a.s. | 0 | Úložný materiál | Plastové lišty, kanály a perfor. žlaby | Příslušenství k lištám a kanálům
KOL06126 | Kryt L30x25 rohový vnější 8936 |  | Roh vnější 8936, LHD 30x25, bílý - příslušenství k hranatým lištám | ks | 22.5833 | 22.5833 | 21,00 | https://www.biesse.cz/ulozny-material_c381775347976339/plastove-listy-kanaly-a-perfor-zlaby_c3821060 | https://eshop.biesse.cz/Pictures/biesse/19/2000000326/8754-8754(2).jpg | 8595057633933 | 8936_HB | KOPOS KOLÍN a.s. | 0 | Úložný materiál | Plastové lišty, kanály a perfor. žlaby | Příslušenství k lištám a kanálům
KOL06127 | Kryt L30x25 rohový vnitřní 8935 |  | Roh vnitřní 8935, LHD 30x25, bílý - příslušenství k hranatým lištám | ks | 22.5833 | 22.5833 | 21,00 | https://www.biesse.cz/ulozny-material_c381775347976339/plastove-listy-kanaly-a-perfor-zlaby_c3821060 | https://eshop.biesse.cz/Pictures/biesse/19/2000000326/8755-8755(2).jpg | 8595057633926 | 8935_HB | KOPOS KOLÍN a.s. | 0 | Úložný materiál | Plastové lišty, kanály a perfor. žlaby | Příslušenství k lištám a kanálům
KOL06128 | Kryt L30x25 spojovací 8932 |  | Kryt spojovací 8932, LHD 30x25, bílý - příslušenství k hranatým lištám | ks | 15.8731 | 15.8731 | 21,00 | https://www.biesse.cz/ulozny-material_c381775347976339/plastove-listy-kanaly-a-perfor-zlaby_c3821060 | https://eshop.biesse.cz/Pictures/biesse/19/2000000326/8756-8756(2).jpg | 8595057633896 | 8932_HB | KOPOS KOLÍN a.s. | 0 | Úložný materiál | Plastové lišty, kanály a perfor. žlaby | Příslušenství k lištám a kanálům
KOL06141 | Kryt L40x15 koncový 8711 |  | Kryt koncový 8711, LV 40x15, bílý - příslušenství k hranatým lištám | ks | 17.2397 | 17.2397 | 21,00 | https://www.biesse.cz/ulozny-material_c381775347976339/plastove-listy-kanaly-a-perfor-zlaby_c3821060 | https://eshop.biesse.cz/Pictures/biesse/19/2000000326/8757-8757(2).jpg | 8595057608696 | 8711_HB | KOPOS KOLÍN a.s. | 0 | Úložný materiál | Plastové lišty, kanály a perfor. žlaby | Příslušenství k lištám a kanálům
KOL06142 | Kryt L40x15 odbočný 8715 |  | Kryt odbočný 8715, LV 40x15, bílý - příslušenství k hranatým lištám | ks | 19.9816 | 19.9816 | 21,00 | https://www.biesse.cz/ulozny-material_c381775347976339/plastove-listy-kanaly-a-perfor-zlaby_c3821060 | https://eshop.biesse.cz/Pictures/biesse/19/2000000326/8758-8758(2).jpg | 8595057610040 | 8715_HB | KOPOS KOLÍN a.s. | 0 | Úložný materiál | Plastové lišty, kanály a perfor. žlaby | Příslušenství k lištám a kanálům
KOL06143 | Kryt L40x15 rohový vnitřní 8713/2 |  | Roh vnitřní 8713/2, LV 40x15, bílý - příslušenství k hranatým lištám | ks | 19.9816 | 19.9816 | 21,00 | https://www.biesse.cz/ulozny-material_c381775347976339/plastove-listy-kanaly-a-perfor-zlaby_c3821060 | https://eshop.biesse.cz/Pictures/biesse/19/2000000326/8759-8759(2).jpg | 8595057610354 | 8713/2_HB | KOPOS KOLÍN a.s. | 0 | Úložný materiál | Plastové lišty, kanály a perfor. žlaby | Příslušenství k lištám a kanálům
KOL06144 | Kryt L40x15 rohový vnější 8712/2 |  | Roh vnější 8712/2, LV 40x15, bílý - příslušenství k hranatým lištám | ks | 19.9816 | 19.9816 | 21,00 | https://www.biesse.cz/ulozny-material_c381775347976339/plastove-listy-kanaly-a-perfor-zlaby_c3821060 | https://eshop.biesse.cz/Pictures/biesse/19/2000000326/8760-8760(2).jpg | 8595057610613 | 8712/2_HB | KOPOS KOLÍN a.s. | 0 | Úložný materiál | Plastové lišty, kanály a perfor. žlaby | Příslušenství k lištám a kanálům
KOL06145 | Kryt L40x15 ohybový 8716 |  | Kryt ohybový 8716, LV 40x15, bílý - příslušenství k hranatým lištám | ks | 19.9816 | 19.9816 | 21,00 | https://www.biesse.cz/ulozny-material_c381775347976339/plastove-listy-kanaly-a-perfor-zlaby_c3821060 | https://eshop.biesse.cz/Pictures/biesse/19/2000000326/8761-8761(2).jpg | 8595057611559 | 8716_HB | KOPOS KOLÍN a.s. | 0 | Úložný materiál | Plastové lišty, kanály a perfor. žlaby | Příslušenství k lištám a kanálům
KOL06146 | Kryt L40x15 spojovací 8714 |  | Kryt spojovací 8714, LV 40x15, bílý - příslušenství k hranatým lištám | ks | 17.4758 | 17.4758 | 21,00 | https://www.biesse.cz/ulozny-material_c381775347976339/plastove-listy-kanaly-a-perfor-zlaby_c3821060 | https://eshop.biesse.cz/Pictures/biesse/19/2000000326/8762-8762(2).jpg | 8595057611849 | 8714_HB | KOPOS KOLÍN a.s. | 0 | Úložný materiál | Plastové lišty, kanály a perfor. žlaby | Příslušenství k lištám a kanálům
KOL06149 | Kryt L40x15 průchodkový 8717 |  | Kryt průchodkový zvýšený 8717, LK 80x20, bílý - příslušenství k hranatým lištám | ks | 17.2397 | 17.2397 | 21,00 | https://www.biesse.cz/ulozny-material_c381775347976339/plastove-listy-kanaly-a-perfor-zlaby_c3821060 | https://eshop.biesse.cz/Pictures/biesse/19/2000000326/8763-8763(2).jpg | 8595057610620 | 8717_HB | KOPOS KOLÍN a.s. | 0 | Úložný materiál | Plastové lišty, kanály a perfor. žlaby | Lišty vkládací
KOL06171 | Kryt LH40x40 koncový 8641 |  | Kryt koncový 8641, LHD 40x40, bílý - příslušenství k hranatým lištám | ks | 23.5381 | 23.5381 | 21,00 | https://www.biesse.cz/ulozny-material_c381775347976339/plastove-listy-kanaly-a-perfor-zlaby_c3821060 | https://eshop.biesse.cz/Pictures/biesse/19/2000000326/8783-8783(2).jpg | 8595057611023 | 8641_HB | KOPOS KOLÍN a.s. | 0 | Úložný materiál | Plastové lišty, kanály a perfor. žlaby | Příslušenství k lištám a kanálům
KOL06172 | Kryt LH40x40 spojovací 8642 |  | Kryt spojovací 8642, LHD 40x40, bílý - příslušenství k hranatým lištám | ks | 23.5381 | 23.5381 | 21,00 | https://www.biesse.cz/ulozny-material_c381775347976339/plastove-listy-kanaly-a-perfor-zlaby_c3821060 | https://eshop.biesse.cz/Pictures/biesse/19/2000000326/8784-8784(2).jpg | 8595057611931 | 8642_HB | KOPOS KOLÍN a.s. | 0 | Úložný materiál | Plastové lišty, kanály a perfor. žlaby | Příslušenství k lištám a kanálům
KOL06173 | Kryt LH40x40 ohybový 8643 |  | Kryt ohybový 8643, LHD 40x40, bílý - příslušenství k hranatým lištám | ks | 30.625 | 30.625 | 21,00 | https://www.biesse.cz/ulozny-material_c381775347976339/plastove-listy-kanaly-a-perfor-zlaby_c3821060 | https://eshop.biesse.cz/Pictures/biesse/19/2000000326/8785-8785(2).jpg | 8595057611986 | 8643_HB | KOPOS KOLÍN a.s. | 0 | Úložný materiál | Plastové lišty, kanály a perfor. žlaby | Příslušenství k lištám a kanálům
KOL06174 | Kryt LH40x40 odbočný 8644 |  | Kryt odbočný 8644, LHD 40x40, bílý - příslušenství k hranatým lištám | ks | 32.5609 | 32.5609 | 21,00 | https://www.biesse.cz/ulozny-material_c381775347976339/plastove-listy-kanaly-a-perfor-zlaby_c3821060 | https://eshop.biesse.cz/Pictures/biesse/19/2000000326/8786-8786(2).jpg | 8595057612020 | 8644_HB | KOPOS KOLÍN a.s. | 0 | Úložný materiál | Plastové lišty, kanály a perfor. žlaby | Příslušenství k lištám a kanálům
KOL06175 | Kryt LH40x40 rohový vnitřn 8645 |  | Roh vnitřní 8645, LHD 40x40, bílý - příslušenství k hranatým lištám | ks | 32.5609 | 32.5609 | 21,00 | https://www.biesse.cz/ulozny-material_c381775347976339/plastove-listy-kanaly-a-perfor-zlaby_c3821060 | https://eshop.biesse.cz/Pictures/biesse/19/2000000326/8787-8787(2).jpg | 8595057613157 | 8645_HB | KOPOS KOLÍN a.s. | 0 | Úložný materiál | Plastové lišty, kanály a perfor. žlaby | Příslušenství k lištám a kanálům
KOL06176 | Kryt LH40x40 rohový vnější 8646 |  | Roh vnější 8646, LHD 40x40, bílý - příslušenství k hranatým lištám | ks | 32.5609 | 32.5609 | 21,00 | https://www.biesse.cz/ulozny-material_c381775347976339/plastove-listy-kanaly-a-perfor-zlaby_c3821060 | https://eshop.biesse.cz/Pictures/biesse/19/2000000326/8788-8788(2).jpg | 8595057614055 | 8646_HB | KOPOS KOLÍN a.s. | 0 | Úložný materiál | Plastové lišty, kanály a perfor. žlaby | Příslušenství k lištám a kanálům
KOL06178 | Kryt LH60x40 koncový 8651 |  | Kryt koncový 8651, LH 60x40, bílý - příslušenství k hranatým lištám | ks | 29.4073 | 29.4073 | 21,00 | https://www.biesse.cz/ulozny-material_c381775347976339/plastove-listy-kanaly-a-perfor-zlaby_c3821060 | https://eshop.biesse.cz/Pictures/biesse/19/2000000326/8789-8789(2).jpg | 8595057614109 | 8651_HB | KOPOS KOLÍN a.s. | 0 | Úložný materiál | Plastové lišty, kanály a perfor. žlaby | Příslušenství k lištám a kanálům
KOL06179 | Kryt LH60x40 spojovací 8652 |  | Kryt spojovací 8652, LH 60x40, bílý - příslušenství k hranatým lištám | ks | 29.968 | 29.968 | 21,00 | https://www.biesse.cz/ulozny-material_c381775347976339/plastove-listy-kanaly-a-perfor-zlaby_c3821060 | https://eshop.biesse.cz/Pictures/biesse/19/2000000326/8790-8790(2).jpg | 8595057613256 | 8652_HB | KOPOS KOLÍN a.s. | 0 | Úložný materiál | Plastové lišty, kanály a perfor. žlaby | Příslušenství k lištám a kanálům
KOL06180 | Kryt LH60x40 ohybový 8653 |  | Kryt ohybový 8653, LH 60x40, bílý - příslušenství k hranatým lištám | ks | 39.6127 | 39.6127 | 21,00 | https://www.biesse.cz/ulozny-material_c381775347976339/plastove-listy-kanaly-a-perfor-zlaby_c3821060 | https://eshop.biesse.cz/Pictures/biesse/19/2000000326/8791-8791(2).jpg | 8595057614284 | 8653_HB | KOPOS KOLÍN a.s. | 0 | Úložný materiál | Plastové lišty, kanály a perfor. žlaby | Příslušenství k lištám a kanálům
KOL06181 | Kryt LH60x40 odbočný 8654 |  | Kryt odbočný 8654, LH 60x40, bílý - příslušenství k hranatým lištám | ks | 40.1558 | 40.1558 | 21,00 | https://www.biesse.cz/ulozny-material_c381775347976339/plastove-listy-kanaly-a-perfor-zlaby_c3821060 | https://eshop.biesse.cz/Pictures/biesse/19/2000000326/8792-8792(2).jpg | 8595057613270 | 8654_HB | KOPOS KOLÍN a.s. | 0 | Úložný materiál | Plastové lišty, kanály a perfor. žlaby | Příslušenství k lištám a kanálům
KOL06182 | Kryt LH60x40 rohový vnitřn 8655 |  | Roh vnitřní (stavitelný) 8655, LH 60x40, bílý - příslušenství k hranatým lištám | ks | 40.0244 | 40.0244 | 21,00 | https://www.biesse.cz/ulozny-material_c381775347976339/plastove-listy-kanaly-a-perfor-zlaby_c3821060 | https://eshop.biesse.cz/Pictures/biesse/19/2000000326/8793-8793(2).jpg | 8595057614260 | 8655_HB | KOPOS KOLÍN a.s. | 0 | Úložný materiál | Plastové lišty, kanály a perfor. žlaby | Příslušenství k lištám a kanálům
KOL06183 | Kryt LH60x40 rohový vnější 8656 |  | Roh vnější (stavitelný) 8656, LH 60x40, bílý - příslušenství k hranatým lištám | ks | 40.0244 | 40.0244 | 21,00 | https://www.biesse.cz/ulozny-material_c381775347976339/plastove-listy-kanaly-a-perfor-zlaby_c3821060 | https://eshop.biesse.cz/Pictures/biesse/19/2000000326/8794-8794(2).jpg | 8595057614246 | 8656_HB | KOPOS KOLÍN a.s. | 0 | Úložný materiál | Plastové lišty, kanály a perfor. žlaby | Příslušenství k lištám a kanálům
KOL06185 | Kryt LH40x20 koncový 8631 |  | Kryt koncový 8631, LHD 40x20, bílý - příslušenství k hranatým lištám | ks | 22.5482 | 22.5482 | 21,00 | https://www.biesse.cz/ulozny-material_c381775347976339/plastove-listy-kanaly-a-perfor-zlaby_c3821060 | https://eshop.biesse.cz/Pictures/biesse/19/2000000326/8795-8795(2).jpg | 8595057610934 | 8631_HB | KOPOS KOLÍN a.s. | 0 | Úložný materiál | Plastové lišty, kanály a perfor. žlaby | Příslušenství k lištám a kanálům
KOL06186 | Kryt LH40x20 spojovací 8632 |  | Kryt spojovací 8632, LHD 40x20, bílý - příslušenství k hranatým lištám | ks | 22.5482 | 22.5482 | 21,00 | https://www.biesse.cz/ulozny-material_c381775347976339/plastove-listy-kanaly-a-perfor-zlaby_c3821060 | https://eshop.biesse.cz/Pictures/biesse/19/2000000326/8796-8796(2).jpg | 8595057609082 | 8632_HB | KOPOS KOLÍN a.s. | 0 | Úložný materiál | Plastové lišty, kanály a perfor. žlaby | Příslušenství k lištám a kanálům
KOL06187 | Kryt LH40x20 ohybový 8633 |  | Kryt ohybový 8633, LHD 40x20, bílý - příslušenství k hranatým lištám | ks | 30.406 | 30.406 | 21,00 | https://www.biesse.cz/ulozny-material_c381775347976339/plastove-listy-kanaly-a-perfor-zlaby_c3821060 | https://eshop.biesse.cz/Pictures/biesse/19/2000000326/8797-8797(2).jpg | 8595057609020 | 8633_HB | KOPOS KOLÍN a.s. | 0 | Úložný materiál | Plastové lišty, kanály a perfor. žlaby | Příslušenství k lištám a kanálům
KOL06188 | Kryt LH40x20 odbočný 8634 |  | Kryt odbočný 8634, LHD 40x20, bílý - příslušenství k hranatým lištám | ks | 30.406 | 30.406 | 21,00 | https://www.biesse.cz/ulozny-material_c381775347976339/plastove-listy-kanaly-a-perfor-zlaby_c3821060 | https://eshop.biesse.cz/Pictures/biesse/19/2000000326/8798-8798(2).jpg | 8595057608658 | 8634_HB | KOPOS KOLÍN a.s. | 0 | Úložný materiál | Plastové lišty, kanály a perfor. žlaby | Příslušenství k lištám a kanálům
KOL06189 | Kryt LH40x20 rohový vnitřn 8635 |  | Roh vnitřní 8635, LHD 40x20, bílý - příslušenství k hranatým lištám | ks | 30.406 | 30.406 | 21,00 | https://www.biesse.cz/ulozny-material_c381775347976339/plastove-listy-kanaly-a-perfor-zlaby_c3821060 | https://eshop.biesse.cz/Pictures/biesse/19/2000000326/8799-8799(2).jpg | 8595057609105 | 8635_HB | KOPOS KOLÍN a.s. | 0 | Úložný materiál | Plastové lišty, kanály a perfor. žlaby | Příslušenství k lištám a kanálům
KOL06190 | Kryt LH40x20 rohový vnější 8636 |  | Roh vnější 8636, LHD 40x20, bílý - příslušenství k hranatým lištám | ks | 30.406 | 30.406 | 21,00 | https://www.biesse.cz/ulozny-material_c381775347976339/plastove-listy-kanaly-a-perfor-zlaby_c3821060 | https://eshop.biesse.cz/Pictures/biesse/19/2000000326/8800-8800(2).jpg | 8595057610811 | 8636_HB | KOPOS KOLÍN a.s. | 0 | Úložný materiál | Plastové lišty, kanály a perfor. žlaby | Příslušenství k lištám a kanálům
KOL06191 | Kryt LH40x20 průchodkový 8639 |  | Kryt průchodkový 8639, LK 80x28.., bílý - příslušenství k hranatým lištám | ks | 22.5482 | 22.5482 | 21,00 | https://www.biesse.cz/ulozny-material_c381775347976339/plastove-listy-kanaly-a-perfor-zlaby_c3821060 | https://eshop.biesse.cz/Pictures/biesse/19/2000000326/8801-8801(2).jpg | 8595057608672 | 8639_HB | KOPOS KOLÍN a.s. | 0 | Úložný materiál | Plastové lišty, kanály a perfor. žlaby | Příslušenství k lištám a kanálům
KOL06192 | Kryt LH80x40 koncový 8501 HB |  | Kryt koncový 8501, EKD 80x40, bílý - příslušenství k elektrinstalačním kanálům | ks | 41.9429 | 41.9429 | 21,00 | https://www.biesse.cz/ulozny-material_c381775347976339/plastove-listy-kanaly-a-perfor-zlaby_c3821060 | https://eshop.biesse.cz/Pictures/biesse/19/2000000326/8802-8802(2).jpg | 8595057690462 | 8501_HB | KOPOS KOLÍN a.s. | 0 | Úložný materiál | Plastové lišty, kanály a perfor. žlaby | Příslušenství k lištám a kanálům
KOL06260 | Kryt LP80x25 koncový L 8821 |  | Kryt koncový 8821 L, LP 80x25, levý, bílý - příslušenství k hranatým lištám | ks | 30.222 | 30.222 | 21,00 | https://www.biesse.cz/ulozny-material_c381775347976339/plastove-listy-kanaly-a-perfor-zlaby_c3821060 | https://eshop.biesse.cz/Pictures/BIESSE/19/2000000326/8819_8819.JPG | 8595057611337 | 8821 L_HB | Sonepar Česká republika spol. s r.o. | 0 | Úložný materiál | Plastové lišty, kanály a perfor. žlaby | Příslušenství k lištám a kanálům
KOL06261 | Kryt LP80x25 koncový P 8821 |  | Kryt koncový 8821 P, LP 80x25, pravý, bílý - příslušenství k hranatým lištám | ks | 27.778 | 27.778 | 21,00 | https://www.biesse.cz/ulozny-material_c381775347976339/plastove-listy-kanaly-a-perfor-zlaby_c3821060 | https://eshop.biesse.cz/Pictures/biesse/19/2000000326/8820-8820(2).jpg | 8595057611313 | 8821 P_HB | KOPOS KOLÍN a.s. | 0 | Úložný materiál | Plastové lišty, kanály a perfor. žlaby | Příslušenství k lištám a kanálům
KOL06262 | Kryt LP80x25 rohový vnější 8826 |  | Roh vnější 8826, LP 80x25, bílý - příslušenství k hranatým lištám | ks | 38.3971 | 38.3971 | 21,00 | https://www.biesse.cz/ulozny-material_c381775347976339/plastove-listy-kanaly-a-perfor-zlaby_c3821060 | https://eshop.biesse.cz/Pictures/biesse/19/2000000326/8821-8821(2).jpg | 8595057611283 | 8826_HB | KOPOS KOLÍN a.s. | 0 | Úložný materiál | Plastové lišty, kanály a perfor. žlaby | Příslušenství k lištám a kanálům
KOL06263 | Kryt LP80x25 rohový vnitřní 8825 |  | Roh vnitřní 8825, LP 80x25, bílý - příslušenství k hranatým lištám | ks | 41.2304 | 41.2304 | 21,00 | https://www.biesse.cz/ulozny-material_c381775347976339/plastove-listy-kanaly-a-perfor-zlaby_c3821060 | https://eshop.biesse.cz/Pictures/BIESSE/19/2000000326/8822_8822.JPG | 8595057611719 | 8825_HB | Sonepar Česká republika spol. s r.o. | 0 | Úložný materiál | Plastové lišty, kanály a perfor. žlaby | Příslušenství k lištám a kanálům
KOL06264 | Kryt LP80x25 spojovací 8822 |  | Kryt spojovací 8822, LP 80x25, bílý - příslušenství k hranatým lištám | ks | 28.1585 | 28.1585 | 21,00 | https://www.biesse.cz/ulozny-material_c381775347976339/plastove-listy-kanaly-a-perfor-zlaby_c3821060 | https://eshop.biesse.cz/Pictures/biesse/19/2000000326/8823-8823(2).jpg | 8595057611108 | 8822_HB | KOPOS KOLÍN a.s. | 0 | Úložný materiál | Plastové lišty, kanály a perfor. žlaby | Příslušenství k lištám a kanálům
KOL06265 | Kryt LP80x25 odbočný 8824/12 |  | Kryt odbočný přechodový 8824/12, LHD 20x20, LP 80x25, bílý - příslušenství k hranatým lištám | ks | 37.8782 | 37.8782 | 21,00 | https://www.biesse.cz/ulozny-material_c381775347976339/plastove-listy-kanaly-a-perfor-zlaby_c3821060 | https://eshop.biesse.cz/Pictures/biesse/19/2000000326/8824-8824(2).jpg | 8595057611191 | 8824/12_HB | KOPOS KOLÍN a.s. | 0 | Úložný materiál | Plastové lišty, kanály a perfor. žlaby | Příslušenství k lištám a kanálům
KOL06267 | Kryt LP80x25 ohybový L 8823/13 |  | Kryt ohybový přechodový 8823/13 P, LHD 40x20, LP 80x25, bílý - příslušenství k hranatým lištám | ks | 37.8782 | 37.8782 | 21,00 | https://www.biesse.cz/ulozny-material_c381775347976339/plastove-listy-kanaly-a-perfor-zlaby_c3821060 | https://eshop.biesse.cz/Pictures/biesse/19/2000000326/8826-8826(2).jpg | 8595057611467 | 8823/13 L_HB | KOPOS KOLÍN a.s. | 0 | Úložný materiál | Plastové lišty, kanály a perfor. žlaby | Příslušenství k lištám a kanálům
KOL07000 | Krabice KO 110/L |  | KO 110/L - KRABICE ODBOČNÁ - SÁDR., konfigurace NA, barva OKROVÁ, balení - 1/28 ks - krabici lze použít se svorkovnicí S-96 nebo dvěmi svorkovnicemi S-66, které jsou navzájem odděleny přepážkou, možnost zapojení dvou různých obvodů do napětí 400V navzájem oddělených přepážkou | ks | 190.4687 | 190.4687 | 21,00 | https://www.biesse.cz/ulozny-material_c381775347976339/krabice_c382106060456590/krabice-pod-omitku-s | https://eshop.biesse.cz/Pictures/biesse/19/2000000326/8827-8827(2).jpg | 8595057611672 | KO 110/L_NA | KOPOS KOLÍN a.s. | 0 | Úložný materiál | Krabice | Krabice pod omítku, SDK a zateplení
KOL07001 | Krabice KP 68/2 |  | KP 68/2 - KRABICE PŘÍSTROJOVÁ, konfigurace KA, barva ŠEDÁ, balení - 150 ks - možnost spojení v souvislou řadu s roztečí 71 mm, doporučeno spojovat až 3 kreabice v jedné řadě,krabice lze spojovat s krabicemi KU 68-1901,KP 68/2a KPR 68, umožňuje montáž elektroinstalace v tenkých příčkách | ks | 6.7627 | 6.7627 | 21,00 | https://www.biesse.cz/ulozny-material_c381775347976339/krabice_c382106060456590/krabice-pod-omitku-s | https://eshop.biesse.cz/Pictures/biesse/19/2000000326/8828-8828(2).jpg | 8595057600089 | KP 68/2_KA | KOPOS KOLÍN a.s. | 0 | Úložný materiál | Krabice | Krabice pod omítku, SDK a zateplení
KOL07002 | Krabice KO 100 |  | KO 100 - KRABICE ODBOČNÁ, konfigurace KA, barva ŠEDÁ, balení - 74 ks - velké množství průchodů pro zavedení kabelů a trubek | ks | 76.5712 | 76.5712 | 21,00 | https://www.biesse.cz/ulozny-material_c381775347976339/krabice_c382106060456590/krabice-pod-omitku-s | https://eshop.biesse.cz/Pictures/biesse/19/2000000326/8829-8829(2).jpg | 8595057600133 | KO 100_KA | KOPOS KOLÍN a.s. | 0 | Úložný materiál | Krabice | Krabice pod omítku, SDK a zateplení
KOL07003 | Krabice KO 125 |  | KO 125 - KRABICE ODBOČNÁ, konfigurace KA, barva ŠEDÁ, balení - 1/34 ks - velké množství průchodů pro zavedení kabelů a trubek, možnost instalce svorkovnic a nosné lišty | ks | 125.9776 | 125.9776 | 21,00 | https://www.biesse.cz/ulozny-material_c381775347976339/krabice_c382106060456590/krabice-pod-omitku-s | https://eshop.biesse.cz/Pictures/biesse/19/2000000326/8830-8830(2).jpg | 8595057600140 | KO 125_KA | KOPOS KOLÍN a.s. | 0 | Úložný materiál | Krabice | Krabice pod omítku, SDK a zateplení
KOL07004 | Krabice KO 97/5 s víčkem |  | KO 97/5 - KRABICE ODBOČNÁ, konfigurace KA, barva ŠEDÁ, balení - 90 ks - velké množství vstupů pro vytvoření rozsáhlejších instalací, výstupky proti vytržení, dostatečný prostor pro svorkovnici a zapojení | ks | 34.3655 | 34.3655 | 21,00 | https://www.biesse.cz/ulozny-material_c381775347976339/krabice_c382106060456590/krabice-pod-omitku-s | https://eshop.biesse.cz/Pictures/biesse/19/2000000326/8831-8831(2).jpg | 8595057600164 | KO 97/5_KA | KOPOS KOLÍN a.s. | 0 | Úložný materiál | Krabice | Krabice pod omítku, SDK a zateplení
KOL07007@DOPRODEJ | Krabice KU 68-1902 s víčkem |  | KU 68-1902 - KRABICE UNIVERZÁLNÍ, konfigurace KA, barva ŠEDÁ, balení - 100 ks - krabice osazeny víčkem, víčko možno objednat i samostatně, | ks | 13.3853 | 13.3853 | 21,00 | https://www.biesse.cz/ulozny-material_c381775347976339/krabice_c382106060456590/krabice-pod-omitku-s | https://eshop.biesse.cz/Pictures/BIESSE/19/2000000326/8833_8833.JPG | 8595057600195 | KU 68-1902_KA | KOPOS KOLÍN a.s. | 0 | Úložný materiál | Krabice | Krabice pod omítku, SDK a zateplení
KOL07011@DOPRODEJ | Krabice KU 68-1903 s víčkem a svorkovnicí |  | KU 68-1903 - KRABICE UNIVERZÁLNÍ, konfigurace KA, barva ŠEDÁ, balení - 100 ks - krabice osazeny víčkem a svorkovnicí, svorkovnici i víčko lze objednat samostatně | ks | 57.4393 | 57.4393 | 21,00 | https://www.biesse.cz/ulozny-material_c381775347976339/krabice_c382106060456590/krabice-pod-omitku-s | https://eshop.biesse.cz/Pictures/biesse/19/2000000326/8835-8835(2).jpg | 8595057600287 | KU 68-1903_KA | KOPOS KOLÍN a.s. | 0 | Úložný materiál | Krabice | Krabice pod omítku, SDK a zateplení
KOL07012 | Krabice KT 250 |  | KT 250 - SKŘÍŇ ROZVODNÁ, konfigurace KB, barva ŠEDÁ, balení - 1/11 ks - krabice pro sdělovací i silové rozvody,na dně krabice drážky pro upevnění telefonních svorek, | ks | 260.172 | 260.172 | 21,00 | https://www.biesse.cz/ulozny-material_c381775347976339/krabice_c382106060456590/krabice-pod-omitku-s | https://eshop.biesse.cz/Pictures/biesse/19/2000000326/8836-8836(2).jpg | 8595057600294 | KT 250_KB | KOPOS KOLÍN a.s. | 0 | Úložný materiál | Krabice | Krabice pod omítku, SDK a zateplení
KOL07013 | Krabice 8110 KA 117x117x58mm bez svorky IP54 |  | 8110 - KRABICE S IP KRYTÍM, konfigurace KA, barva SVĚTLEŠEDÁ/RAL7035, balení - 1/28 ks - pro montáž do prostředí se zvýšenou vlhkostí, prachem, chemickou a korozivní odolností, do prostředí se zvýšeným nebezpečím mechanického poškození,univerzální průchodky pro kabely i trubky, průchodky lze objed | ks | 130.2612 | 130.2612 | 21,00 | https://www.biesse.cz/ulozny-material_c381775347976339/krabice_c382106060456590/krabice-pod-omitku-s | https://eshop.biesse.cz/Pictures/biesse/19/2000000326/8837-8837(2).jpg | 8595057655997 | 8110_KA | KOPOS KOLÍN a.s. | 0 | Úložný materiál | Krabice | Krabice pod omítku, SDK a zateplení
KOL07020 | Krabice 8117 KA 167x167x78mm bez svorky IP54 |  | 8117 - KRABICE S IP KRYTÍM, konfigurace KA, barva SVĚTLEŠEDÁ/RAL7035, balení - 1/24 ks - pro montáž do prostředí se zvýšenou vlhkostí, prachem, chemickou a korozivní odolností, do prostředí se zvýšeným nebezpečím mechanického poškození,univerzální průchodky pro kabely i trubky, průchodky lze objed | ks | 192.1331 | 192.1331 | 21,00 | https://www.biesse.cz/ulozny-material_c381775347976339/krabice_c382106060456590/krabice-pod-omitku-s | https://eshop.biesse.cz/Pictures/biesse/19/2000000326/8839-8839(2).jpg | 8595057656024 | 8117_KA | KOPOS KOLÍN a.s. | 0 | Úložný materiál | Krabice | Krabice pod omítku, SDK a zateplení
KOL07023@ | Krabice KT 250x110 |  |  | ks | 102 | 102 | 21,00 |  |  | 8595057600300 | KT 250X110 HB | KOPOS KOLÍN a.s. | 0
KOL07026 | Trubka APAFS34 bezhal. |  | Ohebná trubka UV stabilní bezhalogenová PA pr. 34,5 mm, mechanická odolnost 350N/5cm, černá, balení 50 m. | m | 209.1012 | 209.1012 | 21,00 | https://www.biesse.cz/ulozny-material_c381775347976339/krabice_c382106060456590/krabice-pod-omitku-s | https://eshop.biesse.cz/Pictures/biesse/19/2000000326/8843-8843(2).jpg | 8595057658196 | APAFS34_F50 | KOPOS KOLÍN a.s. | 0 | Úložný materiál | Krabice | Krabice pod omítku, SDK a zateplení
KOL07030 | Krabice KP 67x67 |  | KP 67X67 - KRABICE PŘÍSTROJOVÁ, konfigurace KA, barva ŠEDÁ, balení - 100 ks - možnost spojení ve svislém i horizontálním směru, možno spojit až 5 krabic, vhodné pro 2x dvojnásobné rámečky | ks | 15.64 | 15.64 | 21,00 | https://www.biesse.cz/ulozny-material_c381775347976339/krabice_c382106060456590/krabice-pod-omitku-s | https://eshop.biesse.cz/Pictures/biesse/19/2000000326/8845-8845(2).jpg | 8595057600072 | KP 67X67_KA | KOPOS KOLÍN a.s. | 0 | Úložný materiál | Krabice | Krabice pod omítku, SDK a zateplení
KOL07036 | Krabice KP 67/2 |  | KP 67/2 - KRABICE PŘÍSTROJOVÁ, konfigurace KA, barva ŠEDÁ, balení - 90 ks - pro moderní instalace ve sdružených rámečcích, spojení ve svislém i vodorovném směru s roztečí 71 nebo 81 mm, možnost spojení až 5 krabic vedle sebe, možnost zvětšení osové vzdálenosti distanční rozpěrkou pro designovou řa | ks | 14.6292 | 14.6292 | 21,00 | https://www.biesse.cz/ulozny-material_c381775347976339/krabice_c382106060456590/krabice-pod-omitku-s | https://eshop.biesse.cz/Pictures/biesse/19/2000000326/8847-8847(2).jpg | 8595057615496 | KP 67/2_KA | KOPOS KOLÍN a.s. | 0 | Úložný materiál | Krabice | Krabice pod omítku, SDK a zateplení
KOL07038 | Krabice KT 250/L |  | KT 250/L - SKŘÍŇ ROZVODNÁ SÁDROKART., konfigurace NB, barva OKROVÁ, balení - 1/12 ks - velké množství průchodů pro zavedení kabelů a trubek,možnost instalace nosné lišty TS 35, možnost nastavení víka do horizontální polohy, možnost vylomení celé bočnice pro snadnější manipulaci s kabely, na vnější | ks | 428.4691 | 428.4691 | 21,00 | https://www.biesse.cz/ulozny-material_c381775347976339/krabice_c382106060456590/krabice-pod-omitku-s | https://eshop.biesse.cz/Pictures/biesse/19/2000000326/8849-8849(2).jpg | 8595057618640 | KT 250/L_NB | KOPOS KOLÍN a.s. | 0 | Úložný materiál | Krabice | Krabice pod omítku, SDK a zateplení
KOL07040 | Krabice KPL 64-50/2LD |  | KPL 64-50/2LD - krabice přístrojová, konfigurace NA, barva OKROVÁ, balení - 40 ks - Vstupní otvory vyrobeny z pružného materiálu. Instalace kabelu případně trubky se provádí vytržením předlisovaného membránového vstupu a vložením do vstupního otvoru. Zajištěna vzduchotěsnost prostupu i při vloženém | ks | 66.7512 | 66.7512 | 21,00 | https://www.biesse.cz/ulozny-material_c381775347976339/krabice_c382106060456590/krabice-pod-omitku-s | https://eshop.biesse.cz/Pictures/biesse/19/2000000326/8850-8850(2).jpg | 8595568926968 | KPL 64-50/2LD_NA | KOPOS KOLÍN a.s. | 0 | Úložný materiál | Krabice | Krabice pod omítku, SDK a zateplení
KOL07046 | Krabice KR 97/5 se svorkovnicí 16x4mm a víčkem |  | KR 97/5 - KRABICE ROZVODNÁ, konfigurace KA, barva ŠEDÁ, balení - 80 ks - velké množství vstupů pro vytvoření rozsáhlejších instalací, výstupky proti vytržení, dostatečný prostor pro svorkovnici a zapojení | ks | 147.6848 | 147.6848 | 21,00 | https://www.biesse.cz/ulozny-material_c381775347976339/krabice_c382106060456590/krabice-pod-omitku-s | https://eshop.biesse.cz/Pictures/biesse/19/2000000326/8854-8854(2).jpg | 8595057600256 | KR 97/5_KA | KOPOS KOLÍN a.s. | 0 | Úložný materiál | Krabice | Krabice pod omítku, SDK a zateplení
KOL07048 | Krabice KPL 64-50/4LD |  | KPL 64-50/4LD - krabice přístrojová, konfigurace NA, barva OKROVÁ, balení - 28 ks - Vstupní otvory vyrobeny z pružného materiálu. Instalace kabelu případně trubky se provádí vytržením předlisovaného membránového vstupu. Zajištěna vzduchotěsnost prostupu i při vloženém kabelu nebo trubce. Vhodná pro | ks | 123.7788 | 123.7788 | 21,00 | https://www.biesse.cz/ulozny-material_c381775347976339/krabice_c382106060456590/krabice-pod-omitku-s | https://eshop.biesse.cz/Pictures/biesse/19/2000000326/8855-8855(2).jpg | 8595057632776 | KPL 64-50/4LD_NA | KOPOS KOLÍN a.s. | 0 | Úložný materiál | Krabice | Krabice pod omítku, SDK a zateplení
KOL07049 | Krabice KO 97/LD |  | KO 97/LD - KRABICE ODBOČNÁ-SÁDR., konfigurace NA, barva OKROVÁ, balení - 80 ks - dostatečný prostor pro vytvoření rozsáhlejších elektroinstalací, vstupní otvory vyrobeny z pružného materiálu, zajištěna vzduchotěsnost prostupu i při vloženém kabelu nebo trubce, vhodná pro nízkoenergetické nebo pasi | ks | 87.2058 | 87.2058 | 21,00 | https://www.biesse.cz/ulozny-material_c381775347976339/krabice_c382106060456590/krabice-pod-omitku-s | https://eshop.biesse.cz/Pictures/biesse/19/2000000326/8856-8856(2).jpg | 8595568932594 | KO 97/LD_NA | KOPOS KOLÍN a.s. | 0 | Úložný materiál | Krabice | Krabice pod omítku, SDK a zateplení
KOL07050@DOPRODEJ | Krabice KP 64/3L |  | KP 64/3L - KRABICE PŘÍSTROJ. SÁDR., konfigurace CA, barva MODRÁ, balení - 36 ks - N | ks | 64.7948 | 64.7948 | 21,00 |  | https://eshop.biesse.cz/Pictures/BIESSE/19/2000000326/8857_8857.JPG | 8595057621145 | KP 64/3L_CA | KOPOS KOLÍN a.s. | 0
KOL07052 | Rozpěrka DR18 distanční |  | DR18 - ROZPĚRKA DISTANČNÍ, konfigurace HB, barva BÍLÁ, balení - 10/1800 ks - pro zvětšení rozteče mezi krabicemi KP 67/2, KP 67/3 o 10 mm pro montáž přístrojů s jednotlivými rámečky vedle sebe | ks | 10.2054 | 10.2054 | 21,00 | https://www.biesse.cz/ulozny-material_c381775347976339/krabice_c382106060456590/krabice-pod-omitku-s | https://eshop.biesse.cz/Pictures/biesse/19/2000000326/8859-8859(2).jpg | 8595057612570 | DR18_HB | KOPOS KOLÍN a.s. | 0 | Úložný materiál | Krabice | Krabice pod omítku, SDK a zateplení
KOL07056 | Krabice KI 68 L/1 nehořlavá |  | KI 68 L/1 - KRABICE IZOLAČNÍ, konfigurace NA, barva OKROVÁ, balení - 80 ks - krabice vyhovuje dle dříve platné normy ČSN 73 0862 do materiálů třídy reakce na oheň A1-F,speciální přidaný vnější plášť, montážní šrouby jsou opatřeny trojchodým závitem pro snadnější manipulaci | ks | 152.0035 | 152.0035 | 21,00 | https://www.biesse.cz/ulozny-material_c381775347976339/krabice_c382106060456590/krabice-pod-omitku-s | https://eshop.biesse.cz/Pictures/biesse/19/2000000326/8860-8860(2).jpg | 8595057600119 | KI 68 L/1_NA | KOPOS KOLÍN a.s. | 0 | Úložný materiál | Krabice | Krabice pod omítku, SDK a zateplení
KOL07059 | Krabice LK 80x28/1 lištová |  | LK 80X28/1 - KRABICE LIŠTOVÁ, konfigurace HB, barva SUPERBÍLÁ/RAL9003, balení - 10/100 ks - pro opravy starších instalací, pro instalaci na materiály třídy reakce na oheň E nebo F použijte izolační podložku, určené pro instalaci zásuvky a jiných přístrojů | ks | 29.6 | 29.6 | 21,00 | https://www.biesse.cz/ulozny-material_c381775347976339/krabice_c382106060456590/krabice-povrchove_c3 | https://eshop.biesse.cz/Pictures/biesse/19/2000000326/8861-8861(2).jpg | 8595057617193 | LK 80X28/1_HB | KOPOS KOLÍN a.s. | 0 | Úložný materiál | Krabice | Krabice povrchové
KOL07060 | Krabice LK 80/1 lištová |  | LK 80/1 - KRABICE LIŠTOVÁ, konfigurace HB, barva SUPERBÍLÁ/RAL9003, balení - 10/160 ks - pro opravy starších instalací. Pro instalaci na materiály třídy reakce na oheň E nebo F použijte izolační podložku. | ks | 24.2564 | 24.2564 | 21,00 | https://www.biesse.cz/ulozny-material_c381775347976339/krabice_c382106060456590/krabice-povrchove_c3 | https://eshop.biesse.cz/Pictures/biesse/19/2000000326/8862-8862(2).jpg | 8595057616387 | LK 80/1_HB | KOPOS KOLÍN a.s. | 0 | Úložný materiál | Krabice | Krabice povrchové
KOL07061 | Krabice LK 80R/1 lištová KLASIK |  | LK 80R/1 - KRABICE LIŠTOVÁ, konfigurace HB, barva SUPERBÍLÁ/RAL9003, balení - 10/160 ks - určené pro přístroje modelové řady Classic nebo Swing,. Pro instalaci na materiály třídy reakce na oheň E nebo F použijte izolační podložku. | ks | 23.0826 | 23.0826 | 21,00 | https://www.biesse.cz/ulozny-material_c381775347976339/krabice_c382106060456590/krabice-povrchove_c3 | https://eshop.biesse.cz/Pictures/biesse/19/2000000326/8863-8863(2).jpg | 8595057616349 | LK 80R/1_HB | KOPOS KOLÍN a.s. | 0 | Úložný materiál | Krabice | Krabice povrchové
KOL07062 | Krabice LK 80x28 R/1 lištová KLASIK |  | LK 80X28R/1 - KRABICE LIŠTOVÁ, konfigurace HB, barva SUPERBÍLÁ/RAL9003, balení - 10/120 ks - určené pro přístroje modelové řady Classic nebo Swing s velkou montážní hloubkou. Pro instalaci na materiály třídy reakce na oheň E nebo F použijte izolační podložku. | ks | 27.778 | 27.778 | 21,00 | https://www.biesse.cz/ulozny-material_c381775347976339/krabice_c382106060456590/krabice-povrchove_c3 | https://eshop.biesse.cz/Pictures/biesse/19/2000000326/8864-8864(2).jpg | 8595057616479 | LK 80X28R/1_HB | KOPOS KOLÍN a.s. | 0 | Úložný materiál | Krabice | Krabice povrchové
KOL07063 | Krabice LK 80x28 2ZK lištová KLASIK dvojzás |  | LK 80X28 2ZK - KRABICE LIŠTOVÁ, konfigurace HB, barva SUPERBÍLÁ/RAL9003, balení - 10/80 ks - určené pro dvouzásuvky modelové řady Classic nebo Swing. Pro instalaci na materiály třídy reakce na oheň E nebo F použijte izolační podložku. | ks | 29.7928 | 29.7928 | 21,00 | https://www.biesse.cz/ulozny-material_c381775347976339/krabice_c382106060456590/krabice-povrchove_c3 | https://eshop.biesse.cz/Pictures/biesse/19/2000000326/8865-8865(2).jpg | 8595057616370 | LK 80X28 2ZK_HB | KOPOS KOLÍN a.s. | 0 | Úložný materiál | Krabice | Krabice povrchové
KOL07064 | Krabice LK 80x28 2R lištová KLASIK 2x |  | LK 80X28 2R - KRABICE LIŠTOVÁ, konfigurace HB, barva SUPERBÍLÁ/RAL9003, balení - 10/60 ks - určené pro přístroje modelové řady Classic nebo Swing s velkou montážní hloubkou. Pro instalaci na materiály třídy reakce na oheň E nebo F použijte izolační podložku. | ks | 40.4449 | 40.4449 | 21,00 | https://www.biesse.cz/ulozny-material_c381775347976339/krabice_c382106060456590/krabice-povrchove_c3 | https://eshop.biesse.cz/Pictures/biesse/19/2000000326/8866-8866(2).jpg | 8595057615519 | LK 80X28 2R_HB | KOPOS KOLÍN a.s. | 0 | Úložný materiál | Krabice | Krabice povrchové
KOL07066 | Krabice LK 80x28 T lištová TANGO |  | LK 80X28 T - KRABICE LIŠTOVÁ, konfigurace HB, barva SUPERBÍLÁ/RAL9003, balení - 10/100 ks - určené pro přístroje modelové řady Tango s velkou montážní hloubkou. Pro instalaci na materiály třídy reakce na oheň E nebo F použijte izolační podložku. | ks | 28.1722 | 28.1722 | 21,00 | https://www.biesse.cz/ulozny-material_c381775347976339/krabice_c382106060456590/krabice-povrchove_c3 | https://eshop.biesse.cz/Pictures/biesse/19/2000000326/8867-8867(2).jpg | 8595057617308 | LK 80X28 T_HB | KOPOS KOLÍN a.s. | 0 | Úložný materiál | Krabice | Krabice povrchové
KOL07067 | Krabice LK 80x28 2ZT lištová TANGO dvojzás |  | LK 80X28 2ZT - KRABICE LIŠTOVÁ, konfigurace HB, barva SUPERBÍLÁ/RAL9003, balení - 10/80 ks - určené pro dvouzásuvky modelové řady Tango. Pro instalaci na materiály třídy reakce na oheň E nebo F použijte izolační podložku. | ks | 30.9929 | 30.9929 | 21,00 | https://www.biesse.cz/ulozny-material_c381775347976339/krabice_c382106060456590/krabice-povrchove_c3 | https://eshop.biesse.cz/Pictures/biesse/19/2000000326/8868-8868(2).jpg | 8595057616332 | LK 80X28 2ZT_HB | KOPOS KOLÍN a.s. | 0 | Úložný materiál | Krabice | Krabice povrchové
KOL07068 | Krabice LK 80x28 2T lištová TANGO 2x |  | LK 80X28 2T - KRABICE LIŠTOVÁ, konfigurace HB, barva SUPERBÍLÁ/RAL9003, balení - 10/60 ks - určené pro přístroje modelové řady Tango ve sdruženém rámečku, pro motáž dvou přístrojů v horizontální rovině. Pro instalaci na materiály třídy reakce na oheň E nebo F použijte izolační podložku. | ks | 40.8566 | 40.8566 | 21,00 | https://www.biesse.cz/ulozny-material_c381775347976339/krabice_c382106060456590/krabice-povrchove_c3 | https://eshop.biesse.cz/Pictures/biesse/19/2000000326/8869-8869(2).jpg | 8595057617315 | LK 80X28 2T_HB | KOPOS KOLÍN a.s. | 0 | Úložný materiál | Krabice | Krabice povrchové
KOL07069 | Krabice LK 80x20 R/1 lištová KLASIK |  | LK 80X20R/1 - KRABICE LIŠTOVÁ, konfigurace HB, barva SUPERBÍLÁ/RAL9003, balení - 10/160 ks - určené pro přístroje modelové řady Classic nebo Swing s větší montážní hloubkou. Pro instalaci na materiály třídy reakce na oheň E nebo F použijte izolační podložku. | ks | 26.4815 | 26.4815 | 21,00 | https://www.biesse.cz/ulozny-material_c381775347976339/krabice_c382106060456590/krabice-povrchove_c3 | https://eshop.biesse.cz/Pictures/biesse/19/2000000326/8870-8870(2).jpg | 8595057616486 | LK 80X20R/1_HB | KOPOS KOLÍN a.s. | 0 | Úložný materiál | Krabice | Krabice povrchové
KOL07071 | Nosič PN 40x20 přístrojový |  |  | ks | 92.7538 | 92.7538 | 21,00 |  |  |  | PN 40X20 HB | KOPOS KOLÍN a.s. | 0
KOL07072 | Nosič PN 80x25 2Z přístrojový |  | Přístrojový nosič PN 80X25 2Z HB pro lišty LP (LPK) 80x25, bílý, pro dvojzásuvku. Skládá se ze dvou částí - nosiče a krytu. Pro montáž dvojzásuvky. | ks | 103.2714 | 103.2714 | 21,00 | https://www.biesse.cz/ulozny-material_c381775347976339/krabice_c382106060456590/krabice-pod-omitku-s | https://eshop.biesse.cz/Pictures/BIESSE/19/2000000326/8873_8873.JPG | 8595057611399 | PN 80X25 2Z_HB | Sonepar Česká republika spol. s r.o. | 0 | Úložný materiál | Krabice | Krabice pod omítku, SDK a zateplení
KOL07073 | Krabice LK 80x16 T lištová TANGO |  | LK 80X16 T - KRABICE LIŠTOVÁ, konfigurace HB, barva SUPERBÍLÁ/RAL9003, balení - 10/160 ks - určené pro přístroje modelové řady Tango. Pro instalaci na materiály třídy reakce na oheň E nebo F použijte izolační podložku. | ks | 25.9296 | 25.9296 | 21,00 | https://www.biesse.cz/ulozny-material_c381775347976339/krabice_c382106060456590/krabice-povrchove_c3 | https://eshop.biesse.cz/Pictures/biesse/19/2000000326/8874-8874(2).jpg | 8595057619296 | LK 80X16 T_HB | KOPOS KOLÍN a.s. | 0 | Úložný materiál | Krabice | Krabice povrchové
KOL07098 | Svorka S-66 věnečková/ SV-1A/6303-13 P/S CZ |  | Krabicová svorkovnice plastová | ks | 20.9603 | 20.9603 | 21,00 | https://www.biesse.cz/spojovaci-material_c381775347976340/svorky-a-svorkovnice_c382106060456593/svor | https://eshop.biesse.cz/Pictures/BIESSE/19/2000000326/8875_8875..JPG | 5901350818749 | 6303-13 P1/S | SEZ - CZ s.r.o. | 0 | Spojovací materiál | Svorky a svorkovnice | Svorky rozbočné, v blocích
KOL07099 | Svorka SP-96 věnečková 5pol./ DS-3A/ 6304-15 P/S |  |  | ks | 43.4026 | 43.4026 | 21,00 | https://www.biesse.cz/spojovaci-material_c381775347976340/svorky-a-svorkovnice_c382106060456593/svor | https://eshop.biesse.cz/Pictures/BIESSE/19/2000000326/8876_8876..JPG | 8585007338544 | 6304-15 P/S | SEZ - CZ s.r.o. | 0 | Spojovací materiál | Svorky a svorkovnice | Svorky rozbočné, v blocích
KOL07116 | Krabice KO 125 E |  | KO 125 E - KRABICE ODBOČNÁ, konfigurace KA, barva ŠEDÁ, balení - 1/20 ks - velké množství průchodů pro zavedení kabelů a trubek,možnost instalace nosné lišty TS 35, možnost nastavení víka do horizontální polohy, možnost vylomení celé bočnice pro snadnější manipulaci s kabely | ks | 122.894 | 122.894 | 21,00 | https://www.biesse.cz/ulozny-material_c381775347976339/krabice_c382106060456590/krabice-pod-omitku-s | https://eshop.biesse.cz/Pictures/biesse/19/2000000326/8878-8878(2).jpg | 8595057612587 | KO 125 E_KA | KOPOS KOLÍN a.s. | 0 | Úložný materiál | Krabice | Krabice pod omítku, SDK a zateplení
KOL07201 | Krabice KPR 68 hluboká 66mm |  | KPR 68 - KRABICE UNIVERZÁLNÍ, konfigurace KA, barva ŠEDÁ, balení - 10/100 ks - snadná montáž přístrojů s velkou hloubkou, možnost snadného svorkování pod přístrojem pomocí bezšroubových svorek, spojiování krabic s roztěčí 71 mm, spojovatelné s karbicemi KU 68-1901, KP 68/2, KP 68 | ks | 29.2847 | 29.2847 | 21,00 | https://www.biesse.cz/ulozny-material_c381775347976339/krabice_c382106060456590/krabice-pod-omitku-s | https://eshop.biesse.cz/Pictures/biesse/19/2000000326/8880-8880(2).jpg | 8595057648302 | KPR 68_KA | KOPOS KOLÍN a.s. | 0 | Úložný materiál | Krabice | Krabice pod omítku, SDK a zateplení
KOL08001 | Víčko KO/KR 97 V |  | KO 97 V - VÍČKO KRABICE, konfigurace HB, barva BÍLÁ, balení - 40 ks - pro konečné zakrytí rozvodných a odbočných krabic řady KO 97/5, KR 97/5 a KOM 97 | ks | 18.0894 | 18.0894 | 21,00 | https://www.biesse.cz/ulozny-material_c381775347976339/krabice_c382106060456590/krabice-pod-omitku-s | https://eshop.biesse.cz/Pictures/biesse/19/2000000326/8881-8881(2).jpg | 8595057600546 | KO 97 V_HB | KOPOS KOLÍN a.s. | 0 | Úložný materiál | Krabice | Krabice pod omítku, SDK a zateplení
KOL08002 | Víčko KO 68 s trnem |  | KO 68 - VÍČKO KRABICE, konfigurace HB, barva BÍLÁ, balení - 100 ks - pro konečné zakrytí odbočných krabic řady KU 68 a KPM 64/LU, pro karbice KU 68-1901,KU 68-1902, KU 68-1903 a KPM 64/LU | ks | 7.5511 | 7.5511 | 21,00 | https://www.biesse.cz/ulozny-material_c381775347976339/krabice_c382106060456590/krabice-pod-omitku-s | https://eshop.biesse.cz/Pictures/biesse/19/2000000326/8882-8882(2).jpg | 8595057600539 | KO 68_HB | KOPOS KOLÍN a.s. | 0 | Úložný materiál | Krabice | Krabice pod omítku, SDK a zateplení
KOL08003 | Víčko V 68 na šroubky |  | V 68 - VÍČKO KE KRUH.KRABICI, konfigurace HA, barva SUPERBÍLÁ/RAL9003, balení - 100/400 ks - pro zakrytí krabic s roztečí uchycení 60 mm pomocí upevňovacích šroubků,pro krabice řady KP 67,KP 68,KPR 68,KUH 1,KPM 64,KI 68 | ks | 8.4184 | 8.4184 | 21,00 | https://www.biesse.cz/ulozny-material_c381775347976339/krabice_c382106060456590/krabice-pod-omitku-s | https://eshop.biesse.cz/Pictures/biesse/19/2000000326/8883-8883(2).jpg | 8595057600577 | V 68_HA | KOPOS KOLÍN a.s. | 0 | Úložný materiál | Krabice | Krabice pod omítku, SDK a zateplení
KOL08004 | Víčko KT 250 V |  | KT 250 V - VÍČKO KE SKŘÍNI ROZVODNÉ, konfigurace HB, barva BÍLÁ, balení - 5/35 ks - pro krabice KT 250 | ks | 68.95 | 68.95 | 21,00 | https://www.biesse.cz/ulozny-material_c381775347976339/krabice_c382106060456590/krabice-pod-omitku-s | https://eshop.biesse.cz/Pictures/biesse/19/2000000326/8884-8884(2).jpg | 8595057600553 | KT 250 V_HB | KOPOS KOLÍN a.s. | 0 | Úložný materiál | Krabice | Krabice pod omítku, SDK a zateplení
KOL08005 | Víčko KO 125 V |  | KO 125 V - VÍČKO KRABICE, konfigurace HB, barva BÍLÁ, balení - 10/130 ks - pro krabice KO 125 | ks | 22.4694 | 22.4694 | 21,00 | https://www.biesse.cz/ulozny-material_c381775347976339/krabice_c382106060456590/krabice-pod-omitku-s | https://eshop.biesse.cz/Pictures/biesse/19/2000000326/8885-8885(2).jpg | 8595057600522 | KO 125 V_HB | KOPOS KOLÍN a.s. | 0 | Úložný materiál | Krabice | Krabice pod omítku, SDK a zateplení
KOL08006 | Víčko KO 100 V |  | KO 100 V - VÍČKO KRABICE, konfigurace HB, barva BÍLÁ, balení - 10/140 ks - | ks | 22.0664 | 22.0664 | 21,00 | https://www.biesse.cz/ulozny-material_c381775347976339/krabice_c382106060456590/krabice-pod-omitku-s | https://eshop.biesse.cz/Pictures/biesse/19/2000000326/8886-8886(2).jpg | 8595057600515 | KO 100 V_HB | KOPOS KOLÍN a.s. | 0 | Úložný materiál | Krabice | Krabice pod omítku, SDK a zateplení
KOL08007 | Víčko VLK 80/R |  | VLK 80/R - VÍČKO LK./R, konfigurace HB, barva SUPERBÍLÁ/RAL9003, balení - 10/380 ks - pro konečné zakrytí lištových krabic LK 80/1,2,3 a LK 80x20R/1,LK 80x28R/1,LK 80x28 2R | ks | 18.7552 | 18.7552 | 21,00 | https://www.biesse.cz/ulozny-material_c381775347976339/krabice_c382106060456590/krabice-povrchove_c3 | https://eshop.biesse.cz/Pictures/biesse/19/2000000326/8887-8887(2).jpg | 8595057616325 | VLK 80/R_HB | KOPOS KOLÍN a.s. | 0 | Úložný materiál | Krabice | Krabice povrchové
KOL08008 | Víčko ZV 68 krytka |  | ZV 68 - VÍČKO ZASLEPOVACÍ, konfigurace AB, barva ORANŽOVÁ, balení - 10/400 ks - pro zakrytí krabic před omítáním, po vytvrdnutí omítky se víčko odstraní, | ks | 8.576 | 8.576 | 21,00 | https://www.biesse.cz/ulozny-material_c381775347976339/krabice_c382106060456590/krabice-pod-omitku-s | https://eshop.biesse.cz/Pictures/biesse/19/2000000326/8888-8888(2).jpg | 8595057600591 | ZV 68_AB | KOPOS KOLÍN a.s. | 0 | Úložný materiál | Krabice | Krabice pod omítku, SDK a zateplení
KOL08009 | Víčko VLK 80 |  | VLK 80 - VÍČKO LK 80, konfigurace HB, barva SUPERBÍLÁ/RAL9003, balení - 10/340 ks - pro konečné zakrytí lištových krabic LK 80/1,2,3 a LK 80x28/1 | ks | 20.2531 | 20.2531 | 21,00 | https://www.biesse.cz/ulozny-material_c381775347976339/krabice_c382106060456590/krabice-povrchove_c3 | https://eshop.biesse.cz/Pictures/biesse/19/2000000326/8889-8889(2).jpg | 8595057616417 | VLK 80_HB | KOPOS KOLÍN a.s. | 0 | Úložný materiál | Krabice | Krabice povrchové
KOL08010 | Víčko VLK 80/T |  | VLK 80/T - VÍČKO LK./T, konfigurace HB, barva SUPERBÍLÁ/RAL9003, balení - 10/420 ks - pro konečné zakrytí lištových krabic LK 80x16 T a LK 80x28 T | ks | 19.6925 | 19.6925 | 21,00 | https://www.biesse.cz/ulozny-material_c381775347976339/krabice_c382106060456590/krabice-povrchove_c3 | https://eshop.biesse.cz/Pictures/biesse/19/2000000326/8890-8890(2).jpg | 8595057610880 | VLK 80/T_HB | KOPOS KOLÍN a.s. | 0 | Úložný materiál | Krabice | Krabice povrchové
KOL08012 | Víčko VLK 80/2R |  | VLK 80/2R - VÍČKO LK 80X28/2R, konfigurace HB, barva SUPERBÍLÁ/RAL9003, balení - 10/560 ks - pro konečné zakrytí lištových krabic LK 80x28 2R | ks | 19.4998 | 19.4998 | 21,00 | https://www.biesse.cz/ulozny-material_c381775347976339/krabice_c382106060456590/krabice-povrchove_c3 | https://eshop.biesse.cz/Pictures/biesse/19/2000000326/8892-8892(2).jpg | 8595057614451 | VLK 80/2R_HB | KOPOS KOLÍN a.s. | 0 | Úložný materiál | Krabice | Krabice povrchové
KOL08013 | Víčko V 125 E krabice |  | V 125/1 - VÍČKO KRABICE, konfigurace HB, barva BÍLÁ, balení - 10/180 - pro krabice KO 125 E a KO 125/1L | ks | 35.4517 | 35.4517 | 21,00 | https://www.biesse.cz/ulozny-material_c381775347976339/krabice_c382106060456590/krabice-pod-omitku-s | https://eshop.biesse.cz/Pictures/biesse/19/2000000326/8893-8893(2).jpg | 8595057668669 | V 125/1_HB | KOPOS KOLÍN a.s. | 0 | Úložný materiál | Krabice | Krabice pod omítku, SDK a zateplení
KOL08021 | Rámeček NR 80/R |  | Nástavný rámeček pro zvýšení hloubky lištových krabic LK 80/R pro přístroje modelové řady Classic | ks | 34.8823 | 34.8823 | 21,00 | https://www.biesse.cz/ulozny-material_c381775347976339/krabice_c382106060456590/krabice-povrchove_c3 | https://eshop.biesse.cz/Pictures/biesse/19/2000000326/8894-8894(2).jpg | 8595057615823 | NR 80/R_HB | KOPOS KOLÍN a.s. | 0 | Úložný materiál | Krabice | Krabice povrchové
KOL08022 | Rámeček DR 42 distanční |  | DR42 - RÁMEČEK DISTAČNÍ, konfigurace HB, barva BÍLÁ, balení - 250/500 ks - pro zvětšení rozteče mezi krabicemi KP 67x67 o 12 mm (na 83 mm) pro montáž přístrojů s jednotlivými rámečky typu Classic, Tamgo, Swing, Time výrobce ABB | ks | 12.9736 | 12.9736 | 21,00 | https://www.biesse.cz/ulozny-material_c381775347976339/krabice_c382106060456590/krabice-pod-omitku-s | https://eshop.biesse.cz/Pictures/biesse/19/2000000326/8895-8895(2).jpg | 8595057600508 | DR42_HB | KOPOS KOLÍN a.s. | 0 | Úložný materiál | Krabice | Krabice pod omítku, SDK a zateplení
KOL08024 | Rámeček NRT |  | Nástavný rámeček pro zvýšení hloubky lištových krabic pro přístroje modelové řady Tango | ks | 34.2516 | 34.2516 | 21,00 | https://www.biesse.cz/ulozny-material_c381775347976339/krabice_c382106060456590/krabice-povrchove_c3 | https://eshop.biesse.cz/Pictures/biesse/19/2000000326/8896-8896(2).jpg | 8595057615755 | NRT_HB | KOPOS KOLÍN a.s. | 0 | Úložný materiál | Krabice | Krabice povrchové
KOL08025 | Rámeček NR 2 ZT |  | Nástavný rámeček pro zvýšení hloubky lištové krabice LK 80x28 2ZT | ks | 41.2859 | 41.2859 | 21,00 | https://www.biesse.cz/ulozny-material_c381775347976339/krabice_c382106060456590/krabice-povrchove_c3 | https://eshop.biesse.cz/Pictures/biesse/19/2000000326/8897-8897(2).jpg | 8595057615779 | NR 2ZT_HB | KOPOS KOLÍN a.s. | 0 | Úložný materiál | Krabice | Krabice povrchové
KOL08029 | Rámeček NR 68/6 |  | Nástavný rámeček pro zvýšení krabice umístěné příliš hluboko pod povrchem omítky, výška 6 mm | ks | 9.3644 | 9.3644 | 21,00 | https://www.biesse.cz/ulozny-material_c381775347976339/krabice_c382106060456590/krabice-povrchove_c3 | https://eshop.biesse.cz/Pictures/biesse/19/2000000326/8901-8901(2).jpg | 8595057619036 | NR 68/6_ZB | KOPOS KOLÍN a.s. | 0 | Úložný materiál | Krabice | Krabice povrchové
KOL08030 | Rámeček NR 68/10 |  | Nástavný rámeček pro zvýšení krabice umístěné příliš hluboko pod povrchem omítky, výška 10 mm | ks | 11.0113 | 11.0113 | 21,00 | https://www.biesse.cz/ulozny-material_c381775347976339/krabice_c382106060456590/krabice-povrchove_c3 | https://eshop.biesse.cz/Pictures/biesse/19/2000000326/8902-8902(2).jpg | 8595057619043 | NR 68/10_ZB | KOPOS KOLÍN a.s. | 0 | Úložný materiál | Krabice | Krabice povrchové
KOL08050 | Podložka PI 80 2ZK izolační |  | PI 80 2ZK - PODLOŽKA IZOLAČNÍ, konfigurace XX, barva AZBEST - ŠEDÁ, balení - 10/40 ks - bezazbestový zdravotně nezávadný materiál, podložka zvyšuje teplotní odolnost při montáži kelektroinstalačních krabic při montáži na hořlavé podklady, odpovídá tvaru elektroinstalační krabice a tvaru přístrojů, | ks | 63.0632 | 63.0632 | 21,00 | https://www.biesse.cz/ulozny-material_c381775347976339/krabice_c382106060456590/krabice-povrchove_c3 | https://eshop.biesse.cz/Pictures/biesse/19/2000000326/8903-8903(2).jpg | 8595057614727 | PI 80 2ZK_XX | KOPOS KOLÍN a.s. | 0 | Úložný materiál | Krabice | Krabice povrchové
KOL08051 | Podložka PI 80 2ZT izolační |  | PI 80 2ZT - PODLOŽKA IZOLAČNÍ, konfigurace XX, barva AZBEST - ŠEDÁ, balení - 10/40 ks - bezazbestový zdravotně nezávadný materiál, podložka zvyšuje teplotní odolnost při montáži kelektroinstalačních krabic při montáži na hořlavé podklady, odpovídá tvaru elektroinstalační krabice a tvaru přístrojů, | ks | 63.0632 | 63.0632 | 21,00 | https://www.biesse.cz/ulozny-material_c381775347976339/krabice_c382106060456590/krabice-povrchove_c3 | https://eshop.biesse.cz/Pictures/biesse/19/2000000326/8904-8904(2).jpg | 8595057614710 | PI 80 2ZT_XX | KOPOS KOLÍN a.s. | 0 | Úložný materiál | Krabice | Krabice povrchové
KOL08053 | Podložka PI 80 R izolační |  | PI 80R - PODLOŽKA IZOLAČNÍ, konfigurace XX, barva AZBEST - ŠEDÁ, balení - 10/40 ks - bezazbestový zdravotně nezávadný materiál, podložka zvyšuje teplotní odolnost při montáži kelektroinstalačních krabic při montáži na hořlavé podklady, odpovídá tvaru elektroinstalační krabice a tvaru přístrojů, pr | ks | 63.0632 | 63.0632 | 21,00 | https://www.biesse.cz/ulozny-material_c381775347976339/krabice_c382106060456590/krabice-povrchove_c3 | https://eshop.biesse.cz/Pictures/biesse/19/2000000326/8905-8905(2).jpg | 8595057614697 | PI 80R_XX | KOPOS KOLÍN a.s. | 0 | Úložný materiál | Krabice | Krabice povrchové
KOL08054 | Podložka PI 80 T izolační |  | PI 80T - PODLOŽKA IZOLAČNÍ, konfigurace XX, barva AZBEST - ŠEDÁ, balení - 10/40 ks - bezazbestový zdravotně nezávadný materiál, podložka zvyšuje teplotní odolnost při montáži kelektroinstalačních krabic při montáži na hořlavé podklady, odpovídá tvaru elektroinstalační krabice a tvaru přístrojů, pr | ks | 63.0632 | 63.0632 | 21,00 | https://www.biesse.cz/ulozny-material_c381775347976339/krabice_c382106060456590/krabice-povrchove_c3 | https://eshop.biesse.cz/Pictures/biesse/19/2000000326/8906-8906(2).jpg | 8595057614703 | PI 80T_XX | KOPOS KOLÍN a.s. | 0 | Úložný materiál | Krabice | Krabice povrchové
KOL08101 | Hmoždinka 6 HM6 |  | Hmoždinka PA k uchycení do stěn a stropů z tvrdých stavebních materiálů, pr. 6 mm, délka 30 mm, pr. vrutu 3,5-4 mm. | ks | 1.0074 | 1.0074 | 21,00 | https://www.biesse.cz/spojovaci-material_c381775347976340/hmozdinky_c705237924971807/hmozdinka-6-hm6 | https://eshop.biesse.cz/Pictures/biesse/19/2000000326/8907-8907(2).jpg | 8595057605213 | HM 6_XX | KOPOS KOLÍN a.s. | 0 | Spojovací materiál | Hmoždinky
KOL08103 | Hmoždinka 10 HM10 |  | Hmoždinka PA k uchycení do stěn a stropů z tvrdých stavebních materiálů, pr. 10 mm, délka 50 mm, pr. vrutu 5-6 mm. | ks | 2.0148 | 2.0148 | 21,00 | https://www.biesse.cz/spojovaci-material_c381775347976340/hmozdinky_c705237924971807/hmozdinka-10-hm | https://eshop.biesse.cz/Pictures/biesse/19/2000000326/8908-8908(2).jpg | 8595057605176 | HM 10_XX | KOPOS KOLÍN a.s. | 0 | Spojovací materiál | Hmoždinky
KOL08104 | Hmoždinka 12 HM12 |  | Hmoždinka PA k uchycení do stěn a stropů z tvrdých stavebních materiálů, pr. 12 mm, délka 60 mm, pr. vrutu 6-8 mm. | ks | 4.1084 | 4.1084 | 21,00 | https://www.biesse.cz/spojovaci-material_c381775347976340/hmozdinky_c705237924971807/hmozdinka-12-hm | https://eshop.biesse.cz/Pictures/biesse/19/2000000326/8909-8909(2).jpg | 8595057605190 | HM 12_XX | KOPOS KOLÍN a.s. | 0 | Spojovací materiál | Hmoždinky
KOL08107 | Hmoždinka 8 HL8 |  | Hmoždinky PE k uchycení do dutých stěn a stropů, pr. 8 mm, délka 48 mm, pr. vrutu 4-5 mm. | ks | 1.1914 | 1.1914 | 21,00 | https://www.biesse.cz/spojovaci-material_c381775347976340/hmozdinky_c705237924971807/hmozdinka-8-hl8 | https://eshop.biesse.cz/Pictures/biesse/19/2000000326/8911-8911(2).jpg | 8595057605329 | HL 8_XX | KOPOS KOLÍN a.s. | 0 | Spojovací materiál | Hmoždinky
KOL08108 | Hmoždinka 8 HM8/1 |  | Hmoždinka PA k uchycení do stěn a stropů z tvrdých stavebních materiálů, pr. 8 mm, délka 40 mm, pr. vrutu 4-5 mm. | ks | 1.6469 | 1.6469 | 21,00 | https://www.biesse.cz/spojovaci-material_c381775347976340/hmozdinky_c705237924971807/hmozdinka-8-hm8 | https://eshop.biesse.cz/Pictures/biesse/19/2000000326/8912-8912(2).jpg | 8595057605251 | HM 8/1_XX | KOPOS KOLÍN a.s. | 0 | Spojovací materiál | Hmoždinky
KOL08109 | Hmoždinka HS 6 do sádrokartonu |  | Hmoždinka PA k uchycení do stěn a stropů v sádrokartonových materiálech, pr. 6 mm, délka 22,5 mm. | ks | 5.5188 | 5.5188 | 21,00 | https://www.biesse.cz/spojovaci-material_c381775347976340/hmozdinky_c705237924971807/hmozdinka-hs-6- | https://eshop.biesse.cz/Pictures/biesse/19/2000000326/8913-8913(2).jpg | 8595057608795 | HS 6_ZA | KOPOS KOLÍN a.s. | 0 | Spojovací materiál | Hmoždinky
KOL08110 | Hmoždinka 6 HL6 |  | Hmoždinky PE k uchycení do dutých stěn a stropů, pr. 6 mm, délka 34 mm, pr. vrutu 3,5-4 mm. | ks | 0.9986 | 0.9986 | 21,00 | https://www.biesse.cz/spojovaci-material_c381775347976340/hmozdinky_c705237924971807/hmozdinka-6-hl6 | https://eshop.biesse.cz/Pictures/biesse/19/2000000326/8914-8914(2).jpg | 8595057612280 | HL 6_XX | KOPOS KOLÍN a.s. | 0 | Spojovací materiál | Hmoždinky
KOL08402 | Fréza FR 68 do zdiva 80 |  | FR 68 SDS - FRÉZA DO ZDIVA S UPÍN.SDS, konfigurace XX, barva KOV - ŽLUTÁ, balení - 1 ks - fréza určena pro bezpříklepové vrtání do cihlového zdiva nebo plkynosilikátu, systém upínání SDS plus, pro krabice KU 68, KP 68, a KP 64/… | ks | 3355.1282 | 3355.1282 | 21,00 | https://www.biesse.cz/naradi-a-merici-technika_c381775347976337/naradi_c382106060456272/freza-fr-68- | https://eshop.biesse.cz/Pictures/biesse/19/2000000326/8916-8916(2).jpg | 8595057615915 | FR 68 SDS_XX | KOPOS KOLÍN a.s. | 0 | Nářadí a měřící technika | Nářadí
KOL08409 | Fréza VPT 64 děrovací (průměr 68mm) |  | VPT 64 - VRTÁK PILOVÝ, konfigurace XX, barva KOV, balení - 1 ks - určený pro přesné otvory potřebné pro montáž krabic do dutých příček ze sádrokartonu, velikost vrtáku je určena ke konkrétním typům krabic, | ks | 1126.3739 | 1126.3739 | 21,00 | https://www.biesse.cz/naradi-a-merici-technika_c381775347976337/naradi_c382106060456272/freza-vpt-64 | https://eshop.biesse.cz/Pictures/biesse/19/2000000326/8922-8922(2).jpg | 8595057616103 | VPT 64_XX | KOPOS KOLÍN a.s. | 0 | Nářadí a měřící technika | Nářadí
KOL08450 | Šroub M3x45-3CH pro krab.do duté příčky |  | M3X45-3CH - ŠROUB DO SÁDR. KRABIC, konfigurace ZNCR, barva Zn-Cr, balení - 50/1000 ks - pro montáž krabic do dutých stěn typu KPR 68/L, KO 97/L, KR 97/L, trojchodý závit výrazně zrychluje montáž krabice | ks | 4.2223 | 4.2223 | 21,00 | https://www.biesse.cz/spojovaci-material_c381775347976340/srouby-a-matice-ostatni_c705237924972717/s | https://eshop.biesse.cz/Pictures/biesse/19/2000000326/8925-8925(2).jpg | 8595057651487 | M3X45-3CH_ZNCR | KOPOS KOLÍN a.s. | 0 | Spojovací materiál | Šrouby a matice, ostatní
KOL08451 | Patka MP3-3CH pro krab.do duté příčky |  | MP3-3CH - PATKA DO SÁDR. KRABIC, konfigurace ZNCR, barva Zn-Cr, balení - 50/3000 ks - patka pro montáž krabic do dutých stěn, trojchodý závit výrazně zrychluje montáž krabice, tvar patky zajišťuje pevnou fixaci v sádrokartonu | ks | 5.1947 | 5.1947 | 21,00 | https://www.biesse.cz/spojovaci-material_c381775347976340/srouby-a-matice-ostatni_c705237924972717/p | https://eshop.biesse.cz/Pictures/biesse/19/2000000326/8926-8926(2).jpg | 8595057651494 | MP3-3CH_ZNCR | KOPOS KOLÍN a.s. | 0 | Spojovací materiál | Šrouby a matice, ostatní
KOL08500 | Kleště VK 20 vystřihovací |  | VK 20 XX, vystřihovací kleště | ks | 3581.399 | 3581.399 | 21,00 | https://www.biesse.cz/naradi-a-merici-technika_c381775347976337/naradi_c382106060456272/kleste-vk-20 | https://eshop.biesse.cz/Pictures/biesse/19/2000000326/8927-8927(2).jpg | 8595057610125 | VK 20_XX | KOPOS KOLÍN a.s. | 0 | Nářadí a měřící technika | Nářadí
ELX00027 | Spirála 14011/0051 230V,6000W záv.48x2 |  |  | ks | 1515.0569 | 1515.0569 | 21,00 |  |  |  |  | Backer ELTOP s.r.o. | 0
FEN01012 | Rámeček ARA 1 pro termostat RTR6124 |  |  | ks | 61.95 | 61.95 | 21,00 |  |  | 4017254006975 | 4065220 | FENIX Trading, s. r. o. | 0
VSY00271 | Čidlo ETF-744/99 IP44 teplotní |  |  | ks | 1980.092 | 1980.092 | 21,00 |  |  | 8595129601396 | 2961 | Saint-Gobain Construction Products CZ a.s. | 0
FEN01019 | Čidlo F 193720 podlahové k term.EBERLE |  |  | ks | 570.15 | 570.15 | 21,00 |  |  | 4017254066535 | 4071006 | FENIX Trading, s. r. o. | 0
VSY00270 | Čidlo Treo H 913 |  |  | ks | 792.54 | 792.54 | 21,00 |  |  | 8595129601389 | 2913 | Saint-Gobain Construction Products CZ a.s. | 0
FEN01025 | Rohož LDTS 160/2,1 topná |  |  | ks | 2042.625 | 2042.625 | 21,00 |  |  | 8590875024680 | 5530330 | FENIX Trading, s. r. o. | 0
FEN01028 | Rohož LDTS 160/4,2 670W topná |  |  | ks | 3439.8 | 3439.8 | 21,00 |  |  | 8590875024727 | 5530360 | FENIX Trading, s. r. o. | 0
FEN01029 | Rohož LDTS 160/3,0 topná |  |  | ks | 2918.175 | 2918.175 | 21,00 |  |  | 8590875024703 | 5530350 | FENIX Trading, s. r. o. | 0
FEN01031 | Rohož LDTS 160/1,3 |  |  | ks | 1264.575 | 1264.575 | 21,00 |  |  |  | 5530315 | FENIX Trading, s. r. o. | 0
FEN01052 | Rohož LDTS 12260-165 3,2m/260W |  |  | ks | 1556.1 | 1556.1 | 21,00 |  |  | 8590875024673 | 5530320 | FENIX Trading, s. r. o. | 0
FEN01057 | Rohož LD 12300-163 1,8m2 |  |  | ks | 1301.625 | 1301.625 | 21,00 |  |  | 8590875013615 | 5530020 | FENIX Trading, s. r. o. | 0
FEN01059 | Rohož LD 160/2,3 topná |  |  | ks | 1453.725 | 1453.725 | 21,00 |  |  | 8590875013622 | 5530030 | FENIX Trading, s. r. o. | 0
FEN01123 | Panel sálavý ECOSUN 100 K hnědý |  |  | ks | 1857.375 | 1857.375 | 21,00 |  |  | 8590875030698 | 5401200 | FENIX Trading, s. r. o. | 0
FEN01132 | Panel sálavý ECOSUN 700 IN-2 IP65 + E Ex 2 |  |  | ks | 5148.975 | 5148.975 | 21,00 |  |  | 8590875009670 | 5401186 | FENIX Trading, s. r. o. | 0
FEN01133 | Panel sálavý ECOSUN 700 IN IP65 |  |  | ks | 4198.35 | 4198.35 | 21,00 |  |  | 8590875009663 | 5401181 | FENIX Trading, s. r. o. | 0
FEN01134 | Panel sálavý ECOSUN 300 VT |  |  | ks | 3331.575 | 3331.575 | 21,00 |  |  | 8590875004521 | 5401065 | FENIX Trading, s. r. o. | 0
FEN01135 | Rám 700 IN,IN-2 upevňovací |  |  | ks | 150.15 | 150.15 | 21,00 |  |  | 8590875026561 | 5401190 | FENIX Trading, s. r. o. | 0
VSY00256 | Páska GRUFAST pro topné kabely |  |  | ks | 313.908 | 313.908 | 21,00 |  |  | 8595129600429 | 1853 | Saint-Gobain Construction Products CZ a.s. | 0
FEN01149 | Příchytka žlabová pro topný kabel-do žlabu 100 |  | Příchytka do žlabu 100 (BAL=25ks) Materiál: mrazuvzdorný a UV odolný plast, určeno pro běžné půlkulaté okapy průměru 100mm. Orientační spotřeba 4 ks/m okapu (rozteč 25 cm). | ks | 176.4 | 176.4 | 21,00 |  |  | 8590875008963 | 2350000 | FENIX Trading, s. r. o. | 0
FEN01150 | Příchytka do svodu pro topný kabel 1ks |  | Svodová příchytka (BAL=25ks) Materiál: mrazuvzdorný plast, baleno po 25ks. Příchytka slouží k fixaci topného kabelu na řetěz do svodu. Orientační spotřeba 4 ks/m svodu (rozteč 25 cm). | ks | 105 | 105 | 21,00 |  |  | 8590875001117 | 2350003 | FENIX Trading, s. r. o. | 0
KRE01101 | Příchytka 14-28 637528 SONAP |  | Kabelové příchytky pro upevnění vodičů k ocelovým konstrukcim | ks | 52.632 | 52.632 | 21,00 | https://www.biesse.cz/ulozny-material_c381775347976339/zlaby-rosty-a-zebriky_c382106060456588/prislu | https://eshop.biesse.cz/Pictures/biesse/19/2000000326/9128-9128.(2).jpg |  | 637528 | METRODIS s.r.o. | 0 | Úložný materiál | Žlaby, Rošty a žebříky | Příslušenství - žlaby,rošty,žebříky
KRE01102 | Příchytka 41-54 637554 SONAP |  | Kabelové příchytky pro upevnění vodičů k ocelovým konstrukcim | ks | 82.008 | 82.008 | 21,00 | https://www.biesse.cz/ulozny-material_c381775347976339/zlaby-rosty-a-zebriky_c382106060456588/prislu | https://eshop.biesse.cz/Pictures/biesse/19/2000000326/9129-9129.(2).jpg |  | 637554 | METRODIS s.r.o. | 0 | Úložný materiál | Žlaby, Rošty a žebříky | Příslušenství - žlaby,rošty,žebříky
KRE01103 | Příchytka 29-40 637540 SONAP |  | Kabelové příchytky pro upevnění vodičů k ocelovým konstrukcim | ks | 57.528 | 57.528 | 21,00 | https://www.biesse.cz/ulozny-material_c381775347976339/zlaby-rosty-a-zebriky_c382106060456588/prislu | https://eshop.biesse.cz/Pictures/biesse/19/2000000326/9130-9130.(2).jpg |  | 637540 | METRODIS s.r.o. | 0 | Úložný materiál | Žlaby, Rošty a žebříky | Příslušenství - žlaby,rošty,žebříky
KRE01104 | Příchytka 55-74 637574 SONAP |  | Kabelové příchytky pro upevnění vodičů k ocelovým konstrukcim | ks | 43.2435 | 43.2435 | 21,00 | https://www.biesse.cz/ulozny-material_c381775347976339/zlaby-rosty-a-zebriky_c382106060456588/prislu | https://eshop.biesse.cz/Pictures/biesse/19/2000000326/9131-9131.(2).jpg |  | 637574 | METRODIS s.r.o. | 0 | Úložný materiál | Žlaby, Rošty a žebříky | Příslušenství - žlaby,rošty,žebříky
KRE01106 | Příchytka 11-18 637518 SONAP |  | Kabelové příchytky pro upevnění vodičů k ocelovým konstrukcim | ks | 50.184 | 50.184 | 21,00 | https://www.biesse.cz/ulozny-material_c381775347976339/zlaby-rosty-a-zebriky_c382106060456588/prislu | https://eshop.biesse.cz/Pictures/biesse/19/2000000326/9132-9132.(2).jpg |  | 637518 | METRODIS s.r.o. | 0 | Úložný materiál | Žlaby, Rošty a žebříky | Příslušenství - žlaby,rošty,žebříky
KRE04001 | Svorka 669101 4-16 proudová (2xM8) |  | Svorka proudová 4-16 | ks | 68.544 | 68.544 | 21,00 | https://www.biesse.cz/spojovaci-material_c381775347976340/svorky-a-svorkovnice_c382106060456593/svor | https://eshop.biesse.cz/Pictures/biesse/19/2000000326/9140-9140.(2).jpg |  | 669101 | METRODIS s.r.o. | 0 | Spojovací materiál | Svorky a svorkovnice | Svorky rozbočné, v blocích
KRE04002 | Svorka 669102 4-25 proudová (2xM8) |  | Svorka proudová 4-25 | ks | 73.44 | 73.44 | 21,00 | https://www.biesse.cz/spojovaci-material_c381775347976340/svorky-a-svorkovnice_c382106060456593/svor | https://eshop.biesse.cz/Pictures/biesse/19/2000000326/9141-9141.(2).jpg |  | 669102 | METRODIS s.r.o. | 0 | Spojovací materiál | Svorky a svorkovnice | Svorky rozbočné, v blocích
KRE04005 | Svorka 669105 6-50 proudová (2xM10) |  | Svorka proudová 6-50 | ks | 135.864 | 135.864 | 21,00 | https://www.biesse.cz/spojovaci-material_c381775347976340/svorky-a-svorkovnice_c382106060456593/svor | https://eshop.biesse.cz/Pictures/biesse/19/2000000326/9142-9142.(2).jpg |  | 669105 | METRODIS s.r.o. | 0 | Spojovací materiál | Svorky a svorkovnice | Svorky rozbočné, v blocích
KRE04007 | Svorka 669107 10-70 proudová (4xM10) |  |  | ks | 181.5047 | 181.5047 | 21,00 |  |  |  | 669107 | METRODIS s.r.o. | 0
KRO01143 | Spínač S 25 JOA 9151 C6 (S25V02 P3) vnitřek |  |  | ks | 1114.7567 | 1114.7567 | 21,00 |  |  | 8585009065752 | S25 JOA 9151 C6 | SEZ - CZ s.r.o. | 1.17
KRO01144 | Spínač S 25 JOA 9551 A6 (S25V03 P3) vnitřek |  |  | ks | 1636.1253 | 1636.1253 | 21,00 |  |  | 8585009065769 | S25 JOA 9551 A6 | SEZ - CZ s.r.o. | 0
LAP01208 | OLFLEX CLASSIC 110 12G1 |  |  | m | 126.7409 | 126.7409 | 21,00 |  |  |  | 1119212 | LAPP Czech Republic s.r.o. | 0
LAP01964 | YY-JB 5x1,5 |  |  | m | 37.0185 | 37.0185 | 21,00 | https://www.biesse.cz/kabely-buzirky-pasky-a-prislusenstvi_c381775347976341/kabely-a-vodice_c6054400 | https://eshop.biesse.cz/Pictures/BIESSE/19/2000000326/9214_9214.PNG |  | 0111082 | DDA a.s. | 0 | Kabely, bužírky, pásky a příslušenství | Kabely a vodiče | Kabely flexibilní
LAP01969 | YY-JZ 12x0,5 |  |  | m | 41.7419 | 41.7419 | 21,00 |  |  |  | 0110013 | DDA a.s. | 0
LAP01972 | YY-JZ 7x1 |  |  | m | 37.6176 | 37.6176 | 21,00 | https://www.biesse.cz/kabely-buzirky-pasky-a-prislusenstvi_c381775347976341/kabely-a-vodice_c6054400 |  |  | 0110068 | DDA a.s. | 0 | Kabely, bužírky, pásky a příslušenství | Kabely a vodiče | Kabely flexibilní
LAP01977 | YY-JZ 7x0,75 |  |  | m | 29.1923 | 29.1923 | 21,00 | https://www.biesse.cz/kabely-buzirky-pasky-a-prislusenstvi_c381775347976341/kabely-a-vodice_c6054400 |  |  | 0110038 | DDA a.s. | 0 | Kabely, bužírky, pásky a příslušenství | Kabely a vodiče | Kabely flexibilní
LAP01978 | YY-JZ 4x0,75 |  |  | m | 17.284 | 17.284 | 21,00 | https://www.biesse.cz/kabely-buzirky-pasky-a-prislusenstvi_c381775347976341/kabely-a-vodice_c6054400 |  |  | 0110033 | DDA a.s. | 0 | Kabely, bužírky, pásky a příslušenství | Kabely a vodiče | Kabely flexibilní
LAP01981 | YY-JZ 4x2,5 |  |  | m | 49.2275 | 49.2275 | 21,00 | https://www.biesse.cz/kabely-buzirky-pasky-a-prislusenstvi_c381775347976341/kabely-a-vodice_c6054400 |  |  | 0110123 | DDA a.s. | 0 | Kabely, bužírky, pásky a příslušenství | Kabely a vodiče | Kabely flexibilní
LAP01982 | YY-JB 3x0,75 |  |  | m | 14.0195 | 14.0195 | 21,00 | https://www.biesse.cz/kabely-buzirky-pasky-a-prislusenstvi_c381775347976341/kabely-a-vodice_c6054400 | https://eshop.biesse.cz/Pictures/BIESSE/19/2000000326/9230_9230.PNG |  | 0111027 | DDA a.s. | 0 | Kabely, bužírky, pásky a příslušenství | Kabely a vodiče | Kabely flexibilní
LAP01986 | YY-JB 3x1 |  |  | m | 17.922 | 17.922 | 21,00 | https://www.biesse.cz/kabely-buzirky-pasky-a-prislusenstvi_c381775347976341/kabely-a-vodice_c6054400 | https://eshop.biesse.cz/Pictures/BIESSE/19/2000000326/9234_9234.PNG |  | 0111051 | DDA a.s. | 0 | Kabely, bužírky, pásky a příslušenství | Kabely a vodiče | Kabely flexibilní
LAP01987 | YY-JB 5x0,75 |  |  | m | 24.0845 | 24.0845 | 21,00 | https://www.biesse.cz/kabely-buzirky-pasky-a-prislusenstvi_c381775347976341/kabely-a-vodice_c6054400 | https://eshop.biesse.cz/Pictures/BIESSE/19/2000000326/9235_9235.PNG |  | 0111031 | DDA a.s. | 0 | Kabely, bužírky, pásky a příslušenství | Kabely a vodiče | Kabely flexibilní
LAP01988 | YY-JB 3x1,5 |  |  | m | 23.5915 | 23.5915 | 21,00 | https://www.biesse.cz/kabely-buzirky-pasky-a-prislusenstvi_c381775347976341/kabely-a-vodice_c6054400 | https://eshop.biesse.cz/Pictures/BIESSE/19/2000000326/9236_9236.PNG |  | 0111078 | DDA a.s. | 0 | Kabely, bužírky, pásky a příslušenství | Kabely a vodiče | Kabely flexibilní
LAP01989 | YY-JB 5x1 |  |  | m | 25.4949 | 25.4949 | 21,00 | https://www.biesse.cz/kabely-buzirky-pasky-a-prislusenstvi_c381775347976341/kabely-a-vodice_c6054400 | https://eshop.biesse.cz/Pictures/BIESSE/19/2000000326/9237_9237.PNG |  | 0111055 | DDA a.s. | 0 | Kabely, bužírky, pásky a příslušenství | Kabely a vodiče | Kabely flexibilní
LAP01991 | YY-OB 2x1 |  |  | m | 12.3276 | 12.3276 | 21,00 | https://www.biesse.cz/kabely-buzirky-pasky-a-prislusenstvi_c381775347976341/kabely-a-vodice_c6054400 |  |  | 0111050OB | DDA a.s. | 0 | Kabely, bužírky, pásky a příslušenství | Kabely a vodiče | Kabely flexibilní
LAP01992 | YY-JZ 25x1 |  |  | m | 130.9436 | 130.9436 | 21,00 | https://www.biesse.cz/kabely-buzirky-pasky-a-prislusenstvi_c381775347976341/kabely-a-vodice_c6054400 | https://eshop.biesse.cz/Pictures/BIESSE/19/2000000326/9239_9239.JPG |  | 0110078 | DDA a.s. | 0 | Kabely, bužírky, pásky a příslušenství | Kabely a vodiče | Kabely flexibilní
LAP01993 | YY-JZ 4x1,5 |  |  | m | 29.5075 | 29.5075 | 21,00 | https://www.biesse.cz/kabely-buzirky-pasky-a-prislusenstvi_c381775347976341/kabely-a-vodice_c6054400 |  |  | 0110093 | DDA a.s. | 0 | Kabely, bužírky, pásky a příslušenství | Kabely a vodiče | Kabely flexibilní
LAP01994 | YY-JZ 7x1,5 |  |  | m | 51.4211 | 51.4211 | 21,00 | https://www.biesse.cz/kabely-buzirky-pasky-a-prislusenstvi_c381775347976341/kabely-a-vodice_c6054400 |  |  | 0110098 | DDA a.s. | 0 | Kabely, bužírky, pásky a příslušenství | Kabely a vodiče | Kabely flexibilní
LAP01997 | YY-JZ 4x1 |  |  | m | 22.446 | 22.446 | 21,00 | https://www.biesse.cz/kabely-buzirky-pasky-a-prislusenstvi_c381775347976341/kabely-a-vodice_c6054400 |  |  | 0110063 | DDA a.s. | 0 | Kabely, bužírky, pásky a příslušenství | Kabely a vodiče | Kabely flexibilní
LAP01999 | YY-JZ 4x10 0,6/1kV black |  |  | m | 265.0922 | 265.0922 | 21,00 |  |  |  | 0110721 | DDA a.s. | 0
LAP05073 | Vývodka SKINTOP ST PG 11 Lapp |  |  | ks | 14.6559 | 14.6559 | 21,00 |  |  |  | 53015020 | LAPP Czech Republic s.r.o. | 0
LAP05088@ | Vývodka SKINTOP MS-SC-M 20x1,5 53112630 |  |  | ks | 118.5501 | 118.5501 | 21,00 |  |  |  | 53112630 | Gebruder Eberhard GmbH | 0
LAP07020 | YY-JZ 21x1 |  |  | m | 114.5316 | 114.5316 | 21,00 | https://www.biesse.cz/kabely-buzirky-pasky-a-prislusenstvi_c381775347976341/kabely-a-vodice_c6054400 | https://eshop.biesse.cz/Pictures/BIESSE/19/2000000326/9321_9321.JPG |  |  | DDA a.s. | 0 | Kabely, bužírky, pásky a příslušenství | Kabely a vodiče | Kabely flexibilní
LAP07022 | YCY-JZ 4x2,5 |  | Konstrukce - Laněné měděné jádro dle normy DIN VDE 0295 a IEC 60228 tř. 5 - Izolace jádra ze speciální směsi PVC - Černé žíly s opakujícím se bílým číslováním dle normy DIN VDE 0293 pro YCY-JZ, barevné značení žil dle HD 308 S2 pro YCY-JB - Žíly stočeny v polohách s optimální délkou zkrut | m | 86.2025 | 86.2025 | 21,00 | https://www.biesse.cz/kabely-buzirky-pasky-a-prislusenstvi_c381775347976341/kabely-a-vodice_c6054400 | https://eshop.biesse.cz/Pictures/BIESSE/19/2000000326/9323_9323.JPG |  | 0216295 | DDA a.s. | 0 | Kabely, bužírky, pásky a příslušenství | Kabely a vodiče | Kabely flexibilní
LAP07032 | J-Y(ST)Y 1x2x0,8 Lg rudý |  |  | m | 7.0241 | 7.0241 | 21,00 | https://www.biesse.cz/kabely-buzirky-pasky-a-prislusenstvi_c381775347976341/kabely-a-vodice_c6054400 |  |  | 02802001 | allkabel s.r.o. | 0 | Kabely, bužírky, pásky a příslušenství | Kabely a vodiče | Kabely sdělovací a datové
LAP07035@ | YSLY-JZ 18x0,5 |  |  | m | 50.0747 | 50.0747 | 21,00 | [5 empty] | 0
LAP07041@ | LiYCY-OZ 4x1 |  |  | m | 44.95 | 44.95 | 21,00 |  |  |  |  | allkabel s.r.o. | 0
LAP07046@ | LiYCY-JZ 7x0,75 |  |  | m | 31.639 | 31.639 | 21,00 |  |  |  | 0216349 | DDA a.s. | 0
LAP07075@ | NSGAFOU 1x150 1,8/3kV sw |  |  | m | 510.4 | 510.4 | 21,00 |  |  |  | 00407013 | allkabel s.r.o. | 0
LAP07083 | 1-CHKE-R 3Cx2,5 B2cas1d0 |  |  | m | 38.6577 | 38.6577 | 21,00 | https://www.biesse.cz/kabely-buzirky-pasky-a-prislusenstvi_c381775347976341/kabely-a-vodice_c6054400 | https://eshop.biesse.cz/Pictures/BIESSE/19/2000000326/9383_LAP07083.PNG |  |  | allkabel s.r.o. | 0 | Kabely, bužírky, pásky a příslušenství | Kabely a vodiče | Kabely nehořlavé a ohniodolné
LAP07128 | H07 RN-F 4G25 |  |  | m | 435 | 435 | 21,00 | https://www.biesse.cz/kabely-buzirky-pasky-a-prislusenstvi_c381775347976341/kabely-a-vodice_c6054400 |  | 5907702813035 |  | EMSORT s.r.o. | 0 | Kabely, bužírky, pásky a příslušenství | Kabely a vodiče | Kabely flexibilní
LAP07129 | H07 RN-F 3G1,5 titanex |  |  | m | 35.4548 | 35.4548 | 21,00 | https://www.biesse.cz/kabely-buzirky-pasky-a-prislusenstvi_c381775347976341/kabely-a-vodice_c6054400 |  |  | 10055522 | allkabel s.r.o. | 0 | Kabely, bužírky, pásky a příslušenství | Kabely a vodiče | Kabely flexibilní
LAP07130 | H07 RN-F 5G1,5 |  |  | m | 65.25 | 65.25 | 21,00 |  |  |  |  | allkabel s.r.o. | 0
LAP07136 | H07 RN-F 12G1,5 |  |  | m | 108.75 | 108.75 | 21,00 | https://www.biesse.cz/kabely-buzirky-pasky-a-prislusenstvi_c381775347976341/kabely-a-vodice_c6054400 |  |  |  |  | 0 | Kabely, bužírky, pásky a příslušenství | Kabely a vodiče | Kabely flexibilní
LAP07137 | H07 RN-F 12G2,5 |  |  | m | 198.9986 | 198.9986 | 21,00 | [5 empty] | 0
LAP07140 | H07 RN-F 3G4 |  |  | m | 60.03 | 60.03 | 21,00 |  |  |  |  | allkabel s.r.o. | 0
LB241004 | Pojistka 4A 2410 4A |  |  | ks | 10.653 | 10.653 | 21,00 |  |  |  | LB2410 4A | SEZ - CZ s.r.o. | 0
LB241006 | Pojistka 6A 2414 6A |  | Fuse link, DII DZ/gF 6A/500V, Breaking capacity AC (kA) 50, Breaking capacity DC (kA) 8, Characteristics DZ, Dimensions E27, Indicator Top fuse status indicator, Power dissipation (W) 2,2, Rated AC voltage (V) 500, Rated current (A) 6, Rated DC voltage (V) 250, Size DII, Standards DIN EN 60269-1, DI | ks | 23.4183 | 23.4183 | 21,00 | https://www.biesse.cz/modulove-a-paticove-pristroje_c374924875137026/pojistky-a-odpinace_c3803794836 | https://eshop.biesse.cz/Pictures/biesse/19/2000000326/9454-9454(2).jpg | 3838895000112 | 002312103 | ETI ELEKTROELEMENT , d.o.o. | 0 | Modulové a paticové přístroje | Pojistky a odpínače | Pojistky válcové, závitové
LB241007 | Pojistka 6A 2415 T6A pomalá |  |  | ks | 11.457 | 11.457 | 21,00 | https://www.biesse.cz/modulove-a-paticove-pristroje_c374924875137026/pojistky-a-odpinace_c3803794836 | https://eshop.biesse.cz/Pictures/BIESSE/19/2000000326/9455_9455..JPG | 3838895000037 | LB2410 T6A | SEZ - CZ s.r.o. | 0 | Modulové a paticové přístroje | Pojistky a odpínače | Pojistky válcové, závitové
LB241010 | Pojistka 10A 2410 10A |  | Fuse link, DII DZ/gF 10A/500V, Breaking capacity AC (kA) 50, Breaking capacity DC (kA) 8, Characteristics DZ, Dimensions E27, Indicator Top fuse status indicator, Power dissipation (W) 3,4, Rated AC voltage (V) 500, Rated current (A) 10, Rated DC voltage (V) 250, Size DII, Standards DIN EN 60269-1, | ks | 22.0647 | 22.0647 | 21,00 | https://www.biesse.cz/modulove-a-paticove-pristroje_c374924875137026/pojistky-a-odpinace_c3803794836 | https://eshop.biesse.cz/Pictures/biesse/19/2000000326/9456-9456(2).jpg | 3838895000129 | 002312104 | ETI ELEKTROELEMENT , d.o.o. | 0 | Modulové a paticové přístroje | Pojistky a odpínače | Pojistky válcové, závitové
LB241011 | Pojistka 10A 2410 T10A pomalá |  | Pojistka | ks | 11.457 | 11.457 | 21,00 | https://www.biesse.cz/modulove-a-paticove-pristroje_c374924875137026/pojistky-a-odpinace_c3803794836 | https://eshop.biesse.cz/Pictures/BIESSE/19/2000000326/9457_9457..JPG | 3838895000044 | LB2410 T10A | SEZ - CZ s.r.o. | 0 | Modulové a paticové přístroje | Pojistky a odpínače | Pojistky válcové, závitové
LB241016 | Pojistka 16A 2410 16A |  | Fuse link, DII DZ/gF 16A/500V, Breaking capacity AC (kA) 50, Breaking capacity DC (kA) 8, Characteristics DZ, Dimensions E27, Indicator Top fuse status indicator, Power dissipation (W) 3,7, Rated AC voltage (V) 500, Rated current (A) 16, Rated DC voltage (V) 250, Size DII, Standards DIN EN 60269-1, | ks | 23.5651 | 23.5651 | 21,00 | https://www.biesse.cz/modulove-a-paticove-pristroje_c374924875137026/pojistky-a-odpinace_c3803794836 | https://eshop.biesse.cz/Pictures/biesse/19/2000000326/9458-9458(2).jpg | 3838895000143 | 002312105 | ETI ELEKTROELEMENT , d.o.o. | 0 | Modulové a paticové přístroje | Pojistky a odpínače | Pojistky válcové, závitové
LB241017 | Pojistka 16A 2410 T16A pomalá |  | Pojistka | ks | 11.457 | 11.457 | 21,00 | https://www.biesse.cz/modulove-a-paticove-pristroje_c374924875137026/pojistky-a-odpinace_c3803794836 | https://eshop.biesse.cz/Pictures/BIESSE/19/2000000326/9459_9459..JPG | 3838895000068 | LB2410 T16A | SEZ - CZ s.r.o. | 0 | Modulové a paticové přístroje | Pojistky a odpínače | Pojistky válcové, závitové
LB241020 | Pojistka 20A 2410 20A |  | Fuse link, DII DZ/gF 20A/500V, Breaking capacity AC (kA) 50, Breaking capacity DC (kA) 8, Characteristics DZ, Dimensions E27, Indicator Top fuse status indicator, Power dissipation (W) 4,4, Rated AC voltage (V) 500, Rated current (A) 20, Rated DC voltage (V) 250, Size DII, Standards DIN EN 60269-1, | ks | 23.5651 | 23.5651 | 21,00 | https://www.biesse.cz/modulove-a-paticove-pristroje_c374924875137026/pojistky-a-odpinace_c3803794836 | https://eshop.biesse.cz/Pictures/biesse/19/2000000326/9460-9460(2).jpg | 3838895000150 | 002312106 | ETI ELEKTROELEMENT , d.o.o. | 0 | Modulové a paticové přístroje | Pojistky a odpínače | Pojistky válcové, závitové
LB241021 | Pojistka 20A 2410 T20A pomalá |  |  | ks | 11.457 | 11.457 | 21,00 | https://www.biesse.cz/modulove-a-paticove-pristroje_c374924875137026/pojistky-a-odpinace_c3803794836 | https://eshop.biesse.cz/Pictures/BIESSE/19/2000000326/9461_9461..JPG | 3838895000075 | LB2410 T20A | SEZ - CZ s.r.o. | 0 | Modulové a paticové přístroje | Pojistky a odpínače | Pojistky válcové, závitové
LB241025 | Pojistka 25A 2410 25A |  | Fuse link, DII DZ/gF 25A/500V, Breaking capacity AC (kA) 50, Breaking capacity DC (kA) 8, Characteristics DZ, Dimensions E27, Indicator Top fuse status indicator, Power dissipation (W) 4,9, Rated AC voltage (V) 500, Rated current (A) 25, Rated DC voltage (V) 250, Size DII, Standards DIN EN 60269-1, | ks | 23.296 | 23.296 | 21,00 | https://www.biesse.cz/modulove-a-paticove-pristroje_c374924875137026/pojistky-a-odpinace_c3803794836 | https://eshop.biesse.cz/Pictures/biesse/19/2000000326/9462-9462(2).jpg | 5904722997417 | 002312107 | ETI ELEKTROELEMENT , d.o.o. | 0 | Modulové a paticové přístroje | Pojistky a odpínače | Pojistky válcové, závitové
LB241026 | Pojistka 25A 2410 T25A pomalá |  |  | ks | 12.0505 | 12.0505 | 21,00 | https://www.biesse.cz/modulove-a-paticove-pristroje_c374924875137026/pojistky-a-odpinace_c3803794836 | https://eshop.biesse.cz/Pictures/BIESSE/19/2000000326/9463_9463..JPG | 3838895000082 | LB2410 T25A | SEZ - CZ s.r.o. | 0 | Modulové a paticové přístroje | Pojistky a odpínače | Pojistky válcové, závitové
LB242035 | Pojistka 35A 2420 35A |  | Fuse link, DIII DZ/gF 35A/500V, Breaking capacity AC (kA) 50, Breaking capacity DC (kA) 8, Characteristics DZ, Dimensions E33, Indicator Top fuse status indicator, Power dissipation (W) 8,3, Rated AC voltage (V) 500, Rated current (A) 35, Rated DC voltage (V) 250, Size DIII, Standards DIN EN 60269-1 | ks | 45.7684 | 45.7684 | 21,00 | https://www.biesse.cz/modulove-a-paticove-pristroje_c374924875137026/pojistky-a-odpinace_c3803794836 | https://eshop.biesse.cz/Pictures/biesse/19/2000000326/9464-9464(2).jpg | 5904722928367 | 002313101 | ETI ELEKTROELEMENT , d.o.o. | 0 | Modulové a paticové přístroje | Pojistky a odpínače | Pojistky válcové, závitové
LB242036 | Pojistka 35A 2410 T35A pomalá |  |  | ks | 15.879 | 15.879 | 21,00 | https://www.biesse.cz/modulove-a-paticove-pristroje_c374924875137026/pojistky-a-odpinace_c3803794836 | https://eshop.biesse.cz/Pictures/BIESSE/19/2000000326/9465_9465..JPG | 6900000034033 | LB2410 T35A | SEZ - CZ s.r.o. | 0 | Modulové a paticové přístroje | Pojistky a odpínače | Pojistky válcové, závitové
LB242050 | Pojistka 50A 2411 50A |  | Fuse link, DIII DZ/gF 50A/500V, Breaking capacity AC (kA) 50, Breaking capacity DC (kA) 8, Characteristics DZ, Dimensions E33, Indicator Top fuse status indicator, Power dissipation (W) 9,9, Rated AC voltage (V) 500, Rated current (A) 50, Rated DC voltage (V) 250, Size DIII, Standards DIN EN 60269-1 | ks | 52.8379 | 52.8379 | 21,00 | https://www.biesse.cz/modulove-a-paticove-pristroje_c374924875137026/pojistky-a-odpinace_c3803794836 | https://eshop.biesse.cz/Pictures/biesse/19/2000000326/9466-9466(2).jpg | 3838895000372 | 002313102 | ETI ELEKTROELEMENT , d.o.o. | 0 | Modulové a paticové přístroje | Pojistky a odpínače | Pojistky válcové, závitové
LB242051 | Pojistka 50A 2412 T50A pomalá |  | Pojistka | ks | 15.879 | 15.879 | 21,00 | https://www.biesse.cz/modulove-a-paticove-pristroje_c374924875137026/pojistky-a-odpinace_c3803794836 | https://eshop.biesse.cz/Pictures/BIESSE/19/2000000326/9467_9467..JPG | 6900000034040 | LB2410 T50A | SEZ - CZ s.r.o. | 0 | Modulové a paticové přístroje | Pojistky a odpínače | Pojistky válcové, závitové
LB242063 | Pojistka 63A 2413 63A |  | Fuse link, DIII DZ/gF 63A/500V, Breaking capacity AC (kA) 50, Breaking capacity DC (kA) 8, Characteristics DZ, Dimensions E33, Indicator Top fuse status indicator, Power dissipation (W) 12,8, Rated AC voltage (V) 500, Rated current (A) 63, Rated DC voltage (V) 250, Size DIII, Standards DIN EN 60269- | ks | 55.6021 | 55.6021 | 21,00 | https://www.biesse.cz/modulove-a-paticove-pristroje_c374924875137026/pojistky-a-odpinace_c3803794836 | https://eshop.biesse.cz/Pictures/biesse/19/2000000326/9468-9468(2).jpg | 3838895000389 | 002313103 | ETI ELEKTROELEMENT , d.o.o. | 0 | Modulové a paticové přístroje | Pojistky a odpínače | Pojistky válcové, závitové
LB242064 | Pojistka 63A 2414 T63A pomalá |  | Pojistka | ks | 15.879 | 15.879 | 21,00 | https://www.biesse.cz/modulove-a-paticove-pristroje_c374924875137026/pojistky-a-odpinace_c3803794836 | https://eshop.biesse.cz/Pictures/BIESSE/19/2000000326/9469_9469..JPG | 6900000034057 | LB2410 T63A | SEZ - CZ s.r.o. | 0 | Modulové a paticové přístroje | Pojistky a odpínače | Pojistky válcové, závitové
LB242102 | Hlavice KII-GM E27 pojistková |  | Fuse carrier, DII E27 25A KDII, Product group accessories Fuse base D, To use with Fuse Carrier DII, Type accessories Fuse Carrier D | ks | 48.5081 | 48.5081 | 21,00 | https://www.biesse.cz/modulove-a-paticove-pristroje_c374924875137026/pojistky-a-odpinace_c3803794836 | https://eshop.biesse.cz/Pictures/biesse/19/2000000326/9472-9472(2).jpg | 3838895139638 | 002332003 | ETI ELEKTROELEMENT , d.o.o. | 0 | Modulové a paticové přístroje | Pojistky a odpínače | Příslušenství pojistek
LB242103 | Hlavice KIII-GM E33 pojistková (2320-12) |  | Fuse carrier, DIII E33 63A KDIII, Product group accessories Fuse base D, To use with Fuse Carrier DIII, Type accessories Fuse Carrier D | ks | 94.6272 | 94.6272 | 21,00 | https://www.biesse.cz/modulove-a-paticove-pristroje_c374924875137026/pojistky-a-odpinace_c3803794836 | https://eshop.biesse.cz/Pictures/biesse/19/2000000326/9473-9473(2).jpg |  | 002333002 | ETI ELEKTROELEMENT , d.o.o. | 0 | Modulové a paticové přístroje | Pojistky a odpínače | Příslušenství pojistek
LET02104 | Pojistka 25A PN1 gG nožová |  | Fuse link, NH1C gG 25A/500V, Application For cable protection, Breaking capacity AC (kA) 120, Characteristics gG, Indicator Combination fuse status indicator, Operating joule integral (A2s) 3.500, Power dissipation (W) 3,3, Prearcing joule integral (A2s) 1.210, Rated AC voltage (V) 500, Rated curren | ks | 91.6836 | 91.6836 | 21,00 | https://www.biesse.cz/modulove-a-paticove-pristroje_c374924875137026/pojistky-a-odpinace_c3803794836 | https://eshop.biesse.cz/Pictures/biesse/19/2000000326/9529-9529(2).jpg | 8430399001692 | 004184207 | ETI ELEKTROELEMENT , d.o.o. | 0 | Modulové a paticové přístroje | Pojistky a odpínače | Pojistky nožové
LET02108 | Pojistka 100A P51R06 aR |  | Un AC 690 V / DC 440 V, velikost 000, aR - charakteristika pro jištění polovodičů pouze proti zkratu, nožové provedení, Cd/Pb free | ks | 923.0893 | 923.0893 | 21,00 |  |  | 8590125066422 | OEZ:06642 | JANČA & EMAS group s.r.o. | 0
LET02120 | Pojistka 125A PN00 gG nožová |  | Fuse link, NH00 gG 125A/500V, Application For cable protection, Breaking capacity AC (kA) 120, Characteristics gG, Indicator Combination fuse status indicator, Operating joule integral (A2s) 136.700, Power dissipation (W) 9, Prearcing joule integral (A2s) 46.100, Rated AC voltage (V) 500, Rated curr | ks | 75.2774 | 75.2774 | 21,00 | https://www.biesse.cz/modulove-a-paticove-pristroje_c374924875137026/pojistky-a-odpinace_c3803794836 | https://eshop.biesse.cz/Pictures/biesse/19/2000000326/9532-9532(2).jpg | 8430399001159 | 004182215 | ETI ELEKTROELEMENT , d.o.o. | 0 | Modulové a paticové přístroje | Pojistky a odpínače | Pojistky nožové
LET02121 | Pojistka 160A PN00 gG nožová |  | Fuse link, NH00 gG 160A/500V, Application For cable protection, Breaking capacity AC (kA) 120, Characteristics gG, Indicator Combination fuse status indicator, Operating joule integral (A2s) 275.000, Power dissipation (W) 11,2, Prearcing joule integral (A2s) 73.600, Rated AC voltage (V) 500, Rated c | ks | 83.8197 | 83.8197 | 21,00 | https://www.biesse.cz/modulove-a-paticove-pristroje_c374924875137026/pojistky-a-odpinace_c3803794836 | https://eshop.biesse.cz/Pictures/biesse/19/2000000326/9533-9533(2).jpg | 8430399001166 | 004182216 | ETI ELEKTROELEMENT , d.o.o. | 0 | Modulové a paticové přístroje | Pojistky a odpínače | Pojistky nožové
LET02123 | Pojistka 125A PN000 gG nožová |  | Un AC 500 V / DC 250 V, velikost 000, gG - charakteristika pro všeobecné použití, Cd/Pb free | ks | 249.1344 | 249.1344 | 21,00 | https://www.biesse.cz/modulove-a-paticove-pristroje_c374924875137026/pojistky-a-odpinace_c3803794836 | https://eshop.biesse.cz/Pictures/biesse/19/2000000326/9534-9534(2).jpg | 8590125404899 | OEZ:40489 | OEZ s.r.o. | 0 | Modulové a paticové přístroje | Pojistky a odpínače | Pojistky nožové
LET02124 | Pojistka 160A PN000 gG nožová |  | Un AC 400 V / DC 250 V, velikost 000, gG - charakteristika pro všeobecné použití, Cd/Pb free | ks | 256.4928 | 256.4928 | 21,00 | https://www.biesse.cz/modulove-a-paticove-pristroje_c374924875137026/pojistky-a-odpinace_c3803794836 | https://eshop.biesse.cz/Pictures/biesse/19/2000000326/9535-9535.(2).jpg | 8590125404903 | OEZ:40490 | OEZ s.r.o. | 0.0001 | Modulové a paticové přístroje | Pojistky a odpínače | Pojistky nožové
LET02301 | Pojistka 50A PN1 gG nožová |  | Fuse link, NH1C gG 50A/500V, Application For cable protection, Breaking capacity AC (kA) 120, Characteristics gG, Indicator Combination fuse status indicator, Operating joule integral (A2s) 18.000, Power dissipation (W) 5,3, Prearcing joule integral (A2s) 4.100, Rated AC voltage (V) 500, Rated curre | ks | 88.5445 | 88.5445 | 21,00 | https://www.biesse.cz/modulove-a-paticove-pristroje_c374924875137026/pojistky-a-odpinace_c3803794836 | https://eshop.biesse.cz/Pictures/biesse/19/2000000326/9540-9540(2).jpg | 8430399001739 | 004184211 | ETI ELEKTROELEMENT , d.o.o. | 0 | Modulové a paticové přístroje | Pojistky a odpínače | Pojistky nožové
LET02303 | Pojistka 80A PN1 gG nožová |  | Fuse link, NH1C gG 80A/500V, Application For cable protection, Breaking capacity AC (kA) 120, Characteristics gG, Indicator Combination fuse status indicator, Operating joule integral (A2s) 51.700, Power dissipation (W) 6,3, Prearcing joule integral (A2s) 14.350, Rated AC voltage (V) 500, Rated curr | ks | 89.129 | 89.129 | 21,00 | https://www.biesse.cz/modulove-a-paticove-pristroje_c374924875137026/pojistky-a-odpinace_c3803794836 | https://eshop.biesse.cz/Pictures/biesse/19/2000000326/9541-9541(2).jpg | 8430399001753 | 004184213 | ETI ELEKTROELEMENT , d.o.o. | 0 | Modulové a paticové přístroje | Pojistky a odpínače | Pojistky nožové
LET02304 | Pojistka 100A PN1 gG nožová |  | Fuse link, NH1C gG 100A/500V, Application For cable protection, Breaking capacity AC (kA) 120, Characteristics gG, Indicator Combination fuse status indicator, Operating joule integral (A2s) 81.000, Power dissipation (W) 7,3, Prearcing joule integral (A2s) 23.900, Rated AC voltage (V) 500, Rated cur | ks | 90.8107 | 90.8107 | 21,00 | https://www.biesse.cz/modulove-a-paticove-pristroje_c374924875137026/pojistky-a-odpinace_c3803794836 | https://eshop.biesse.cz/Pictures/biesse/19/2000000326/9542-9542(2).jpg | 8430399001760 | 004184214 | ETI ELEKTROELEMENT , d.o.o. | 0 | Modulové a paticové přístroje | Pojistky a odpínače | Pojistky nožové
LET02305 | Pojistka 125A PN1 gG nožová |  | Fuse link, NH1C gG 125A/500V, Application For cable protection, Breaking capacity AC (kA) 120, Characteristics gG, Indicator Combination fuse status indicator, Operating joule integral (A2s) 175.000, Power dissipation (W) 9,7, Prearcing joule integral (A2s) 39.600, Rated AC voltage (V) 500, Rated cu | ks | 89.8818 | 89.8818 | 21,00 | https://www.biesse.cz/modulove-a-paticove-pristroje_c374924875137026/pojistky-a-odpinace_c3803794836 | https://eshop.biesse.cz/Pictures/biesse/19/2000000326/9543-9543(2).jpg | 3605340319446 | 004184215 | ETI ELEKTROELEMENT , d.o.o. | 0 | Modulové a paticové přístroje | Pojistky a odpínače | Pojistky nožové
LET02306 | Pojistka 40A PN1 gG nožová |  | Fuse link, NH1C gG 40A/500V, Application For cable protection, Breaking capacity AC (kA) 120, Characteristics gG, Indicator Combination fuse status indicator, Operating joule integral (A2s) 14.500, Power dissipation (W) 4,1, Prearcing joule integral (A2s) 2.900, Rated AC voltage (V) 500, Rated curre | ks | 91.7477 | 91.7477 | 21,00 | https://www.biesse.cz/modulove-a-paticove-pristroje_c374924875137026/pojistky-a-odpinace_c3803794836 | https://eshop.biesse.cz/Pictures/biesse/19/2000000326/9544-9544(2).jpg | 8430399001722 | 004184210 | ETI ELEKTROELEMENT , d.o.o. | 0 | Modulové a paticové přístroje | Pojistky a odpínače | Pojistky nožové
LET02307 | Pojistka 32A PN1 gG nožová |  | Fuse link, NH1C gG 32A/500V, Application For cable protection, Breaking capacity AC (kA) 120, Characteristics gG, Indicator Combination fuse status indicator, Operating joule integral (A2s) 6.500, Power dissipation (W) 3,8, Prearcing joule integral (A2s) 1.600, Rated AC voltage (V) 500, Rated curren | ks | 91.7477 | 91.7477 | 21,00 | https://www.biesse.cz/modulove-a-paticove-pristroje_c374924875137026/pojistky-a-odpinace_c3803794836 | https://eshop.biesse.cz/Pictures/biesse/19/2000000326/9545-9545(2).jpg | 8430399001708 | 004184208 | ETI ELEKTROELEMENT , d.o.o. | 0 | Modulové a paticové přístroje | Pojistky a odpínače | Pojistky nožové
LET02308 | Pojistka 160A PN1 gG nožová |  | Fuse link, NH1 gG 160A/500V, Application For cable protection, Breaking capacity AC (kA) 120, Characteristics gG, Indicator Combination fuse status indicator, Operating joule integral (A2s) 330.400, Power dissipation (W) 12,2, Prearcing joule integral (A2s) 51.000, Rated AC voltage (V) 500, Rated cu | ks | 176.9528 | 176.9528 | 21,00 | https://www.biesse.cz/modulove-a-paticove-pristroje_c374924875137026/pojistky-a-odpinace_c3803794836 | https://eshop.biesse.cz/Pictures/biesse/19/2000000326/9546-9546(2).jpg | 8430399001784 | 004184224 | ETI ELEKTROELEMENT , d.o.o. | 0 | Modulové a paticové přístroje | Pojistky a odpínače | Pojistky nožové
LET02309 | Pojistka 160A PN1 aM nožová |  | Fuse link, NH1 aM 160A/690V, Application For relays, contactors and motors protection in case of short-circuit, Breaking capacity AC (kA) 100, Characteristics aM, Indicator Combination fuse status indicator, Rated AC voltage (V) 690, Rated current (A) 160, Size NH1, Standards VDE 0636-2011, Type NH | ks | 282.0097 | 282.0097 | 21,00 |  | https://eshop.biesse.cz/Pictures/biesse/19/2000000326/9547-9547(2).jpg | 3838895339991 | 004184424 | ETI ELEKTROELEMENT , d.o.o. | 0
LET02310 | Pojistka 200A PN1 gG nožová |  | Fuse link, NH1 gG 200A/500V, Application For cable protection, Breaking capacity AC (kA) 120, Characteristics gG, Indicator Combination fuse status indicator, Operating joule integral (A2s) 482.000, Power dissipation (W) 13,5, Prearcing joule integral (A2s) 116.000, Rated AC voltage (V) 500, Rated c | ks | 177.8737 | 177.8737 | 21,00 | https://www.biesse.cz/modulove-a-paticove-pristroje_c374924875137026/pojistky-a-odpinace_c3803794836 | https://eshop.biesse.cz/Pictures/biesse/19/2000000326/9548-9548(2).jpg | 8430399001791 | 004184217 | ETI ELEKTROELEMENT , d.o.o. | 0 | Modulové a paticové přístroje | Pojistky a odpínače | Pojistky nožové
LET02311 | Pojistka 63A PN1 gG nožová |  | Fuse link, NH1C gG 63A/500V, Application For cable protection, Breaking capacity AC (kA) 120, Characteristics gG, Indicator Combination fuse status indicator, Operating joule integral (A2s) 32.000, Power dissipation (W) 6,5, Prearcing joule integral (A2s) 4.600, Rated AC voltage (V) 500, Rated curre | ks | 88.5445 | 88.5445 | 21,00 | https://www.biesse.cz/modulove-a-paticove-pristroje_c374924875137026/pojistky-a-odpinace_c3803794836 | https://eshop.biesse.cz/Pictures/biesse/19/2000000326/9549-9549(2).jpg | 8430399001746 | 004184212 | ETI ELEKTROELEMENT , d.o.o. | 0 | Modulové a paticové přístroje | Pojistky a odpínače | Pojistky nožové
LET02312 | Pojistka 200A PN1 aM nožová |  | Fuse link, NH1 aM 200A/690V, Application For relays, contactors and motors protection in case of short-circuit, Breaking capacity AC (kA) 100, Characteristics aM, Indicator Combination fuse status indicator, Rated AC voltage (V) 690, Rated current (A) 200, Size NH1, Standards VDE 0636-2011, Type NH | ks | 301.9657 | 301.9657 | 21,00 |  | https://eshop.biesse.cz/Pictures/biesse/19/2000000326/9550-9550(2).jpg | 3838895340072 | 004184417 | ETI ELEKTROELEMENT , d.o.o. | 0
LET02315 | Pojistka 250A PN1 gG nožová |  | Fuse link, NH1 gG 250A/500V, Application For cable protection, Breaking capacity AC (kA) 120, Characteristics gG, Indicator Combination fuse status indicator, Operating joule integral (A2s) 812.000, Power dissipation (W) 17, Prearcing joule integral (A2s) 191.000, Rated AC voltage (V) 500, Rated cur | ks | 180.4282 | 180.4282 | 21,00 | https://www.biesse.cz/modulove-a-paticove-pristroje_c374924875137026/pojistky-a-odpinace_c3803794836 | https://eshop.biesse.cz/Pictures/biesse/19/2000000326/9551-9551(2).jpg | 8430399001814 | 004184219 | ETI ELEKTROELEMENT , d.o.o. | 0 | Modulové a paticové přístroje | Pojistky a odpínače | Pojistky nožové
LET02322 | Pojistka 100A PN2 gG nožová |  | Fuse link, NH2C gG 100A/500V, Application For cable protection, Breaking capacity AC (kA) 120, Characteristics gG, Indicator Combination fuse status indicator, Operating joule integral (A2s) 155.700, Power dissipation (W) 7,6, Prearcing joule integral (A2s) 20.000, Rated AC voltage (V) 500, Rated cu | ks | 192.617 | 192.617 | 21,00 |  | https://eshop.biesse.cz/Pictures/biesse/19/2000000326/9556-9556(2).jpg | 3838895354673 | 004185214 | ETI ELEKTROELEMENT , d.o.o. | 0
LET02400 | Pojistka 50A PN2 gG nožová |  | Fuse link, NH2C gG 50A/500V, Application For cable protection, Breaking capacity AC (kA) 120, Characteristics gG, Indicator Combination fuse status indicator, Operating joule integral (A2s) 25.000, Power dissipation (W) 4,5, Prearcing joule integral (A2s) 3.000, Rated AC voltage (V) 500, Rated curre | ks | 243.9557 | 243.9557 | 21,00 |  | https://eshop.biesse.cz/Pictures/biesse/19/2000000326/9558-9558(2).jpg | 3838895352105 | 004185231 | ETI ELEKTROELEMENT , d.o.o. | 0
LET02401 | Pojistka 160A PN2 gG nožová |  |  | ks | 190.6674 | 190.6674 | 21,00 |  |  | 3838895326069 | NH2GG50V160 | ETI ELEKTROELEMENT , d.o.o. | 0
LET02402 | Pojistka 125A PN2 gG nožová |  | Fuse link, NH2C gG 125A/500V, Application For cable protection, Breaking capacity AC (kA) 120, Characteristics gG, Indicator Combination fuse status indicator, Operating joule integral (A2s) 186.500, Power dissipation (W) 9,5, Prearcing joule integral (A2s) 34.000, Rated AC voltage (V) 500, Rated cu | ks | 178.5704 | 178.5704 | 21,00 | https://www.biesse.cz/modulove-a-paticove-pristroje_c374924875137026/pojistky-a-odpinace_c3803794836 | https://eshop.biesse.cz/Pictures/biesse/19/2000000326/9560-9560(2).jpg | 8430399002026 | 004185215 | ETI ELEKTROELEMENT , d.o.o. | 0 | Modulové a paticové přístroje | Pojistky a odpínače | Pojistky nožové
LET02404 | Pojistka 250A PN2 gG nožová |  | Fuse link, NH2C gG 250A/500V, Application For cable protection, Breaking capacity AC (kA) 120, Characteristics gG, Indicator Combination fuse status indicator, Operating joule integral (A2s) 812.000, Power dissipation (W) 17, Prearcing joule integral (A2s) 191.000, Rated AC voltage (V) 500, Rated cu | ks | 184.9768 | 184.9768 | 21,00 | https://www.biesse.cz/modulove-a-paticove-pristroje_c374924875137026/pojistky-a-odpinace_c3803794836 | https://eshop.biesse.cz/Pictures/biesse/19/2000000326/9562-9562(2).jpg | 8430399002064 | 004185219 | ETI ELEKTROELEMENT , d.o.o. | 0 | Modulové a paticové přístroje | Pojistky a odpínače | Pojistky nožové
LET02405 | Pojistka 315A PN2 gG nožová |  | Fuse link, NH2 gG 315A/500V, Application For cable protection, Breaking capacity AC (kA) 120, Characteristics gG, Indicator Combination fuse status indicator, Operating joule integral (A2s) 1.325.000, Power dissipation (W) 22,5, Prearcing joule integral (A2s) 299.900, Rated AC voltage (V) 500, Rated | ks | 212.5243 | 212.5243 | 21,00 | https://www.biesse.cz/modulove-a-paticove-pristroje_c374924875137026/pojistky-a-odpinace_c3803794836 | https://eshop.biesse.cz/Pictures/biesse/19/2000000326/9563-9563(2).jpg | 8430399002088 | 004185222 | ETI ELEKTROELEMENT , d.o.o. | 0 | Modulové a paticové přístroje | Pojistky a odpínače | Pojistky nožové
LET02410 | Pojistka 400A PN2 gG nožová |  | Fuse link, NH2 gG 400A/500V, Application For cable protection, Breaking capacity AC (kA) 120, Characteristics gG, Indicator Combination fuse status indicator, Operating joule integral (A2s) 2.941.500, Power dissipation (W) 29, Prearcing joule integral (A2s) 740.500, Rated AC voltage (V) 500, Rated c | ks | 216.24 | 216.24 | 21,00 | https://www.biesse.cz/modulove-a-paticove-pristroje_c374924875137026/pojistky-a-odpinace_c3803794836 | https://eshop.biesse.cz/Pictures/biesse/19/2000000326/9566-9566(2).jpg | 8430399002101 | 004185224 | ETI ELEKTROELEMENT , d.o.o. | 0 | Modulové a paticové přístroje | Pojistky a odpínače | Pojistky nožové
LET02500 | Pojistka 6A PN000 gG nožová |  | Fuse link, NH000 gG 6A/500V, Application For cable protection, Breaking capacity AC (kA) 120, Characteristics gG, Indicator Combination fuse status indicator, Operating joule integral (A2s) 266, Power dissipation (W) 1,3, Prearcing joule integral (A2s) 121, Rated AC voltage (V) 500, Rated current (A | ks | 121.6816 | 121.6816 | 21,00 | https://www.biesse.cz/modulove-a-paticove-pristroje_c374924875137026/pojistky-a-odpinace_c3803794836 | https://eshop.biesse.cz/Pictures/biesse/19/2000000326/9569-9569(2).jpg | 4086500083022 | 004181203 | ETI ELEKTROELEMENT , d.o.o. | 0 | Modulové a paticové přístroje | Pojistky a odpínače | Pojistky nožové
LET02501 | Pojistka 10A PN000 gG nožová |  | Fuse link, NH000 gG 10A/500V, Application For cable protection, Breaking capacity AC (kA) 120, Characteristics gG, Indicator Combination fuse status indicator, Operating joule integral (A2s) 550, Power dissipation (W) 1,3, Prearcing joule integral (A2s) 90, Rated AC voltage (V) 500, Rated current (A | ks | 96.8327 | 96.8327 | 21,00 | https://www.biesse.cz/modulove-a-paticove-pristroje_c374924875137026/pojistky-a-odpinace_c3803794836 | https://eshop.biesse.cz/Pictures/biesse/19/2000000326/9570-9570(2).jpg | 4086500083039 | 004181204 | ETI ELEKTROELEMENT , d.o.o. | 0 | Modulové a paticové přístroje | Pojistky a odpínače | Pojistky nožové
LET02502 | Pojistka 16A PN000 gG nožová |  | Fuse link, NH000 gG 16A/500V, Application For cable protection, Breaking capacity AC (kA) 120, Characteristics gG, Indicator Combination fuse status indicator, Operating joule integral (A2s) 970, Power dissipation (W) 2,4, Prearcing joule integral (A2s) 220, Rated AC voltage (V) 500, Rated current ( | ks | 95.0229 | 95.0229 | 21,00 | https://www.biesse.cz/modulove-a-paticove-pristroje_c374924875137026/pojistky-a-odpinace_c3803794836 | https://eshop.biesse.cz/Pictures/biesse/19/2000000326/9571-9571(2).jpg | 4086500083046 | 004181205 | ETI ELEKTROELEMENT , d.o.o. | 0 | Modulové a paticové přístroje | Pojistky a odpínače | Pojistky nožové
LET02503 | Pojistka 20A PN000 gG nožová |  | Fuse link, NH000 gG 20A/500V, Application For cable protection, Breaking capacity AC (kA) 120, Characteristics gG, Indicator Combination fuse status indicator, Operating joule integral (A2s) 1.600, Power dissipation (W) 2,7, Prearcing joule integral (A2s) 400, Rated AC voltage (V) 500, Rated current | ks | 71.8238 | 71.8238 | 21,00 | https://www.biesse.cz/modulove-a-paticove-pristroje_c374924875137026/pojistky-a-odpinace_c3803794836 | https://eshop.biesse.cz/Pictures/biesse/19/2000000326/9572-9572(2).jpg | 4086500083053 | 004181206 | ETI ELEKTROELEMENT , d.o.o. | 0 | Modulové a paticové přístroje | Pojistky a odpínače | Pojistky nožové
LET02504 | Pojistka 25A PN000 gG nožová |  | Fuse link, NH000 gG 25A/500V, Application For cable protection, Breaking capacity AC (kA) 120, Characteristics gG, Indicator Combination fuse status indicator, Operating joule integral (A2s) 8.000, Power dissipation (W) 2,6, Prearcing joule integral (A2s) 1.200, Rated AC voltage (V) 500, Rated curre | ks | 52.4444 | 52.4444 | 21,00 | https://www.biesse.cz/modulove-a-paticove-pristroje_c374924875137026/pojistky-a-odpinace_c3803794836 | https://eshop.biesse.cz/Pictures/biesse/19/2000000326/9573-9573(2).jpg | 4086500083060 | 004181207 | ETI ELEKTROELEMENT , d.o.o. | 0 | Modulové a paticové přístroje | Pojistky a odpínače | Pojistky nožové
LET02505 | Pojistka 32A PN000 gG nožová |  | Fuse link, NH000 gG 32A/500V, Application For cable protection, Breaking capacity AC (kA) 120, Characteristics gG, Indicator Combination fuse status indicator, Operating joule integral (A2s) 9.600, Power dissipation (W) 3, Prearcing joule integral (A2s) 1.760, Rated AC voltage (V) 500, Rated current | ks | 52.4444 | 52.4444 | 21,00 | https://www.biesse.cz/modulove-a-paticove-pristroje_c374924875137026/pojistky-a-odpinace_c3803794836 | https://eshop.biesse.cz/Pictures/biesse/19/2000000326/9574-9574(2).jpg | 4086500083077 | 004181208 | ETI ELEKTROELEMENT , d.o.o. | 0 | Modulové a paticové přístroje | Pojistky a odpínače | Pojistky nožové
LET02506 | Pojistka 40A PN000 gG nožová |  | Fuse link, NH000 gG 40A/500V, Application For cable protection, Breaking capacity AC (kA) 120, Characteristics gG, Indicator Combination fuse status indicator, Operating joule integral (A2s) 16.000, Power dissipation (W) 3,4, Prearcing joule integral (A2s) 3.300, Rated AC voltage (V) 500, Rated curr | ks | 55.079 | 55.079 | 21,00 | https://www.biesse.cz/modulove-a-paticove-pristroje_c374924875137026/pojistky-a-odpinace_c3803794836 | https://eshop.biesse.cz/Pictures/biesse/19/2000000326/9575-9575(2).jpg | 4086500083091 | 004181210 | ETI ELEKTROELEMENT , d.o.o. | 0 | Modulové a paticové přístroje | Pojistky a odpínače | Pojistky nožové
LET02507 | Pojistka 50A PN000 gG nožová |  | Fuse link, NH000 gG 50A/500V, Application For cable protection, Breaking capacity AC (kA) 120, Characteristics gG, Indicator Combination fuse status indicator, Operating joule integral (A2s) 32.000, Power dissipation (W) 4,9, Prearcing joule integral (A2s) 8.200, Rated AC voltage (V) 500, Rated curr | ks | 55.6476 | 55.6476 | 21,00 | https://www.biesse.cz/modulove-a-paticove-pristroje_c374924875137026/pojistky-a-odpinace_c3803794836 | https://eshop.biesse.cz/Pictures/biesse/19/2000000326/9576-9576(2).jpg | 4086500083107 | 004181211 | ETI ELEKTROELEMENT , d.o.o. | 0 | Modulové a paticové přístroje | Pojistky a odpínače | Pojistky nožové
LET02508 | Pojistka 63A PN000 gG nožová |  | Fuse link, NH000 gG 63A/500V, Application For cable protection, Breaking capacity AC (kA) 120, Characteristics gG, Indicator Combination fuse status indicator, Operating joule integral (A2s) 50.000, Power dissipation (W) 5,8, Prearcing joule integral (A2s) 11.100, Rated AC voltage (V) 500, Rated cur | ks | 55.6476 | 55.6476 | 21,00 | https://www.biesse.cz/modulove-a-paticove-pristroje_c374924875137026/pojistky-a-odpinace_c3803794836 | https://eshop.biesse.cz/Pictures/biesse/19/2000000326/9577-9577(2).jpg | 4086500083114 | 004181212 | ETI ELEKTROELEMENT , d.o.o. | 0 | Modulové a paticové přístroje | Pojistky a odpínače | Pojistky nožové
LET02509 | Pojistka 80A PN000 gG nožová |  | Fuse link, NH000 gG 80A/500V, Application For cable protection, Breaking capacity AC (kA) 120, Characteristics gG, Indicator Combination fuse status indicator, Operating joule integral (A2s) 80.000, Power dissipation (W) 5,1, Prearcing joule integral (A2s) 14.500, Rated AC voltage (V) 500, Rated cur | ks | 50.8748 | 50.8748 | 21,00 | https://www.biesse.cz/modulove-a-paticove-pristroje_c374924875137026/pojistky-a-odpinace_c3803794836 | https://eshop.biesse.cz/Pictures/biesse/19/2000000326/9578-9578(2).jpg | 4086500083121 | 004181213 | ETI ELEKTROELEMENT , d.o.o. | 0 | Modulové a paticové přístroje | Pojistky a odpínače | Pojistky nožové
LET02511 | Pojistka 6A PN000 aM nožová |  | Fuse link, NH000 aM 6A/690V, Application For relays, contactors and motors protection in case of short-circuit, Breaking capacity AC (kA) 100, Characteristics aM, Indicator Combination fuse status indicator, Rated AC voltage (V) 690, Rated current (A) 6, Size NH000, Standards VDE 0636-2011, Type NH | ks | 118.134 | 118.134 | 21,00 |  | https://eshop.biesse.cz/Pictures/biesse/19/2000000326/9580-9580(2).jpg | 3838895333845 | 004181403 | ETI ELEKTROELEMENT , d.o.o. | 0
LET02512 | Pojistka 10A PN000 aM nožová |  | Fuse link, NH000 aM 10A/690V, Application For relays, contactors and motors protection in case of short-circuit, Breaking capacity AC (kA) 100, Characteristics aM, Indicator Combination fuse status indicator, Rated AC voltage (V) 690, Rated current (A) 10, Size NH000, Standards VDE 0636-2011, Type N | ks | 107.8517 | 107.8517 | 21,00 |  | https://eshop.biesse.cz/Pictures/biesse/19/2000000326/9581-9581(2).jpg | 3838895333869 | 004181404 | ETI ELEKTROELEMENT , d.o.o. | 0
LET02517 | Pojistka 40A PN000 aM nožová |  | Fuse link, NH000 aM 40A/690V, Application For relays, contactors and motors protection in case of short-circuit, Breaking capacity AC (kA) 100, Characteristics aM, Indicator Combination fuse status indicator, Rated AC voltage (V) 690, Rated current (A) 40, Size NH000, Standards VDE 0636-2011, Type N | ks | 105.2411 | 105.2411 | 21,00 |  | https://eshop.biesse.cz/Pictures/biesse/19/2000000326/9583-9583(2).jpg | 3838895333982 | 004181410 | ETI ELEKTROELEMENT , d.o.o. | 0
LET02521 | Pojistka 35A PN000 gG nožová |  | Fuse link, NH000 gG 35A/500V, Application For cable protection, Breaking capacity AC (kA) 120, Characteristics gG, Indicator Combination fuse status indicator, Operating joule integral (A2s) 14.200, Power dissipation (W) 3,3, Prearcing joule integral (A2s) 2.500, Rated AC voltage (V) 500, Rated curr | ks | 56.0045 | 56.0045 | 21,00 |  | https://eshop.biesse.cz/Pictures/biesse/19/2000000326/9584-9584(2).jpg | 3838895353331 | 004181209 | ETI ELEKTROELEMENT , d.o.o. | 0
LET02526 | Pojistka 100A PN000 gG nožová |  | Fuse link, NH000 gG 100A/500V, Application For cable protection, Breaking capacity AC (kA) 120, Characteristics gG, Indicator Combination fuse status indicator, Operating joule integral (A2s) 141.000, Power dissipation (W) 6,6, Prearcing joule integral (A2s) 25.000, Rated AC voltage (V) 500, Rated c | ks | 52.3163 | 52.3163 | 21,00 | https://www.biesse.cz/modulove-a-paticove-pristroje_c374924875137026/pojistky-a-odpinace_c3803794836 | https://eshop.biesse.cz/Pictures/biesse/19/2000000326/9585-9585(2).jpg | 4086500083138 | 004181214 | ETI ELEKTROELEMENT , d.o.o. | 0 | Modulové a paticové přístroje | Pojistky a odpínače | Pojistky nožové
LET02605 | Pojistka 300A PN3 gG nožová |  | Fuse link, NH3C gG 300A/500V, Application For cable protection, Breaking capacity AC (kA) 120, Characteristics gG, Indicator Combination fuse status indicator, Operating joule integral (A2s) 1.182.000, Power dissipation (W) 20, Prearcing joule integral (A2s) 260.000, Rated AC voltage (V) 500, Rated | ks | 285.0528 | 285.0528 | 21,00 |  | https://eshop.biesse.cz/Pictures/biesse/19/2000000326/9588-9588(2).jpg | 3838895399094 | 004186221 | ETI ELEKTROELEMENT , d.o.o. | 0
LET02609 | Pojistka 400A PN3 gG nožová |  | Fuse link, NH3C gG 400A/500V, Application For cable protection, Breaking capacity AC (kA) 120, Characteristics gG, Indicator Combination fuse status indicator, Operating joule integral (A2s) 2.941.500, Power dissipation (W) 29, Prearcing joule integral (A2s) 740.500, Rated AC voltage (V) 500, Rated | ks | 279.5913 | 279.5913 | 21,00 |  | https://eshop.biesse.cz/Pictures/biesse/19/2000000326/9590-9590(2).jpg | 3838895393405 | 004186224 | ETI ELEKTROELEMENT , d.o.o. | 0
LET02612 | Pojistka 630A PN3 gG nožová |  | Fuse link, NH3 gG 630A/500V, Application For cable protection, Breaking capacity AC (kA) 120, Characteristics gG, Indicator Combination fuse status indicator, Operating joule integral (A2s) 5.729.000, Power dissipation (W) 40,2, Prearcing joule integral (A2s) 1.619.000, Rated AC voltage (V) 500, Rat | ks | 455.447 | 455.447 | 21,00 |  | https://eshop.biesse.cz/Pictures/biesse/19/2000000326/9592-9592(2).jpg | 3838895396536 | 004186233 | ETI ELEKTROELEMENT , d.o.o. | 0
LET02658 | Pojistka 32A PN000 aM nožová |  | Fuse link, NH000 aM 32A/690V, Application For relays, contactors and motors protection in case of short-circuit, Breaking capacity AC (kA) 100, Characteristics aM, Indicator Combination fuse status indicator, Rated AC voltage (V) 690, Rated current (A) 32, Size NH000, Standards VDE 0636-2011, Type N | ks | 105.2411 | 105.2411 | 21,00 |  | https://eshop.biesse.cz/Pictures/biesse/19/2000000326/9595-9595(2).jpg | 3838895333944 | 004181408 | ETI ELEKTROELEMENT , d.o.o. | 0
LET02970 | Propojka ZP000 zkratová pro pojistky |  | In 160 A, velikost 000, pro 000, 00 | ks | 246.1968 | 246.1968 | 21,00 |  | https://eshop.biesse.cz/Pictures/biesse/19/2000000326/9599-9599(2).jpg | 8590125064015 | OEZ:06401 | OEZ s.r.o. | 0.15
LET03019@ | Pojistka 50A P50N06 gR |  | Un AC 690 V / DC 440 V, gR - charakteristika pro jištění polovodičů, pro šrouby M8, Cd/Pb free | ks | 653.0945 | 653.0945 | 21,00 |  | https://eshop.biesse.cz/Pictures/biesse/19/2000000326/9603-9603(2).jpg | 8590125066118 | OEZ:06611 | OEZ s.r.o. | 0
LET03035 | Pojistka 100A P50T06 gR |  | Un AC 690 V / DC 440 V, gR - charakteristika pro jištění polovodičů, pocínované kontakty pro šrouby M10, Cd/Pb free | ks | 1133.6535 | 1133.6535 | 21,00 |  | https://eshop.biesse.cz/Pictures/biesse/19/2000000326/9610-9610(2).jpg | 8590125066552 | OEZ:06655 | OEZ s.r.o. | 0
LET03054 | Pojistka 200A P50U06 aR |  | Un AC 690 V / DC 440 V, aR - charakteristika pro jištění polovodičů pouze proti zkratu, pro šrouby M10, postříbřené kontakty, Cd/Pb free | ks | 1576.1065 | 1576.1065 | 21,00 |  | https://eshop.biesse.cz/Pictures/biesse/19/2000000326/9621-9621(2).jpg | 8590125118787 | OEZ:11878 | OEZ s.r.o. | 0
LET03077 | Pojistka 80A P50T06 gR |  | Un AC 690 V / DC 440 V, gR - charakteristika pro jištění polovodičů, pocínované kontakty pro šrouby M10, Cd/Pb free | ks | 1090.255 | 1090.255 | 21,00 |  | https://eshop.biesse.cz/Pictures/biesse/19/2000000326/9623-9623(2).jpg | 8590125066545 | OEZ:06654 | OEZ s.r.o. | 0
LET03089 | Pojistka 63A P50N06 gR |  | Un AC 690 V / DC 440 V, gR - charakteristika pro jištění polovodičů, pro šrouby M8, Cd/Pb free | ks | 681.674 | 681.674 | 21,00 |  | https://eshop.biesse.cz/Pictures/biesse/19/2000000326/9627-9627(2).jpg | 8590125066132 | OEZ:06612 | OEZ s.r.o. | 0
LET03090 | Pojistka 63A P51R06 gR |  | Un AC 690 V / DC 440 V, velikost 000, gR - charakteristika pro jištění polovodičů, nožové provedení, Cd/Pb free | ks | 955.8255 | 955.8255 | 21,00 |  | https://eshop.biesse.cz/Pictures/biesse/19/2000000326/9628-9628(2).jpg | 8590125066408 | OEZ:06640 | OEZ s.r.o. | 0
LET03177@DOPRODEJ | Pojistka 32A PV10 gG válcová |  | Fuse link, *CH10x38 gG 32A/400V, Application For cable protection, Breaking capacity AC (kA) 100, Characteristics gG, Dimensions 10X38, Power dissipation (W) 3, Rated AC voltage (V) 400, Rated current (A) 32, Size CH10, Standards IEC 60269-1, IEC 60269-2, Type CH | ks | 17.0527 | 17.0527 | 21,00 | https://www.biesse.cz/modulove-a-paticove-pristroje_c374924875137026/pojistky-a-odpinace_c3803794836 | https://eshop.biesse.cz/Pictures/biesse/19/2000000326/9656-9656(2).jpg | 3838895137740 | 002620015 | ETI ELEKTROELEMENT , d.o.o. | 0 | Modulové a paticové přístroje | Pojistky a odpínače | Pojistky válcové, závitové
LET03206 | Pojistka 6A PV14 aM válcová |  | Fuse link, *CH14x51 aM 16A/690V, Application For relays, contactors and motors protection in case of short-circuit, Breaking capacity AC (kA) 80, Characteristics aM, Dimensions 14x51, Power dissipation (W) 1,2, Rated AC voltage (V) 690, Rated current (A) 16, Size CH14, Standards IEC 60269-1, IEC 602 | ks | 39.7875 | 39.7875 | 21,00 |  | https://eshop.biesse.cz/Pictures/biesse/19/2000000326/9659-9659(2).jpg | 5904722940062 | 002631009 | ETI ELEKTROELEMENT , d.o.o. | 0
LET03232 | Pojistka 32A PV14 aM válcová |  | Fuse link, *CH14x51 aM 32A/500V, Application For relays, contactors and motors protection in case of short-circuit, Breaking capacity AC (kA) 120, Characteristics aM, Dimensions 14x51, Power dissipation (W) 2,2, Rated AC voltage (V) 500, Rated current (A) 32, Size CH14, Standards IEC 60269-1, IEC 60 | ks | 43.785 | 43.785 | 21,00 | https://www.biesse.cz/modulove-a-paticove-pristroje_c374924875137026/pojistky-a-odpinace_c3803794836 | https://eshop.biesse.cz/Pictures/biesse/19/2000000326/9665-9665(2).jpg | 3838895169765 | 002631015 | ETI ELEKTROELEMENT , d.o.o. | 0 | Modulové a paticové přístroje | Pojistky a odpínače | Pojistky válcové, závitové
LET03240 | Pojistka 40A PV14 aM válcová |  | Fuse link, *CH14x51 aM 40A/500V, Application For relays, contactors and motors protection in case of short-circuit, Breaking capacity AC (kA) 120, Characteristics aM, Dimensions 14x51, Power dissipation (W) 2,7, Rated AC voltage (V) 500, Rated current (A) 40, Size CH14, Standards IEC 60269-1, IEC 60 | ks | 40.365 | 40.365 | 21,00 |  | https://eshop.biesse.cz/Pictures/biesse/19/2000000326/9666-9666(2).jpg | 5904722989801 | 002631017 | ETI ELEKTROELEMENT , d.o.o. | 0
LET03250 | Pojistka 50A PV14 aM válcová |  | Fuse link, *CH14x51 aM 50A/500V, Application For relays, contactors and motors protection in case of short-circuit, Breaking capacity AC (kA) 120, Characteristics aM, Dimensions 14x51, Power dissipation (W) 2,9, Rated AC voltage (V) 500, Rated current (A) 50, Size CH14, Standards IEC 60269-1, IEC 60 | ks | 40.365 | 40.365 | 21,00 | https://www.biesse.cz/modulove-a-paticove-pristroje_c374924875137026/pojistky-a-odpinace_c3803794836 | https://eshop.biesse.cz/Pictures/biesse/19/2000000326/9667-9667(2).jpg | 8430399008783 | 002631019 | ETI ELEKTROELEMENT , d.o.o. | 0 | Modulové a paticové přístroje | Pojistky a odpínače | Pojistky válcové, závitové
LET03251 | Pojistka 63A PV14 aM válcová OEZ |  | Un AC 400 V / DC 250 V, velikost 14×51, aM - charakteristika motorová pouze proti zkratu, Cd/Pb free | ks | 74.6352 | 74.6352 | 21,00 | https://www.biesse.cz/modulove-a-paticove-pristroje_c374924875137026/pojistky-a-odpinace_c3803794836 | https://eshop.biesse.cz/Pictures/biesse/19/2000000326/9668-9668(2).jpg | 8590125067399 | OEZ:06739 | OEZ s.r.o. | 0.02 | Modulové a paticové přístroje | Pojistky a odpínače | Pojistky válcové, závitové
LET03256 | Pojistka 6A PV14 gG válcová |  | Fuse link, *CH14x51 gG 6A/690V, Application For cable protection, Breaking capacity AC (kA) 80, Characteristics gG, Dimensions 14x51, Power dissipation (W) 2, Rated AC voltage (V) 690, Rated current (A) 6, Size CH14, Standards IEC 60269-1, IEC 60269-2, Type CH | ks | 28.71 | 28.71 | 21,00 |  | https://eshop.biesse.cz/Pictures/biesse/19/2000000326/9671-9671(2).jpg | 3838895581352 | 002630005 | ETI ELEKTROELEMENT , d.o.o. | 0
LET03275 | Pojistka 80A PV22 gG válcová |  | Fuse link, *CH22x58 gG 80A/500V, Application For cable protection, Breaking capacity AC (kA) 120, Characteristics gG, Dimensions 22x58, Power dissipation (W) 8,3, Rated AC voltage (V) 500, Rated current (A) 80, Size CH22, Standards IEC 60269-1, IEC 60269-2, Type CH | ks | 57.822 | 57.822 | 21,00 | https://www.biesse.cz/modulove-a-paticove-pristroje_c374924875137026/pojistky-a-odpinace_c3803794836 | https://eshop.biesse.cz/Pictures/biesse/19/2000000326/9672-9672(2).jpg | 8430399009216 | 002640023 | ETI ELEKTROELEMENT , d.o.o. | 0 | Modulové a paticové přístroje | Pojistky a odpínače | Pojistky válcové, závitové
LET03276 | Pojistka 10A PV14 gG válcová |  | Fuse link, *CH14x51 gG 10A/690V, Application For cable protection, Breaking capacity AC (kA) 80, Characteristics gG, Dimensions 14x51, Power dissipation (W) 1,4, Rated AC voltage (V) 690, Rated current (A) 10, Size CH14, Standards IEC 60269-1, IEC 60269-2, Type CH | ks | 27.3702 | 27.3702 | 21,00 | https://www.biesse.cz/modulove-a-paticove-pristroje_c374924875137026/pojistky-a-odpinace_c3803794836 | https://eshop.biesse.cz/Pictures/biesse/19/2000000326/9673-9673(2).jpg | 3838895138891 | 002630007 | ETI ELEKTROELEMENT , d.o.o. | 0 | Modulové a paticové přístroje | Pojistky a odpínače | Pojistky válcové, závitové
LET03279 | Pojistka 16A PV14 gG válcová |  | Fuse link, *CH14x51 gG 16A/690V, Application For cable protection, Breaking capacity AC (kA) 80, Characteristics gG, Dimensions 14x51, Power dissipation (W) 3, Rated AC voltage (V) 690, Rated current (A) 16, Size CH14, Standards IEC 60269-1, IEC 60269-2, Type CH | ks | 27.8206 | 27.8206 | 21,00 | https://www.biesse.cz/modulove-a-paticove-pristroje_c374924875137026/pojistky-a-odpinace_c3803794836 | https://eshop.biesse.cz/Pictures/biesse/19/2000000326/9676-9676(2).jpg | 8430399008318 | 002630009 | ETI ELEKTROELEMENT , d.o.o. | 0 | Modulové a paticové přístroje | Pojistky a odpínače | Pojistky válcové, závitové
LET03280 | Pojistka 20A PV14 gG válcová |  | Fuse link, *CH14x51 gG 20A/690V, Application For cable protection, Breaking capacity AC (kA) 80, Characteristics gG, Dimensions 14x51, Power dissipation (W) 3,2, Rated AC voltage (V) 690, Rated current (A) 20, Size CH14, Standards IEC 60269-1, IEC 60269-2, Type CH | ks | 27.3702 | 27.3702 | 21,00 | https://www.biesse.cz/modulove-a-paticove-pristroje_c374924875137026/pojistky-a-odpinace_c3803794836 | https://eshop.biesse.cz/Pictures/biesse/19/2000000326/9677-9677(2).jpg | 3838895138921 | 002630011 | ETI ELEKTROELEMENT , d.o.o. | 0 | Modulové a paticové přístroje | Pojistky a odpínače | Pojistky válcové, závitové
LET03281 | Pojistka 25A PV14 gG válcová |  | Fuse link, *CH14x51 gG 25A/690V, Application For cable protection, Breaking capacity AC (kA) 80, Characteristics gG, Dimensions 14x51, Power dissipation (W) 4,2, Rated AC voltage (V) 690, Rated current (A) 25, Size CH14, Standards IEC 60269-1, IEC 60269-2, Type CH | ks | 27.8206 | 27.8206 | 21,00 | https://www.biesse.cz/modulove-a-paticove-pristroje_c374924875137026/pojistky-a-odpinace_c3803794836 | https://eshop.biesse.cz/Pictures/biesse/19/2000000326/9678-9678(2).jpg | 3838895138938 | 002630013 | ETI ELEKTROELEMENT , d.o.o. | 0 | Modulové a paticové přístroje | Pojistky a odpínače | Pojistky válcové, závitové
LET03282 | Pojistka 32A PV14 gG válcová |  | Fuse link, *CH14x51 gG 32A/500V, Application For cable protection, Breaking capacity AC (kA) 120, Characteristics gG, Dimensions 14x51, Power dissipation (W) 4,9, Rated AC voltage (V) 500, Rated current (A) 32, Size CH14, Standards IEC 60269-1, IEC 60269-2, Type CH | ks | 29.7583 | 29.7583 | 21,00 | https://www.biesse.cz/modulove-a-paticove-pristroje_c374924875137026/pojistky-a-odpinace_c3803794836 | https://eshop.biesse.cz/Pictures/biesse/19/2000000326/9679-9679(2).jpg | 3838895138945 | 002630015 | ETI ELEKTROELEMENT , d.o.o. | 0 | Modulové a paticové přístroje | Pojistky a odpínače | Pojistky válcové, závitové
LET03290@DOPRODEJ | Pojistka 40A PV14 gG válcová |  | Fuse link, *CH14x51 gG 40A/500V, Application For cable protection, Breaking capacity AC (kA) 120, Characteristics gG, Dimensions 14x51, Power dissipation (W) 4,8, Rated AC voltage (V) 500, Rated current (A) 40, Size CH14, Standards IEC 60269-1, IEC 60269-2, Type CH | ks | 29.7583 | 29.7583 | 21,00 | https://www.biesse.cz/modulove-a-paticove-pristroje_c374924875137026/pojistky-a-odpinace_c3803794836 | https://eshop.biesse.cz/Pictures/biesse/19/2000000326/9680-9680(2).jpg | 8430399008356 | 002630017 | ETI ELEKTROELEMENT , d.o.o. | 0 | Modulové a paticové přístroje | Pojistky a odpínače | Pojistky válcové, závitové
LET03299 | Pojistka 50A/500V CH14x51 gG válcová |  | Fuse link, CH14x51 gG 50A/500V, Application For cable protection, Breaking capacity AC (kA) 120, Characteristics gG, Dimensions 14x51, Power dissipation (W) 4,8, Rated AC voltage (V) 500, Rated current (A) 50, Size CH14, Standards IEC 60269-1, IEC 60269-2, Type CH | ks | 28.4324 | 28.4324 | 21,00 | https://www.biesse.cz/modulove-a-paticove-pristroje_c374924875137026/pojistky-a-odpinace_c3803794836 |  | 8430399008363 | 002651035 | ETI ELEKTROELEMENT , d.o.o. | 0 | Modulové a paticové přístroje | Pojistky a odpínače | Pojistky válcové, závitové
LET03300 | Pojistka 63A PV14 gG válcová OEZ |  | Un AC 500 V / DC 250 V, velikost 14×51, gG - charakteristika pro všeobecné použití, Cd/Pb free | ks | 64.1232 | 64.1232 | 21,00 | https://www.biesse.cz/modulove-a-paticove-pristroje_c374924875137026/pojistky-a-odpinace_c3803794836 | https://eshop.biesse.cz/Pictures/biesse/19/2000000326/9682-9682(2).jpg | 8590125067115 | OEZ:06738 | OEZ s.r.o. | 0.0001 | Modulové a paticové přístroje | Pojistky a odpínače | Pojistky válcové, závitové
LET03374 | Pojistka 32A PV22 gG válcová |  | Fuse link, *CH22x58 gG 32A/690V, Application For cable protection, Breaking capacity AC (kA) 80, Characteristics gG, Dimensions 22x58, Power dissipation (W) 5,1, Rated AC voltage (V) 690, Rated current (A) 32, Size CH22, Standards IEC 60269-1, IEC 60269-2, Type CH | ks | 57.4646 | 57.4646 | 21,00 | https://www.biesse.cz/modulove-a-paticove-pristroje_c374924875137026/pojistky-a-odpinace_c3803794836 | https://eshop.biesse.cz/Pictures/biesse/19/2000000326/9685-9685(2).jpg | 8430399009162 | 002640015 | ETI ELEKTROELEMENT , d.o.o. | 0 | Modulové a paticové přístroje | Pojistky a odpínače | Pojistky válcové, závitové
LET03376 | Pojistka 40A PV22 gG válcová |  | Fuse link, *CH22x58 gG 40A/690V, Application For cable protection, Breaking capacity AC (kA) 80, Characteristics gG, Dimensions 22x58, Power dissipation (W) 7,4, Rated AC voltage (V) 690, Rated current (A) 40, Size CH22, Standards IEC 60269-1, IEC 60269-2, Type CH | ks | 57.4646 | 57.4646 | 21,00 | https://www.biesse.cz/modulove-a-paticove-pristroje_c374924875137026/pojistky-a-odpinace_c3803794836 | https://eshop.biesse.cz/Pictures/biesse/19/2000000326/9686-9686(2).jpg | 8430399009179 | 002640017 | ETI ELEKTROELEMENT , d.o.o. | 0 | Modulové a paticové přístroje | Pojistky a odpínače | Pojistky válcové, závitové
LET03378 | Pojistka 50A PV22 gG válcová |  | Fuse link, *CH22x58 gG 50A/500V, Application For cable protection, Breaking capacity AC (kA) 120, Characteristics gG, Dimensions 22x58, Power dissipation (W) 7,7, Rated AC voltage (V) 500, Rated current (A) 50, Size CH22, Standards IEC 60269-1, IEC 60269-2, Type CH | ks | 57.865 | 57.865 | 21,00 | https://www.biesse.cz/modulove-a-paticove-pristroje_c374924875137026/pojistky-a-odpinace_c3803794836 | https://eshop.biesse.cz/Pictures/biesse/19/2000000326/9687-9687(2).jpg | 8430399009186 | 002640019 | ETI ELEKTROELEMENT , d.o.o. | 0 | Modulové a paticové přístroje | Pojistky a odpínače | Pojistky válcové, závitové
LET03379 | Pojistka 63A PV22 gG válcová |  | Fuse link, *CH22x58 gG 63A/500V, Application For cable protection, Breaking capacity AC (kA) 120, Characteristics gG, Dimensions 22x58, Power dissipation (W) 8, Rated AC voltage (V) 500, Rated current (A) 63, Size CH22, Standards IEC 60269-1, IEC 60269-2, Type CH | ks | 57.865 | 57.865 | 21,00 | https://www.biesse.cz/modulove-a-paticove-pristroje_c374924875137026/pojistky-a-odpinace_c3803794836 | https://eshop.biesse.cz/Pictures/biesse/19/2000000326/9688-9688(2).jpg | 8430399009193 | 002640021 | ETI ELEKTROELEMENT , d.o.o. | 0 | Modulové a paticové přístroje | Pojistky a odpínače | Pojistky válcové, závitové
LET03380 | Pojistka 100A PV22 gG válcová |  | Fuse link, *CH22x58 gG 100A/500V, Application For cable protection, Breaking capacity AC (kA) 120, Characteristics gG, Dimensions 22x58, Power dissipation (W) 9,5, Rated AC voltage (V) 500, Rated current (A) 100, Size CH22, Standards IEC 60269-1, IEC 60269-2, Type CH | ks | 73.1445 | 73.1445 | 21,00 | https://www.biesse.cz/modulove-a-paticove-pristroje_c374924875137026/pojistky-a-odpinace_c3803794836 | https://eshop.biesse.cz/Pictures/biesse/19/2000000326/9689-9689(2).jpg | 8430399009223 | 002640025 | ETI ELEKTROELEMENT , d.o.o. | 0 | Modulové a paticové přístroje | Pojistky a odpínače | Pojistky válcové, závitové
LET03382 | Pojistka 100A PV522 gR |  | Un AC 690 V / DC 250 V, velikost 22x58, gR - charakteristika pro jištění polovodičů, Cd/Pb free | ks | 438.219 | 438.219 | 21,00 |  | https://eshop.biesse.cz/Pictures/biesse/19/2000000326/9691-9691(2).jpg | 8590125137962 | OEZ:13796 | OEZ s.r.o. | 0
LET03458 | Pojistka 40A PV22 aM válcová |  | Fuse link, *CH22x58 aM 40A/690V, Application For relays, contactors and motors protection in case of short-circuit, Breaking capacity AC (kA) 80, Characteristics aM, Dimensions 22x58, Power dissipation (W) 2,9, Rated AC voltage (V) 690, Rated current (A) 40, Size CH22, Standards IEC 60269-1, IEC 602 | ks | 73.6522 | 73.6522 | 21,00 | https://www.biesse.cz/modulove-a-paticove-pristroje_c374924875137026/pojistky-a-odpinace_c3803794836 | https://eshop.biesse.cz/Pictures/biesse/19/2000000326/9694-9694(2).jpg | 8430399009711 | 002641017 | ETI ELEKTROELEMENT , d.o.o. | 0 | Modulové a paticové přístroje | Pojistky a odpínače | Pojistky válcové, závitové
LET03460 | Pojistka 63A PV22 aM válcová |  | Fuse link, *CH22x58 aM 63A/500V, Application For relays, contactors and motors protection in case of short-circuit, Breaking capacity AC (kA) 120, Characteristics aM, Dimensions 22x58, Power dissipation (W) 4,1, Rated AC voltage (V) 500, Rated current (A) 63, Size CH22, Standards IEC 60269-1, IEC 60 | ks | 80.3517 | 80.3517 | 21,00 | https://www.biesse.cz/modulove-a-paticove-pristroje_c374924875137026/pojistky-a-odpinace_c3803794836 | https://eshop.biesse.cz/Pictures/biesse/19/2000000326/9696-9696(2).jpg | 8430399009735 | 002641021 | ETI ELEKTROELEMENT , d.o.o. | 0 | Modulové a paticové přístroje | Pojistky a odpínače | Pojistky válcové, závitové
LET03461 | Pojistka 80A PV22 aM válcová |  |  | ks | 197.7612 | 197.7612 | 21,00 | https://www.biesse.cz/modulove-a-paticove-pristroje_c374924875137026/pojistky-a-odpinace_c3803794836 | https://eshop.biesse.cz/Pictures/biesse/19/2000000326/9697-9697.(2).jpg | 8430399009742 | FR22AM69V80 | OEZ s.r.o. | 0 | Modulové a paticové přístroje | Pojistky a odpínače | Pojistky válcové, závitové
LET03462 | Pojistka 100A PV22 aM válcová |  | Fuse link, *CH22x58 aM 100A/500V, Application For relays, contactors and motors protection in case of short-circuit, Breaking capacity AC (kA) 120, Characteristics aM, Dimensions 22x58, Power dissipation (W) 6,4, Rated AC voltage (V) 500, Rated current (A) 100, Size CH22, Standards IEC 60269-1, IEC | ks | 99.2849 | 99.2849 | 21,00 | https://www.biesse.cz/modulove-a-paticove-pristroje_c374924875137026/pojistky-a-odpinace_c3803794836 | https://eshop.biesse.cz/Pictures/biesse/19/2000000326/9698-9698(2).jpg | 5997501302434 | 002641025 | ETI ELEKTROELEMENT , d.o.o. | 0 | Modulové a paticové přístroje | Pojistky a odpínače | Pojistky válcové, závitové
LET03465 | Pojistka 125A PV22 aM válcová |  |  | ks | 62.8695 | 62.8695 | 21,00 |  |  |  | FR22AM50V125 | OEZ s.r.o. | 0
LET03477 | Pojistka 25A PV510 gR |  | Un AC 690 V / DC 250 V, velikost 10x38, gR - charakteristika pro jištění polovodičů, Cd/Pb free | ks | 249.806 | 249.806 | 21,00 |  | https://eshop.biesse.cz/Pictures/biesse/19/2000000326/9705-9705(2).jpg | 8590125152064 | OEZ:15206 | OEZ s.r.o. | 0
LET03478 | Pojistka 16A PV510 gR |  | Un AC 690 V / DC 440 V, velikost 10x38, gR - charakteristika pro jištění polovodičů, Cd/Pb free | ks | 249.806 | 249.806 | 21,00 |  | https://eshop.biesse.cz/Pictures/biesse/19/2000000326/9706-9706(2).jpg | 8590125152040 | OEZ:15204 | OEZ s.r.o. | 0
LET03479 | Pojistka 10A PV510 gR |  | Un AC 690 V / DC 440 V, velikost 10x38, gR - charakteristika pro jištění polovodičů, Cd/Pb free | ks | 249.806 | 249.806 | 21,00 |  | https://eshop.biesse.cz/Pictures/biesse/19/2000000326/9707-9707(2).jpg | 8590125152026 | OEZ:15202 | OEZ s.r.o. | 0.01
LET03506 | Pojistka 6A PT22 gR/gS |  | Un AC 1500 V / DC 1000 V, velikost 22x127, gR - charakteristika pro jištění polovodičů, gS - charakteristika pro jištění polovodičů a kabelů, Cd/Pb free | ks | 605.462 | 605.462 | 21,00 |  | https://eshop.biesse.cz/Pictures/biesse/19/2000000326/9710-9710(2).jpg | 8590125083412 | OEZ:08341 | OEZ s.r.o. | 0
LET03905 | Spodek SPF1 SS pojistkový |  | 1pól. provedení, M10 - svorkové šrouby našroubovány | ks | 619.1568 | 619.1568 | 21,00 |  | https://eshop.biesse.cz/Pictures/biesse/19/2000000326/9715-9715(2).jpg | 8590125073932 | OEZ:07393 | OEZ s.r.o. | 1.73
LET03907 | Spodek SPF2 SS pojistkový |  | 1pól. provedení, M10 - svorkové šrouby našroubovány | ks | 695.8944 | 695.8944 | 21,00 |  | https://eshop.biesse.cz/Pictures/biesse/19/2000000326/9716-9716(2).jpg | 8590125074014 | OEZ:07401 | OEZ s.r.o. | 0.81
LET03912 | Spodek S3PB00 SS pojistkový |  | 3pól. provedení, M8 - svorkové šrouby našroubovány | ks | 748.1232 | 748.1232 | 21,00 | https://www.biesse.cz/modulove-a-paticove-pristroje_c374924875137026/pojistky-a-odpinace_c3803794836 | https://eshop.biesse.cz/Pictures/biesse/19/2000000326/9718-9718.(2).jpg | 8590125118596 | OEZ:11859 | OEZ s.r.o. | 1.23 | Modulové a paticové přístroje | Pojistky a odpínače | Spodky pojistkové
LET03921 | Spodek SPB00 SS pojistkový |  | 1pól. provedení, M8 - svorkové šrouby našroubovány | ks | 213.8832 | 213.8832 | 21,00 |  | https://eshop.biesse.cz/Pictures/biesse/19/2000000326/9722-9722(2).jpg | 8590125118534 | OEZ:11853 | OEZ s.r.o. | 0.34
LET03923 | Spodek SPB1 SS pojistkový |  | 1pól. provedení, M10 - svorkové šrouby našroubovány | ks | 470.9376 | 470.9376 | 21,00 |  | https://eshop.biesse.cz/Pictures/biesse/19/2000000326/9723-9723(2).jpg | 8590125104629 | OEZ:10462 | OEZ s.r.o. | 0.89
LET03935 | Spodek SP50U06 pojistkový |  | pro P50U06 | ks | 480.559 | 480.559 | 21,00 |  | https://eshop.biesse.cz/Pictures/biesse/19/2000000326/9731-9731(2).jpg | 8590125141310 | OEZ:14131 | OEZ s.r.o. | 0.64
LET03991 | Držadlo DP pro nož.pojistky |  | pro 1pól./3pól. pojistkové spodky s přepážkami | ks | 416.2752 | 416.2752 | 21,00 | https://www.biesse.cz/modulove-a-paticove-pristroje_c374924875137026/pojistky-a-odpinace_c3803794836 | https://eshop.biesse.cz/Pictures/biesse/19/2000000326/9734-9734(2).jpg | 8590125073727 | OEZ:07372 | OEZ s.r.o. | 0 | Modulové a paticové přístroje | Pojistky a odpínače | Příslušenství pojistek
LET07786 | Signálka OD-FH-SK dálková |  | přepínací kontakt, délka kabelu 1 m | ks | 322.7184 | 322.7184 | 21,00 |  | https://eshop.biesse.cz/Pictures/biesse/19/2000000326/9909-9909(2).jpg | 8590125129295 | OEZ:12929 | OEZ s.r.o. | 0
LET07869 | Spínač TSA3S 05M 0.15-0.3 MPa tlakový |  | Tlakový spínač - matice | ks | 973.62 | 973.62 | 21,00 |  | https://eshop.biesse.cz/Pictures/BIESSE/19/2000000326/9910_9910..JPG | 8592705083546 | 8354 | SEZ - CZ s.r.o. | 0.61
LET07873 | Spínač TSA3S 05S 0.2-0.35 MPa tlakový |  | Tlakový spínač - šroub /08356/ | ks | 1058.28 | 1058.28 | 21,00 | https://www.biesse.cz/modulove-a-paticove-pristroje_c374924875137026/spinace-tlakove_c38646115729409 | https://eshop.biesse.cz/Pictures/BIESSE/19/2000000326/9913_9913..JPG | 8592705083560 | 08356 | SEZ - CZ s.r.o. | 0.61 | Modulové a paticové přístroje | Spínače tlakové
LET07874@ | Spínač TSA3S 05S 0.15-0.3 MPa tlakový |  |  | ks | 282.64 | 282.64 | 21,00 |  |  | 8592705083539 | 08353 | SEZ - CZ s.r.o. | 0
LET07875 | Spínač TSA3S 05S 0.27-0.44 MPa tlakový |  | Tlakový spínač - šroub /08362/ | ks | 1058.28 | 1058.28 | 21,00 | https://www.biesse.cz/modulove-a-paticove-pristroje_c374924875137026/spinace-tlakove_c38646115729409 | https://eshop.biesse.cz/Pictures/BIESSE/19/2000000326/9915_9915..JPG | 8592705083621 | 08362 | SEZ - CZ s.r.o. | 0.61 | Modulové a paticové přístroje | Spínače tlakové
LET07876 | Spínač TSA3S 05M 0.2-0.35 MPa tlakový |  | Tlakový spínač - matice /08357/ | ks | 1058.2725 | 1058.2725 | 21,00 | https://www.biesse.cz/modulove-a-paticove-pristroje_c374924875137026/spinace-tlakove_c38646115729409 | https://eshop.biesse.cz/Pictures/BIESSE/19/2000000326/9916_9916..JPG | 8592705083577 | 08357 | SEZ - CZ s.r.o. | 0.61 | Modulové a paticové přístroje | Spínače tlakové
LET07884 | Spínač TSA3S 10S 0.5-0.7 MPa tlakový |  | Tlakový spínač - šroub | ks | 1066.395 | 1066.395 | 21,00 |  | https://eshop.biesse.cz/Pictures/BIESSE/19/2000000326/9920_9920..JPG |  | 9071 | SEZ - CZ s.r.o. | 0.61
LET07886 | Spínač TSA3S 10S 0.65-0.9 MPa tlakový |  |  | ks | 1066.395 | 1066.395 | 21,00 |  |  |  | 9072 | SEZ - CZ s.r.o. | 0.61
LET07913 | Spínač TSA3S 05M 0.27-0.44 MPa tlakový |  | Tlakový spínač - matice /08363/ | ks | 1058.28 | 1058.28 | 21,00 | https://www.biesse.cz/modulove-a-paticove-pristroje_c374924875137026/spinace-tlakove_c38646115729409 | https://eshop.biesse.cz/Pictures/BIESSE/19/2000000326/9940_9940..JPG | 8592705083638 | 08363 | SEZ - CZ s.r.o. | 0.61 | Modulové a paticové přístroje | Spínače tlakové
LET08030 | Lišta G-2L-1000/10 63A vidlička, propojovací |  | Prop. lišta G-2L-1000/10, vidlička, 2pól., 63A, rozteč 17,8mm, 10mm2, 1m, přip. míst = 56, pro šroub M5-M6, koncovka EK-C-2/10. Propojovací fázové lišty umožňují propojení modulových přístrojů (např. jističů, chráničů, modulových vypínačů apod.) jednoduchým a profesionálním způsobem. Standardní dél | ks | 452.574 | 452.574 | 21,00 |  | https://eshop.biesse.cz/Pictures/biesse/19/2000000326/9979-9979(2).jpg | 4051589523097 | 1000345 | ELEMAN spol. s r.o. | 0
LET08031 | Lišta G-1L-1000/12iso propojovací |  | Prop. lišta G-1L-1000/12 ISO, vidlička, 1pól., 65A, rozteč 17,8mm, 12mm2, 1m, přip. míst = 57, pro šroub M5-M6, koncovka EK-C-1/10-16. Propojovací fázové lišty umožňují propojení modulových přístrojů (např. jističů, chráničů, modulových vypínačů apod.) jednoduchým a profesionálním způsobem. Standar | ks | 234.5507 | 234.5507 | 21,00 | https://www.biesse.cz/modulove-a-paticove-pristroje_c374924875137026/propojovaci-listy_c709137755275 | https://eshop.biesse.cz/Pictures/biesse/19/2000000326/9980-9980(2).jpg | 4025221998956 | 1000061 | ELEMAN spol. s r.o. | 0 | Modulové a paticové přístroje | Propojovací lišty
LET08033 | Lišta S-1L-1000/25iso propojovací |  | Prop. lišta S-1L-1000/25 ISO, kolík (jazýček), 1pól., 100A, rozteč 17,8mm, 25mm2, 1m, přip. míst = 57, rozměr kolíku 6,5x13mm, ISO = sklon 90°, koncovka EK-D-1/25/36. Propojovací fázové lišty umožňují propojení modulových přístrojů (např. jističů, chráničů, modulových vypínačů apod.) jednoduchým a | ks | 555.473 | 555.473 | 21,00 |  | https://eshop.biesse.cz/Pictures/biesse/19/2000000326/9982-9982(2).jpg | 4025221006064 | 1000172 | ELEMAN spol. s r.o. | 0
LET08034 | Lišta G-3L-1000/10 propojovací |  | Prop. lišta G-3L-1000/10, vidlička, 3pól., 63A, rozteč 17,8mm, 10mm2, 1m, přip. míst = 57, pro šroub M5-M6, EK-C-3/10. Propojovací fázové lišty umožňují propojení modulových přístrojů (např. jističů, chráničů, modulových vypínačů apod.) jednoduchým a profesionálním způsobem. Standardní délky lišt j | ks | 442.714 | 442.714 | 21,00 | https://www.biesse.cz/modulove-a-paticove-pristroje_c374924875137026/propojovaci-listy_c709137755275 | https://eshop.biesse.cz/Pictures/biesse/19/2000000326/9983-9983(2).jpg | 4046931031917 | 1000045 | ELEMAN spol. s r.o. | 0 | Modulové a paticové přístroje | Propojovací lišty
LET08035 | Lišta G-3L-1000/16C propojovací |  | Prop. lišta G-3L-1000/16C, vidlička, 3pól., 80A, rozteč 17,8mm, 16mm2, 1m, přip. míst = 57, pro šroub M5-M6, C = vedená středem, koncovka EK-C-2+3/16. Propojovací fázové lišty umožňují propojení modulových přístrojů (např. jističů, chráničů, modulových vypínačů apod.) jednoduchým a profesionálním z | ks | 639.914 | 639.914 | 21,00 | https://www.biesse.cz/modulove-a-paticove-pristroje_c374924875137026/propojovaci-listy_c709137755275 | https://eshop.biesse.cz/Pictures/biesse/19/2000000326/9984-9984(2).jpg | 4046931021215 | 1000059 | ELEMAN spol. s r.o. | 0 | Modulové a paticové přístroje | Propojovací lišty
LET08036 | Lišta G-1L-27-1000/24iso propojovací |  | Prop. lišta G-1L-27-1000/24 ISO, vidlička, 1pól., 100A, rozteč 27mm, 24mm2, 1m, přip. míst = 37, pro šroub M5-M6, ISO = sklon 90°, koncovka EK-C-1/10-16. Propojovací fázové lišty umožňují propojení modulových přístrojů (např. jističů, chráničů, modulových vypínačů apod.) jednoduchým a profesionální | ks | 610.334 | 610.334 | 21,00 |  | https://eshop.biesse.cz/Pictures/biesse/19/2000000326/9985-9985(2).jpg | 4025221004053 | 1000169 | ELEMAN spol. s r.o. | 0
LET08422 | Signálka SD-A230 žlutá 230VAC |  | Ue AC 230 V, barva žlutá, pro MSP, MTX, MKA | ks | 150.336 | 150.336 | 21,00 |  | https://eshop.biesse.cz/Pictures/biesse/19/2000000326/10011-10011(2).jpg | 8590125111047 | OEZ:11104 | OEZ s.r.o. | 0
LET08444 | Tlačítko TE prázdný modul |  | barva zelená, pro MST, MTX, MT2 | ks | 15.0336 | 15.0336 | 21,00 |  | https://eshop.biesse.cz/Pictures/biesse/19/2000000326/10020-10020(2).jpg | 8590125089315 | OEZ:08931 | OEZ s.r.o. | 0
LET08517@DOPRODEJ | Spoušť SV-BL-X230 |  | Ue AC 230 V / DC 220 V, pro BL1600/BL1000 | ks | 3186.0996 | 3186.0996 | 21,00 |  |  | 8590125161592 | OEZ:16159 | OEZ s.r.o. | 0
LET08570 | Propojka ZP1 zkratová |  | In 250 A, velikost 1 | ks | 297.4896 | 297.4896 | 21,00 |  | https://eshop.biesse.cz/Pictures/biesse/19/2000000326/10059-10059(2).jpg | 8590125064022 | OEZ:06402 | OEZ s.r.o. | 0.4
LET08571 | Propojka ZP2 zkratová 06403 OEZ |  | In 400 A, velikost 2 | ks | 435.1968 | 435.1968 | 21,00 |  | https://eshop.biesse.cz/Pictures/biesse/19/2000000326/10060-10060(2).jpg | 8590125064039 | OEZ:06403 | OEZ s.r.o. | 0.54
LET08582@DOPRODEJ | Spoušť SV-BHD-X230 napěťová |  | AC 230, 400, 500 V / DC 220 V, pro BH630/BD250 | ks | 1706.0256 | 1706.0256 | 21,00 |  |  | 8590125246206 | OEZ:24620 | OEZ s.r.o. | 0
LET09093 | Kryt 4834SK ochranný pro třmen "V" 5845 |  | pro 5845 | ks | 50.4576 | 50.4576 | 21,00 |  | https://eshop.biesse.cz/Pictures/biesse/19/2000000326/10081-10081(2).jpg | 8590125000211 | OEZ:00021 | OEZ s.r.o. | 0
LET09128 | Třmen 5836 2x70 pro"V"SVORKU |  | sm 2× 25 ÷ 120 mm2, se 2× 25 ÷ 120 mm2, rm 2× 16 ÷ 95 mm2, re 2× 16 ÷ 95 mm2, inbus | ks | 235.4688 | 235.4688 | 21,00 |  | https://eshop.biesse.cz/Pictures/biesse/19/2000000326/10096-10096(2).jpg | 8590125073826 | OEZ:07382 | OEZ s.r.o. | 0.19
LET09129 | Třmen 4836N-S 16-120mm2 pro "V" svorku |  | sm 25 ÷ 120 mm2, se 25 ÷ 120 mm2, rm 10 ÷ 95 mm2, re 10 ÷ 95 mm2, inbus | ks | 80.0352 | 80.0352 | 21,00 | https://www.biesse.cz/spojovaci-material_c381775347976340/svorky-a-svorkovnice_c382106060456593/svor | https://eshop.biesse.cz/Pictures/biesse/19/2000000326/10097-10097(2).jpg | 8590125073833 | OEZ:07383 | OEZ s.r.o. | 0.1 | Spojovací materiál | Svorky a svorkovnice | Svorky rozbočné, v blocích
LET09130 | Svorka V8 přechodová |  | ze šroubu M8 na V-praporec, pro 4836 N-S, 4835, 5836-2×70 | ks | 72.5328 | 72.5328 | 21,00 | https://www.biesse.cz/spojovaci-material_c381775347976340/svorky-a-svorkovnice_c382106060456593/svor | https://eshop.biesse.cz/Pictures/biesse/19/2000000326/10098-10098(2).jpg | 8590125073871 | OEZ:07387 | OEZ s.r.o. | 0 | Spojovací materiál | Svorky a svorkovnice | Svorky rozbočné, v blocích
LET09131 | Svorka W10 7388 přechodová |  | ze šroubu M10 na V-praporec, pro 5845, 5837-2×240 | ks | 84.24 | 84.24 | 21,00 | https://www.biesse.cz/spojovaci-material_c381775347976340/svorky-a-svorkovnice_c382106060456593/svor | https://eshop.biesse.cz/Pictures/biesse/19/2000000326/10099-10099(2).jpg | 8590125073888 | OEZ:07388 | OEZ s.r.o. | 0.1 | Spojovací materiál | Svorky a svorkovnice | Svorky rozbočné, v blocích
LET09133 | Svorka W12 7389 přechodová |  | ze šroubu M12 na V-praporec, pro 5845, 5837-2×240 | ks | 84.24 | 84.24 | 21,00 | https://www.biesse.cz/spojovaci-material_c381775347976340/svorky-a-svorkovnice_c382106060456593/svor | https://eshop.biesse.cz/Pictures/biesse/19/2000000326/10100-10100(2).jpg | 8590125087496 | OEZ:07389 | OEZ s.r.o. | 0.1 | Spojovací materiál | Svorky a svorkovnice | Svorky rozbočné, v blocích
LET09134 | Třmen 5845 16-300mm2 pro "V" svorku |  | sm 35 ÷ -240 mm2, se 35 ÷ 300 mm2, rm 16 ÷ 185 mm2, re 16 ÷ 240 mm2, inbus | ks | 115.8768 | 115.8768 | 21,00 | https://www.biesse.cz/spojovaci-material_c381775347976340/svorky-a-svorkovnice_c382106060456593/svor | https://eshop.biesse.cz/Pictures/biesse/19/2000000326/10101-10101(2).jpg | 8590125204794 | OEZ:20479 | OEZ s.r.o. | 0.17 | Spojovací materiál | Svorky a svorkovnice | Svorky rozbočné, v blocích
LET09135 | Třmen 5837 2x240mm2 pro "W" svorku |  | sm 2× 70 ÷ 240 mm2, se 2× 95 ÷ 300 mm2, rm 2× 50 ÷ 120 mm2, re 2× 70 ÷ 150 mm2, inbus | ks | 319.5648 | 319.5648 | 21,00 | https://www.biesse.cz/spojovaci-material_c381775347976340/svorky-a-svorkovnice_c382106060456593/svor | https://eshop.biesse.cz/Pictures/biesse/19/2000000326/10102-10102(2).jpg | 8590125073864 | OEZ:07386 | OEZ s.r.o. | 0.41 | Spojovací materiál | Svorky a svorkovnice | Svorky rozbočné, v blocích
LET09160 | Svorka V10 přechodová |  | ze šroubu M10 na V-praporec, pro 4836 N-S, 4835, 5836-2×70 | ks | 81.0432 | 81.0432 | 21,00 | https://www.biesse.cz/spojovaci-material_c381775347976340/svorky-a-svorkovnice_c382106060456593/svor | https://eshop.biesse.cz/Pictures/biesse/19/2000000326/10115-10115(2).jpg | 8590125131465 | OEZ:13146 | OEZ s.r.o. | 0.07 | Spojovací materiál | Svorky a svorkovnice | Svorky rozbočné, v blocích
LET09648 | Odpínač FSD3-33-LM pojistkový 630A |  | Ie 630 A (1000 A/ZP3/1000), Ue 690 V, 3pól. ovládání, velikost 3, M12 | ks | 7293.2256 | 7293.2256 | 21,00 |  | https://eshop.biesse.cz/Pictures/biesse/19/2000000326/10216-10216(2).jpg | 8590125112396 | OEZ:43358 | OEZ s.r.o. | 0
LET09698 | Kryt KJ 4 OEZ |  | možnost plombování, počet řad 1, počet modulů v řadě 4, materiál, plast | ks | 108.864 | 108.864 | 21,00 |  | https://eshop.biesse.cz/Pictures/biesse/19/2000000326/10237-10237(2).jpg | 8590125000396 | OEZ:00039 | OEZ s.r.o. | 0
LG101031 | Krabice 041524 IP54 pro sirény |  | BOX IP54 | ks | 1865.952 | 1865.952 | 21,00 |  | https://eshop.biesse.cz/Pictures/biesse/19/2000000326/10272-10272(2).jpg | 3245060415242 | 041524 | LEGRAND s.r.o. | 0
LG101040 | Příchytka 031524 FIXFOR 5mm |  | KAB. PŘÍCH. FIXFOR 5MM | ks | 1.0743 | 1.0743 | 21,00 | https://www.biesse.cz/kabely-buzirky-pasky-a-prislusenstvi_c381775347976341/kabelove-prichytky_c3864 | https://eshop.biesse.cz/Pictures/biesse/19/2000000326/10276-10276(2).jpg | 3245060315245 | 031524 | LEGRAND s.r.o. | 0 | Kabely, bužírky, pásky a příslušenství | Kabelové příchytky
LG101045 | Příchytka 031525 FIXFOR 6mm |  | KAB. PŘÍCH. FIXFOR 6MM | ks | 1.0743 | 1.0743 | 21,00 | https://www.biesse.cz/kabely-buzirky-pasky-a-prislusenstvi_c381775347976341/kabelove-prichytky_c3864 | https://eshop.biesse.cz/Pictures/biesse/19/2000000326/10277-10277(2).jpg | 3245060315252 | 031525 | LEGRAND s.r.o. | 0 | Kabely, bužírky, pásky a příslušenství | Kabelové příchytky
LG101050 | Příchytka 031526 FIXFOR 7mm |  | KAB. PŘÍCH. FIXFOR 7MM | ks | 1.2628 | 1.2628 | 21,00 | https://www.biesse.cz/kabely-buzirky-pasky-a-prislusenstvi_c381775347976341/kabelove-prichytky_c3864 | https://eshop.biesse.cz/Pictures/biesse/19/2000000326/10278-10278(2).jpg | 3245060315269 | 031526 | LEGRAND s.r.o. | 0 | Kabely, bužírky, pásky a příslušenství | Kabelové příchytky
LG101055 | Příchytka 031527 FIXFOR 8mm |  | KAB. PŘÍCH. FIXFOR 8MM | ks | 1.2628 | 1.2628 | 21,00 | https://www.biesse.cz/kabely-buzirky-pasky-a-prislusenstvi_c381775347976341/kabelove-prichytky_c3864 | https://eshop.biesse.cz/Pictures/biesse/19/2000000326/10279-10279(2).jpg | 3245060315276 | 031527 | LEGRAND s.r.o. | 0 | Kabely, bužírky, pásky a příslušenství | Kabelové příchytky
LG101060 | Příchytka 031528 FIXFOR 9mm |  | KAB. PŘÍCH. FIXFOR 9MM | ks | 1.6775 | 1.6775 | 21,00 | https://www.biesse.cz/kabely-buzirky-pasky-a-prislusenstvi_c381775347976341/kabelove-prichytky_c3864 | https://eshop.biesse.cz/Pictures/biesse/19/2000000326/10280-10280(2).jpg | 3245060315283 | 031528 | LEGRAND s.r.o. | 0 | Kabely, bužírky, pásky a příslušenství | Kabelové příchytky
LG101065 | Příchytka 031529 FIXFOR 10mm |  | KAB. PŘÍCH. FIXFOR 10MM | ks | 1.866 | 1.866 | 21,00 | https://www.biesse.cz/kabely-buzirky-pasky-a-prislusenstvi_c381775347976341/kabelove-prichytky_c3864 | https://eshop.biesse.cz/Pictures/biesse/19/2000000326/10281-10281(2).jpg | 3245060315290 | 031529 | LEGRAND s.r.o. | 0 | Kabely, bužírky, pásky a příslušenství | Kabelové příchytky
LG101070 | Příchytka 031530 FIXFOR 12mm |  | KAB. PŘÍCH. FIXFOR 12MM | ks | 2.1769 | 2.1769 | 21,00 | https://www.biesse.cz/kabely-buzirky-pasky-a-prislusenstvi_c381775347976341/kabelove-prichytky_c3864 | https://eshop.biesse.cz/Pictures/biesse/19/2000000326/10282-10282(2).jpg | 3245060315306 | 031530 | LEGRAND s.r.o. | 0 | Kabely, bužírky, pásky a příslušenství | Kabelové příchytky
LG101115 | Příchytka 031554 FIXFOR 5mm bílá |  | KAB. PŘÍCH. FIXFOR 5MM | ks | 1.0743 | 1.0743 | 21,00 | https://www.biesse.cz/kabely-buzirky-pasky-a-prislusenstvi_c381775347976341/kabelove-prichytky_c3864 | https://eshop.biesse.cz/Pictures/biesse/19/2000000326/10283-10283(2).jpg | 3245060315542 | 031554 | LEGRAND s.r.o. | 0 | Kabely, bužírky, pásky a příslušenství | Kabelové příchytky
LG101120 | Příchytka 031555 FIXFOR 6mm bílá |  | KAB. PŘÍCH. FIXFOR 6MM | ks | 1.0743 | 1.0743 | 21,00 | https://www.biesse.cz/kabely-buzirky-pasky-a-prislusenstvi_c381775347976341/kabelove-prichytky_c3864 | https://eshop.biesse.cz/Pictures/biesse/19/2000000326/10284-10284(2).jpg | 3245060315559 | 031555 | LEGRAND s.r.o. | 0 | Kabely, bužírky, pásky a příslušenství | Kabelové příchytky
LG101595 | Vidlice 050445 2P+T 10/16A 250V gumová LEGRAND |  | VIDLICE GUMA 2P+T ČERNÁ | ks | 96.1248 | 96.1248 | 21,00 | https://www.biesse.cz/prumyslove-zasuvky-a-vidlice_c378034431459335/vidlice-prumyslove_c382106060456 | https://eshop.biesse.cz/Pictures/biesse/19/2000000326/10285-10285(2).jpg | 3245060504458 | 050445 | LEGRAND s.r.o. | 0 | Průmyslové zásuvky a vidlice | Vidlice průmyslové
LG101600 | Zásuvka 050446 2P+T 10/16A 250V gumová LEGRAND |  | ZÁSUVKA GUMOVÁ 2P+T ČERNÁ | ks | 123.4544 | 123.4544 | 21,00 | https://www.biesse.cz/prumyslove-zasuvky-a-vidlice_c378034431459335/zasuvky-prumyslove_c382106060456 | https://eshop.biesse.cz/Pictures/biesse/19/2000000326/10286-10286(2).jpg | 3245060504465 | 050446 | LEGRAND s.r.o. | 0 | Průmyslové zásuvky a vidlice | Zásuvky průmyslové
LG101685 | Zásuvka 050552 4x 2P+T gumová s vypínačem a sig. LEGRAND |  | PRYŽ. ZÁS. BL. BEZ KAB. 4X2P+T | ks | 1777.3664 | 1777.3664 | 21,00 | https://www.biesse.cz/domovni-elektroinstalace_c381320081441090/vidlice-a-zasuvky-230v-na-kabel_c409 | https://eshop.biesse.cz/Pictures/biesse/19/2000000326/10290-10290(2).jpg | 3245060505523 | 050552 | LEGRAND s.r.o. | 0 | Domovní elektroinstalace | Vidlice a zásuvky 230V na kabel
LG101690 | Zásuvka 050553 4x 2P+T gumová LEGRAND |  | PRYŽ. ZÁS. BL. BEZ KAB. 4X2P+T | ks | 1360.4608 | 1360.4608 | 21,00 | https://www.biesse.cz/domovni-elektroinstalace_c381320081441090/vidlice-a-zasuvky-230v-na-kabel_c409 | https://eshop.biesse.cz/Pictures/BIESSE/19/2000000326/10291_10291.JPG | 3245060505530 | 050553 | JANČA & EMAS group s.r.o. | 1 | Domovní elektroinstalace | Vidlice a zásuvky 230V na kabel
LG101695 | Zásuvka 050575 2x 2P+T gumová LEGRAND |  | PRYŽ. ZÁS. BL. BEZ KAB. 2X2P+T | ks | 460.8336 | 460.8336 | 21,00 | https://www.biesse.cz/domovni-elektroinstalace_c381320081441090/vidlice-a-zasuvky-230v-na-kabel_c409 | https://eshop.biesse.cz/Pictures/biesse/19/2000000326/10292-10292(2).jpg | 3245060505752 | 050575 | LEGRAND s.r.o. | 1 | Domovní elektroinstalace | Vidlice a zásuvky 230V na kabel
LG105565 | Průchodka Pg16 stupňovitá 091910 Plexo Legrand |  | PRŮCHODKA PRO PLEXO DO 20MM | ks | 3.8921 | 3.8921 | 21,00 | https://www.biesse.cz/ulozny-material_c381775347976339/vyvodky-a-ucpavky_c382106060456591/pruchodka- | https://eshop.biesse.cz/Pictures/biesse/19/2000000326/10298-10298(2).jpg | 3245060919108 | 091910 | LEGRAND s.r.o. | 0 | Úložný materiál | Vývodky a ucpávky
LG105570 | Průchodka Pg21 stupňovitá 091911 Plexo Legrand |  | PRŮCHODKA PRO PLEXO DO 25MM | ks | 5.0984 | 5.0984 | 21,00 | https://www.biesse.cz/ulozny-material_c381775347976339/vyvodky-a-ucpavky_c382106060456591/pruchodka- | https://eshop.biesse.cz/Pictures/biesse/19/2000000326/10299-10299(2).jpg | 3245060919115 | 091911 | LEGRAND s.r.o. | 0 | Úložný materiál | Vývodky a ucpávky
LG105675 | Krabice 092020 PLEXO 105x105x55 |  | KRABICE INSTALAČNÍ PLEXO 105X105X55 | ks | 85.7584 | 85.7584 | 21,00 | https://www.biesse.cz/ulozny-material_c381775347976339/krabice_c382106060456590/krabice-povrchove_c3 | https://eshop.biesse.cz/Pictures/biesse/19/2000000326/10301-10301(2).jpg | 3245060920203 | 092020 | LEGRAND s.r.o. | 0 | Úložný materiál | Krabice | Krabice povrchové
LG105730 | Krabice 092054 PLEXO 180x140x86mm IP55 |  | KRABICE INSTALAČNÍ PLEXO 180X140X86 | ks | 285.5472 | 285.5472 | 21,00 | https://www.biesse.cz/ulozny-material_c381775347976339/krabice_c382106060456590/krabice-povrchove_c3 | https://eshop.biesse.cz/Pictures/biesse/19/2000000326/10302-10302(2).jpg | 3245060920548 | 092054 | LEGRAND s.r.o. | 0 | Úložný materiál | Krabice | Krabice povrchové
LG105740 | Krabice 092064 PLEXO 220x170x86mm IP55 |  | KRABICE INSTALAČNÍ PLEXO 220X170X86 | ks | 398.6352 | 398.6352 | 21,00 | https://www.biesse.cz/ulozny-material_c381775347976339/krabice_c382106060456590/krabice-povrchove_c3 | https://eshop.biesse.cz/Pictures/biesse/19/2000000326/10303-10303(2).jpg | 3245060920647 | 092064 | LEGRAND s.r.o. | 0 | Úložný materiál | Krabice | Krabice povrchové
LG105750 | Krabice 092084 PLEXO 310x240x124 |  | KRABICE INSTALAČNÍ PLEXO 310X240X124 | ks | 1012.1376 | 1012.1376 | 21,00 | https://www.biesse.cz/ulozny-material_c381775347976339/krabice_c382106060456590/krabice-povrchove_c3 | https://eshop.biesse.cz/Pictures/biesse/19/2000000326/10304-10304(2).jpg | 3245060920845 | 092084 | LEGRAND s.r.o. | 0 | Úložný materiál | Krabice | Krabice povrchové
LG105760 | Krabice 092094 PLEXO 360x270x124 |  | KRABICE INSTALAČNÍ PLEXO 360X270X124 | ks | 1476.7408 | 1476.7408 | 21,00 | https://www.biesse.cz/ostatni-zbozi_c426902569353229/krabice-092094-plexo-360x270x124_p10305.html | https://eshop.biesse.cz/Pictures/biesse/19/2000000326/10305-10305(2).jpg | 3245060920944 | 092094 | LEGRAND s.r.o. | 0 | Ostatní zboží
LG111000 | Spínač 774301 VALENA béžový č.1 |  | VALENA SPÍNAČ Č.1 BÉŽOVÁ | ks | 175.2616 | 175.2616 | 21,00 | https://www.biesse.cz.html | https://eshop.biesse.cz/Pictures/biesse/19/2000000326/10312-10312(2).jpg | 3245067743010 | 774301 | LEGRAND s.r.o. | 0 | Vypínače a zásuvky | Legrand | Valena | spínače, tlačítka Valena
LG111001 | Zásuvka 774239 VALENA RJ45UTP dvoj. |  | VALENA BÍLÁ ZÁSUVKA 2XRJ45 UTP CAT.5E | ks | 535.2832 | 535.2832 | 21,00 | https://www.biesse.cz.html | https://eshop.biesse.cz/Pictures/biesse/19/2000000326/10313-10313(2).jpg | 3245067742396 | 774239 | LEGRAND s.r.o. | 0 | Vypínače a zásuvky | Legrand | Valena | datové a TV zásuvky Valena
LG111010 | Spínač 774401 VALENA bílý č.1 |  | VALENA SPÍNAČ Č.1 BÍLÁ | ks | 175.2616 | 175.2616 | 21,00 | https://www.biesse.cz.html | https://eshop.biesse.cz/Pictures/biesse/19/2000000326/10322-10322(2).jpg | 3245067744017 | 774401 | LEGRAND s.r.o. | 0 | Vypínače a zásuvky | Legrand | Valena | spínače, tlačítka Valena
LG111020 | Spínač 774310 VALENA béžový č.1 podsv. |  | VALENA SPÍNAČ Č.1 PODSVĚTLENÝ BÉŽOVÁ | ks | 273.4448 | 273.4448 | 21,00 | https://www.biesse.cz.html | https://eshop.biesse.cz/Pictures/biesse/19/2000000326/10324-10324(2).jpg | 3245067743102 | 774310 | LEGRAND s.r.o. | 0 | Vypínače a zásuvky | Legrand | Valena | spínače, tlačítka Valena
LG111030 | Spínač 774410 VALENA bílý č.1 podsv. |  | VALENA SPÍNAČ Č.1 PODSVĚTLENÝ BÍLÁ | ks | 273.4448 | 273.4448 | 21,00 | https://www.biesse.cz.html | https://eshop.biesse.cz/Pictures/biesse/19/2000000326/10325-10325(2).jpg | 3245067744109 | 774410 | LEGRAND s.r.o. | 0 | Vypínače a zásuvky | Legrand | Valena | spínače, tlačítka Valena
LG111040 | Spínač 774305 VALENA béžový č.5 |  | VALENA SÉRIOVÝ SPÍNAČ Č.5 BÉŽOVÁ | ks | 255.0928 | 255.0928 | 21,00 | https://www.biesse.cz.html | https://eshop.biesse.cz/Pictures/biesse/19/2000000326/10326-10326(2).jpg | 3245067743058 | 774305 | LEGRAND s.r.o. | 0 | Vypínače a zásuvky | Legrand | Valena | spínače, tlačítka Valena
LG111050 | Spínač 774405 VALENA bílý č.5 |  | VALENA SÉRIOVÝ SPÍNAČ Č.5 BÍLÁ | ks | 255.0928 | 255.0928 | 21,00 | https://www.biesse.cz.html | https://eshop.biesse.cz/Pictures/biesse/19/2000000326/10327-10327(2).jpg | 3245067744055 | 774405 | LEGRAND s.r.o. | 0 | Vypínače a zásuvky | Legrand | Valena | spínače, tlačítka Valena
LG111060 | Spínač 774306 VALENA béžový č.6 |  | VALENA STŘÍDAVÝ PŘEPÍNAČ Č.6 BÉŽOVÁ | ks | 199.1192 | 199.1192 | 21,00 | https://www.biesse.cz.html | https://eshop.biesse.cz/Pictures/biesse/19/2000000326/10328-10328(2).jpg | 3245067743065 | 774306 | LEGRAND s.r.o. | 0 | Vypínače a zásuvky | Legrand | Valena | spínače, tlačítka Valena
LG111070 | Spínač 774406 VALENA bílý č.6 |  | VALENA STŘÍDAVÝ PŘEPÍNAČ Č.6 BÍLÁ | ks | 199.1192 | 199.1192 | 21,00 | https://www.biesse.cz.html | https://eshop.biesse.cz/Pictures/biesse/19/2000000326/10329-10329(2).jpg | 3245067744062 | 774406 | LEGRAND s.r.o. | 0 | Vypínače a zásuvky | Legrand | Valena | spínače, tlačítka Valena
LG111080 | Spínač 774325 VALENA béžový č.6 podsv.(2) |  | VALENA STŘÍDAVÝ PŘEPÍNAČ Č.6 SIGNALIZAČNÍ BÉŽOVÁ | ks | 289.044 | 289.044 | 21,00 | https://www.biesse.cz.html | https://eshop.biesse.cz/Pictures/biesse/19/2000000326/10330-10330(2).jpg | 3245067743256 | 774325 | LEGRAND s.r.o. | 0 | Vypínače a zásuvky | Legrand | Valena | spínače, tlačítka Valena
LG111081 | Spínač 774326 VALENA béžový č.6 podsv.(1) |  | VALENA STŘÍDAVÝ PŘEPÍNAČ Č.6 PODSVĚTLENÝ BÉŽOVÁ | ks | 289.044 | 289.044 | 21,00 | https://www.biesse.cz.html | https://eshop.biesse.cz/Pictures/biesse/19/2000000326/10331-10331(2).jpg | 3245067743263 | 774326 | LEGRAND s.r.o. | 0 | Vypínače a zásuvky | Legrand | Valena | spínače, tlačítka Valena
LG111090 | Spínač 774303 VALENA béžový 10A/3P |  | VALENA TROJPÓLOVÝ SPÍNAČ Č.3 BÉŽOVÁ | ks | 891.9072 | 891.9072 | 21,00 | https://www.biesse.cz.html | https://eshop.biesse.cz/Pictures/biesse/19/2000000326/10332-10332(2).jpg | 3245067743034 | 774303 | LEGRAND s.r.o. | 0 | Vypínače a zásuvky | Legrand | Valena | spínače, tlačítka Valena
LG111094 | Spínač 774402 VALENA bílý č.2 |  | VALENA DVOJPÓLOVÝ SPÍNAČ Č.2 BÍLÁ | ks | 285.3736 | 285.3736 | 21,00 | https://www.biesse.cz.html | https://eshop.biesse.cz/Pictures/biesse/19/2000000326/10333-10333(2).jpg | 3245067744024 | 774402 | LEGRAND s.r.o. | 0 | Vypínače a zásuvky | Legrand | Valena | spínače, tlačítka Valena
LG111095 | Spínač 774403 VALENA bílý 10A/3P |  | VALENA TROJPÓLOVÝ SPÍNAČ Č.3 BÍLÁ | ks | 891.9072 | 891.9072 | 21,00 | https://www.biesse.cz.html | https://eshop.biesse.cz/Pictures/biesse/19/2000000326/10334-10334(2).jpg | 3245067744031 | 774403 | LEGRAND s.r.o. | 0 | Vypínače a zásuvky | Legrand | Valena | spínače, tlačítka Valena
LG111100 | Spínač 774425 VALENA bílý č.6 podsv. |  | VALENA STŘÍDAVÝ PŘEPÍNAČ Č.6 SIGNALIZAČNÍ BÍLÁ | ks | 289.044 | 289.044 | 21,00 | https://www.biesse.cz.html | https://eshop.biesse.cz/Pictures/biesse/19/2000000326/10335-10335(2).jpg | 3245067744253 | 774425 | LEGRAND s.r.o. | 0 | Vypínače a zásuvky | Legrand | Valena | spínače, tlačítka Valena
LG111110 | Spínač 774426 VALENA bílý č.6 podsv. |  | VALENA STŘÍDAVÝ PŘEPÍNAČ Č.6 PODSVĚTLENÝ BÍLÁ | ks | 289.044 | 289.044 | 21,00 |  | https://eshop.biesse.cz/Pictures/biesse/19/2000000326/10336-10336(2).jpg | 3245067744260 | 774426 | LEGRAND s.r.o. | 0
LG111120 | Spínač 774308 VALENA béžový č.6+6 |  | VALENA DVOJITÝ STŘÍDAVÝ PŘEPÍNAČ Č.6+6 BÉŽOVÁ | ks | 319.3248 | 319.3248 | 21,00 | https://www.biesse.cz.html | https://eshop.biesse.cz/Pictures/biesse/19/2000000326/10337-10337(2).jpg | 3245067743089 | 774308 | LEGRAND s.r.o. | 0 | Vypínače a zásuvky | Legrand | Valena | spínače, tlačítka Valena
LG111130 | Spínač 774408 VALENA bílý č.6+6 |  | VALENA DVOJNÁSOBNÝ STŘÍDAVÝ PŘEPÍNAČ Č.6+6 BÍLÁ | ks | 319.3248 | 319.3248 | 21,00 | https://www.biesse.cz.html | https://eshop.biesse.cz/Pictures/biesse/19/2000000326/10338-10338(2).jpg | 3245067744086 | 774408 | LEGRAND s.r.o. | 0 | Vypínače a zásuvky | Legrand | Valena | spínače, tlačítka Valena
LG111140 | Spínač 774307 VALENA béžový č.7 |  | VALENA KŘÍŽOVÝ PŘEPÍNAČ Č.7 BÉŽOVÁ | ks | 285.3736 | 285.3736 | 21,00 | https://www.biesse.cz.html | https://eshop.biesse.cz/Pictures/biesse/19/2000000326/10339-10339(2).jpg | 3245067743072 | 774307 | LEGRAND s.r.o. | 0 | Vypínače a zásuvky | Legrand | Valena | spínače, tlačítka Valena
LG111150 | Spínač 774407 VALENA bílý č.7 |  | VALENA KŘÍŽOVÝ PŘEPÍNAČ Č.7 BÍLÁ | ks | 285.3736 | 285.3736 | 21,00 | https://www.biesse.cz.html | https://eshop.biesse.cz/Pictures/biesse/19/2000000326/10340-10340(2).jpg | 3245067744079 | 774407 | LEGRAND s.r.o. | 0 | Vypínače a zásuvky | Legrand | Valena | spínače, tlačítka Valena
LG111160 | Spínač 774348 VALENA béžový č.7 podsv. |  | VALENA KŘÍŽOVÝ PŘEPÍNAČ Č.7 PODSVĚTLENÝ BÉŽOVÁ | ks | 454.212 | 454.212 | 21,00 | https://www.biesse.cz.html | https://eshop.biesse.cz/Pictures/biesse/19/2000000326/10341-10341(2).jpg | 3245067743485 | 774348 | LEGRAND s.r.o. | 0 | Vypínače a zásuvky | Legrand | Valena | spínače, tlačítka Valena
LG111170 | Spínač 774448 VALENA bílý č.7 podsv. |  | VALENA KŘÍŽOVÝ PŘEPÍNAČ Č.7 PODSVĚTLENÝ BÍLÁ | ks | 454.212 | 454.212 | 21,00 | https://www.biesse.cz.html | https://eshop.biesse.cz/Pictures/biesse/19/2000000326/10342-10342(2).jpg | 3245067744482 | 774448 | LEGRAND s.r.o. | 0 | Vypínače a zásuvky | Legrand | Valena | spínače, tlačítka Valena
LG111180 | Spínač 774304 béžový žaluziový |  | VALENA SPÍNAČ OVLÁDAČE ŽALUZIÍ BÉŽOVÁ | ks | 446.8712 | 446.8712 | 21,00 | https://www.biesse.cz.html | https://eshop.biesse.cz/Pictures/biesse/19/2000000326/10343-10343(2).jpg | 3245067743041 | 774304 | LEGRAND s.r.o. | 0 | Vypínače a zásuvky | Legrand | Valena | spínače, tlačítka Valena
LG111190 | Spínač 774404 VALENA bílý žaluz. |  | VALENA SPÍNAČ OVLÁDAČE ŽALUZIÍ BÍLÁ | ks | 446.8712 | 446.8712 | 21,00 | https://www.biesse.cz.html | https://eshop.biesse.cz/Pictures/biesse/19/2000000326/10344-10344(2).jpg | 3245067744048 | 774404 | LEGRAND s.r.o. | 0 | Vypínače a zásuvky | Legrand | Valena | spínače, tlačítka Valena
LG111210 | Tlačítko 774411 VALENA bílé |  | VALENA TLAČÍTKO BÍLÁ | ks | 222.0592 | 222.0592 | 21,00 | https://www.biesse.cz.html | https://eshop.biesse.cz/Pictures/biesse/19/2000000326/10346-10346(2).jpg | 3245067744116 | 774411 | LEGRAND s.r.o. | 0 | Vypínače a zásuvky | Legrand | Valena | spínače, tlačítka Valena
LG111230 | Tlačítko 774414 VALENA bílé žaluz. |  | VALENA TLAČÍTKO OVLÁDAČE ŽALUZIÍ BÍLÁ | ks | 377.1336 | 377.1336 | 21,00 | https://www.biesse.cz.html | https://eshop.biesse.cz/Pictures/biesse/19/2000000326/10347-10347(2).jpg | 3245067744147 | 774414 | LEGRAND s.r.o. | 0 | Vypínače a zásuvky | Legrand | Valena | spínače, tlačítka Valena
LG111240 | Tlačítko 774313 VALENA béžové |  | VALENA TLAČÍTKO SE SIGNÁLKOU BÉŽOVÁ | ks | 271.6096 | 271.6096 | 21,00 | https://www.biesse.cz.html | https://eshop.biesse.cz/Pictures/biesse/19/2000000326/10348-10348(2).jpg | 3245067743133 | 774313 | LEGRAND s.r.o. | 0 | Vypínače a zásuvky | Legrand | Valena | spínače, tlačítka Valena
LG111260 | Tlačítko 774413 VALENA bílé podsv. |  | VALENA TLAČÍTKO SE SIGNÁLKOU BÍLÁ | ks | 271.6096 | 271.6096 | 21,00 |  | https://eshop.biesse.cz/Pictures/biesse/19/2000000326/10349-10349(2).jpg | 3245067744130 | 774413 | LEGRAND s.r.o. | 0
LG111270 | Tlačítko 774415 VALENA bílé podsv. se symbolem zvonku |  | VALENA TLAČÍTKO PODSVĚTLENÉ BÍLÁ | ks | 345.0176 | 345.0176 | 21,00 | https://www.biesse.cz.html | https://eshop.biesse.cz/Pictures/biesse/19/2000000326/10350-10350(2).jpg | 3245067744154 | 774415 | LEGRAND s.r.o. | 0 | Vypínače a zásuvky | Legrand | Valena | spínače, tlačítka Valena
LG111340 | Zásuvka 774398 VALENA béžová jedn. |  | VALENA ZÁSUVKA 2P+T BÉŽOVÁ | ks | 170.6736 | 170.6736 | 21,00 | https://www.biesse.cz.html | https://eshop.biesse.cz/Pictures/biesse/19/2000000326/10355-10355(2).jpg | 3245067743980 | 774398 | LEGRAND s.r.o. | 0 | Vypínače a zásuvky | Legrand | Valena | zásuvky Valena
LG111350 | Zásuvka 774396 VALENA bílá jedn. |  | VALENA ZÁSUVKA 2P+T BÍLÁ | ks | 170.6736 | 170.6736 | 21,00 | https://www.biesse.cz.html | https://eshop.biesse.cz/Pictures/biesse/19/2000000326/10356-10356(2).jpg | 3245067743966 | 774396 | LEGRAND s.r.o. | 0 | Vypínače a zásuvky | Legrand | Valena | zásuvky Valena
LG111351 | Zásuvka S74396 s přep. ochranou Saltek VALENA bílá |  | VA ZÁSUVKA 2P+T S PO BÍLÁ | ks | 1362.636 | 1362.636 | 21,00 | https://www.biesse.cz.html |  | 3245062743961 | S74396 | LEGRAND s.r.o. | 0 | Vypínače a zásuvky | Legrand | Valena | zásuvky Valena
LG111370 | Zásuvka 774397 VALENA bílá jedn. s dětskou ochranou |  | VALENA ZÁSUVKA 2P+T S CLONKAMI BÍLÁ | ks | 196.3664 | 196.3664 | 21,00 | https://www.biesse.cz.html | https://eshop.biesse.cz/Pictures/biesse/19/2000000326/10358-10358(2).jpg | 3245067743973 | 774397 | LEGRAND s.r.o. | 0 | Vypínače a zásuvky | Legrand | Valena | zásuvky Valena
LG111380 | Zásuvka 774392 VALENA béžová dvoj. |  | VALENA ZÁSUVKA DVOJITÁ 2X2P+T BÉŽOVÁ | ks | 238.576 | 238.576 | 21,00 | https://www.biesse.cz.html | https://eshop.biesse.cz/Pictures/biesse/19/2000000326/10359-10359(2).jpg | 3245067743928 | 774392 | LEGRAND s.r.o. | 0 | Vypínače a zásuvky | Legrand | Valena | zásuvky Valena
LG111390 | Zásuvka 774390 VALENA bílá dvoj. |  | VALENA ZÁSUVKA DVOJITÁ 2X2P+T BÍLÁ | ks | 238.576 | 238.576 | 21,00 | https://www.biesse.cz.html | https://eshop.biesse.cz/Pictures/biesse/19/2000000326/10360-10360(2).jpg | 3245067743904 | 774390 | LEGRAND s.r.o. | 0 | Vypínače a zásuvky | Legrand | Valena | zásuvky Valena
LG111410 | Zásuvka 774391 VALENA bílá dvoj. s dětskou ochranou |  | VALENA ZÁSUVKA DVOJITÁ 2X2P+T S CLONKAMI BÍLÁ | ks | 252.34 | 252.34 | 21,00 | https://www.biesse.cz.html | https://eshop.biesse.cz/Pictures/biesse/19/2000000326/10361-10361(2).jpg | 3245067743911 | 774391 | LEGRAND s.r.o. | 0 | Vypínače a zásuvky | Legrand | Valena | zásuvky Valena
LG111440 | Záslepka 774446 B VALENA bílá |  | VALENA ZÁSLEPKA BÍLÁ | ks | 159.6624 | 159.6624 | 21,00 | https://www.biesse.cz.html | https://eshop.biesse.cz/Pictures/biesse/19/2000000326/10364-10364(2).jpg | 3245067744468 | 774446 | LEGRAND s.r.o. | 0 | Vypínače a zásuvky | Legrand | Valena | kryty, repro, záslepky Valena
LG111450 | Zásuvka 774424 VALENA bíla repro. |  | VALENA ZÁSUVKA REPRODUKTOROVÁ DVOJITÁ BÍLÁ | ks | 866.2144 | 866.2144 | 21,00 | https://www.biesse.cz.html | https://eshop.biesse.cz/Pictures/biesse/19/2000000326/10365-10365(2).jpg | 3245067744246 | 774424 | LEGRAND s.r.o. | 0 | Vypínače a zásuvky | Legrand | Valena | datové a TV zásuvky Valena
LG111470 | Zásuvka 774339 VALENA RJ11 telef.dvoj.béžová |  | VALENA ZÁSUVKA TELEFONNÍ DVOJITÁ 2XRJ11 BÉŽOVÁ | ks | 447.7888 | 447.7888 | 21,00 | https://www.biesse.cz.html | https://eshop.biesse.cz/Pictures/biesse/19/2000000326/10367-10367(2).jpg | 3245067743393 | 774339 | LEGRAND s.r.o. | 0 | Vypínače a zásuvky | Legrand | Valena | datové a TV zásuvky Valena
LG111480 | Zásuvka 774439 VALENA RJ11 telef.dvoj. bílá |  | VALENA ZÁSUVKA TELEFONNÍ DVOJITÁ 2XRJ11 BÍLÁ | ks | 447.7888 | 447.7888 | 21,00 | https://www.biesse.cz.html | https://eshop.biesse.cz/Pictures/biesse/19/2000000326/10368-10368(2).jpg | 3245067744390 | 774439 | LEGRAND s.r.o. | 0 | Vypínače a zásuvky | Legrand | Valena | datové a TV zásuvky Valena
LG111540 | Zásuvka 774332 VALENA TV+R konc.béžová |  | VALENA ZÁSUVKA TV-RD INDUKČNÍ KONCOVÁ BÉŽOVÁ | ks | 400.9912 | 400.9912 | 21,00 | https://www.biesse.cz.html | https://eshop.biesse.cz/Pictures/biesse/19/2000000326/10371-10371(2).jpg | 3245067743324 | 774332 | LEGRAND s.r.o. | 0 | Vypínače a zásuvky | Legrand | Valena | datové a TV zásuvky Valena
LG111550 | Zásuvka 774432 VALENA TV+R individuální bílá |  | VALENA ZÁSUVKA TV-RD INDUKČNÍ KONCOVÁ BÍLÁ | ks | 419.3432 | 419.3432 | 21,00 | https://www.biesse.cz.html | https://eshop.biesse.cz/Pictures/biesse/19/2000000326/10372-10372(2).jpg | 3245067744321 | 774432 | LEGRAND s.r.o. | 0 | Vypínače a zásuvky | Legrand | Valena | datové a TV zásuvky Valena
LG111560 | Zásuvka 774333 VALENA TV+R konc.béžová |  | VALENA ZÁSUVKA TV-RD PRŮBĚŽNÁ KONCOVÁ BÉŽOVÁ | ks | 400.9912 | 400.9912 | 21,00 | https://www.biesse.cz.html | https://eshop.biesse.cz/Pictures/biesse/19/2000000326/10373-10373(2).jpg | 3245067743331 | 774333 | LEGRAND s.r.o. | 0 | Vypínače a zásuvky | Legrand | Valena | datové a TV zásuvky Valena
LG111570 | Zásuvka 774433 VALENA TV+R konc.bílá |  | VALENA ZÁSUVKA TV-RD PRŮBĚŽNÁ KONCOVÁ BÍLÁ | ks | 419.3432 | 419.3432 | 21,00 | https://www.biesse.cz.html | https://eshop.biesse.cz/Pictures/biesse/19/2000000326/10374-10374(2).jpg | 3245067744338 | 774433 | LEGRAND s.r.o. | 0 | Vypínače a zásuvky | Legrand | Valena | datové a TV zásuvky Valena
LG111580 | Zásuvka 774334 VALENA TV+R průběžná béžová |  | VALENA ZÁSUVKA TV-RD PRŮBĚŽNÁ PRŮCHOZÍ BÉŽOVÁ | ks | 400.9912 | 400.9912 | 21,00 | https://www.biesse.cz.html | https://eshop.biesse.cz/Pictures/biesse/19/2000000326/10375-10375(2).jpg | 3245067743348 | 774334 | LEGRAND s.r.o. | 0 | Vypínače a zásuvky | Legrand | Valena | datové a TV zásuvky Valena
LG111590 | Zásuvka 774434 VALENA TV+R průběžná bílá |  | VALENA ZÁSUVKA TV-RD PRŮBĚŽNÁ PRŮCHOZÍ BÍLÁ | ks | 419.3432 | 419.3432 | 21,00 | https://www.biesse.cz.html | https://eshop.biesse.cz/Pictures/biesse/19/2000000326/10376-10376(2).jpg | 3245067744345 | 774434 | LEGRAND s.r.o. | 0 | Vypínače a zásuvky | Legrand | Valena | datové a TV zásuvky Valena
LG111600 | Zásuvka 774335 VALENA TV+R+SAT konc.béžová |  | VALENA ZÁSUVKA TV-RD-SAT INDUKČNÍ KONCOVÁ BÉŽOVÁ | ks | 478.0696 | 478.0696 | 21,00 | https://www.biesse.cz.html | https://eshop.biesse.cz/Pictures/biesse/19/2000000326/10377-10377(2).jpg | 3245067743355 | 774335 | LEGRAND s.r.o. | 0 | Vypínače a zásuvky | Legrand | Valena | datové a TV zásuvky Valena
LG111610 | Zásuvka 774435 VALENA TV+R+SAT koncová bílá |  | VALENA ZÁSUVKA TV-RD-SAT INDUKČNÍ KONCOVÁ BÍLÁ | ks | 500.092 | 500.092 | 21,00 | https://www.biesse.cz.html | https://eshop.biesse.cz/Pictures/biesse/19/2000000326/10378-10378(2).jpg | 3245067744352 | 774435 | LEGRAND s.r.o. | 0 | Vypínače a zásuvky | Legrand | Valena | datové a TV zásuvky Valena
LG111620 | Zásuvka 774336 VALENA koncová TV+R+SAT |  | VALENA ZÁSUVKA TV-RD-SAT PRŮBĚŽNÁ KONCOVÁ BÉŽOVÁ | ks | 478.0696 | 478.0696 | 21,00 | https://www.biesse.cz.html | https://eshop.biesse.cz/Pictures/biesse/19/2000000326/10379-10379(2).jpg | 3245067743362 | 774336 | LEGRAND s.r.o. | 0 | Vypínače a zásuvky | Legrand | Valena | datové a TV zásuvky Valena
LG111630 | Zásuvka 774436 VALENA TV+R+SAT koncová bílá |  | VALENA ZÁSUVKA TV-RD-SAT PRŮBĚŽNÁ KONCOVÁ BÍLÁ | ks | 500.092 | 500.092 | 21,00 | https://www.biesse.cz.html | https://eshop.biesse.cz/Pictures/biesse/19/2000000326/10380-10380(2).jpg | 3245067744369 | 774436 | LEGRAND s.r.o. | 0 | Vypínače a zásuvky | Legrand | Valena | datové a TV zásuvky Valena
LG111650 | Zásuvka 774437 VALENA TV+R+SAT průběžná bílá |  | VALENA ZÁSUVKA TV-RD-SAT PRŮBĚŽNÁ PRŮCHOZÍ BÍLÁ | ks | 500.092 | 500.092 | 21,00 | https://www.biesse.cz.html | https://eshop.biesse.cz/Pictures/biesse/19/2000000326/10381-10381(2).jpg | 3245067744376 | 774437 | LEGRAND s.r.o. | 0 | Vypínače a zásuvky | Legrand | Valena | datové a TV zásuvky Valena
LG111670 | Krabice 774447 VALENA bílá vývodová |  | VALENA KABELOVÝ VÝSTUP BÍLÁ | ks | 295.4672 | 295.4672 | 21,00 | https://www.biesse.cz/ostatni-zbozi_c426902569353229/krabice-774447-valena-bila-vyvodova_p10382.html | https://eshop.biesse.cz/Pictures/biesse/19/2000000326/10382-10382(2).jpg | 3245067744475 | 774447 | LEGRAND s.r.o. | 0 | Ostatní zboží
LG111680 | Rámeček 774351 VALENA jedn. béžový horiz. |  | VALENA RÁMEČEK 1-NÁSOBNÝ BÉŽOVÝ | ks | 35.8782 | 35.8782 | 21,00 | https://www.biesse.cz.html | https://eshop.biesse.cz/Pictures/biesse/19/2000000326/10383-10383(2).jpg | 3245067743515 | 774351 | LEGRAND s.r.o. | 0 | Vypínače a zásuvky | Legrand | Valena | rámečky Valena
LG111700 | Rámeček 774451 VALENA jedn. bílý |  | VALENA RÁMEČEK 1-NÁSOBNÝ BÍLÝ | ks | 35.8782 | 35.8782 | 21,00 | https://www.biesse.cz.html | https://eshop.biesse.cz/Pictures/biesse/19/2000000326/10385-10385(2).jpg | 3245067744512 | 774451 | LEGRAND s.r.o. | 0 | Vypínače a zásuvky | Legrand | Valena | rámečky Valena
LG111710 | Rámeček 774461 VALENA jedn. čirý |  | VALENA RÁMEČEK 1-NÁSOBNÝ ČIRÝ PROUŽEK | ks | 83.5016 | 83.5016 | 21,00 | https://www.biesse.cz.html | https://eshop.biesse.cz/Pictures/biesse/19/2000000326/10386-10386(2).jpg | 3245067744611 | 774461 | LEGRAND s.r.o. | 0 | Vypínače a zásuvky | Legrand | Valena | rámečky Valena
LG111718 | Rámeček 774462 VALENA dvoj. čirý horiz. |  | VALENA RÁMEČEK 2-NÁSOBNÝ HORIZONTÁLNÍ ČIRÝ PROUŽEK | ks | 140.3928 | 140.3928 | 21,00 | https://www.biesse.cz.html | https://eshop.biesse.cz/Pictures/biesse/19/2000000326/10387-10387(2).jpg | 3245067744628 | 774462 | LEGRAND s.r.o. | 0 | Vypínače a zásuvky | Legrand | Valena | rámečky Valena
LG111740 | Rámeček 774352 VALENA dvoj. béžový horiz. |  | VALENA RÁMEČEK 2-NÁSOBNÝ HORIZONTÁLNÍ BÉŽOVÝ | ks | 74.3256 | 74.3256 | 21,00 | https://www.biesse.cz.html | https://eshop.biesse.cz/Pictures/biesse/19/2000000326/10390-10390(2).jpg | 3245067743522 | 774352 | LEGRAND s.r.o. | 0 | Vypínače a zásuvky | Legrand | Valena | rámečky Valena
LG111760 | Rámeček 774452 VALENA dvoj. bílý horiz. |  | VALENA RÁMEČEK 2-NÁSOBNÝ HORIZONTÁLNÍ BÍLÝ | ks | 74.3256 | 74.3256 | 21,00 | https://www.biesse.cz.html | https://eshop.biesse.cz/Pictures/biesse/19/2000000326/10392-10392(2).jpg | 3245067744529 | 774452 | LEGRAND s.r.o. | 0 | Vypínače a zásuvky | Legrand | Valena | rámečky Valena
LG111860 | Rámeček 774353 VALENA troj. béžový horiz. |  | VALENA RÁMEČEK 3-NÁSOBNÝ HORIZONTÁLNÍ BÉŽOVÝ | ks | 111.9472 | 111.9472 | 21,00 | https://www.biesse.cz.html | https://eshop.biesse.cz/Pictures/biesse/19/2000000326/10399-10399(2).jpg | 3245067743539 | 774353 | LEGRAND s.r.o. | 0 | Vypínače a zásuvky | Legrand | Valena | rámečky Valena
LG111880 | Rámeček 774453 VALENA troj. bílý horiz. |  | VALENA RÁMEČEK 3-NÁSOBNÝ HORIZONTÁLNÍ BÍLÝ | ks | 111.9472 | 111.9472 | 21,00 | https://www.biesse.cz.html | https://eshop.biesse.cz/Pictures/biesse/19/2000000326/10401-10401(2).jpg | 3245067744536 | 774453 | LEGRAND s.r.o. | 0 | Vypínače a zásuvky | Legrand | Valena | rámečky Valena
LG111890 | Rámeček 774463 VALENA troj. čirý horiz. |  | VALENA RÁMEČEK 3-NÁSOBNÝ HORIZONTÁLNÍ ČIRÝ PROUŽEK | ks | 216.5536 | 216.5536 | 21,00 | https://www.biesse.cz.html | https://eshop.biesse.cz/Pictures/biesse/19/2000000326/10402-10402(2).jpg | 3245067744635 | 774463 | LEGRAND s.r.o. | 0 | Vypínače a zásuvky | Legrand | Valena | rámečky Valena
LG111980 | Rámeček 774354 VALENA čtyř. béžový horiz. |  | VALENA RÁMEČEK 4-NÁSOBNÝ HORIZONTÁLNÍ BÉŽOVÝ | ks | 210.1304 | 210.1304 | 21,00 | https://www.biesse.cz.html | https://eshop.biesse.cz/Pictures/biesse/19/2000000326/10408-10408(2).jpg | 3245067743546 | 774354 | LEGRAND s.r.o. | 0 | Vypínače a zásuvky | Legrand | Valena | rámečky Valena
LG112000 | Rámeček 774454 VALENA čtyř. bílý horiz. |  | VALENA RÁMEČEK 4-NÁSOBNÝ HORIZONTÁLNÍ BÍLÝ | ks | 210.1304 | 210.1304 | 21,00 | https://www.biesse.cz.html | https://eshop.biesse.cz/Pictures/biesse/19/2000000326/10410-10410(2).jpg | 3245067744543 | 774454 | LEGRAND s.r.o. | 0 | Vypínače a zásuvky | Legrand | Valena | rámečky Valena
LG112010 | Rámeček 774464 VALENA čtyř. čirý horiz. |  | VALENA RÁMEČEK 4-NÁSOBNÝ HORIZONTÁLNÍ ČIRÝ PROUŽEK | ks | 342.2648 | 342.2648 | 21,00 | https://www.biesse.cz.html | https://eshop.biesse.cz/Pictures/biesse/19/2000000326/10411-10411(2).jpg | 3245067744642 | 774464 | LEGRAND s.r.o. | 0 | Vypínače a zásuvky | Legrand | Valena | rámečky Valena
LG112100 | Rámeček 774355 VALENA pěti. béžový horiz. |  | VALENA RÁMEČEK 5-NÁSOBNÝ HORIZONTÁLNÍ BÉŽOVÝ | ks | 341.3472 | 341.3472 | 21,00 | https://www.biesse.cz.html | https://eshop.biesse.cz/Pictures/biesse/19/2000000326/10416-10416(2).jpg | 3245067743553 | 774355 | LEGRAND s.r.o. | 0 | Vypínače a zásuvky | Legrand | Valena | rámečky Valena
LG112120 | Rámeček 774455 VALENA pěti. bílý horiz. |  | VALENA RÁMEČEK 5-NÁSOBNÝ HORIZONTÁLNÍ BÍLÝ | ks | 341.3472 | 341.3472 | 21,00 | https://www.biesse.cz.html | https://eshop.biesse.cz/Pictures/biesse/19/2000000326/10418-10418(2).jpg | 3245067744550 | 774455 | LEGRAND s.r.o. | 0 | Vypínače a zásuvky | Legrand | Valena | rámečky Valena
LG112130 | Rámeček 774465 VALENA pěti. čirý horiz. |  | VALENA RÁMEČEK 5-NÁSOBNÝ HORIZONTÁLNÍ ČIRÝ PROUŽEK | ks | 494.5864 | 494.5864 | 21,00 | https://www.biesse.cz.html | https://eshop.biesse.cz/Pictures/biesse/19/2000000326/10419-10419(2).jpg | 3245067744659 | 774465 | LEGRAND s.r.o. | 0 | Vypínače a zásuvky | Legrand | Valena | rámečky Valena
LG112160 | Rámeček 774350 VALENA jedn. bezovy IP44 |  | VALENA RÁMEČEK 1-NÁSOBNÝ IP44 BÉŽOVÝ | ks | 195.4488 | 195.4488 | 21,00 | https://www.biesse.cz.html | https://eshop.biesse.cz/Pictures/biesse/19/2000000326/10421-10421(2).jpg | 3245067743508 | 774350 | LEGRAND s.r.o. | 0 | Vypínače a zásuvky | Legrand | Valena | rámečky Valena
LG112170 | Rámeček 774450 VALENA jedn. bílý IP44 |  | VALENA RÁMEČEK 1-NÁSOBNÝ IP44 BÍLÝ | ks | 196.3664 | 196.3664 | 21,00 | https://www.biesse.cz.html | https://eshop.biesse.cz/Pictures/biesse/19/2000000326/10422-10422(2).jpg | 3245067744505 | 774450 | LEGRAND s.r.o. | 0 | Vypínače a zásuvky | Legrand | Valena | rámečky Valena
LG121000 | Spínač 775801 č.1 GALEA |  | GALEA LIFE SPÍNAČ Č.1 | ks | 224.812 | 224.812 | 21,00 | https://www.biesse.cz/ostatni-zbozi_c426902569353229/spinac-775801-c-1-galea_p10423.html | https://eshop.biesse.cz/Pictures/biesse/19/2000000326/10423-10423(2).jpg | 3245067758014 | 775801 | LEGRAND s.r.o. | 0 | Ostatní zboží
LG121030 | Spínač 775805 č.5 GALEA |  | GALEA LIFE SÉRIOVÝ SPÍNAČ Č.5 | ks | 254.1752 | 254.1752 | 21,00 | https://www.biesse.cz/ostatni-zbozi_c426902569353229/spinac-775805-c-5-galea_p10426.html | https://eshop.biesse.cz/Pictures/biesse/19/2000000326/10426-10426(2).jpg | 3245067758052 | 775805 | LEGRAND s.r.o. | 0 | Ostatní zboží
LG121060 | Spínač 775806 č.6 GALEA |  | GALEA LIFE STŘÍDAVÝ PŘEPÍNAČ Č.6 | ks | 258.7632 | 258.7632 | 21,00 | https://www.biesse.cz/ostatni-zbozi_c426902569353229/spinac-775806-c-6-galea_p10427.html | https://eshop.biesse.cz/Pictures/biesse/19/2000000326/10427-10427(2).jpg | 3245067758069 | 775806 | LEGRAND s.r.o. | 0 | Ostatní zboží
LG121080 | Spínač 775808 GALEA č.6+6(52) |  | GALEA LIFE DVOJNÁSOBNÝ STŘÍDAVÝ PŘEPÍNAČ Č.6+6 | ks | 353.276 | 353.276 | 21,00 | https://www.biesse.cz/ostatni-zbozi_c426902569353229/spinac-775808-galea-c-6-6-52_p10428.html | https://eshop.biesse.cz/Pictures/biesse/19/2000000326/10428-10428(2).jpg | 3245067758083 | 775808 | LEGRAND s.r.o. | 0 | Ostatní zboží
LG121090 | Spínač 775807 č.7 GALEA |  | GALEA LIFE KŘÍŽOVÝ PŘEPÍNAČ Č.7 | ks | 322.9952 | 322.9952 | 21,00 | https://www.biesse.cz/ostatni-zbozi_c426902569353229/spinac-775807-c-7-galea_p10429.html | https://eshop.biesse.cz/Pictures/biesse/19/2000000326/10429-10429(2).jpg | 3245067758076 | 775807 | LEGRAND s.r.o. | 0 | Ostatní zboží
LG121220 | Spínač 775813 GALEA tlač.podsv. |  | GALEA LIFE TLAČÍTKO SE SPÍNACÍM KONTAKTEM PODSVĚTLENÝ | ks | 456.9648 | 456.9648 | 21,00 | https://www.biesse.cz/ostatni-zbozi_c426902569353229/spinac-775813-galea-tlac-podsv_p10430.html | https://eshop.biesse.cz/Pictures/biesse/19/2000000326/10430-10430(2).jpg | 3245067758137 | 775813 | LEGRAND s.r.o. | 0 | Ostatní zboží
LG121230 | Spínač 775811 GALEA tlač. |  | GALEA LIFE TLAČÍTKO SE SPÍNACÍM KONTAKTEM | ks | 269.7744 | 269.7744 | 21,00 | https://www.biesse.cz/ostatni-zbozi_c426902569353229/spinac-775811-galea-tlac_p10431.html | https://eshop.biesse.cz/Pictures/biesse/19/2000000326/10431-10431(2).jpg | 3245067758113 | 775811 | LEGRAND s.r.o. | 0 | Ostatní zboží
LG121420 | Zásuvka 775927 GALEA jednod. |  | GALEA LIFE ZÁSUVKA 2P+T | ks | 182.6024 | 182.6024 | 21,00 | https://www.biesse.cz/ostatni-zbozi_c426902569353229/zasuvka-775927-galea-jednod_p10434.html | https://eshop.biesse.cz/Pictures/biesse/19/2000000326/10434-10434(2).jpg | 3245067759271 | 775927 | LEGRAND s.r.o. | 0 | Ostatní zboží
LG121430 | Zásuvka 775929 GALEA jedn. IP44 |  | GALEA LIFE ZÁSUVKA 2P+T IP44 | ks | 453.2944 | 453.2944 | 21,00 | https://www.biesse.cz/ostatni-zbozi_c426902569353229/zasuvka-775929-galea-jedn-ip44_p10435.html | https://eshop.biesse.cz/Pictures/biesse/19/2000000326/10435-10435(2).jpg | 3245067759295 | 775929 | LEGRAND s.r.o. | 0 | Ostatní zboží
LG121460 | Zásuvka 775938 GALEA RJ11 telef.jedn. |  | GALEA LIFE ZÁSUVKA TELEFONNÍ 1XRJ11 | ks | 405.5792 | 405.5792 | 21,00 | https://www.biesse.cz/ostatni-zbozi_c426902569353229/zasuvka-775938-galea-rj11-telef-jedn_p10438.htm | https://eshop.biesse.cz/Pictures/biesse/19/2000000326/10438-10438(2).jpg | 3245067759387 | 775938 | LEGRAND s.r.o. | 0 | Ostatní zboží
LG122800 | Víčko 777010 GALEA bílá |  | GALEA LIFE BÍLÁ KRYT SPÍNAČE JEDNODUCHÝ | ks | 93.5952 | 93.5952 | 21,00 | https://www.biesse.cz/ostatni-zbozi_c426902569353229/vicko-777010-galea-bila_p10444.html | https://eshop.biesse.cz/Pictures/biesse/19/2000000326/10444-10444(2).jpg | 3245067770108 | 777010 | LEGRAND s.r.o. | 0 | Ostatní zboží
LG122860 | Víčko 777011 GALEA bílá podsv. |  | GALEA LIFE BÍLÁ KRYT SPÍNAČE JEDNODUCHÝ PODSVĚTLENÝ | ks | 198.2016 | 198.2016 | 21,00 | https://www.biesse.cz/ostatni-zbozi_c426902569353229/vicko-777011-galea-bila-podsv_p10453.html | https://eshop.biesse.cz/Pictures/biesse/19/2000000326/10453-10453(2).jpg | 3245067770115 | 777011 | LEGRAND s.r.o. | 0 | Ostatní zboží
LG122920 | Víčko 777012 GALEA bílá dvoj. |  | GALEA LIFE BÍLÁ KRYT SPÍNAČE DVOJITÝ | ks | 155.992 | 155.992 | 21,00 | https://www.biesse.cz/ostatni-zbozi_c426902569353229/vicko-777012-galea-bila-dvoj_p10456.html | https://eshop.biesse.cz/Pictures/biesse/19/2000000326/10456-10456(2).jpg | 3245067770122 | 777012 | LEGRAND s.r.o. | 0 | Ostatní zboží
LG123150 | Víčko 777019 GALEA kryt pro přístr. |  | GALEA LIFE BÍLÝ KRYT UNIVERZÁLNÍ | ks | 98.1832 | 98.1832 | 21,00 | https://www.biesse.cz/ostatni-zbozi_c426902569353229/vicko-777019-galea-kryt-pro-pristr_p10463.html | https://eshop.biesse.cz/Pictures/biesse/19/2000000326/10463-10463(2).jpg | 3245067770191 | 777019 | LEGRAND s.r.o. | 0 | Ostatní zboží
LG123320 | Kryt 777027 GALEA bílá zás. |  | GALEA LIFE BÍLÁ KRYT ZÁSUVKY 2P+T | ks | 108.2768 | 108.2768 | 21,00 | https://www.biesse.cz/ostatni-zbozi_c426902569353229/kryt-777027-galea-bila-zas_p10474.html | https://eshop.biesse.cz/Pictures/biesse/19/2000000326/10474-10474(2).jpg | 3245067770276 | 777027 | LEGRAND s.r.o. | 0 | Ostatní zboží
LG201513 | Difusor 061782 |  | G5 OBOUSTRANNÝ DIFUZOR | ks | 1111.0896 | 1111.0896 | 21,00 | https://www.biesse.cz/svitidla_c381775347976342/svitidla-prislusenstvi_c382106060456620/soucasti-pro | https://eshop.biesse.cz/Pictures/biesse/19/2000000326/10524-10524(2).jpg | 3245060617820 | 061782 | LEGRAND s.r.o. | 0 | Svítidla | Svítidla příslušenství | Součásti pro svítidla
LG201514 | Piktogram 660865 |  | PIKTOGRAM NOUZOVÝ VÝCHOD + ŠIPKA VLEVO + PANÁK 310X112MM | ks | 58.4288 | 58.4288 | 21,00 |  | https://eshop.biesse.cz/Pictures/biesse/19/2000000326/10525-10525(2).jpg | 3245066608655 | 660865 | LEGRAND s.r.o. | 0
LG305910 | Značka 038270 "/" |  | CAB3 ZNAČKA 0,5-1,5 / | ks | 1.1654 | 1.1654 | 21,00 | https://www.biesse.cz/ostatni-zbozi_c426902569353229/znacka-038270_p10533.html | https://eshop.biesse.cz/Pictures/biesse/19/2000000326/10533-10533(2).jpg | 3245060382704 | 038270 | LEGRAND s.r.o. | 0 | Ostatní zboží
LG305915 | Značka 0382 71 "." CAB3 |  | CAB3 ZNAČKA 0,5-1,5 . | ks | 1.1654 | 1.1654 | 21,00 | https://www.biesse.cz/spojovaci-material_c381775347976340/svorky-a-svorkovnice_c382106060456593/svor | https://eshop.biesse.cz/Pictures/biesse/19/2000000326/10534-10534(2).jpg | 3245060382711 | 038271 | LEGRAND s.r.o. | 0 | Spojovací materiál | Svorky a svorkovnice | Svorky řadové
LG306070 | Značka 0383 11 "L" CAB3 |  | CAB3 ZNAČKA 0,5-1,5 L | ks | 0.7157 | 0.7157 | 21,00 | https://www.biesse.cz/spojovaci-material_c381775347976340/svorky-a-svorkovnice_c382106060456593/svor | https://eshop.biesse.cz/Pictures/biesse/19/2000000326/10536-10536(2).jpg | 3245060383114 | 038311 | LEGRAND s.r.o. | 0 | Spojovací materiál | Svorky a svorkovnice | Svorky řadové
LG306075 | Značka 0383 12 "M" CAB3 |  | CAB3 ZNAČKA 0,5-1,5 M | ks | 0.7157 | 0.7157 | 21,00 | https://www.biesse.cz/ostatni-zbozi_c426902569353229/znacka-0383-12-m-cab3_p10537.html | https://eshop.biesse.cz/Pictures/biesse/19/2000000326/10537-10537(2).jpg | 3245060383121 | 038312 | LEGRAND s.r.o. | 0 | Ostatní zboží
LG306090 | Značka 0383 15 "P" CAB3 |  | CAB3 ZNAČKA 0,5-1,5 P | ks | 0.7157 | 0.7157 | 21,00 | https://www.biesse.cz/ostatni-zbozi_c426902569353229/znacka-0383-15-p-cab3_p10538.html | https://eshop.biesse.cz/Pictures/biesse/19/2000000326/10538-10538(2).jpg | 3245060383152 | 038315 | LEGRAND s.r.o. | 0 | Ostatní zboží
LG306095 | Značka 0383 16 "Q" CAB3 |  | CAB3 ZNAČKA 0,5-1,5 Q | ks | 0.7157 | 0.7157 | 21,00 | https://www.biesse.cz/ostatni-zbozi_c426902569353229/znacka-0383-16-q-cab3_p10539.html | https://eshop.biesse.cz/Pictures/biesse/19/2000000326/10539-10539(2).jpg | 3245060383169 | 038316 | LEGRAND s.r.o. | 0 | Ostatní zboží
LG306105 | Značka 0383 18 "S" CAB3 |  | CAB3 ZNAČKA 0,5-1,5 S | ks | 0.7157 | 0.7157 | 21,00 | https://www.biesse.cz/spojovaci-material_c381775347976340/svorky-a-svorkovnice_c382106060456593/svor | https://eshop.biesse.cz/Pictures/biesse/19/2000000326/10540-10540(2).jpg | 3245060383183 | 038318 | LEGRAND s.r.o. | 0 | Spojovací materiál | Svorky a svorkovnice | Svorky řadové
LG306115 | Značka 0383 20 "U" CAB3 |  | CAB3 ZNAČKA 0,5-1,5 U | ks | 0.7157 | 0.7157 | 21,00 | https://www.biesse.cz/spojovaci-material_c381775347976340/svorky-a-svorkovnice_c382106060456593/svor | https://eshop.biesse.cz/Pictures/biesse/19/2000000326/10541-10541(2).jpg | 3245060383206 | 038320 | LEGRAND s.r.o. | 0 | Spojovací materiál | Svorky a svorkovnice | Svorky řadové
LG306120 | Značka 0383 21 "V" CAB3 |  | CAB3 ZNAČKA 0,5-1,5 V | ks | 0.7157 | 0.7157 | 21,00 | https://www.biesse.cz/spojovaci-material_c381775347976340/svorky-a-svorkovnice_c382106060456593/svor | https://eshop.biesse.cz/Pictures/biesse/19/2000000326/10542-10542(2).jpg | 3245060383213 | 038321 | LEGRAND s.r.o. | 0 | Spojovací materiál | Svorky a svorkovnice | Svorky řadové
LG306125 | Značka 0383 22 "W" CAB3 |  | CAB3 ZNAČKA 0,5-1,5 W | ks | 0.7157 | 0.7157 | 21,00 | https://www.biesse.cz/spojovaci-material_c381775347976340/svorky-a-svorkovnice_c382106060456593/svor | https://eshop.biesse.cz/Pictures/biesse/19/2000000326/10543-10543(2).jpg | 3245060383220 | 038322 | LEGRAND s.r.o. | 0 | Spojovací materiál | Svorky a svorkovnice | Svorky řadové
LG306130 | Značka 0383 23 "X" CAB3 |  | CAB3 ZNAČKA 0,5-1,5 X | ks | 0.7157 | 0.7157 | 21,00 | https://www.biesse.cz/spojovaci-material_c381775347976340/svorky-a-svorkovnice_c382106060456593/svor | https://eshop.biesse.cz/Pictures/biesse/19/2000000326/10544-10544(2).jpg | 3245060383237 | 038323 | LEGRAND s.r.o. | 0 | Spojovací materiál | Svorky a svorkovnice | Svorky řadové
LG308485 | Průchodka 098090 gumová |  | GUMOVÁ PRŮCHODKA DO 3,5 MM | ks | 4.0466 | 4.0466 | 21,00 | https://www.biesse.cz/ulozny-material_c381775347976339/vyvodky-a-ucpavky_c382106060456591/pruchodka- | https://eshop.biesse.cz/Pictures/biesse/19/2000000326/10580-10580(2).jpg | 3245060980900 | 098090 | LEGRAND s.r.o. | 0 | Úložný materiál | Vývodky a ucpávky
LG308490 | Průchodka 098091 gumová |  | GUMOVÁ PRŮCHODKA DO 6 MM | ks | 4.1659 | 4.1659 | 21,00 | https://www.biesse.cz/ulozny-material_c381775347976339/vyvodky-a-ucpavky_c382106060456591/pruchodka- | https://eshop.biesse.cz/Pictures/biesse/19/2000000326/10581-10581(2).jpg | 3245060980917 | 098091 | LEGRAND s.r.o. | 0 | Úložný materiál | Vývodky a ucpávky
LG308495 | Průchodka 098092 gumová |  | GUMOVÁ PRŮCHODKA DO 7 MM | ks | 4.3311 | 4.3311 | 21,00 | https://www.biesse.cz/ulozny-material_c381775347976339/vyvodky-a-ucpavky_c382106060456591/pruchodka- | https://eshop.biesse.cz/Pictures/biesse/19/2000000326/10582-10582(2).jpg | 3245060980924 | 098092 | LEGRAND s.r.o. | 0 | Úložný materiál | Vývodky a ucpávky
LG308500 | Průchodka 098093 gumová |  | GUMOVÁ PRŮCHODKA DO 12 MM | ks | 8.6988 | 8.6988 | 21,00 | https://www.biesse.cz/ulozny-material_c381775347976339/vyvodky-a-ucpavky_c382106060456591/pruchodka- | https://eshop.biesse.cz/Pictures/biesse/19/2000000326/10583-10583(2).jpg | 3245060980931 | 098093 | LEGRAND s.r.o. | 0 | Úložný materiál | Vývodky a ucpávky
LG308510 | Průchodka 098095 gumová Legrand |  | GUMOVÁ PRŮCHODKA DO 15 MM | ks | 12.1123 | 12.1123 | 21,00 | https://www.biesse.cz/ulozny-material_c381775347976339/vyvodky-a-ucpavky_c382106060456591/pruchodka- | https://eshop.biesse.cz/Pictures/biesse/19/2000000326/10584-10584(2).jpg | 3245060980955 | 098095 | LEGRAND s.r.o. | 0 | Úložný materiál | Vývodky a ucpávky
LG308515 | Průchodka 098096 gumová Legrand |  | GUMOVÁ PRŮCHODKA DO 17 MM | ks | 12.7546 | 12.7546 | 21,00 | https://www.biesse.cz/ulozny-material_c381775347976339/vyvodky-a-ucpavky_c382106060456591/pruchodka- | https://eshop.biesse.cz/Pictures/biesse/19/2000000326/10585-10585(2).jpg | 3245060980962 | 098096 | LEGRAND s.r.o. | 0 | Úložný materiál | Vývodky a ucpávky
LG401055 | Adaptér 050299 MOSAIC odlišovací |  | ODLIŠOVACÍ NÁSTAVEC NA VIDLICE | ks | 54.1384 | 54.1384 | 21,00 | https://www.biesse.cz/prumyslove-zasuvky-a-vidlice_c378034431459335/zasuvky-prumyslove_c382106060456 | https://eshop.biesse.cz/Pictures/biesse/19/2000000326/10591-10591(2).jpg | 3245060502997 | 050299 | LEGRAND s.r.o. | 0 | Průmyslové zásuvky a vidlice | Zásuvky průmyslové
LG401534 | Kryt 031202 20x12.5 bílý |  | KONCOVÝ DÍL 20X12.5 BÍLÝ | ks | 34.4918 | 34.4918 | 21,00 | https://www.biesse.cz/ulozny-material_c381775347976339/plastove-listy-kanaly-a-perfor-zlaby_c3821060 | https://eshop.biesse.cz/Pictures/biesse/19/2000000326/10600-10600(2).jpg | 3245060312022 | 031202 | LEGRAND s.r.o. | 0 | Úložný materiál | Plastové lišty, kanály a perfor. žlaby | Lišty vkládací
LG401535 | Kryt 031203 32x12.5 koncový |  | KONCOVÝ DÍL 32X12.5 BÍLÝ | ks | 38.3557 | 38.3557 | 21,00 | https://www.biesse.cz/ulozny-material_c381775347976339/plastove-listy-kanaly-a-perfor-zlaby_c3821060 | https://eshop.biesse.cz/Pictures/biesse/19/2000000326/10601-10601(2).jpg | 3245060312039 | 031203 | LEGRAND s.r.o. | 0 | Úložný materiál | Plastové lišty, kanály a perfor. žlaby | Lišty vkládací
LG401560 | Kryt 031211 40x20 koncový |  | KONCOVÝ DÍL 40X20 BÍLÝ | ks | 49.9472 | 49.9472 | 21,00 | https://www.biesse.cz/ulozny-material_c381775347976339/plastove-listy-kanaly-a-perfor-zlaby_c3821060 | https://eshop.biesse.cz/Pictures/biesse/19/2000000326/10602-10602(2).jpg | 3245060312114 | 031211 | LEGRAND s.r.o. | 0 | Úložný materiál | Plastové lišty, kanály a perfor. žlaby | Lišty vkládací
LG401601 | Kryt 030221 DLPLUS 20x12 vnit./vněj. |  | ROH VNIT./VNĚJ. DLPLUS 20X12,5 | ks | 42.9734 | 42.9734 | 21,00 | https://www.biesse.cz/ulozny-material_c381775347976339/plastove-listy-kanaly-a-perfor-zlaby_c3821060 | https://eshop.biesse.cz/Pictures/biesse/19/2000000326/10604-10604(2).jpg | 3245060302214 | 030221 | LEGRAND s.r.o. | 0 | Úložný materiál | Plastové lišty, kanály a perfor. žlaby | Lišty vkládací
LG401602 | Kryt 030223 DLPLUS 20x12.5 plochý |  | ROH PLOCHÝ DLPLUS 20X12,5 | ks | 68.7952 | 68.7952 | 21,00 | https://www.biesse.cz/ulozny-material_c381775347976339/plastove-listy-kanaly-a-perfor-zlaby_c3821060 | https://eshop.biesse.cz/Pictures/biesse/19/2000000326/10605-10605(2).jpg | 3245060302238 | 030223 | LEGRAND s.r.o. | 0 | Úložný materiál | Plastové lišty, kanály a perfor. žlaby | Lišty vkládací
LG401604 | Kryt 030224 DLPLUS 20x12.5 odbočka T |  | ODBOČKA "T" DLPLUS 20X12,5 | ks | 73.5072 | 73.5072 | 21,00 | https://www.biesse.cz/ulozny-material_c381775347976339/plastove-listy-kanaly-a-perfor-zlaby_c3821060 | https://eshop.biesse.cz/Pictures/biesse/19/2000000326/10607-10607(2).jpg | 3245060302245 | 030224 | LEGRAND s.r.o. | 0 | Úložný materiál | Plastové lišty, kanály a perfor. žlaby | Lišty vkládací
LG401976 | Lišta 030008 20x12.5 DLPlus |  | LIŠTA DLPLUS 20X12,5 | m | 31.6646 | 31.6646 | 21,00 | https://www.biesse.cz/ostatni-zbozi_c426902569353229/lista-030008-20x12-5-dlplus_p10614.html | https://eshop.biesse.cz/Pictures/biesse/19/2000000326/10614-10614(2).jpg | 3245060300081 | 030008 | LEGRAND s.r.o. | 0 | Ostatní zboží
LG402065 | Lišta 030015 32x12.5 DLPlus |  | LIŠTA DLPLUS 32X12,5 | ks | 44.764 | 44.764 | 21,00 | https://www.biesse.cz/ulozny-material_c381775347976339/plastove-listy-kanaly-a-perfor-zlaby_c3821060 | https://eshop.biesse.cz/Pictures/biesse/19/2000000326/10615-10615(2).jpg | 3245060300159 | 030015 | LEGRAND s.r.o. | 0 | Úložný materiál | Plastové lišty, kanály a perfor. žlaby | Lišty vkládací
LG402115 | Lišta 030027 40x20 DLPlus |  | LIŠTA DLPLUS 40X20 | m | 73.5072 | 73.5072 | 21,00 | https://www.biesse.cz/ulozny-material_c381775347976339/plastove-listy-kanaly-a-perfor-zlaby_c3821060 | https://eshop.biesse.cz/Pictures/biesse/19/2000000326/10616-10616(2).jpg | 3245060300272 | 030027 | LEGRAND s.r.o. | 0 | Úložný materiál | Plastové lišty, kanály a perfor. žlaby | Lišty vkládací
LG403790 | Kryt 030251 32x12.5 roh vnitřní |  | ROH VNIT./VNĚJ. DLPLUS 32X12,5 | ks | 45.0467 | 45.0467 | 21,00 | https://www.biesse.cz/ulozny-material_c381775347976339/plastove-listy-kanaly-a-perfor-zlaby_c3821060 | https://eshop.biesse.cz/Pictures/biesse/19/2000000326/10633-10633(2).jpg | 3245060302511 | 030251 | LEGRAND s.r.o. | 0 | Úložný materiál | Plastové lišty, kanály a perfor. žlaby | Lišty vkládací
LG403810 | Kryt 030281 40x20 roh vnitř. |  | ROH VNIT./VNĚJ. DLPLUS 40X20 | ks | 72.5648 | 72.5648 | 21,00 | https://www.biesse.cz/ulozny-material_c381775347976339/plastove-listy-kanaly-a-perfor-zlaby_c3821060 | https://eshop.biesse.cz/Pictures/biesse/19/2000000326/10634-10634(2).jpg | 3245060302818 | 030281 | LEGRAND s.r.o. | 0 | Úložný materiál | Plastové lišty, kanály a perfor. žlaby | Lišty vkládací
LG403811 | Kryt 030283 40x20 DLPLUS plochý |  | ROH PLOCHÝ DLPLUS 40X20 | ks | 79.1616 | 79.1616 | 21,00 | https://www.biesse.cz/ulozny-material_c381775347976339/plastove-listy-kanaly-a-perfor-zlaby_c3821060 | https://eshop.biesse.cz/Pictures/biesse/19/2000000326/10635-10635(2).jpg | 3245060302832 | 030283 | LEGRAND s.r.o. | 0 | Úložný materiál | Plastové lišty, kanály a perfor. žlaby | Lišty vkládací
LG404055 | Doutnavka 089906 signal. MOSAIC |  | DOUTNAVKA 230V ORANŽ. PRO SP. | ks | 82.9312 | 82.9312 | 21,00 | https://www.biesse.cz/modulove-a-paticove-pristroje_c374924875137026/spinace-vackove_c38177534797665 | https://eshop.biesse.cz/Pictures/biesse/19/2000000326/10638-10638(2).jpg | 3245060899066 | 089906 | LEGRAND s.r.o. | 0 | Modulové a paticové přístroje | Spínače vačkové
LG501220 | Skříň 001432 24+4 bílé kov. dvířka IP40 |  | ROZVODNICE NEDBOX ZAPUŠTĚNÁ 2X12+2 MODULŮ BÍLÉ KOVOVÉ DVEŘE | ks | 1366.632 | 1366.632 | 21,00 | https://www.biesse.cz/skrine-a-rozvodnice_c381775347976028/rozvodnice-modulove_c382106060456269/rozv | https://eshop.biesse.cz/Pictures/biesse/19/2000000326/10671-10671(2).jpg | 3245060014322 | 001432 | LEGRAND s.r.o. | 0 | Skříně a rozvodnice | Rozvodnice modulové | Rozvodnice na omítku | Rozvodnice na omítku do IP40
LG501235 | Skříň 001490 |  | NEDBOX SOUPRAVA PRO MONTÁŽ DO SÁDROKARTONOVÝCH PŘÍČEK | ks | 293.04 | 293.04 | 21,00 | https://www.biesse.cz/skrine-a-rozvodnice_c381775347976028/rozvodnice-modulove_c382106060456269/rozv | https://eshop.biesse.cz/Pictures/biesse/19/2000000326/10674-10674(2).jpg | 3245060014902 | 001490 | LEGRAND s.r.o. | 0 | Skříně a rozvodnice | Rozvodnice modulové | Rozvodnice na omítku | Rozvodnice na omítku do IP40
LG501885 | Svorka 004883 160A 1P |  | SVORKOVNICE ROZBOČOVACÍ MODULÁRNÍ 160A 1PÓLOVÁ | ks | 654.456 | 654.456 | 21,00 |  | https://eshop.biesse.cz/Pictures/biesse/19/2000000326/10675-10675(2).jpg | 3245060048839 | 004883 | LEGRAND s.r.o. | 0
LG502075 | Svorka 037480 stoupací LEGRAND |  | ROZB.SVORKOVNICE ALU/CU 120MM2 | ks | 1170.384 | 1170.384 | 21,00 | https://www.biesse.cz/spojovaci-material_c381775347976340/svorky-a-svorkovnice_c382106060456593/svor | https://eshop.biesse.cz/Pictures/biesse/19/2000000326/10680-10680(2).jpg | 3245060374808 | 037480 | LEGRAND s.r.o. | 0 | Spojovací materiál | Svorky a svorkovnice | Svorky stoupací
LG502080 | Svorka 037481 stoupací LEGRAND |  | ROZB.SVORKOVNICE ALU/CU 300MM2 | ks | 1409.256 | 1409.256 | 21,00 | https://www.biesse.cz/spojovaci-material_c381775347976340/svorky-a-svorkovnice_c382106060456593/svor | https://eshop.biesse.cz/Pictures/biesse/19/2000000326/10681-10681(2).jpg | 3245060374815 | 037481 | LEGRAND s.r.o. | 0 | Spojovací materiál | Svorky a svorkovnice | Svorky stoupací
LG502221@ | Skříň 601202 24+4mod |  | NEDBOX ROZVODNICE PRO NÁSTĚNNOU MONTÁŽ 2X12+1 MODUL | ks | 880.896 | 880.896 | 21,00 | https://www.biesse.cz/skrine-a-rozvodnice_c381775347976028/rozvodnice-modulove_c382106060456269/rozv |  | 3245066012025 | 601202 | LEGRAND s.r.o. | 0 | Skříně a rozvodnice | Rozvodnice modulové | Rozvodnice na omítku | Rozvodnice na omítku do IP40
LG502222@ | Dvířka 601207 bílá plast |  | NEDBOX DVÍŘKA BÍLÁ PLASTOVÁ 2X12 MODULŮ | ks | 273.504 | 273.504 | 21,00 | https://www.biesse.cz/skrine-a-rozvodnice_c381775347976028/rozvodnice-modulove_c382106060456269/rozv |  | 3245066012070 | 601207 | LEGRAND s.r.o. | 0 | Skříně a rozvodnice | Rozvodnice modulové | Rozvodnice na omítku | Rozvodnice na omítku do IP40
LG515980 | Zásuvka 004280 na DIN listu LEGRAND |  | ZÁSUVKA 2P+T 16A S CLONKAMI | ks | 234.432 | 234.432 | 21,00 | https://www.biesse.cz/prumyslove-zasuvky-a-vidlice_c378034431459335/adaptery-a-redukce_c382106060456 | https://eshop.biesse.cz/Pictures/biesse/19/2000000326/10733-10733(2).jpg | 3245060042806 | 004280 | LEGRAND s.r.o. | 0 | Průmyslové zásuvky a vidlice | Adaptéry a redukce
LG516010 | Zvonek 004101 8/12V |  | ZVONEK 8V 4.8VA | ks | 463.536 | 463.536 | 21,00 | https://www.biesse.cz/sdelovaci-technika_c381775347976024/telefony-tabla-a-zvonky_c382106060456257/z | https://eshop.biesse.cz/Pictures/biesse/19/2000000326/10734-10734(2).jpg | 3245060041014 | 004101 | LEGRAND s.r.o. | 1 | Sdělovací technika | Telefony, tabla a zvonky
LG516015 | Zvonek 004107 230-240V 4VA |  | ZVONEK 230-240V 4VA | ks | 500.832 | 500.832 | 21,00 | https://www.biesse.cz/sdelovaci-technika_c381775347976024/telefony-tabla-a-zvonky_c382106060456257/z | https://eshop.biesse.cz/Pictures/biesse/19/2000000326/10735-10735(2).jpg | 3245060041076 | 004107 | LEGRAND s.r.o. | 0 | Sdělovací technika | Telefony, tabla a zvonky
LG531051 | Odpínač 021604 22/3 22x58 Legrand |  | POJISTKOVÝ ODPOJOVAČ SP58 3P | ks | 1187.856 | 1187.856 | 21,00 | https://www.biesse.cz/modulove-a-paticove-pristroje_c374924875137026/jistice-modulove-do-125a_c38037 | https://eshop.biesse.cz/Pictures/biesse/19/2000000326/10778-10778(2).jpg | 3245060216047 | 021604 | LEGRAND s.r.o. | 1 | Modulové a paticové přístroje | Jističe modulové do 125A
LG601000 | Zámek 036804 rozvaděčový |  | UZÁVĚR SE ZÁSLEPKOU | ks | 152.0736 | 152.0736 | 21,00 | https://www.biesse.cz/skrine-a-rozvodnice_c381775347976028/rozvodnice-modulove_c382106060456269/rozv | https://eshop.biesse.cz/Pictures/biesse/19/2000000326/10779-10779(2).jpg | 3245060368043 | 036804 | LEGRAND s.r.o. | 0 | Skříně a rozvodnice | Rozvodnice modulové | Rozvodnice na omítku | Rozvodnice na omítku do IP40
LG601001 | Vložka 036820 do zámku |  | UZAVÍRÁNÍ NÁKRUŽEK SE ZÁŘEZEM | ks | 111.3396 | 111.3396 | 21,00 | https://www.biesse.cz/skrine-a-rozvodnice_c381775347976028/rozvodnice-modulove_c382106060456269/rozv | https://eshop.biesse.cz/Pictures/biesse/19/2000000326/10780-10780(2).jpg | 3245060368203 | 036820 | LEGRAND s.r.o. | 0 | Skříně a rozvodnice | Rozvodnice modulové | Rozvodnice na omítku | Rozvodnice na omítku do IP40
LG601002 | Uzávěr 036843 zámku |  | ZÁPADKA NA ZÁMKY SKŘ. ATLANTIC | ks | 41.1866 | 41.1866 | 21,00 | https://www.biesse.cz/skrine-a-rozvodnice_c381775347976028/rozvodnice-modulove_c382106060456269/rozv | https://eshop.biesse.cz/Pictures/biesse/19/2000000326/10781-10781(2).jpg | 3245060368432 | 036843 | LEGRAND s.r.o. | 0 | Skříně a rozvodnice | Rozvodnice modulové | Rozvodnice na omítku | Rozvodnice na omítku do IP40
LIN01004 | Cemvin 5mm 1250x280 |  | Nehoř.deska Cemvin 1250/ 280/5 | ks | 286.0305 | 286.0305 | 21,00 | https://www.biesse.cz/domovni-elektroinstalace_c381320081441090/tepelne-izolacni-podlozky_c407905929 | https://eshop.biesse.cz/Pictures/BIESSE/19/2000000326/10786_10786..JPG |  | 1250X280 | CEMVIN s.r.o. | 0 | Domovní elektroinstalace | Tepelně izolační podložky
LIN01005 | Cemvin 5mm 1250x380 |  | Nehoř.deska Cemvin 1250/ 380/5 | ks | 312.34 | 312.34 | 21,00 | https://www.biesse.cz/domovni-elektroinstalace_c381320081441090/tepelne-izolacni-podlozky_c407905929 | https://eshop.biesse.cz/Pictures/BIESSE/19/2000000326/10787_10787..JPG |  | 1250X380 | CEMVIN s.r.o. | 0 | Domovní elektroinstalace | Tepelně izolační podložky
LIN01006 | Cemvin 5mm 1250x480 |  | Nehoř.deska Cemvin 1250/ 480/5 | ks | 357.7331 | 357.7331 | 21,00 | https://www.biesse.cz/domovni-elektroinstalace_c381320081441090/tepelne-izolacni-podlozky_c407905929 | https://eshop.biesse.cz/Pictures/BIESSE/19/2000000326/10788_10788..JPG |  | 1250X480 | CEMVIN s.r.o. | 0 | Domovní elektroinstalace | Tepelně izolační podložky
LIN01013 | Cemvin 5mm 2500x600 |  |  | ks | 483 | 483 | 21,00 |  |  |  |  | CEMVIN s.r.o. | 0
LIN01015 | Cemvin 5mm 1250x240 |  | Nehoř.deska Cemvin 1250/ 240/5 | ks | 273.7 | 273.7 | 21,00 | https://www.biesse.cz/domovni-elektroinstalace_c381320081441090/tepelne-izolacni-podlozky_c407905929 | https://eshop.biesse.cz/Pictures/BIESSE/19/2000000326/10790_10790..JPG |  | 1250X240 | CEMVIN s.r.o. | 0 | Domovní elektroinstalace | Tepelně izolační podložky
LIN01016 | Cemvin 5mm 1250x200 |  | Nehoř.deska Cemvin 1250/ 200/5 | ks | 347.4686 | 347.4686 | 21,00 | https://www.biesse.cz/domovni-elektroinstalace_c381320081441090/tepelne-izolacni-podlozky_c407905929 | https://eshop.biesse.cz/Pictures/BIESSE/19/2000000326/10791_10791..JPG |  | 1250X200 | CEMVIN s.r.o. | 0 | Domovní elektroinstalace | Tepelně izolační podložky
LOV01001 | Spínač KEM316 16A KATKO |  | - Počet spínacích poloh:1,0 - Jmenovitý trvalý proud Iu:16,0 A - Počet pólů:3,0 - S nulovou polohou:Ano - S návratem do nulové polohy:Ne - Krytí (IP), přední strana:IP65 - Typ ovládacího prvku:Otočný ovladač - Kompletní jednotka v krytu:Ano - Max. jmenovité provozní napětí Ue AC:690,0 V - F | ks | 892.177 | 892.177 | 21,00 | https://www.biesse.cz/modulove-a-paticove-pristroje_c374924875137026/spinace-vackove_c38177534797665 | https://eshop.biesse.cz/Pictures/BIESSE/19/2000000326/10793_10793..JPG | 6419410327661 | KEM 316M2 | ELEKTROKOMPONENTY AZ spol. s r.o. | 0 | Modulové a paticové přístroje | Spínače vačkové
LOV01002 | Spínač KEM325 25A KATKO |  | - Počet spínacích poloh: 1,0 - Jmenovitý trvalý proud Iu: 25,0 A - Počet pólů: 3,0 - S nulovou polohou: Ano - S návratem do nulové polohy: Ne - Krytí (IP), přední strana: IP65 - Typ ovládacího prvku: Otočný ovladač - Kompletní jednotka v krytu: Ano - Max. jmenovité | ks | 950.0848 | 950.0848 | 21,00 | https://www.biesse.cz/modulove-a-paticove-pristroje_c374924875137026/spinace-vackove_c38177534797665 | https://eshop.biesse.cz/Pictures/BIESSE/19/2000000326/10794_10794..JPG | 6419410327685 | KEM 325U | ELEKTROKOMPONENTY AZ spol. s r.o. | 0 | Modulové a paticové přístroje | Spínače vačkové
LOV01003 | Spínač KEM340 40A KATKO |  | - Počet spínacích poloh: 1,0 - Jmenovitý trvalý proud Iu: 40,0 A - Počet pólů: 3,0 - S nulovou polohou: Ano - S návratem do nulové polohy: Ne - Krytí (IP), přední strana: IP65 - Typ ovládacího prvku: Otočný ovladač - Kompletní jednotka v krytu: Ano - Max. jmenovité | ks | 1092.1053 | 1092.1053 | 21,00 | https://www.biesse.cz/modulove-a-paticove-pristroje_c374924875137026/spinace-vackove_c38177534797665 | https://eshop.biesse.cz/Pictures/BIESSE/19/2000000326/10795_10795..JPG | 6419410327708 | KEM 340U | ELEKTROKOMPONENTY AZ spol. s r.o. | 0 | Modulové a paticové přístroje | Spínače vačkové
LOV01004 | Spínač KEM363 63A KATKO |  | - Počet spínacích poloh: 1,0 - Jmenovitý trvalý proud Iu: 63,0 A - Počet pólů: 3,0 - S nulovou polohou: Ano - S návratem do nulové polohy: Ne - Krytí (IP), přední strana: IP65 - Typ ovládacího prvku: Otočný ovladač - Kompletní jednotka v krytu: Ano - Max. jmenovité | ks | 1698.125 | 1698.125 | 21,00 | https://www.biesse.cz/modulove-a-paticove-pristroje_c374924875137026/spinace-vackove_c38177534797665 | https://eshop.biesse.cz/Pictures/BIESSE/19/2000000326/10796_10796..JPG | 6419410399637 | KEM 363U | ELEKTROKOMPONENTY AZ spol. s r.o. | 0 | Modulové a paticové přístroje | Spínače vačkové
LOV01012 | Spínač KEM325 U Y/R 25A KATKO |  | - Počet spínacích poloh: 1 - Jmenovitý trvalý proud Iu: 25,0 A - Počet pólů: 3,0 - S nulovou polohou: Ano - S návratem do nulové polohy: Ne - Krytí (IP), přední strana: IP65 - Typ ovládacího prvku: Otočný ovladač - Kompletní jednotka v krytu: Ano - Max. jmenovité pr | ks | 939.9676 | 939.9676 | 21,00 | https://www.biesse.cz/modulove-a-paticove-pristroje_c374924875137026/spinace-vackove_c38177534797665 | https://eshop.biesse.cz/Pictures/BIESSE/19/2000000326/10804_10804..JPG | 6419410327753 | KEM 325U Y/R | ELEKTROKOMPONENTY AZ spol. s r.o. | 0 | Modulové a paticové přístroje | Spínače vačkové
LOV01013 | Spínač KEM340 U Y/R 40A KATKO |  | - Počet spínacích poloh: 1,0 - Jmenovitý trvalý proud Iu: 40,0 A - Počet pólů: 3,0 - S nulovou polohou: Ano - S návratem do nulové polohy: Ne - Krytí (IP), přední strana: IP65 - Typ ovládacího prvku: Otočný ovladač - Kompletní jednotka v krytu: Ano - Max. jmenovité | ks | 1085.3986 | 1085.3986 | 21,00 | https://www.biesse.cz/modulove-a-paticove-pristroje_c374924875137026/spinace-vackove_c38177534797665 | https://eshop.biesse.cz/Pictures/BIESSE/19/2000000326/10805_10805..JPG | 6419410327777 | KEM 340U Y/R | ELEKTROKOMPONENTY AZ spol. s r.o. | 0 | Modulové a paticové přístroje | Spínače vačkové
LOV01018 | Spínač KEM3125 125A KATKO |  | - Počet spínacích poloh: 1,0 - Jmenovitý trvalý proud Iu: 125,0 A - Počet pólů: 3,0 - S nulovou polohou: Ano - S návratem do nulové polohy: Ne - Krytí (IP), přední strana: IP65 - Typ ovládacího prvku: Otočný ovladač - Kompletní jednotka v krytu: Ano - Max. jmenovité | ks | 4545.0333 | 4545.0333 | 21,00 | https://www.biesse.cz/modulove-a-paticove-pristroje_c374924875137026/spinace-vackove_c38177534797665 | https://eshop.biesse.cz/Pictures/BIESSE/19/2000000326/10806_10806..JPEG | 6419410481721 | KEM 3125U | ELEKTROKOMPONENTY AZ spol. s r.o. | 0 | Modulové a paticové přístroje | Spínače vačkové
LOV01029 | Spínač KU380 N 80A (vnitřek) KATKO |  |  | ks | 787.0577 | 787.0577 | 21,00 |  |  |  | KU380N | ELEKTROKOMPONENTY AZ spol. s r.o. | 0
LOV02499 | Sonda SN1 pro LV2D |  |  | ks | 243.2666 | 243.2666 | 21,00 |  | https://eshop.biesse.cz/Pictures/biesse/19/2000000326/10841-10841(2).jpg | 8013975005545 | 11SN1 | LOVATO Electric s.r.o. | 0
FIN02586 | Relé 40.61.9.024 1P/16A, 24V DC, DIN/PS FINDER |  | Relé, DIN/PS, 1P/16A, 24V DC | ks | 75.78 | 75.78 | 21,00 |  | https://eshop.biesse.cz/Pictures/biesse/19/2000000326/10853-10853(2).jpg | 8012823244419 | 40619024 | Finder CZ, s.r.o. | 0.0198
FIN02587 | Relé 55.34.9.024.0094 4P/7A, 24V DC, LED FINDER |  | Relé prům.min., DIN, 4P/7A, 24V DC, MA_LED_OD_MI | ks | 284.31 | 284.31 | 21,00 |  | https://eshop.biesse.cz/Pictures/biesse/19/2000000326/10854-10854(2).jpg | 8012823081144 | 553490240094 | Finder CZ, s.r.o. | 0
FIN02589 | Relé 40.52.9.012 2P/8A, 12V DC, DIN/PS FINDER |  | Finder Relé do patice/do plošných spojů 405290120000, 2P/8 A, cívka 12 V DC, kontakty AgNi, délka vývodů 5,3 mm do PS | ks | 99.45 | 99.45 | 21,00 | https://www.biesse.cz/modulove-a-paticove-pristroje_c374924875137026/stykace-a-rele_c381775347976654 | https://eshop.biesse.cz/Pictures/biesse/19/2000000326/10855-10855(2).jpg | 8012823240367 | 40529012 | Finder CZ, s.r.o. | 0.02 | Modulové a paticové přístroje | Stykače a relé | Relé paticová
FIN02590 | Relé 55.34.9.048.0040 4P/7A, 48V DC FINDER |  | Relé prům.min., DIN, 4P/7A, 48V DC, MA_MI | ks | 239.85 | 239.85 | 21,00 |  | https://eshop.biesse.cz/Pictures/biesse/19/2000000326/10856-10856(2).jpg | 8012823081182 | 553490480040 | Finder CZ, s.r.o. | 0
FIN02591 | Relé 40.52.8.230 2P/8A, 230V AC, DIN/PS FINDER |  | Finder Relé do patice/do plošných spojů 405282300000, 2P/8 A, cívka 230 V AC, kontakty AgNi, délka vývodů 5,3 mm do PS | ks | 124.215 | 124.215 | 21,00 | https://www.biesse.cz/modulove-a-paticove-pristroje_c374924875137026/stykace-a-rele_c381775347976654 | https://eshop.biesse.cz/Pictures/biesse/19/2000000326/10857-10857(2).jpg | 8012823240282 | 40528230 | Finder CZ, s.r.o. | 0.0187 | Modulové a paticové přístroje | Stykače a relé | Relé paticová
FIN02592 | Relé 60.13.8.110.0040 3P/10A, 110V AC FINDER |  | Relé prům., DIN, 3P/10A, 110V AC, MA_MI | ks | 279.045 | 279.045 | 21,00 |  | https://eshop.biesse.cz/Pictures/biesse/19/2000000326/10858-10858(2).jpg | 8012823048673 | 601381100040 | Finder CZ, s.r.o. | 0
FIN02594 | Relé 40.52.9.048 2P/8A, 48V DC, DIN/PS FINDER |  | Finder Relé do patice/do plošných spojů 405290480000, 2P/8 A, cívka 48 V DC, kontakty AgNi, délka vývodů 5,3 mm do PS | ks | 125.775 | 125.775 | 21,00 |  | https://eshop.biesse.cz/Pictures/biesse/19/2000000326/10859-10859(2).jpg | 8012823240466 | 40529048 | Finder CZ, s.r.o. | 0
FIN02611 | Relé 55.32.8.230.5040 2P/10A, 230V AC FINDER |  | Finder Relé průmyslové do patice 553282305040, kontakty AgNi+Au, 2P/10 A, cívka 230 V AC , mechanická aretace + mechanický indikátor | ks | 280.8 | 280.8 | 21,00 |  | https://eshop.biesse.cz/Pictures/biesse/19/2000000326/10866-10866(2).jpg | 8012823093802 | 553282305040 | Finder CZ, s.r.o. | 0
FIN02614 | Relé 55.34.9.012.0040 4P/7A, 12V DC FINDER |  | Finder Relé průmyslové do patice 553490120040, kontakty AgNi, 4P/7 A, cívka 12 V DC , mechanická aretace + mechanický indikátor | ks | 212.355 | 212.355 | 21,00 |  | https://eshop.biesse.cz/Pictures/biesse/19/2000000326/10868-10868(2).jpg | 8012823079431 | 553490120040 | Finder CZ, s.r.o. | 0
FIN02616 | Relé 60.13.9.110.0040 3P/10A, 110V DC FINDER |  | Relé prům., DIN, 3P/10A, 110V DC, MA_MI | ks | 295.425 | 295.425 | 21,00 |  | https://eshop.biesse.cz/Pictures/biesse/19/2000000326/10869-10869(2).jpg | 8012823052397 | 601391100040 | Finder CZ, s.r.o. | 0
FIN02617 | Relé 60.13.8.024.0040 3P/10A, 24V AC FINDER |  | Finder Relé průmyslové do 11-kolíkové patice 601380240040, kontakty AgNi, 3P/10 A, cívka 24 V AC, mechanická aretace + mechanický indikátor | ks | 279.045 | 279.045 | 21,00 | https://www.biesse.cz/vyprodej_c533469297902886/rele-60-13-8-024-0040-3p-10a-24v-ac-finder_p10870.ht | https://eshop.biesse.cz/Pictures/biesse/19/2000000326/10870-10870(2).jpg | 8012823047737 | 601380240040 | Finder CZ, s.r.o. | 0 | Výprodej
FIN02619 | Relé 60.13.8.230.0040 3P/10A, 230V AC FINDER |  | Finder Relé průmyslové do 11-kolíkové patice 601382300040, kontakty AgNi, 3P/10 A, cívka 230 V AC, mechanická aretace + mechanický indikátor | ks | 196.605 | 196.605 | 21,00 | https://www.biesse.cz/modulove-a-paticove-pristroje_c374924875137026/stykace-a-rele_c381775347976654 | https://eshop.biesse.cz/Pictures/biesse/19/2000000326/10871-10871(2).jpg | 8012823049649 | 601382300040 | Finder CZ, s.r.o. | 0.0891 | Modulové a paticové přístroje | Stykače a relé | Relé paticová
FIN02623 | Relé 40.52.8.012 2P/8A, 12V AC, DIN/PS FINDER |  | Finder Relé do patice/do plošných spojů 405280120000, 2P/8 A, cívka 12 V AC, kontakty AgNi, délka vývodů 5,3 mm do PS | ks | 124.02 | 124.02 | 21,00 | https://www.biesse.cz/modulove-a-paticove-pristroje_c374924875137026/stykace-a-rele_c381775347976654 | https://eshop.biesse.cz/Pictures/biesse/19/2000000326/10872-10872(2).jpg | 8012823240152 | 40528012 | Finder CZ, s.r.o. | 0 | Modulové a paticové přístroje | Stykače a relé | Relé paticová
FIN02628 | Relé 60.13.9.024.0040 3P/10A, 24V DC FINDER |  | Finder Relé průmyslové do 11-kolíkové patice 601390240040, kontakty AgNi, 3P/10 A, cívka 24 V DC, mechanická aretace + mechanický indikátor | ks | 195.105 | 195.105 | 21,00 | https://www.biesse.cz/modulove-a-paticove-pristroje_c374924875137026/stykace-a-rele_c381775347976654 | https://eshop.biesse.cz/Pictures/biesse/19/2000000326/10876-10876(2).jpg | 8012823050775 | 601390240040 | Finder CZ, s.r.o. | 0.0891 | Modulové a paticové přístroje | Stykače a relé | Relé paticová
FIN02629 | Relé 55.32.9.024.0040 2P/10A, 24V DC FINDER |  | Finder Relé průmyslové do patice 553290240040, kontakty AgNi, 2P/10 A, cívka 24 V DC , mechanická aretace + mechanický indikátor | ks | 198.315 | 198.315 | 21,00 |  | https://eshop.biesse.cz/Pictures/biesse/19/2000000326/10877-10877(2).jpg | 8012823079967 | 553290240040 | Finder CZ, s.r.o. | 0
FIN02633 | Relé 40.52.9.024 2P/8A, 24V DC, DIN/PS FINDER |  | Finder Relé do patice/do plošných spojů 405290240000, 2P/8 A, cívka 24 V DC, kontakty AgNi, délka vývodů 5,3 mm do PS | ks | 71.055 | 71.055 | 21,00 | https://www.biesse.cz/modulove-a-paticove-pristroje_c374924875137026/stykace-a-rele_c381775347976654 | https://eshop.biesse.cz/Pictures/biesse/19/2000000326/10879-10879(2).jpg | 8012823240435 | 40529024 | Finder CZ, s.r.o. | 0.0198 | Modulové a paticové přístroje | Stykače a relé | Relé paticová
FIN02636 | Modul 86.00.0.240.0000 12-240V AC/DC, 56/60/62 FINDER |  | Finder Časový modul do patice 860002400000, pro relé řad 56, 60 a 62, multinapěťové napájení 12…240 V AC/DC, časové rozsahy 0,05 s …100 h, zpožděný rozběh, přechodný kontakt, blikač začínající pulsem, zpožděný návrat ovládáním, zpožděný rozběh/návrat ovládáním, přechodný kontakt ovládáním | ks | 942.435 | 942.435 | 21,00 |  | https://eshop.biesse.cz/Pictures/biesse/19/2000000326/10881-10881(2).jpg | 8012823276328 | 860002400000 | Finder CZ, s.r.o. | 0
FIN02637 | Relé 55.33.8.024.0010 3P/10A, 24V AC FINDER |  | Finder Relé průmyslové do patice 553380240010, kontakty AgNi, 3P/10 A, cívka 24 V AC , mechanická aretace | ks | 212.355 | 212.355 | 21,00 |  | https://eshop.biesse.cz/Pictures/biesse/19/2000000326/10882-10882(2).jpg | 8012823030425 | 553380240010 | Finder CZ, s.r.o. | 0
FIN02638 | Relé 55.33.8.230.0010 3P/10A, 230V AC FINDER |  | Finder Relé průmyslové do patice 553382300010, kontakty AgNi, 3P/10 A, cívka 230 V AC , mechanická aretace | ks | 228.15 | 228.15 | 21,00 | https://www.biesse.cz/modulove-a-paticove-pristroje_c374924875137026/stykace-a-rele_c381775347976654 | https://eshop.biesse.cz/Pictures/biesse/19/2000000326/10883-10883(2).jpg | 8012823031262 | 553382300010 | Finder CZ, s.r.o. | 0 | Modulové a paticové přístroje | Stykače a relé | Relé paticová
FIN02640 | Relé 55.33.9.024.0090 3P/10A, 24V DC, LED FINDER |  | Relé prům.min., DIN, 3P/10A, 24V DC, MA_LED_OD | ks | 284.31 | 284.31 | 21,00 |  | https://eshop.biesse.cz/Pictures/biesse/19/2000000326/10884-10884(2).jpg | 8012823031835 | 553390240090 | Finder CZ, s.r.o. | 0
FIN02642 | Relé 40.31.9.024 1P/10A, 24V DC, DIN/PS FINDER |  | Finder Relé do patice/do plošných spojů 403190240000, 1P/10 A, cívka 24 V DC, kontakty AgNi, délka vývodů 5,3 mm do PS | ks | 71.52 | 71.52 | 21,00 | https://www.biesse.cz/modulove-a-paticove-pristroje_c374924875137026/stykace-a-rele_c381775347976654 | https://eshop.biesse.cz/Pictures/biesse/19/2000000326/10885-10885(2).jpg | 8012823239217 | 40319024 | Finder CZ, s.r.o. | 0.02 | Modulové a paticové přístroje | Stykače a relé | Relé paticová
FIN02645 | Relé 60.13.9.048.0040 3P/10A, 48V DC FINDER |  | Relé prům., DIN, 3P/10A, 48V DC, MA_MI | ks | 308.88 | 308.88 | 21,00 |  | https://eshop.biesse.cz/Pictures/biesse/19/2000000326/10887-10887(2).jpg | 8012823051673 | 601390480040 | Finder CZ, s.r.o. | 0
FIN02647 | Relé 55.34.8.230.5040 4P/7A, 230V AC FINDER |  | Finder Relé průmyslové do patice 553482305040, kontakty AgNi+Au, 4P/7 A, cívka 230 V AC , mechanická aretace + mechanický indikátor | ks | 351.585 | 351.585 | 21,00 |  | https://eshop.biesse.cz/Pictures/biesse/19/2000000326/10888-10888(2).jpg | 8012823080079 | 553482305040 | Finder CZ, s.r.o. | 0
FIN02649 | Relé 40.51.9.024 1P/10A, 24V DC, DIN/PS FINDER |  | Finder Relé do patice/do plošných spojů 405190240000, 1P/10 A, cívka 24 V DC, kontakty AgNi, délka vývodů 5,3 mm do PS | ks | 81.315 | 81.315 | 21,00 |  | https://eshop.biesse.cz/Pictures/biesse/19/2000000326/10889-10889(2).jpg | 8012823239811 | 40519024 | Finder CZ, s.r.o. | 0
FIN02650 | Relé 40.31.9.012 1P/10A, 12V DC, DIN/PS FINDER |  | Finder Relé do patice/do plošných spojů 403190120000, 1P/10 A, cívka 12 V DC, kontakty AgNi, délka vývodů 5,3 mm do PS | ks | 81.315 | 81.315 | 21,00 | https://www.biesse.cz/modulove-a-paticove-pristroje_c374924875137026/stykace-a-rele_c381775347976654 | https://eshop.biesse.cz/Pictures/biesse/19/2000000326/10890-10890(2).jpg | 8012823239170 | 40319012 | Finder CZ, s.r.o. | 0.0198 | Modulové a paticové přístroje | Stykače a relé | Relé paticová
FIN02654 | Relé 40.61.8.230 1P/16A, 230V AC, DIN/PS FINDER |  | Relé, DIN/PS, 1P/16A, 230V AC | ks | 173.16 | 173.16 | 21,00 |  | https://eshop.biesse.cz/Pictures/biesse/19/2000000326/10894-10894(2).jpg | 8012823243832 | 40618230 | Finder CZ, s.r.o. | 0
FIN02660 | Patice 90.20 modrá 8 kolíková, 12/99.01 FINDER |  | Patice, DIN, 60.12/99.01, 8 kolíková | ks | 119.34 | 119.34 | 21,00 |  | https://eshop.biesse.cz/Pictures/biesse/19/2000000326/10899-10899(2).jpg | 8012823072548 | 9020 | Finder CZ, s.r.o. | 0
FIN02661 | Patice 90.21 modrá 11 kolíková , 13/99.01 FINDER |  | Patice, DIN, 60.13/99.01, 11 kolíková | ks | 133.38 | 133.38 | 21,00 | https://www.biesse.cz/modulove-a-paticove-pristroje_c374924875137026/stykace-a-rele_c381775347976654 | https://eshop.biesse.cz/Pictures/biesse/19/2000000326/10900-10900(2).jpg | 8012823072555 | 9021 | Finder CZ, s.r.o. | 0.0583 | Modulové a paticové přístroje | Stykače a relé | Relé paticová
FIN02663 | Relé 55.33.8.110.0010 3P/10A, 110V AC FINDER |  | Relé prům.min., DIN, 3P/10A, 110V AC, MA | ks | 235.755 | 235.755 | 21,00 |  | https://eshop.biesse.cz/Pictures/biesse/19/2000000326/10901-10901(2).jpg | 8012823030821 | 553381100010 | Finder CZ, s.r.o. | 0
FIN02668 | Patice 94.72 modrá 2P, 55/85/99.01 FINDER |  | Patice, DIN, 55/85/99.01, 2P | ks | 117.585 | 117.585 | 21,00 |  | https://eshop.biesse.cz/Pictures/biesse/19/2000000326/10903-10903(2).jpg | 8012823073446 | 9472 | Finder CZ, s.r.o. | 0
FIN02669 | Patice 94.73 modrá 3P, 55/85/99.01 FINDER |  | Patice, DIN, 55/85/99.01, 3P | ks | 129.285 | 129.285 | 21,00 |  | https://eshop.biesse.cz/Pictures/biesse/19/2000000326/10904-10904(2).jpg | 8012823073477 | 9473 | Finder CZ, s.r.o. | 0
FIN02670 | Patice 94.74 modrá 2P/4P, 55/85/99.01 FINDER |  | Patice, DIN, 55/85/99.01, 2P/4P | ks | 156.195 | 156.195 | 21,00 | https://www.biesse.cz/modulove-a-paticove-pristroje_c374924875137026/stykace-a-rele_c381775347976654 | https://eshop.biesse.cz/Pictures/biesse/19/2000000326/10905-10905(2).jpg | 8012823073491 | 9474 | Finder CZ, s.r.o. | 0.0539 | Modulové a paticové přístroje | Stykače a relé | Relé paticová
FIN02675 | Patice 95.95.3 modrá 1P/2P, 40/44/99.80 FINDER |  | Patice, DIN, 40/44/99.80, 1P/2P, BO | ks | 98.295 | 98.295 | 21,00 | https://www.biesse.cz/modulove-a-paticove-pristroje_c374924875137026/stykace-a-rele_c381775347976654 | https://eshop.biesse.cz/Pictures/biesse/19/2000000326/10910-10910(2).jpg | 8012823297699 | 95953 | Finder CZ, s.r.o. | 0.0495 | Modulové a paticové přístroje | Stykače a relé | Relé paticová
FIN02677 | Patice 95.15.2 modrá PS, 40/41/44 FINDER |  | Patice, PS, 40/41/44, | ks | 25.74 | 25.74 | 21,00 |  | https://eshop.biesse.cz/Pictures/biesse/19/2000000326/10912-10912(2).jpg | 8012823302270 | 95152 | Finder CZ, s.r.o. | 0
FIN02690 | Patice 95.05 modrá 1P/2P, 40/44/99.02 FINDER |  | Finder Patice 9505, pro řadu 40, šroubové svorky | ks | 67.86 | 67.86 | 21,00 | https://www.biesse.cz/modulove-a-paticove-pristroje_c374924875137026/stykace-a-rele_c381775347976654 | https://eshop.biesse.cz/Pictures/biesse/19/2000000326/10915-10915(2).jpg | 8012823115450 | 9505 | Finder CZ, s.r.o. | 0.0495 | Modulové a paticové přístroje | Stykače a relé | Relé paticová
FIN02700 | Relé 40.52.8.024 2P/8A, 24V AC, DIN/PS FINDER |  | Finder Relé do patice/do plošných spojů 405280240000, 2P/8 A, cívka 24 V AC, kontakty AgNi, délka vývodů 5,3 mm do PS | ks | 124.02 | 124.02 | 21,00 | https://www.biesse.cz/modulove-a-paticove-pristroje_c374924875137026/stykace-a-rele_c381775347976654 | https://eshop.biesse.cz/Pictures/biesse/19/2000000326/10919-10919(2).jpg | 8012823240206 | 40528024 | Finder CZ, s.r.o. | 0.0187 | Modulové a paticové přístroje | Stykače a relé | Relé paticová
FIN02712 | Modul 99.01.9.024.99 6-24V DC, LED FINDER |  |  | ks | 95.355 | 95.355 | 21,00 |  |  | 8012823104591 | 9901902499 | Finder CZ, s.r.o. | 0
FIN02719 | Patice 92.03 modrá 2P/3P, 62/99.02 FINDER |  | Finder Patice 9203, pro řadu 62, šroubové svorky | ks | 176.67 | 176.67 | 21,00 |  | https://eshop.biesse.cz/Pictures/biesse/19/2000000326/10923-10923(2).jpg | 8012823121239 | 9203 | Finder CZ, s.r.o. | 0.1199
FIN02728 | Relé 60.12.8.230.0040 2P/10A, 230V AC FINDER |  | Finder Relé průmyslové do 8-kolíkové patice 601282300040, kontakty AgNi, 2P/10 A, cívka 230 V AC, mechanická aretace + mechanický indikátor | ks | 288.99 | 288.99 | 21,00 |  | https://eshop.biesse.cz/Pictures/biesse/19/2000000326/10928-10928(2).jpg | 8012823044125 | 601282300040 | Finder CZ, s.r.o. | 0
FIN02733 | Modul 99.02.0.024.59 6-24V AC/DC, LED FINDER |  | Finder LED bez EMC ochrany 6…24 V AC/DC 9902002459 | ks | 64.35 | 64.35 | 21,00 |  | https://eshop.biesse.cz/Pictures/biesse/19/2000000326/10932-10932(2).jpg | 8012823115474 | 9902002459 | Finder CZ, s.r.o. | 0
FIN02734 | Spona 095.71 kovová, 40/44 FINDER |  | Spona, 40/44, kovová | ks | 8.19 | 8.19 | 21,00 | https://www.biesse.cz/modulove-a-paticove-pristroje_c374924875137026/stykace-a-rele_c381775347976654 | https://eshop.biesse.cz/Pictures/biesse/19/2000000326/10933-10933(2).jpg | 8012823000398 | 09571 | Finder CZ, s.r.o. | 0.0011 | Modulové a paticové přístroje | Stykače a relé | Relé paticová
FIN02739 | Modul 99.80.0.024.98 6-24V AC/DC, LED FINDER |  | Modul, LED_V, 6-24V AC/DC | ks | 90.675 | 90.675 | 21,00 |  | https://eshop.biesse.cz/Pictures/biesse/19/2000000326/10938-10938(2).jpg | 8012823105208 | 9980002498 | Finder CZ, s.r.o. | 0
FIN02741 | Spona 094.71 kovová, 55 FINDER |  | Spona, 55, kovová | ks | 8.19 | 8.19 | 21,00 |  | https://eshop.biesse.cz/Pictures/biesse/19/2000000326/10940-10940(2).jpg | 8012823000305 | 09471 | Finder CZ, s.r.o. | 0
FIN04110 | Spona 095.91.3 Variclip, 40/44 FINDER |  | Spona Variclip, 40/44 | ks | 11.115 | 11.115 | 21,00 |  | https://eshop.biesse.cz/Pictures/biesse/19/2000000326/10994-10994(2).jpg | 8012823283531 | 095913 | Finder CZ, s.r.o. | 0
LUC02190 | Krabice 00800 LUCA d60-H35 IP44 |  | Krabice s vývodkami IP44 d60-H35, plné víko nasazovací | ks | 36.3808 | 36.3808 | 21,00 | https://www.biesse.cz/ulozny-material_c381775347976339/krabice_c382106060456590/krabice-povrchove_c3 | https://eshop.biesse.cz/Pictures/biesse/19/2000000326/11015-11015(2).jpg | 8000126008005 | LUCASYSTEM00800 | ABB s.r.o. | 0 | Úložný materiál | Krabice | Krabice povrchové
LUC02191 | Krabice 00802 LUCA d80-H40 IP44 |  | Krabice s vývodkami IP44 d80-H40, plné víko nasazovací | ks | 41.5781 | 41.5781 | 21,00 | https://www.biesse.cz/ulozny-material_c381775347976339/krabice_c382106060456590/krabice-povrchove_c3 | https://eshop.biesse.cz/Pictures/biesse/19/2000000326/11016-11016(2).jpg | 8000126008029 | LUCASYSTEM00802 | ABB s.r.o. | 0 | Úložný materiál | Krabice | Krabice povrchové
LUC02200 | Krabice 00822 LUCA 153x110x66 IP55 |  | Krabice s vývodkami IP55 153x110x66, plné víko šroubované | ks | 135.1288 | 135.1288 | 21,00 | https://www.biesse.cz/ulozny-material_c381775347976339/krabice_c382106060456590/krabice-povrchove_c3 | https://eshop.biesse.cz/Pictures/biesse/19/2000000326/11017-11017(2).jpg | 8000126008227 | LUCASYSTEM00822 | ABB s.r.o. | 0 | Úložný materiál | Krabice | Krabice povrchové
LUC02201 | Krabice 00846 LUCA 100x100x50 IP55 |  | Krabice bez vývodek IP65 100x100x50, plné víko šroubované | ks | 77.9589 | 77.9589 | 21,00 | https://www.biesse.cz/ulozny-material_c381775347976339/krabice_c382106060456590/krabice-povrchove_c3 | https://eshop.biesse.cz/Pictures/biesse/19/2000000326/11018-11018(2).jpg | 8000126008463 | LUCASYSTEM00846 | ABB s.r.o. | 0 | Úložný materiál | Krabice | Krabice povrchové
LUC02214 | Krabice 00854 LUCA 160x135x77 IP55 |  | Krabice bez vývodek IP65 160x135x77, plné víko rychlouzávěr | ks | 172.8773 | 172.8773 | 21,00 | https://www.biesse.cz/ulozny-material_c381775347976339/krabice_c382106060456590/krabice-povrchove_c3 | https://eshop.biesse.cz/Pictures/biesse/19/2000000326/11019-11019(2).jpg | 8000126233636 | LUCASYSTEM00854 | ABB s.r.o. | 0 | Úložný materiál | Krabice | Krabice povrchové
LUC02215 | Krabice 00856 LUCA 220x170x80 IP65 |  | Krabice bez vývodek IP65 220x170x80, plné víko rychlouzávěr | ks | 263.8293 | 263.8293 | 21,00 | https://www.biesse.cz/ulozny-material_c381775347976339/krabice_c382106060456590/krabice-povrchove_c3 | https://eshop.biesse.cz/Pictures/biesse/19/2000000326/11020-11020(2).jpg | 8000126233667 | LUCASYSTEM00856 | ABB s.r.o. | 0 | Úložný materiál | Krabice | Krabice povrchové
LUC02216 | Krabice 00858 LUCA 310x240x110 IP55 |  | Krabice bez vývodek IP65 310x240x110, plné víko rychlouzávěr | ks | 452.1616 | 452.1616 | 21,00 | https://www.biesse.cz/ulozny-material_c381775347976339/krabice_c382106060456590/krabice-povrchove_c3 | https://eshop.biesse.cz/Pictures/biesse/19/2000000326/11021-11021(2).jpg | 8000126233698 | LUCASYSTEM00858 | ABB s.r.o. | 0 | Úložný materiál | Krabice | Krabice povrchové
LUC02217 | Krabice 00852 LUCA 153x110x66 IP55 |  | Krabice bez vývodek IP65 153x110x66, plné víko šroubované | ks | 115.7074 | 115.7074 | 21,00 | https://www.biesse.cz/ulozny-material_c381775347976339/krabice_c382106060456590/krabice-povrchove_c3 | https://eshop.biesse.cz/Pictures/biesse/19/2000000326/11022-11022(2).jpg | 8000126008524 | LUCASYSTEM00852 | ABB s.r.o. | 0 | Úložný materiál | Krabice | Krabice povrchové
LUC02218 | Krabice 00862 LUCA 220x170x150 IP55 |  | Krabice bez vývodek IP65 220x170x150, plné víko rychlouzávěr | ks | 336.591 | 336.591 | 21,00 | https://www.biesse.cz/ulozny-material_c381775347976339/krabice_c382106060456590/krabice-povrchove_c3 | https://eshop.biesse.cz/Pictures/biesse/19/2000000326/11023-11023(2).jpg | 8000126233841 | LUCASYSTEM00862 | ABB s.r.o. | 0 | Úložný materiál | Krabice | Krabice povrchové
LUC02219 | Krabice 00864 LUCA 310x240x160 IP55 |  | Krabice bez vývodek IP65 310x240x160, plné víko rychlouzávěr | ks | 552.2773 | 552.2773 | 21,00 | https://www.biesse.cz/ulozny-material_c381775347976339/krabice_c382106060456590/krabice-povrchove_c3 | https://eshop.biesse.cz/Pictures/biesse/19/2000000326/11024-11024(2).jpg | 8000126233872 | LUCASYSTEM00864 | ABB s.r.o. | 0 | Úložný materiál | Krabice | Krabice povrchové
LUC02221 | Krabice 00860 LUCA 160x135x150 IP55 |  | Krabice bez vývodek IP65 160x135x150, plné víko rychlouzávěr | ks | 209.2581 | 209.2581 | 21,00 | https://www.biesse.cz/ulozny-material_c381775347976339/krabice_c382106060456590/krabice-povrchove_c3 | https://eshop.biesse.cz/Pictures/biesse/19/2000000326/11025-11025(2).jpg | 8000126233810 | LUCASYSTEM00860 | ABB s.r.o. | 0 | Úložný materiál | Krabice | Krabice povrchové
LUC02222 | Krabice 00851 LUCA 100x100x80 IP55 |  | Krabice bez vývodek IP65 100x100x80, plné víko šroubované | ks | 113.1088 | 113.1088 | 21,00 | https://www.biesse.cz/ulozny-material_c381775347976339/krabice_c382106060456590/krabice-povrchove_c3 | https://eshop.biesse.cz/Pictures/biesse/19/2000000326/11026-11026(2).jpg | 8000126008517 | LUCASYSTEM00851 | ABB s.r.o. | 0 | Úložný materiál | Krabice | Krabice povrchové
LUC02223 | Krabice 00850 LUCA 105x70x50 IP55 |  | Krabice bez vývodek IP65 105x70x50, plné víko šroubované | ks | 81.9252 | 81.9252 | 21,00 | https://www.biesse.cz/ulozny-material_c381775347976339/krabice_c382106060456590/krabice-povrchove_c3 | https://eshop.biesse.cz/Pictures/biesse/19/2000000326/11027-11027(2).jpg | 8000126008500 | LUCASYSTEM00850 | ABB s.r.o. | 0 | Úložný materiál | Krabice | Krabice povrchové
LUC02300 | Krabice 12814 LUCA 275x370x140 |  | Krabice montážní IP65 275x370x140, plné víko šroubované | ks | 996 | 996 | 21,00 | https://www.biesse.cz/ulozny-material_c381775347976339/krabice_c382106060456590/krabice-povrchove_c3 | https://eshop.biesse.cz/Pictures/biesse/19/2000000326/11028-11028(2).jpg | 8000126128147 | LUCASYSTEM12814 | ABB s.r.o. | 0 | Úložný materiál | Krabice | Krabice povrchové
LUC02302 | Krabice 12816 LUCA 275x570x140 |  | Krabice montážní IP65 275x570x140, plné víko šroubované | ks | 1459.5 | 1459.5 | 21,00 | https://www.biesse.cz/ulozny-material_c381775347976339/krabice_c382106060456590/krabice-pod-omitku-s | https://eshop.biesse.cz/Pictures/biesse/19/2000000326/11030-11030(2).jpg | 8000126128161 | LUCASYSTEM12816 | ABB s.r.o. | 0 | Úložný materiál | Krabice | Krabice pod omítku, SDK a zateplení
LUC06000 | Kryt 13190 se sklem alarm.LUCA |  | Náhradní kryt pro 13180 a 13183, , , RAL 3000 červená, řada Livorno | ks | 210 | 210 | 21,00 | https://www.biesse.cz/skrine-a-rozvodnice_c381775347976028/rozvodnice-modulove_c382106060456269/rozv | https://eshop.biesse.cz/Pictures/biesse/19/2000000326/11034-11034(2).jpg | 8000126208665 | LUCASYSTEM13190 | ABB s.r.o. | 0 | Skříně a rozvodnice | Rozvodnice modulové | Rozvodnice na omítku | Rozvodnice na omítku do IP40
LUC09181 | Hlásič požáru, skříň 13180 alarm.LUCA nástěnná |  | Nouzové tlačítko na povrch IP55, Plastová, Plastová průhledná dvířka, RAL 3000 červená, řada Livorno | ks | 877.5 | 877.5 | 21,00 | https://www.biesse.cz/skrine-a-rozvodnice_c381775347976028/rozvodnice-modulove_c382106060456269/rozv | https://eshop.biesse.cz/Pictures/biesse/19/2000000326/11049-11049(2).jpg | 8000126131802 | LUCASYSTEM13180 | ABB s.r.o. | 0 | Skříně a rozvodnice | Rozvodnice modulové | Rozvodnice na omítku | Rozvodnice na omítku do IP40
LUC09182 | Hlásič požáru, skříň 13183 alarm.LUCA pod om. |  | Nouzové tlačítko zapuštěné IP55, Plastová, Plastová průhledná dvířka, RAL 3000 červená, řada Livorno | ks | 975 | 975 | 21,00 | https://www.biesse.cz/skrine-a-rozvodnice_c381775347976028/rozvodnice-modulove_c382106060456269/rozv | https://eshop.biesse.cz/Pictures/biesse/19/2000000326/11050-11050(2).jpg | 8000126131833 | LUCASYSTEM13183 | ABB s.r.o. | 0 | Skříně a rozvodnice | Rozvodnice modulové | Rozvodnice na omítku | Rozvodnice na omítku do IP40
LUC09493 | Skříň 12808 rozv.LUCA |  | Krabice montážní IP65 205x220x140, plné víko šroubované | ks | 607.5 | 607.5 | 21,00 | https://www.biesse.cz/skrine-a-rozvodnice_c381775347976028/rozvodnice-modulove_c382106060456269/rozv | https://eshop.biesse.cz/Pictures/biesse/19/2000000326/11054-11054(2).jpg | 8000126128086 | LUCASYSTEM12808 | ABB s.r.o. | 0 | Skříně a rozvodnice | Rozvodnice modulové | Rozvodnice na omítku | Rozvodnice na omítku do IP40
MAR01003 | Žlab 40x20 kabelový MARS |  | Plechový kabelový žlab bez perforace. Materiál: FE plech tlouštky 0,9 mm, Povrchová úprava: pozink, Délka žlabu: 2 m. | m | 78.183 | 78.183 | 21,00 | https://www.biesse.cz/ulozny-material_c381775347976339/zlaby-rosty-a-zebriky_c382106060456588/zlaby- | https://eshop.biesse.cz/Pictures/BIESSE/19/2000000326/11110_11110..JPG |  | 5100 | Česal elektro s.r.o. | 0 | Úložný materiál | Žlaby, Rošty a žebříky | Žlaby kovové
MAR01005 | Žlab 62x50 kabelový MARS |  | Plechový kabelový žlab bez perforace. Materiál: FE plech tlouštky 0,9 mm, Povrchová úprava: pozink, Délka žlabu: 2 m. | m | 149.212 | 149.212 | 21,00 | https://www.biesse.cz/ulozny-material_c381775347976339/zlaby-rosty-a-zebriky_c382106060456588/zlaby- | https://eshop.biesse.cz/Pictures/BIESSE/19/2000000326/11111_11111..JPG |  | 5101 | Česal elektro s.r.o. | 0 | Úložný materiál | Žlaby, Rošty a žebříky | Žlaby kovové
MAR01009 | Žlab 125x50 kabelový MARS |  | Plechový kabelový žlab bez perforace. Materiál: FE plech tlouštky 0,9 mm, Povrchová úprava: pozink, Délka žlabu: 2 m. | m | 208.415 | 208.415 | 21,00 | https://www.biesse.cz/ulozny-material_c381775347976339/zlaby-rosty-a-zebriky_c382106060456588/zlaby- | https://eshop.biesse.cz/Pictures/BIESSE/19/2000000326/11112_11112..JPG |  | 5102 | Česal elektro s.r.o. | 0 | Úložný materiál | Žlaby, Rošty a žebříky | Žlaby kovové
MAR01010 | Žlab 125x100 kabelový MARS |  | Plechový kabelový žlab bez perforace. Materiál: FE plech tlouštky 0,9 mm, Povrchová úprava: pozink, Délka žlabu: 2 m. | m | 287.401 | 287.401 | 21,00 | https://www.biesse.cz/ulozny-material_c381775347976339/zlaby-rosty-a-zebriky_c382106060456588/zlaby- | https://eshop.biesse.cz/Pictures/BIESSE/19/2000000326/11113_11113..JPG |  | 5105 | Česal elektro s.r.o. | 0 | Úložný materiál | Žlaby, Rošty a žebříky | Žlaby kovové
MAR01020 | Žlab 250x100 kabelový MARS |  | Plechový kabelový žlab bez perforace. Materiál: FE plech tlouštky 1,2 mm, Povrchová úprava: pozink, Délka žlabu: 2 m. | m | 386.827 | 386.827 | 21,00 |  |  |  | 5106 | Česal elektro s.r.o. | 0
MAR01103 | Víko 40 žlabu MARS |  | Víko kabelového žlabu šířky 40 mm. Materiál: FE plech tlouštky 1,2 mm, Povrchová úprava: pozink, Délka víka: 2 m. | m | 42.632 | 42.632 | 21,00 | https://www.biesse.cz/ulozny-material_c381775347976339/zlaby-rosty-a-zebriky_c382106060456588/zlaby- | https://eshop.biesse.cz/Pictures/BIESSE/19/2000000326/11122_MAR01103.JPG |  |  | Česal elektro s.r.o. | 0 | Úložný materiál | Žlaby, Rošty a žebříky | Žlaby kovové
MAR01105 | Víko 62 žlabu MARS |  | Víko kabelového žlabu šířky 62 mm. Materiál: FE plech tlouštky 0,9 mm, Povrchová úprava: pozink, Délka víka: 2 m. | m | 63.583 | 63.583 | 21,00 | https://www.biesse.cz/ulozny-material_c381775347976339/zlaby-rosty-a-zebriky_c382106060456588/zlaby- | https://eshop.biesse.cz/Pictures/BIESSE/19/2000000326/11123_11123..JPG |  | 5150 | Česal elektro s.r.o. | 0 | Úložný materiál | Žlaby, Rošty a žebříky | Žlaby kovové
MAR01110 | Víko 125 žlabu MARS |  | Víko kabelového žlabu šířky 125 mm. Materiál: FE plech tlouštky 0,65 mm, Povrchová úprava: pozink, Délka víka: 2 m. | m | 93.951 | 93.951 | 21,00 | https://www.biesse.cz/ulozny-material_c381775347976339/zlaby-rosty-a-zebriky_c382106060456588/zlaby- | https://eshop.biesse.cz/Pictures/BIESSE/19/2000000326/11126_11126..JPG |  | 5151 | Česal elektro s.r.o. | 0 | Úložný materiál | Žlaby, Rošty a žebříky | Žlaby kovové
MAR01115 | Víko 250 žlabu MARS |  | Víko kabelového žlabu šířky 250 mm. Materiál: FE plech tlouštky 0,9 mm, Povrchová úprava: pozink, Délka víka: 2 m. | m | 144.905 | 144.905 | 21,00 | https://www.biesse.cz/ulozny-material_c381775347976339/zlaby-rosty-a-zebriky_c382106060456588/zlaby- | https://eshop.biesse.cz/Pictures/BIESSE/19/2000000326/11127_11127..JPG |  | 5152 | Česal elektro s.r.o. | 0 | Úložný materiál | Žlaby, Rošty a žebříky | Žlaby kovové
MAR01125 | Víko 62 T kusu žlabu MARS |  | Víko tvarovky pro odbočení kabelové trasy. Určeno pro žlaby šířky 62 mm. Materiál: FE plech tlouštky 0,6 mm, Povrchová úprava: pozink. | ks | 61.612 | 61.612 | 21,00 |  | https://eshop.biesse.cz/Pictures/BIESSE/19/2000000326/11131_11131..JPG |  | 5154 | Česal elektro s.r.o. | 0
MAR01130@ | Víko 125 T kusu žlabu MARS | CENA POUZE NA DOPTÁNÍ |  | ks | 0 | 0 | 21,00 |  |  |  |  | Česal elektro s.r.o. | 0
MAR01151 | Upínka víka žlabu MARS |  | Upínka pro upevnění víka kabelového žlabu, nebo tvarovky pomocí šroubů M8x15 (10.074.774). Materiál: FE plech, Povrchová úprava: pozink. | ks | 6.57 | 6.57 | 21,00 |  |  |  | 5149 | Česal elektro s.r.o. | 0
MAR01204 | Spojka 40 žlabu MARS |  |  | ks | 5.548 | 5.548 | 21,00 |  |  |  |  | Česal elektro s.r.o. | 0
MAR01205 | Spojka 50 žlabu MARS |  | Spojka pro vzájemné spojování kabelových žlabů, nebo žlabu a příslušné tvarovky. Určeno pro žlaby a tvarovky o výšce 50 mm, Materiál: FE plech tlouštky 1 mm, Povrchová úprava: pozink. | ks | 4.672 | 4.672 | 21,00 | https://www.biesse.cz/ulozny-material_c381775347976339/zlaby-rosty-a-zebriky_c382106060456588/prislu | https://eshop.biesse.cz/Pictures/BIESSE/19/2000000326/11139_11139..JPG |  | 5137 | Česal elektro s.r.o. | 0 | Úložný materiál | Žlaby, Rošty a žebříky | Příslušenství - žlaby,rošty,žebříky
MAR01206 | Spojka 100 žlabu MARS |  | Spojka pro vzájemné spojování kabelových žlabů, nebo žlabu a příslušné tvarovky. Určeno pro žlaby a tvarovky o výšce 100 mm, Materiál: FE plech tlouštky 1 mm, Povrchová úprava: pozink. | ks | 9.782 | 9.782 | 21,00 | https://www.biesse.cz/ulozny-material_c381775347976339/zlaby-rosty-a-zebriky_c382106060456588/prislu | https://eshop.biesse.cz/Pictures/BIESSE/19/2000000326/11140_11140..JPG |  | 5138 | Česal elektro s.r.o. | 0 | Úložný materiál | Žlaby, Rošty a žebříky | Příslušenství - žlaby,rošty,žebříky
MAR01251 | Šroub M8x12 žlabu MARS |  |  | ks | 1.168 | 1.168 | 21,00 | https://www.biesse.cz/ulozny-material_c381775347976339/zlaby-rosty-a-zebriky_c382106060456588/prislu |  |  |  | Česal elektro s.r.o. | 0 | Úložný materiál | Žlaby, Rošty a žebříky | Příslušenství - žlaby,rošty,žebříky
MAR01253 | Podložka M8 vějířová žlabu MARS |  |  | ks | 0.5256 | 0.5256 | 21,00 | https://www.biesse.cz/ulozny-material_c381775347976339/zlaby-rosty-a-zebriky_c382106060456588/prislu |  |  |  | Česal elektro s.r.o. | 0 | Úložný materiál | Žlaby, Rošty a žebříky | Příslušenství - žlaby,rošty,žebříky
MAR01305 | T kus 62x50 žlabu MARS |  |  | ks | 141.766 | 141.766 | 21,00 |  |  |  | 5124 | Česal elektro s.r.o. | 0
MAR01306@ | T kus 125x50 žlabu MARS |  |  | ks | 146 | 146 | 21,00 |  |  |  |  | Česal elektro s.r.o. | 0
MAR01321 | Koleno 62x50 žlabu MARS |  | Koleno pravolevé 90°. Určeno pro žlaby šířky 62 mm. Materiál: FE plech tlouštky 1 mm, Povrchová úprava: pozink. | ks | 239.732 | 239.732 | 21,00 | https://www.biesse.cz/ulozny-material_c381775347976339/zlaby-rosty-a-zebriky_c382106060456588/prislu | https://eshop.biesse.cz/Pictures/BIESSE/19/2000000326/11161_11161..JPG |  | 5108 | Česal elektro s.r.o. | 0 | Úložný materiál | Žlaby, Rošty a žebříky | Příslušenství - žlaby,rošty,žebříky
MAR01322 | Koleno 62x50 vnitřní stoupající žlabu MARS |  |  | ks | 94.754 | 94.754 | 21,00 |  |  |  | 5120 | Česal elektro s.r.o. | 0
MAR01323 | Koleno 62x50 vnější klesající žlabu MARS |  |  | ks | 84.826 | 84.826 | 21,00 |  |  |  | 5116 | Česal elektro s.r.o. | 0
MAR01324 | Koleno 62x50 45st. žlabu MARS |  |  | ks | 225.0834 | 225.0834 | 21,00 |  |  |  | 5050 | Česal elektro s.r.o. | 0
MAR01335 | Koleno 125x100 žlabu MARS |  | Koleno vnější 90° - pro klesající trasu. Určeno pro žlaby šířky 125 mm. Materiál: FE plech tlouštky 1,3 mm, Povrchová úprava: pozink. | ks | 302.366 | 302.366 | 21,00 |  | https://eshop.biesse.cz/Pictures/BIESSE/19/2000000326/11169_11169..JPG |  | 5117 | Česal elektro s.r.o. | 0
MAR03776 | Koleno 125x100 vnitřní žlabu MARS |  |  | ks | 535.236 | 535.236 | 21,00 |  |  |  |  | Česal elektro s.r.o. | 0
MAR01337 | Koleno 125x100 vnější žlabu MARS |  |  | ks | 527.352 | 527.352 | 21,00 |  |  |  |  | Česal elektro s.r.o. | 0
MAR01355@ | Koleno 250x100 žlabu MARS |  |  | ks | 490.56 | 490.56 | 21,00 |  |  |  |  | Česal elektro s.r.o. | 0
MAR01451 | Víko 62 kolena žlabu MARS |  | Víko pravolevého kolena 90°. Určeno pro žlaby šířky 62 mm. Materiál: FE plech tlouštky 1 mm, Povrchová úprava: pozink. | ks | 61.612 | 61.612 | 21,00 | https://www.biesse.cz/ulozny-material_c381775347976339/zlaby-rosty-a-zebriky_c382106060456588/prislu | https://eshop.biesse.cz/Pictures/BIESSE/19/2000000326/11182_11182..JPG |  | 5158 | Česal elektro s.r.o. | 0 | Úložný materiál | Žlaby, Rošty a žebříky | Příslušenství - žlaby,rošty,žebříky
MAR01454 | Víko 62 kolena vnitřní žlabu MARS |  |  | ks | 54.458 | 54.458 | 21,00 |  |  |  |  | Česal elektro s.r.o. | 0
MAR01455 | Víko 62 kolena vnější žlabu MARS |  |  | ks | 60.006 | 60.006 | 21,00 |  |  |  |  | Česal elektro s.r.o. | 0
MAR01461 | Víko 125 kolena žlabu MARS |  | Víko pravolevého kolena 90°. Určeno pro žlaby šířky 125 mm. Materiál: FE plech tlouštky 1 mm, Povrchová úprava: pozink. | ks | 79.716 | 79.716 | 21,00 |  | https://eshop.biesse.cz/Pictures/BIESSE/19/2000000326/11186_11186..JPG |  | 5159 | Česal elektro s.r.o. | 0
MAR01462 | Víko 125 kolena vnitřní žlabu MARS |  |  | ks | 61.612 | 61.612 | 21,00 |  |  |  |  | Česal elektro s.r.o. | 0
MAR01465 | Víko 125 kolena vnější žlabu MARS |  |  | ks | 78.11 | 78.11 | 21,00 |  |  |  |  | Česal elektro s.r.o. | 0
MAR01501 | Nosník 62 žlabu MARS |  | Nosník pro upevnění kabelové trasy na zeď, nebo na stojinu. Určeno pro žlaby šířky 62 mm. Materiál: FE plech tlouštky 1,5 mm, Povrchová úprava: pozink. | ks | 54.02 | 54.02 | 21,00 | https://www.biesse.cz/ulozny-material_c381775347976339/zlaby-rosty-a-zebriky_c382106060456588/prislu | https://eshop.biesse.cz/Pictures/BIESSE/19/2000000326/11196_11196..JPG |  | 5142 | Česal elektro s.r.o. | 0 | Úložný materiál | Žlaby, Rošty a žebříky | Příslušenství - žlaby,rošty,žebříky
MAR01502 | Nosník 125 žlabu MARS |  | Nosník pro upevnění kabelové trasy na zeď, nebo na stojinu. Určeno pro žlaby šířky 125 mm. Materiál: FE plech tlouštky 2 mm, Povrchová úprava: pozink. | ks | 75.044 | 75.044 | 21,00 | https://www.biesse.cz/ulozny-material_c381775347976339/zlaby-rosty-a-zebriky_c382106060456588/prislu | https://eshop.biesse.cz/Pictures/BIESSE/19/2000000326/11197_11197..JPG |  | 5143 | Česal elektro s.r.o. | 0 | Úložný materiál | Žlaby, Rošty a žebříky | Příslušenství - žlaby,rošty,žebříky
MAR01503 | Nosník 250 žlabu MARS |  | Nosník pro upevnění kabelové trasy na zeď, nebo na stojinu. Určeno pro žlaby šířky 250 mm. Materiál: FE plech tlouštky 2 mm, Povrchová úprava: pozink. | ks | 135.78 | 135.78 | 21,00 | https://www.biesse.cz/ulozny-material_c381775347976339/zlaby-rosty-a-zebriky_c382106060456588/prislu | https://eshop.biesse.cz/Pictures/BIESSE/19/2000000326/11198_11198..JPG |  | 5144 | Česal elektro s.r.o. | 0 | Úložný materiál | Žlaby, Rošty a žebříky | Příslušenství - žlaby,rošty,žebříky
MAR01504 | Nosník 500 žlabu MARS |  | Nosník pro upevnění kabelové trasy na zeď, nebo na stojinu. Určeno pro žlaby šířky 500 mm. Materiál: FE plech tlouštky 2 mm, Povrchová úprava: pozink. | ks | 187.902 | 187.902 | 21,00 | https://www.biesse.cz/ulozny-material_c381775347976339/zlaby-rosty-a-zebriky_c382106060456588/prislu | https://eshop.biesse.cz/Pictures/BIESSE/19/2000000326/11199_11199..JPG |  | 5201 | Česal elektro s.r.o. | 0 | Úložný materiál | Žlaby, Rošty a žebříky | Příslušenství - žlaby,rošty,žebříky
MAS01161@DOPRODEJ | Čidlo 87098/12/30 černé MASSIVE |  | - šířka (mm): 70 - výška (mm): 94 - barva: černá - krytí: IP 44 - Materiál: plast - Energetická třída: bez zdroje (může být A++, A+, A, B, C, D, E) - Hloubka (mm): 104 | ks | 435.5703 | 435.5703 | 21,00 | https://www.biesse.cz/domovni-elektroinstalace_c381320081441090/cidla-spinace-pohybove-a-soumrakove_ | https://eshop.biesse.cz/Pictures/BIESSE/19/2000000326/11274_11274..JPG |  | 87098/12/30 | LEDKO a.s. | 0.5 | Domovní elektroinstalace | Čidla, spínače pohybové a soumrakové
MAS01162@DOPRODEJ | Čidlo 87098/12/31bílé MASSIVE |  | - šířka (mm): 70 - výška (mm): 94 - barva: bílá - krytí: IP44 - Materiál: plast - Energetická třída: bez zdroje (může být A++, A+, A, B, C, D, E) - Hloubka (mm): 104 | ks | 435.5703 | 435.5703 | 21,00 | https://www.biesse.cz/domovni-elektroinstalace_c381320081441090/cidla-spinace-pohybove-a-soumrakove_ | https://eshop.biesse.cz/Pictures/BIESSE/19/2000000326/11275_11275..JPG |  | 87098/12/31 | LEDKO a.s. | 0.5 | Domovní elektroinstalace | Čidla, spínače pohybové a soumrakové
MDS02225 | Výložník DVO ke sv.LV- MODUS na zeď, na sloup, l=200mm |  | Držák verejného osvetlení na zed - výložník 20cm | ks | 417.6 | 417.6 | 21,00 | https://www.biesse.cz/stozary-a-vylozniky_c381775347976344/stozary-a-vylozniky_c382106060456628/vylo | https://eshop.biesse.cz/Pictures/biesse/19/2000000326/11972-11972(2).jpg | 8595073769906 | 245039902 | MODUS, spol. s r.o. | 0 | Stožáry a výložníky | Stožáry a výložníky
MDS13008 | Příruba výložník prům. 60 RAL 70 |  | Príruba výložník prum.60, RAL 7000 (šedá) | ks | 301.6 | 301.6 | 21,00 | https://www.biesse.cz/stozary-a-vylozniky_c381775347976344/stozary-a-vylozniky_c382106060456628/prir | https://eshop.biesse.cz/Pictures/biesse/19/2000000326/12007-12007(2).jpg | 8595073763690 | 1000004902 | MODUS, spol. s r.o. | 0 | Stožáry a výložníky | Stožáry a výložníky
MER01055 | Ampérmetr DMM266 klešťový digitál |  |  | ks | 329.3775 | 329.3775 | 21,00 | https://www.biesse.cz/naradi-a-merici-technika_c381775347976337/merici-technika_c382106060456273/amp | https://eshop.biesse.cz/Pictures/BIESSE/19/2000000326/12068_12068..JPG | 8591636004293 |  | FK technics, spol. s r.o. | 1.68 | Nářadí a měřící technika | Měřicí technika
MER02002 | Multimetr DMM 3900 |  |  | ks | 421.92 | 421.92 | 21,00 | https://www.biesse.cz/naradi-a-merici-technika_c381775347976337/merici-technika_c382106060456273/mul | https://eshop.biesse.cz/Pictures/BIESSE/19/2000000326/12089_12089..JPG | 8591636000103 | 9901154 | FK technics, spol. s r.o. | 1.68 | Nářadí a měřící technika | Měřicí technika
MG111230 | Lišta 14813 jističová |  | This Acti9 connection accessory is a horizontal insulated cuttable comb busbar. It has a width of 22 modules of 18mm. It is dedicated to (Line) installations. The distribution type is (L1, L2, L3). It is suitable for 5 devices with a 3P pole description. The distance between way is 81mm. | ks | 1358.3972 | 1358.3972 | 21,00 | https://www.biesse.cz/modulove-a-paticove-pristroje_c374924875137026/propojovaci-listy_c709137755275 | https://eshop.biesse.cz/Pictures/BIESSE/19/2000000326/12140_12140.JPG | 3303430148135 | 14813 | Schneider Electric CZ, s.r.o. | 0 | Modulové a paticové přístroje | Propojovací lišty
MG111840 | Zvonek 15320 SO 230V DIN Schneider |  | Modulární zvonek, 230 V 50/60Hz, 80 dB. řada: Domae - typ produktu nebo součásti: zvonek - označení přístroje: SO. | ks | 334.5521 | 334.5521 | 21,00 |  | https://eshop.biesse.cz/Pictures/BIESSE/19/2000000326/12176_12176..JPG | 3303430153207 | 15320 | Schneider Electric CZ, s.r.o. | 0
MG111845@DOPRODEJ | Zvonek 15321 8/12V |  | Modulární zvonek, 8..12 V 50/60Hz, 80 dB. řada: Domae - typ produktu nebo součásti: zvonek - označení přístroje: SO. | ks | 359.4178 | 359.4178 | 21,00 |  | https://eshop.biesse.cz/Pictures/BIESSE/19/2000000326/12177_12177..JPG | 3303430153214 | 15321 | Schneider Electric CZ, s.r.o. | 0
SE121875 | Hodiny 15336 IH spínací |  | IH mechanical time switch Width of 18mm (2 modules of 9mm) Automatically switches On and Off loads according to the program entered by the user on daily level Swiching cycle is 24 h (daily) The minimum time between 2 switching operations is 15 minutes with the number of 48 On and 48 Off Savings on m | ks | 1664.1405 | 1664.1405 | 21,00 | https://www.biesse.cz/ostatni-zbozi_c426902569353229/hodiny-15336-ih-spinaci_p12179.html | https://eshop.biesse.cz/Pictures/BIESSE/19/2000000326/12179_12179.JPG | 3303430153368 | 15336 | Schneider Electric CZ, s.r.o. | 0 | Ostatní zboží
SE121910 | Spínač 15363 schodišťový Schneider |  | MIN electromechanical staircase timers Width of 18mm (2 modules of 9mm) Closing and then opening of a contact in a determined time Adjustable time delay 1 to 7 minutes Control circuit with connected standard, or luminous 230V push buttons Manual override is possible | ks | 1063.4547 | 1063.4547 | 21,00 | https://www.biesse.cz/modulove-a-paticove-pristroje_c374924875137026/stykace-a-rele_c381775347976654 | https://eshop.biesse.cz/Pictures/BIESSE/19/2000000326/12180_12180.JPG | 3303430153634 | 15363 | Schneider Electric CZ, s.r.o. | 0.08 | Modulové a paticové přístroje | Stykače a relé | Relé časová
MG111975 | Počítadlo 15440 CH 230V/AC prov.hodin |  | This instrument is aimed to be installed in a panel board, on a DIN rail. The electromechanical counter that counts the operating hours of a machine or piece of electrical equipment. Giving a precise indication of operating time, the counter is used to decide when to carry out preventive maintenance | ks | 1206.7496 | 1206.7496 | 21,00 | https://www.biesse.cz/naradi-a-merici-technika_c381775347976337/merici-technika_c382106060456273/poc | https://eshop.biesse.cz/Pictures/BIESSE/19/2000000326/12185_12185.JPG | 3303430154402 | 15440 | Schneider Electric CZ, s.r.o. | 0 | Nářadí a měřící technika | Měřicí technika
SE124183 | Jistič 80B/3 A9N18424 C120H |  | Acti 9 C120H je nízkonapěťový multistandard jistič. Jedná se o 3P jistič s 3 chráněnými póly, jmenovitým proudem 80 A a vypínací charakteristikou B. Jmenovitá zkratová vypínací schopnost dosahuje hodnoty 15000 A při 230 V stř. na 400 V AC dle normy EN/IEC 60898-1 a 15000 A při 230 V dle normy EN/IEC | ks | 3194.6626 | 3194.6626 | 21,00 | https://www.biesse.cz/modulove-a-paticove-pristroje_c374924875137026/jistice-modulove-do-125a_c38037 | https://eshop.biesse.cz/Pictures/BIESSE/19/2000000326/12316_12316.JPG | 3606480379956 | A9N18424 | Schneider Electric CZ, s.r.o. | 0.58 | Modulové a paticové přístroje | Jističe modulové do 125A
SE124186 | Jistič 100B/3 A9N18425 C120H |  | Acti 9 C120H je nízkonapěťový multistandard jistič. Jedná se o 3P jistič s 3 chráněnými póly, 100A jmenovitým proudem a vypínací charakteristikou B. Jmenovitá zkratová vypínací schopnost dosahuje hodnoty 15000 A při 230 V stř. na 400 V AC dle normy EN/IEC 60898-1 a 15000 A při 230 V dle normy EN/IEC | ks | 3165.0076 | 3165.0076 | 21,00 | https://www.biesse.cz/modulove-a-paticove-pristroje_c374924875137026/jistice-modulove-do-125a_c38037 | https://eshop.biesse.cz/Pictures/BIESSE/19/2000000326/12317_12317.JPG | 3606480379963 | A9N18425 | Schneider Electric CZ, s.r.o. | 3.36 | Modulové a paticové přístroje | Jističe modulové do 125A
MG114453 | Jistič 125D/3 A9N18514 C120H |  | This Acti9 C120H is a low voltage multistandard miniature circuit breaker (MCB). It is a 3P circuit breaker with 3 protected poles, 125A rated current and D tripping curve. The rated short circuit breaking capacity goes up to 15000A at 230VAC to 400VAC conforming to EN/IEC 60898-1 standard and 15000 | ks | 6858.0367 | 6858.0367 | 21,00 | https://www.biesse.cz/modulove-a-paticove-pristroje_c374924875137026/jistice-modulove-do-125a_c38037 | https://eshop.biesse.cz/Pictures/BIESSE/19/2000000326/12333_12333.JPG | 3606480380853 | A9N18514 | Schneider Electric CZ, s.r.o. | 0 | Modulové a paticové přístroje | Jističe modulové do 125A
MG114570 | Jistič 50C/3 18638 NG125N |  | Tento produkt Acti9 NG125N je nízkonapěťový jistič. Jedná se o 3P jistič s 3 chráněnými póly a 50A jmenovitým proudem a vypínací charakteristikou C. Jmenovitá zkratová vypínací schopnost dosahuje hodnoty až 25 kA při 380 V stř. na 415 V stř. v souladu s normou ENEC/IEC 60947-2 a při 380 V stř. na 41 | ks | 4762.6986 | 4762.6986 | 21,00 | https://www.biesse.cz/modulove-a-paticove-pristroje_c374924875137026/jistice-modulove-do-125a_c38037 | https://eshop.biesse.cz/Pictures/BIESSE/19/2000000326/12339_12339.JPG | 3303430186380 | 18638 | Schneider Electric CZ, s.r.o. | 0 | Modulové a paticové přístroje | Jističe modulové do 125A
MG114573 | Jistič 63C/3 18639 NG125N |  | Acti9 NG125N je nízkonapěťový jistič. Jedná se o 3P jistič s 3 chráněnými póly, 63A jmenovitým proudem a char. C. Jmenovitá zkratová vypínací schopnost dosahuje hodnoty až 25 kA při 380 V stř. na 415 V stř. v souladu s normou ENEC/IEC 60947-2 a při 380 V stř. na 415 kA vac dle normy EN/IEC 60947-2. | ks | 5332.2284 | 5332.2284 | 21,00 |  |  | 3303430186397 | 18639 | Schneider Electric CZ, s.r.o. | 0
MG114579 | Jistič 100C/3 18642 NG125N |  | Acti9 NG125N je nízkonapěťový jistič. Jedná se o 3P jistič s 3P, 100A jmenovitým proudem a char. C. Jmenovitá zkratová vypínací schopnost dosahuje hodnoty až 25 kA při 380 V stř. na 415 V stř. v souladu s normou ENEC/IEC 60947-2 a při 380 V stř. na 415 kA vac dle normy EN/IEC 60947-2. Splňuje jak pr | ks | 5573.9982 | 5573.9982 | 21,00 | https://www.biesse.cz/modulove-a-paticove-pristroje_c374924875137026/jistice-modulove-do-125a_c38037 | https://eshop.biesse.cz/Pictures/BIESSE/19/2000000326/12342_12342.JPG | 3303430186427 | 18642 | Schneider Electric CZ, s.r.o. | 0 | Modulové a paticové přístroje | Jističe modulové do 125A
MG114615 | Jistič 125C/4 18662 NG125N |  | This Acti9 NG125N is a low voltage circuit breaker. It is a 4P circuit breaker with 4 protected poles, 125A rated current and C tripping curve. The rated short circuit breaking capacity goes up to 25kA at 380VAC to 415VAC conforming to EN/IEC 60947-2 standard and 25kA at 380VAC to 415VAC conforming | ks | 11683.8779 | 11683.8779 | 21,00 | https://www.biesse.cz/modulove-a-paticove-pristroje_c374924875137026/jistice-modulove-do-125a_c38037 | https://eshop.biesse.cz/Pictures/BIESSE/19/2000000326/12345_12345.JPG | 3303430186625 | 18662 | Schneider Electric CZ, s.r.o. | 0 | Modulové a paticové přístroje | Jističe modulové do 125A
MG114630 | Jistič 100B/4 18667 NG125N |  | This Acti9 NG125N product is a low voltage circuit breaker. It is a 4P circuit breaker with 4 protected poles and 100A In rated current and B tripping curve. The rated short circuit breaking capacity goes up to 25kA at 380VAC to 415VAC conforming to EN/IEC 60947-2 standard and 25kA at 380VAC to 415V | ks | 8941.3279 | 8941.3279 | 21,00 | https://www.biesse.cz/modulove-a-paticove-pristroje_c374924875137026/jistice-modulove-do-125a_c38037 | https://eshop.biesse.cz/Pictures/BIESSE/19/2000000326/12346_12346.JPG | 3303430186670 | 18667 | Schneider Electric CZ, s.r.o. | 0 | Modulové a paticové přístroje | Jističe modulové do 125A
_KHS2046 | _Jistič 16C/3 18800 NG125L |  | Tento produkt Acti9 NG125L je nízkonapěťový jistič. Jedná se o 3P jistič s 3 chráněnými póly a 16A jmenovitým proudem a vypínací charakteristikou C. Jmenovitá vypínací schopnost až 100 kA při 220 V stř. na 240 V stř. v souladu s normou ENC/IEC 60947-2 a 100 kA při 220 V stř4 až 24 0VAC dle normy EN/ | ks | 8695.8194 | 8695.8194 | 21,00 |  |  |  | 18800 | Schneider Electric CZ, s.r.o. | 0
SE125053 | Spoušť 19044 Vigi NG125 |  | This Vigi NG125 is a modular add-on residual current devices. It has 3P and rated current is 125A. The earth leakage protection class is A type with a sensitivity of 300mA and a voltage independent technology. This product protects against short circuit, cable overload, electrical shock by indirect | ks | 11149.2427 | 11149.2427 | 21,00 | https://www.biesse.cz/ostatni-zbozi_c426902569353229/spoust-19044-vigi-ng125_p12354.html | https://eshop.biesse.cz/Pictures/BIESSE/19/2000000326/12354_12354.JPG | 3303430190448 | 19044 | Schneider Electric CZ, s.r.o. | 0 | Ostatní zboží
MG115074 | Cívka 19064 MX 220-415V |  | Tato Acti 9 MX+OFZ elektrická pomocná zařízení je vypínací spoušť s otevřeným/zavřeným pomocným kontaktem. Je určen pro NG125. Toto zařízení zahrnuje kontakt OFZ s otevřeným/zavřeným kontaktem, který signalizuje otevřenou nebo zavřenou polohu jističe. Je vybaven přerušovacím kontaktem. Šířka v 9mm r | ks | 1947.036 | 1947.036 | 21,00 | https://www.biesse.cz/modulove-a-paticove-pristroje_c374924875137026/jistice-vykonove_c3803794836029 | https://eshop.biesse.cz/Pictures/BIESSE/19/2000000326/12355_12355.JPG | 3303430190646 | 19064 | Schneider Electric CZ, s.r.o. | 0 | Modulové a paticové přístroje | Jističe výkonové | Jističe výkonové do 630A
MG115095 | Kontakt 19071 OF+OF |  | Tento elektrický držák zařízení Acti 9 NG125 je dvojitý otevřený/zavřený kontakt montovaný na lištu DIN. Je určen pro Acti 9 NG125, NG125NANA a NG125LMA. Používá se pro vzdálenou signalizaci polohy přidruženého zařízení. Přepínač 2 kontakty označuje "otevřené"nebo "zavřené"polohu přidruženého zaříze | ks | 1411.57 | 1411.57 | 21,00 | https://www.biesse.cz/modulove-a-paticove-pristroje_c374924875137026/jistice-vykonove_c3803794836029 | https://eshop.biesse.cz/Pictures/BIESSE/19/2000000326/12356_12356.JPG | 3303430190714 | 19071 | Schneider Electric CZ, s.r.o. | 0 | Modulové a paticové přístroje | Jističe výkonové | Jističe výkonové do 630A
MG115098 | Kontakt 19072 OF+SD |  | Tento elektrický ovladač Acti 9 NG125 je otevřený/blízký a signalizační kontakt upevněný na lištu DIN. Je určen pro Acti 9 NG125, NG125NANA a NG125LMA. Používá se pro vzdálenou signalizaci polohy přidruženého zařízení. 2 kontakty signalizují "vypnuto"nebo "zapnuto"polohu přidruženého zařízení a polo | ks | 1447.2954 | 1447.2954 | 21,00 | https://www.biesse.cz/ostatni-zbozi_c426902569353229/kontakt-19072-of-sd_p12357.html | https://eshop.biesse.cz/Pictures/BIESSE/19/2000000326/12357_12357.JPG | 3303430190721 | 19072 | Schneider Electric CZ, s.r.o. | 0 | Ostatní zboží
MG115165 | Svorka 19096 připojovací 3x16mm2, sada 3 ks |  | This connection accessory is a set of 3 terminals. It is designed for Multi9 devices or Compact INS switch disconnectors. The In rated current is up to 160A. | ks | 4714.0954 | 4714.0954 | 21,00 | https://www.biesse.cz/ostatni-zbozi_c426902569353229/svorka-19096-pripojovaci-3x16mm2-sada-3-ks_p123 | https://eshop.biesse.cz/Pictures/BIESSE/19/2000000326/12358_12358.JPG | 3303430190967 | 19096 | Schneider Electric CZ, s.r.o. | 0 | Ostatní zboží
MG115449 | Spínač motorový 21106 P25M 3P 2.5A |  | Acti 9 P25M je nízkonapěťový motorový jistič. Jedná se o 3P jistič s 3P, 2,5A jmenovitým proudem a vypínací charakteristikou K. Jmenovitá vypínací schopnost Icu je až 3 kA při 690 V AC dle normy EN/IEC 60898-1. Tento produkt splňuje jak průmyslovou normu ENE/IEC 60898-1, tak normu IEC 60947-2. Tento | ks | 1771.7322 | 1771.7322 | 21,00 | https://www.biesse.cz/modulove-a-paticove-pristroje_c374924875137026/spoustece-motorove_c38210606045 | https://eshop.biesse.cz/Pictures/BIESSE/19/2000000326/12386_12386.JPG | 3303430211068 | 21106 | Schneider Electric CZ, s.r.o. | 0 | Modulové a paticové přístroje | Spouštěče motorové
MG115452 | Spínač motorový 21107 P25M 3P 4A |  | Acti 9 P25M je nízkonapěťový motorový jistič. Jedná se o 3P jistič s 3 chráněnými póly, 4A jmenovitým proudem a charakteristikou K. Jmenovitá vypínací schopnost Icu je až 3 kA při 690 V AC dle normy EN/IEC 60898-1. Tento produkt splňuje jak průmyslovou normu ENE/IEC 60898-1, tak normu IEC 60947-2. T | ks | 1771.7322 | 1771.7322 | 21,00 | https://www.biesse.cz/modulove-a-paticove-pristroje_c374924875137026/spoustece-motorove_c38210606045 | https://eshop.biesse.cz/Pictures/BIESSE/19/2000000326/12387_12387.JPG | 3303430211075 | 21107 | Schneider Electric CZ, s.r.o. | 0 | Modulové a paticové přístroje | Spouštěče motorové
SE127684 | Díl 26970 zajišťovací |  | Tento produkt Multi9 je uzamykací zařízení, které slouží k uzamčení v otevřené nebo uzavřené poloze. Je určen pro Multi9 C60, ID, DPN Vigi, ProDis. Uzamčení v poloze ON nebrání vypnutí jističe v případě selhání. Toto žluté příslušenství pro visací zámek je namontováno na přední části produktu, kter | ks | 263.7866 | 263.7866 | 21,00 | https://www.biesse.cz/modulove-a-paticove-pristroje_c374924875137026/jistice-modulove-do-125a_c38037 | https://eshop.biesse.cz/Pictures/BIESSE/19/2000000326/12542_12542.JPG | 3303430269700 | 26970 | Schneider Electric CZ, s.r.o. | 0 | Modulové a paticové přístroje | Jističe modulové do 125A
MG121255 | Skříň 13392 2mod. |  | This Mini Opale product is a surface distribution enclosure. The door is not provided with the enclosure. It is composed of 1 row of 2 modules of 18mm. The IP degree of protection is IP30. | ks | 100.2676 | 100.2676 | 21,00 | https://www.biesse.cz/skrine-a-rozvodnice_c381775347976028/rozvodnice-modulove_c382106060456269/rozv | https://eshop.biesse.cz/Pictures/BIESSE/19/2000000326/12593_12593.JPG | 3303430133926 | 13392 | Schneider Electric CZ, s.r.o. | 0 | Skříně a rozvodnice | Rozvodnice modulové | Rozvodnice na omítku | Rozvodnice na omítku do IP40
MG121260 | Skříň 13394 4mod.IP40 nástěnná |  | This Mini Opale product is a surface distribution enclosure. The door is not provided with the enclosure. It is composed of 1 row of 4 modules of 18mm. The IP degree of protection is IP30. | ks | 123.3746 | 123.3746 | 21,00 | https://www.biesse.cz/skrine-a-rozvodnice_c381775347976028/rozvodnice-modulove_c382106060456269/rozv | https://eshop.biesse.cz/Pictures/BIESSE/19/2000000326/12594_12594.JPG | 3303430133940 | 13394 | Schneider Electric CZ, s.r.o. | 0 | Skříně a rozvodnice | Rozvodnice modulové | Rozvodnice na omítku | Rozvodnice na omítku do IP40
MG121265 | Skříň 13396 6mod.IP40 nástěnná |  | This Mini Opale product is a surface distribution enclosure. The door is not provided with the enclosure. It is composed of 1 row of 6 modules of 18mm. The IP degree of protection is IP30. | ks | 241.7977 | 241.7977 | 21,00 | https://www.biesse.cz/skrine-a-rozvodnice_c381775347976028/rozvodnice-modulove_c382106060456269/rozv | https://eshop.biesse.cz/Pictures/BIESSE/19/2000000326/12595_12595.JPG | 3303430133964 | 13396 | Schneider Electric CZ, s.r.o. | 0 | Skříně a rozvodnice | Rozvodnice modulové | Rozvodnice na omítku | Rozvodnice na omítku do IP40
MG121270 | Skříň 13398 8mod.IP40 nástěnná |  | This Mini Opale product is a surface distribution enclosure. The door is not provided with the enclosure. It is composed of 1 row of 8 modules of 18mm. The IP degree of protection is IP30. | ks | 280.5843 | 280.5843 | 21,00 | https://www.biesse.cz/skrine-a-rozvodnice_c381775347976028/rozvodnice-modulove_c382106060456269/rozv | https://eshop.biesse.cz/Pictures/BIESSE/19/2000000326/12596_12596.JPG | 3303430133988 | 13398 | Schneider Electric CZ, s.r.o. | 0 | Skříně a rozvodnice | Rozvodnice modulové | Rozvodnice na omítku | Rozvodnice na omítku do IP40
MG131025 | Zásuvka 81140 250V/16A vestavná IP65 |  | Tato domácí zásuvka Pratika se zadním i bočním připojením s krytem je montována na povrch. Má póly 2P+E, jmenovitý proud je 10 A až 16 A a provozní napětí 250 V AC. Rozměry základní desky jsou (Š) 65 mm x (V) 85 mm. Stupeň ochrany je IP65 A IK09. Požární odolnost je 850 °C. Tento soket montovaný na | ks | 355.3278 | 355.3278 | 21,00 | https://www.biesse.cz/prumyslove-zasuvky-a-vidlice_c378034431459335/zasuvky-prumyslove_c382106060456 | https://eshop.biesse.cz/Pictures/BIESSE/19/2000000326/12621_12621.JPG | 3303430811404 | 81140 | Schneider Electric CZ, s.r.o. | 0 | Průmyslové zásuvky a vidlice | Zásuvky průmyslové
MG131130 | Zásuvka 81283 5x63A vestavná IP67 |  | This Pratika industrial socket with completely loosened captive screws connection is angled panel mounted. It has 3P+N+E poles, rated current is 63A and the operating voltage is 400VAC. The dimensions of the base plate are (W) 100mm x (H) 107mm. The degree of protection is IP67 and IK08. The fire re | ks | 1437.5207 | 1437.5207 | 21,00 | https://www.biesse.cz/prumyslove-zasuvky-a-vidlice_c378034431459335/zasuvky-prumyslove_c382106060456 | https://eshop.biesse.cz/Pictures/BIESSE/19/2000000326/12625_12625.JPG | 3303430812838 | 81283 | Schneider Electric CZ, s.r.o. | 0 | Průmyslové zásuvky a vidlice | Zásuvky průmyslové
MG131500 | Vidlice 81394 4x125A IP67 |  | Pratika průmyslová vidlice, přímá, 125A, 3p+E, 380..415 V AC, IP 67. řada: PratiKa - typ produktu nebo součásti: zástrčka wander - označení přístroje: PratiKa vidlice - kategorie zástrčky, zásuvky: nízké napětí - popis pólů: 3P + E - typ sítě: AC - standard pro zásuvku: průmyslový. | ks | 3345.968 | 3345.968 | 21,00 | https://www.biesse.cz/prumyslove-zasuvky-a-vidlice_c378034431459335/zasuvky-prumyslove_c382106060456 | https://eshop.biesse.cz/Pictures/BIESSE/19/2000000326/12635_12635.JPG | 3303430813941 | 81394 | Schneider Electric CZ, s.r.o. | 0 | Průmyslové zásuvky a vidlice | Zásuvky průmyslové
MG132010 | Zásuvka 3x16A nástěnná IP44 (náhrada za 82204) |  | Tato průmyslová zásuvka Pratika s uchycenými šrouby je úhlová, s montáží na stěnu. Má póly 2P+E, jmenovitý proud 16 A a provozní napětí 200 V AC až 250 V AC. Rozměry základní desky jsou (Š) 62 mm x (V) 129 mm. Stupeň ochrany je IP44 A IK08. Požární odolnost je 750 °C. Kabelové vstupy jsou určeny pro | ks | 411.6343 | 411.6343 | 21,00 | https://www.biesse.cz/prumyslove-zasuvky-a-vidlice_c378034431459335/zasuvky-prumyslove_c382106060456 | https://eshop.biesse.cz/Pictures/BIESSE/19/2000000326/12647_12647.JPG | 3303432416218 | PKF16W423 | Schneider Electric CZ, s.r.o. | 0 | Průmyslové zásuvky a vidlice | Zásuvky průmyslové
MG132125 | Zásuvka 5x16A nástěnná IP67 (náhrada za 82259) |  | This Pratika industrial socket with captive screws connection is angled wall mounted. It has 3P+N+E poles, rated current is 16A and the operating voltage is 380VAC to 415VAC. The dimensions of the base plate are (W) 106mm x (H) 178mm. The degree of protection is IP67 and IK08. The fire resistance is | ks | 961.0487 | 961.0487 | 21,00 | https://www.biesse.cz/prumyslove-zasuvky-a-vidlice_c378034431459335/zasuvky-prumyslove_c382106060456 | https://eshop.biesse.cz/Pictures/BIESSE/19/2000000326/12655_12655.JPG | 3303432417093 | PKF16W735 | Schneider Electric CZ, s.r.o. | 0 | Průmyslové zásuvky a vidlice | Zásuvky průmyslové
MG132770 | Zásuvka 83521 5x32A přív.nástěnná IP4 |  | Pratika přívodka, 32A, 3p+N+E, 380...415 V AC, IP44. řada: PratiKa - typ produktu nebo součásti: zástrčka - označení přístroje: PratiKa vidlice - kategorie zástrčky, zásuvky: nízké napětí - popis pólů: 3P + N + E - typ sítě: AC - standard pro zásuvku: průmyslový. | ks | 600.1755 | 600.1755 | 21,00 | https://www.biesse.cz/prumyslove-zasuvky-a-vidlice_c378034431459335/zasuvky-prumyslove_c382106060456 | https://eshop.biesse.cz/Pictures/BIESSE/19/2000000326/12669_12669.JPG | 3303430835219 | 83521 | Schneider Electric CZ, s.r.o. | 0 | Průmyslové zásuvky a vidlice | Zásuvky průmyslové
MG141000 | Deska 13135 85x65-50x50mm KAEDRA |  | Tato deska pro implementaci spínacího zařízení je příslušenství Kaedra vybavené rozvaděčem. Rozměry jsou (Š) 65 mm x (V) 85 mm pro vývody 50 mm x 50 mm. Stupeň ochrany je IP65 A IK09. Požární odolnost je 650 °C. Toto zařízení je vyrobeno z samozhášecího polymerního materiálu. | ks | 154.5333 | 154.5333 | 21,00 | https://www.biesse.cz/skrine-a-rozvodnice_c381775347976028/rozvodnice-modulove_c382106060456269/rozv | https://eshop.biesse.cz/Pictures/BIESSE/19/2000000326/12678_12678.JPG | 3303430131359 | 13135 | Schneider Electric CZ, s.r.o. | 0 | Skříně a rozvodnice | Rozvodnice modulové | Rozvodnice na omítku | Rozvodnice na omítku do IP40
MG141010 | Deska 13136 KAEDRA |  | This Kaedra product is a 90x100mm plate for a 65x85 socket. The IP degree of protection is IP65. Its color is grey (RAL 7035). | ks | 132.5164 | 132.5164 | 21,00 | https://www.biesse.cz/skrine-a-rozvodnice_c381775347976028/rozvodnice-modulove_c382106060456269/rozv | https://eshop.biesse.cz/Pictures/BIESSE/19/2000000326/12679_12679.JPG | 3303430131366 | 13136 | Schneider Electric CZ, s.r.o. | 0 | Skříně a rozvodnice | Rozvodnice modulové | Rozvodnice na omítku | Rozvodnice na omítku do IP40
MG141020 | Deska 13137 90x100 KAEDRA |  | Tato funkční deska pro montáž zásuvky je příslušenství pro Kaedra vodotěsnou skříň. Rozměry jsou (Š) 90 mm x (V) 100 mm pro zásuvky 65 mm x 65 mm nebo 75 mm x 75 mm. Obsahuje předdefinovanou část, kterou chcete odstranit. Je upevněn 4 šrouby. Stupeň ochrany je IP65 A IK09. Požární odolnost je 650 °C | ks | 146.225 | 146.225 | 21,00 |  |  | 3303430131373 | 13137 | Schneider Electric CZ, s.r.o. | 0
MG141140@DOPRODEJ | Skříň 13157 19mod.IP65 8ot.KAEDRA |  | Kaedra skříň odolná proti povětrnostním vlivům je rozvodnice pro povrchovou montáž do zásuvky a zásuvky - do 90 A. Lze použít všechny typy modulárních spínacích zařízení. Existuje oblast pro průmyslové nebo domácí elektrické zásuvky, tlačítka nebo signálky. Je určen pro novou nebo renovovanou instal | ks | 3751.1704 | 3751.1704 | 21,00 |  | https://eshop.biesse.cz/Pictures/BIESSE/19/2000000326/12684_12684.JPG | 3303430131571 | 13157 | Schneider Electric CZ, s.r.o. | 0
MG141160@DOPRODEJ | Skříň 13165 8mod.236x460mm KAEDRA |  | Tato Kaedra univerzální skříň do 8 modulů v 1 řadě nabízí průhledný kryt. Umožňuje montáž napájecích zásuvek. Rozměry boxu jsou (Š) 236 mm x (V) 460 mm x (H) 160 mm. Jmenovitý proud je 63 A, podle normy EN 60439-1, kompletní izolace je třída 2. Stupeň ochrany je IP65 A IK09. Barva boxu je světle šed | ks | 1333.4725 | 1333.4725 | 21,00 |  | https://eshop.biesse.cz/Pictures/BIESSE/19/2000000326/12686_12686.JPG | 3303430131656 | 13165 | Schneider Electric CZ, s.r.o. | 0
MG141170@DOPRODEJ | Skříň 13166 13mod.340x335mm KAEDRA |  | Tato Kaedra univerzální skříň do 13 modulů v 1 řadě je s průhledným krytem. Umožňuje montáž napájecích zásuvek. Rozměry boxu jsou (Š) 340 mm x (V) 335 mm x (H) 160 mm. Jmenovitý proud je 63 A, podle normy EN 60439-1, kompletní izolace je třída 2. Stupeň ochrany je IP65 A IK09. Barva boxu je světle š | ks | 1802.8881 | 1802.8881 | 21,00 |  | https://eshop.biesse.cz/Pictures/BIESSE/19/2000000326/12687_12687.JPG | 3303430131663 | 13166 | Schneider Electric CZ, s.r.o. | 0
MG141180@DOPRODEJ | Skříň 13167 13mod.340x460mm KAEDRA |  | Tato Kaedra univerzální skříň do 13 modulů v 1 řadě je s průhledným krytem. Umožňuje montáž napájecích zásuvek. Rozměry boxu jsou (Š) 340 mm x (V) 460 mm x (H) 160 mm. Jmenovitý proud je 63 A, podle normy EN 60439-1, kompletní izolace je třída 2. Stupeň ochrany je IP65 A IK09. Barva boxu je světle š | ks | 2262.3338 | 2262.3338 | 21,00 |  | https://eshop.biesse.cz/Pictures/BIESSE/19/2000000326/12688_12688.JPG | 3303430131670 | 13167 | Schneider Electric CZ, s.r.o. | 0
MG141185@DOPRODEJ | Skříň 13168 19mod.448x460mm KAEDRA |  | Tato Kaedra univerzální skříň až 19 modulů v 1 řadě nabízí průhledný kryt. Umožňuje montáž napájecích zásuvek. Rozměry boxu jsou (Š) 448 mm x (V) 460 mm x (H) 160 mm. Jmenovitý proud je 90 A, podle normy EN 60439-1, kompletní izolace je třída 2. Stupeň ochrany je IP65 A IK09. Barva boxu je světle še | ks | 3158.7928 | 3158.7928 | 21,00 |  | https://eshop.biesse.cz/Pictures/BIESSE/19/2000000326/12689_12689.JPG | 3303430131687 | 13168 | Schneider Electric CZ, s.r.o. | 0
MG141200 | Skříň 13197 KAEDRA |  | Kaedra, víceúčelová, 448x460mm, 17 předprolisy. typ produktu nebo součásti: rozvaděč odolný proti povětrnostním vlivům - typ rozvaděče: univerzální rozváděč. | ks | 7464.5382 | 7464.5382 | 21,00 | https://www.biesse.cz/skrine-a-rozvodnice_c381775347976028/rozvodnice-modulove_c382106060456269/rozv | https://eshop.biesse.cz/Pictures/BIESSE/19/2000000326/12690_12690.JPG | 3303430131977 | 13197 | Schneider Electric CZ, s.r.o. | 0 | Skříně a rozvodnice | Rozvodnice modulové | Rozvodnice na omítku | Rozvodnice na omítku do IP40
MG141290 | Sada 13934 spojovací KAEDRA |  | Tato spojovací sada je příslušenství pro Kaedra skříně odolné proti povětrnostním vlivům. Umožňuje vodorovnou nebo svislou montáž dvou skříní mezi sebou. Tato sada udržuje stejný stupeň ochrany IP65. Obsahuje 2 návleky, 4 matice a 4 spoje. | ks | 204.7981 | 204.7981 | 21,00 | https://www.biesse.cz/skrine-a-rozvodnice_c381775347976028/rozvodnice-modulove_c382106060456269/rozv | https://eshop.biesse.cz/Pictures/BIESSE/19/2000000326/12691_12691.JPG | 3303430139348 | 13934 | Schneider Electric CZ, s.r.o. | 0 | Skříně a rozvodnice | Rozvodnice modulové | Rozvodnice na omítku | Rozvodnice na omítku do IP40
MG141328 | Deska 13944 krycí 12mod.KAEDRA |  | Plný čelní panel, 12mod.. řada výrobků: Kaedra - typ produktu nebo součásti: čelní deska - typ čelní desky: plná - příslušenství / náhradní díly: instalační doplňky. | ks | 203.9673 | 203.9673 | 21,00 | https://www.biesse.cz/skrine-a-rozvodnice_c381775347976028/rozvodnice-modulove_c382106060456269/rozv | https://eshop.biesse.cz/Pictures/BIESSE/19/2000000326/12692_12692.JPG | 3303430139447 | 13944 | Schneider Electric CZ, s.r.o. | 0 | Skříně a rozvodnice | Rozvodnice modulové | Rozvodnice na omítku | Rozvodnice na omítku do IP40
MG141360 | Zámek 13948 s klíčem KAEDRA |  | This Kaedra accessory is a keylock. Its type is an Euro lock with a key number of 850. | ks | 707.862 | 707.862 | 21,00 | https://www.biesse.cz/skrine-a-rozvodnice_c381775347976028/rozvodnice-modulove_c382106060456269/rozv | https://eshop.biesse.cz/Pictures/BIESSE/19/2000000326/12694_12694.JPG | 3303430139485 | 13948 | Schneider Electric CZ, s.r.o. | 0 | Skříně a rozvodnice | Rozvodnice modulové | Rozvodnice na omítku | Rozvodnice na omítku do IP40
MG141400 | Skříň 13441 (13957) 4mod.IP65 KAEDRA |  | Kaedra skříň odolná proti povětrnostním vlivům je rozvodnice pro modulární přístroje pro povrchovou montáž. Je složena z 1 řady 4 modulů o šířce 18 mm. Lze použít všechny typy modulárních spínacích zařízení. Tato skříň je určena pro vnitřní instalaci. Stupeň ochrany IP65 je IP65. Jsou vybaveny průhl | ks | 470.2194 | 470.2194 | 21,00 |  |  | 3303430134411 | 13441 | Schneider Electric CZ, s.r.o. | 0
MG141410 | Skříň 13442 (13958) 6mod.IP65 KAEDRA |  | Kaedra skříň odolná proti povětrnostním vlivům je rozvodnice pro modulární přístroje pro povrchovou montáž. Je složena z 1 řady 6 modulů 18 mm. Lze použít všechny typy modulárních spínacích zařízení. Tato skříň je určena pro vnitřní instalaci. Stupeň ochrany IP65 je IP65. Jsou vybaveny průhlednými z | ks | 607.5101 | 607.5101 | 21,00 | https://www.biesse.cz/skrine-a-rozvodnice_c381775347976028/rozvodnice-modulove_c382106060456269/rozv | https://eshop.biesse.cz/Pictures/BIESSE/19/2000000326/12696_12696.JPG | 3303430134428 | 13442 | Schneider Electric CZ, s.r.o. | 0 | Skříně a rozvodnice | Rozvodnice modulové | Rozvodnice na omítku | Rozvodnice na omítku do IP40
MG141420 | Skříň 13443 (13959) 8mod.IP65 KAEDRA |  | Kaedra skříň odolná proti povětrnostním vlivům je rozvodnice pro modulární přístroje pro povrchovou montáž. Je složena z 1 řady 8 modulů 18 mm. Lze použít všechny typy modulárních spínacích zařízení. Tato skříň je určena pro vnitřní instalaci. Stupeň ochrany IP65 je IP65. Jsou vybaveny průhlednými z | ks | 504.6907 | 504.6907 | 21,00 | https://www.biesse.cz/skrine-a-rozvodnice_c381775347976028/rozvodnice-modulove_c382106060456269/rozv | https://eshop.biesse.cz/Pictures/BIESSE/19/2000000326/12697_12697.JPG | 3303430134435 | 13443 | Schneider Electric CZ, s.r.o. | 0 | Skříně a rozvodnice | Rozvodnice modulové | Rozvodnice na omítku | Rozvodnice na omítku IP54-IP66
MG141430 | Skříň 13444 (13960) 12mod.IP65 KAEDRA |  | Kaedra skříň odolná proti povětrnostním vlivům je rozvodnice pro modulární přístroje pro povrchovou montáž. Je složena z 1 řady 12 modulů 18mm. Lze použít všechny typy modulárních spínacích zařízení. Tato skříň je určena pro vnitřní i venkovní voděodolné instalace. Stupeň ochrany je IP65. Jsou vybav | ks | 599.5507 | 599.5507 | 21,00 | https://www.biesse.cz/skrine-a-rozvodnice_c381775347976028/rozvodnice-modulove_c382106060456269/rozv | https://eshop.biesse.cz/Pictures/BIESSE/19/2000000326/12698_12698.JPG | 3303430134442 | 13444 | Schneider Electric CZ, s.r.o. | 0 | Skříně a rozvodnice | Rozvodnice modulové | Rozvodnice na omítku | Rozvodnice na omítku do IP40
MG141440 | Skříň 13431(13981CZ) 12mod.IP65 KAEDRA |  | Tato Kaedra skříň univerzální do 12 modulů v 1 řadě se reverzibilním průhledným krytem. Rozměry boxu jsou (Š) 340 mm x (V) 280 mm x (H) 160 mm. Jmenovitý proud je 63 A, podle normy EN 60439-1, kompletní izolace je třída 2. Stupeň ochrany je IP65 A IK09. Barva boxu je světle šedá (RAL 7035). Provozn | ks | 1030.3135 | 1030.3135 | 21,00 | https://www.biesse.cz/skrine-a-rozvodnice_c381775347976028/rozvodnice-modulove_c382106060456269/rozv | https://eshop.biesse.cz/Pictures/BIESSE/19/2000000326/12699_12699.JPG | 3303430134312 | 13431 | Schneider Electric CZ, s.r.o. | 0 | Skříně a rozvodnice | Rozvodnice modulové | Rozvodnice na omítku | Rozvodnice na omítku do IP40
MG141450 | Skříň 13432 (13982CZ) 18mod.IP65 KAEDRA |  | Tato Kaedra skříň univerzální do 18 modulů v 1 řadě se reverzibilním průhledným krytem. Rozměry boxu jsou (Š) 448 mm x (V) 280 mm x (H) 160 mm. Jmenovitý proud je 63 A, podle normy EN 60439-1, kompletní izolace je třída 2. Stupeň ochrany je IP65 A IK09. Barva boxu je světle šedá (RAL 7035). Provozn | ks | 1216.0622 | 1216.0622 | 21,00 | https://www.biesse.cz/skrine-a-rozvodnice_c381775347976028/rozvodnice-modulove_c382106060456269/rozv | https://eshop.biesse.cz/Pictures/BIESSE/19/2000000326/12700_12700.JPG | 3303430134329 | 13432 | Schneider Electric CZ, s.r.o. | 0 | Skříně a rozvodnice | Rozvodnice modulové | Rozvodnice na omítku | Rozvodnice na omítku do IP40
MG141460 | Skříň 13433 (13983CZ) 24mod.IP65 KAEDRA |  | Tato Kaedra skříň univerzální do 12 modulů ve 2 řadách je dodávána s reverzibilním průhledným krytem. Celkový počet modulů je 24. Rozměry boxu jsou (Š) 340 mm x (V) 460 mm x (H) 160 mm. Jmenovitý proud je 63 A, podle normy EN 60439-1, kompletní izolace je třída 2. Stupeň ochrany je IP65 A IK09. Barv | ks | 1672.4484 | 1672.4484 | 21,00 | https://www.biesse.cz/skrine-a-rozvodnice_c381775347976028/rozvodnice-modulove_c382106060456269/rozv | https://eshop.biesse.cz/Pictures/BIESSE/19/2000000326/12701_12701.JPG | 3303430134336 | 13433 | Schneider Electric CZ, s.r.o. | 0 | Skříně a rozvodnice | Rozvodnice modulové | Rozvodnice na omítku | Rozvodnice na omítku IP54-IP66
MG141470 | Skříň 13434 (13984CZ) 2x18mod.IP65 KAEDRA |  | Kaedra vestavěná univerzální skříň až 18 modulů ve 2 řadách je dodávána s vratným průhledným krytem. Celkový počet modulů je 36. Rozměry boxu jsou (Š) 448 mm x (V) 460 mm x (H) 160 mm. Jmenovitý proud je 90 A, podle normy EN 60439-1, kompletní izolace je třída 2. Stupeň ochrany je IP65 A IK09. Barva | ks | 2390.7497 | 2390.7497 | 21,00 | https://www.biesse.cz/skrine-a-rozvodnice_c381775347976028/rozvodnice-modulove_c382106060456269/rozv | https://eshop.biesse.cz/Pictures/BIESSE/19/2000000326/12702_12702.JPG | 3303430134343 | 13434 | Schneider Electric CZ, s.r.o. | 0 | Skříně a rozvodnice | Rozvodnice modulové | Rozvodnice na omítku | Rozvodnice na omítku IP54-IP66
MG141480 | Skříň 13435 (13985CZ) 3x12mod.IP65 KAEDRA |  | Kaedra vestavěná univerzální skříň až 12 modulů ve 3 řadách se reverzibilním průhledným krytem. Celkový počet modulů je 36. Rozměry boxu jsou (Š) 340 mm x (V) 610 mm x (H) 160 mm. Jmenovitý proud je 125 A, podle normy EN 60439-1, kompletní izolace je třída 2. Stupeň ochrany je IP65 A IK09. Barva box | ks | 2010.7802 | 2010.7802 | 21,00 | https://www.biesse.cz/skrine-a-rozvodnice_c381775347976028/rozvodnice-modulove_c382106060456269/rozv | https://eshop.biesse.cz/Pictures/BIESSE/19/2000000326/12703_12703.JPG | 3303430134350 | 13435 | Schneider Electric CZ, s.r.o. | 0 | Skříně a rozvodnice | Rozvodnice modulové | Rozvodnice na omítku | Rozvodnice na omítku do IP40
MG141490 | Skříň 13436 (13986) 3x18mod.IP65 KAEDRA |  | Kaedra vestavěná univerzální skříň až 18 modulů ve 3 řadách s reverzibilním průhledným krytem. Celkový počet modulů je 54. Rozměry boxu jsou (Š) 448 mm x (V) 610 mm x (H) 160 mm. Jmenovitý proud je 125 A, podle normy EN 60439-1, kompletní izolace je třída 2. Stupeň ochrany je IP65 A IK09. Barva boxu | ks | 3132.8459 | 3132.8459 | 21,00 | https://www.biesse.cz/skrine-a-rozvodnice_c381775347976028/rozvodnice-modulove_c382106060456269/rozv | https://eshop.biesse.cz/Pictures/BIESSE/19/2000000326/12704_12704.JPG | 3303430134367 | 13436 | Schneider Electric CZ, s.r.o. | 0 | Skříně a rozvodnice | Rozvodnice modulové | Rozvodnice na omítku | Rozvodnice na omítku IP54-IP66
MG141500 | Skříň 13437 (13987) 4x18mod.IP65 KAEDRA |  | Kaedra vestavěná univerzální skříň až 18 modulů ve 4 řadách s reverzibilním průhledným krytem. Celkový počet modulů je 72. Rozměry boxu jsou (Š) 448 mm x (V) 842 mm x (H) 160 mm. Jmenovitý proud je 160 A, podle normy EN 60439-1, kompletní izolace je třída 2. Stupeň ochrany je IP65 A IK09. Barva boxu | ks | 3783.2171 | 3783.2171 | 21,00 | https://www.biesse.cz/skrine-a-rozvodnice_c381775347976028/rozvodnice-modulove_c382106060456269/rozv | https://eshop.biesse.cz/Pictures/BIESSE/19/2000000326/12705_12705.JPG | 3303430134374 | 13437 | Schneider Electric CZ, s.r.o. | 0 | Skříně a rozvodnice | Rozvodnice modulové | Rozvodnice na omítku | Rozvodnice na omítku do IP40
MG141520 | Skříň 13439 (13991CZ) 24mod.IP65 KAEDRA |  | Kaedra skříň odolná proti povětrnostním vlivům je rozvodnice pro povrchovou montáž pro modulární přístroje s rozhraním. Lze použít všechny typy modulárních spínacích zařízení. Existuje oblast pro průmyslové nebo domácí elektrické zásuvky, tlačítka nebo signálky. Stupeň ochrany IP65 je IPI65. Je vyba | ks | 4486.865 | 4486.865 | 21,00 |  | https://eshop.biesse.cz/Pictures/BIESSE/19/2000000326/12706_12706.JPG | 3303430134398 | 13439 | Schneider Electric CZ, s.r.o. | 0
MG141530 | Skříň 13440 (13992CZ) 36mod.IP65 KAEDRA |  | Kaedra skříň odolná proti povětrnostním vlivům je rozvodnice pro povrchovou montáž pro modulární přístroje s rozhraním. Lze použít všechny typy modulárních spínacích zařízení. Existuje oblast pro průmyslové nebo domácí elektrické zásuvky, tlačítka nebo signálky. Stupeň ochrany IP65 je IPI65. Je vyba | ks | 5246.6536 | 5246.6536 | 21,00 | https://www.biesse.cz/skrine-a-rozvodnice_c381775347976028/rozvodnice-modulove_c382106060456269/rozv | https://eshop.biesse.cz/Pictures/BIESSE/19/2000000326/12707_12707.JPG | 3303430134404 | 13440 | Schneider Electric CZ, s.r.o. | 0 | Skříně a rozvodnice | Rozvodnice modulové | Rozvodnice na omítku | Rozvodnice na omítku do IP40
MG221160 | Vypínač 28900 INTERPACT INS40/3P |  | This Compact INS40 is a 3 poles non-automatic switch-disconnector with black rotary handle. It is suitable for isolation with positive contact indication, as defined by IEC 60947-1 and IEC60947-3 standards. The operational current is 40A at 415VAC in categories AC22A and AC23A. The rated voltage is | ks | 2916.8828 | 2916.8828 | 21,00 | https://www.biesse.cz/modulove-a-paticove-pristroje_c374924875137026/spinace-vackove_c38177534797665 | https://eshop.biesse.cz/Pictures/BIESSE/19/2000000326/12713_12713.JPG | 3303430289005 | 28900 | Schneider Electric CZ, s.r.o. | 0 | Modulové a paticové přístroje | Spínače vačkové
MG221190 | Vypínač 28908 INTERPACT INS100/3P |  | This Compact INS100 is a 3 poles non-automatic switch-disconnector with black rotary handle. It is suitable for isolation with positive contact indication, as defined by IEC 60947-1 and IEC60947-3 standards. The operational current is 100A at 415VAC in categories AC22A and AC23A. The rated voltage i | ks | 3421.5808 | 3421.5808 | 21,00 | https://www.biesse.cz/modulove-a-paticove-pristroje_c374924875137026/spinace-vackove_c38177534797665 | https://eshop.biesse.cz/Pictures/BIESSE/19/2000000326/12714_12714.JPG | 3303430289081 | 28908 | Schneider Electric CZ, s.r.o. | 0 | Modulové a paticové přístroje | Spínače vačkové
MG221210 | Vypínač 28912 INTERPACT INS160/3P |  | This Compact INS160 is a 3 poles non-automatic switch-disconnector with black rotary handle. It is suitable for isolation with positive contact indication, as defined by IEC 60947-1 and IEC60947-3 standards. The operational current is 160A at 415VAC in categories AC22A and AC23A. The rated voltage i | ks | 4226.6337 | 4226.6337 | 21,00 | https://www.biesse.cz/modulove-a-paticove-pristroje_c374924875137026/spinace-vackove_c38177534797665 | https://eshop.biesse.cz/Pictures/BIESSE/19/2000000326/12715_12715.JPG | 3303430289128 | 28912 | Schneider Electric CZ, s.r.o. | 0.8 | Modulové a paticové přístroje | Spínače vačkové
MG221170 | Vypínač 28902 INTERPACT INS63 |  | This Compact INS63 is a 3 poles non-automatic switch-disconnector with black rotary handle. It is suitable for isolation with positive contact indication, as defined by IEC 60947-1 and IEC60947-3 standards. The operational current is 63A at 415VAC in categories AC22A and AC23A. The rated voltage is | ks | 3169.6566 | 3169.6566 | 21,00 | https://www.biesse.cz/modulove-a-paticove-pristroje_c374924875137026/spinace-vackove_c38177534797665 | https://eshop.biesse.cz/Pictures/BIESSE/19/2000000326/12724_12724.JPG | 3303430289029 | 28902 | Schneider Electric CZ, s.r.o. | 0 | Modulové a paticové přístroje | Spínače vačkové
MG221118 | Vypínač 28904 INTERPACT INS80 |  | This Compact INS80 is a 3 poles non-automatic switch-disconnector with black rotary handle. It is suitable for isolation with positive contact indication, as defined by IEC 60947-1 and IEC60947-3 standards. The operational current is 80A at 415VAC in category AC22A, and 72A at 415VAC in category AC2 | ks | 3317.9223 | 3317.9223 | 21,00 | https://www.biesse.cz/modulove-a-paticove-pristroje_c374924875137026/spinace-vackove_c38177534797665 | https://eshop.biesse.cz/Pictures/BIESSE/19/2000000326/12725_12725.JPG | 3303430289043 | 28904 | Schneider Electric CZ, s.r.o. | 0 | Modulové a paticové přístroje | Spínače vačkové
MG221200 | Vypínač 28910 INTERPACT INS125/3P |  | This Compact INS125 is a 3 poles non-automatic switch-disconnector with black rotary handle. It is suitable for isolation with positive contact indication, as defined by IEC 60947-1 and IEC60947-3 standards. The operational current is 125A at 415VAC in categories AC22A and AC23A. The rated voltage i | ks | 4009.9704 | 4009.9704 | 21,00 | https://www.biesse.cz/modulove-a-paticove-pristroje_c374924875137026/spinace-vackove_c38177534797665 | https://eshop.biesse.cz/Pictures/BIESSE/19/2000000326/12726_12726.JPG | 3303430289104 | 28910 | Schneider Electric CZ, s.r.o. | 0 | Modulové a paticové přístroje | Spínače vačkové
MG221131 | Svorka 28947 pro vodiče |  | Konektory pro neupr.kabely zacvakávací 95mm2, pro INS100..160, sada 3. typ produktu nebo součásti: svorka - příslušenství / náhradní díly: příslušenství pro připojení - kompatibilní řada: Compact - Compact INSE, Compact - Compact INS - počet kusů na sadu: sada 3. | ks | 1083.3165 | 1083.3165 | 21,00 | https://www.biesse.cz/modulove-a-paticove-pristroje_c374924875137026/spinace-modulove_c3803794836029 | https://eshop.biesse.cz/Pictures/BIESSE/19/2000000326/12727_12727.JPG | 3303430289470 | 28947 | Schneider Electric CZ, s.r.o. | 0 | Modulové a paticové přístroje | Spínače modulové
MG221365 | Bariéra mezifáz 28959 INTERPACT INS100-160 |  | 6mezifáz. přepážky, pro pevnou montáž, pro Compact INS100..160. označení přístroje: mezifázové přepážky - příslušenství / náhradní díly: doplňky pro izolaci - popis pólů: 4P, 3P - počet kusů na sadu: sada 6. | ks | 432.0521 | 432.0521 | 21,00 | https://www.biesse.cz/modulove-a-paticove-pristroje_c374924875137026/spinace-vackove_c38177534797665 | https://eshop.biesse.cz/Pictures/BIESSE/19/2000000326/12729_12729.JPG | 3303430289593 | 28959 | Schneider Electric CZ, s.r.o. | 0 | Modulové a paticové přístroje | Spínače vačkové
MG211905 | Jednotka 29352 řídící IVE 48/415VAC |  | It is an IVE integrated control circuit for the electrical interlocking of Compact NSX, Compact NS and Masterpact devices. The electrical interlocking is used with a mechanical interlocking system. The relays controlling the closing order to the “N” and “R” circuit breakers must be mechanically and/ | ks | 8955.6014 | 8955.6014 | 21,00 | https://www.biesse.cz/ostatni-zbozi_c426902569353229/jednotka-29352-ridici-ive-48-415vac_p12735.html | https://eshop.biesse.cz/Pictures/BIESSE/19/2000000326/12735_12735.JPG | 3303430293521 | 29352 | Schneider Electric CZ, s.r.o. | 0 | Ostatní zboží
MG211920 | Sběrnice LV429358 (29358) |  | Propojovací příslušenství na vývodu, 3p, 100...250A. řada výrobků: NSX100...250 - typ produktu nebo součásti: přiřazený spojovací konektor - příslušenství / náhradní díly: příslušenství pro připojení - popis pólů: 3P. | ks | 5925.5288 | 5925.5288 | 21,00 | https://www.biesse.cz/ostatni-zbozi_c426902569353229/sbernice-lv429358-29358_p12736.html |  | 3606480465123 | LV429358 | Schneider Electric CZ, s.r.o. | 0 | Ostatní zboží
MG212100 | Kontakt 29450 pro NSX,CVS,NS,NR pomocný |  | Jedná se o jediný standardní pomocný kontakt, který poskytuje všechny ostatní ukazatele vzdáleně pro jističe Compact NSX, Compact NS, PowerPact Multistandard a EasyPact CVS. Informace o vzdáleném stavu jsou ZAP/VYP (OFZ), signalizace vypnutí (SD) a indikace vypnutí poruch (SDE) pro všechny typy jist | ks | 744.727 | 744.727 | 21,00 | https://www.biesse.cz/modulove-a-paticove-pristroje_c374924875137026/jistice-modulove-do-125a_c38037 | https://eshop.biesse.cz/Pictures/BIESSE/19/2000000326/12742_12742.JPG | 3303430294504 | 29450 | Schneider Electric CZ, s.r.o. | 0.02 | Modulové a paticové přístroje | Jističe modulové do 125A
MG223145 | Rukojeť 31052 prodl.INS320 |  | It is an extended black rotary handle for Compact INS320/400/630, Compact INV320/400/630 and Compact NSJ400 devices. It is suitable for isolation and it is used for standard applications. This rotary handle is a front control accessory. Rotary handles are designed to offer easy operation, yet high p | ks | 3354.4577 | 3354.4577 | 21,00 | https://www.biesse.cz/modulove-a-paticove-pristroje_c374924875137026/jistice-modulove-do-125a_c38037 | https://eshop.biesse.cz/Pictures/BIESSE/19/2000000326/12758_12758.JPG | 3303430310525 | 31052 | Schneider Electric CZ, s.r.o. | 0 | Modulové a paticové přístroje | Jističe modulové do 125A
MG223275 | Vypínač 31106 INTERPACT INS250/3P |  | This Compact INS250 is a 3 poles non-automatic switch-disconnector with black rotary handle. It is suitable for isolation with positive contact indication, as defined by IEC 60947-1 and IEC60947-3 standards. The operational current is 250A at 415VAC in categories AC22A and AC23A. The rated voltage i | ks | 6001.5734 | 6001.5734 | 21,00 | https://www.biesse.cz/modulove-a-paticove-pristroje_c374924875137026/spinace-vackove_c38177534797665 | https://eshop.biesse.cz/Pictures/BIESSE/19/2000000326/12761_12761.JPG | 3303430311065 | 31106 | Schneider Electric CZ, s.r.o. | 0 | Modulové a paticové přístroje | Spínače vačkové
MG223295 | Vypínač 31110 INTERPACT INS400/3P |  | This Compact INS400 is a 3 poles non-automatic switch-disconnector with black rotary handle. It is suitable for isolation with positive contact indication, as defined by IEC 60947-1 and IEC60947-3 standards. The operational current is 400A at 415VAC in categories AC22A and AC23A. The rated voltage i | ks | 10998.8487 | 10998.8487 | 21,00 | https://www.biesse.cz/modulove-a-paticove-pristroje_c374924875137026/spinace-vackove_c38177534797665 | https://eshop.biesse.cz/Pictures/BIESSE/19/2000000326/12763_12763.JPG | 3303430311102 | 31110 | Schneider Electric CZ, s.r.o. | 0 | Modulové a paticové přístroje | Spínače vačkové
MG223315 | Vypínač 31114 INTERPACT INS630/3P |  | This Compact INS630 is a 3 poles non-automatic switch-disconnector with black rotary handle. It is suitable for isolation with positive contact indication, as defined by IEC 60947-1 and IEC60947-3 standards. The operational current is 630A at 415VAC in categories AC22A and AC23A. The rated voltage i | ks | 12348.9584 | 12348.9584 | 21,00 | https://www.biesse.cz/modulove-a-paticove-pristroje_c374924875137026/spinace-vackove_c38177534797665 | https://eshop.biesse.cz/Pictures/BIESSE/19/2000000326/12764_12764.JPG | 3303430311140 | 31114 | Schneider Electric CZ, s.r.o. | 0 | Modulové a paticové přístroje | Spínače vačkové
MG114830 | Jistič 32C/3 18803 NG125L |  | Tento produkt Acti9 NG125L je nízkonapěťový jistič. Jedná se o 3P jistič s 3P a 32A jmenovitým proudem a vypínací charakteristikou C. Jmenovitá vypínací schopnost až 100 kA při 220 V stř. na 240 V stř. v souladu s normou ENC/IEC 60947-2 a 100 kA při 220 V stř4 až 24 0VAC dle normy EN/IEC 60947-2. Sp | ks | 8695.8194 | 8695.8194 | 21,00 | https://www.biesse.cz/modulove-a-paticove-pristroje_c374924875137026/jistice-modulove-do-125a_c38037 | https://eshop.biesse.cz/Pictures/BIESSE/19/2000000326/12791_12791.JPG | 3303430188032 | 18803 | Schneider Electric CZ, s.r.o. | 0 | Modulové a paticové přístroje | Jističe modulové do 125A
MG211300 | Sada 31563 rozšiřující pro NSX jističe |  | Toto příslušenství jsou rožšiřovací nástavce pro 3 póly Compact NSX 100/160/250 a EasyPact CVS 100/160/250. Přišroubují se ke svorkám jističe, aby se zvětšila rozteč mezi póly z 35 mm na 45 mm. Jmenovitý proud je až 250 A. Tyto rozšiřovací nástavce se dodávají s pružnými mezifázovými bariérami pro | ks | 492.378 | 492.378 | 21,00 | https://www.biesse.cz/ostatni-zbozi_c426902569353229/sada-31563-rozsirujici-pro-nsx-jistice_p12833.h | https://eshop.biesse.cz/Pictures/BIESSE/19/2000000326/12833_12833.JPG | 3606480019630 | LV431563 | Schneider Electric CZ, s.r.o. | 0 | Ostatní zboží
MG242465 | Odpínač LV480857 (49844) ISFL400 |  | Toto zařízení FuPact ISFL400 je odpínač s pojistkami 3P pro přímé připojení k přípojnicím 185 mm. FuPact ISFL je efektivní vertikální odpínač s pojistkami s kompaktní formou a modulárním systémem. Díky své velikosti nevyžaduje FuPact ISFL více prostoru pro instalaci proudových transformátorů. Jeho r | ks | 7044.5311 | 7044.5311 | 21,00 | https://www.biesse.cz/ostatni-zbozi_c426902569353229/odpinac-lv480857-49844-isfl400_p12853.html | https://eshop.biesse.cz/Pictures/BIESSE/19/2000000326/12853_12853.JPG | 3606480341151 | LV480857 | Schneider Electric CZ, s.r.o. | 168.07 | Ostatní zboží
MG231025 | Přívod 33598 přední horní pro NS800/1000 |  | These accessories are front connections for 3 poles fixed Compact NS circuit breakers and fixed Compact NS switch disconnectors. They can be adapted to Compact NS 630b/800/1000 circuit breakers with N/H breaking capacity codes. They can be adapted also to Compact NS 630b/800/1000 NA switch disconnec | sada | 3775.7297 | 3775.7297 | 21,00 | https://www.biesse.cz/ostatni-zbozi_c426902569353229/privod-33598-predni-horni-pro-ns800-1000_p12863 | https://eshop.biesse.cz/Pictures/BIESSE/19/2000000326/12863_12863.JPG | 3303430335986 | 33598 | Schneider Electric CZ, s.r.o. | 0 | Ostatní zboží
MG231030 | Přívod 33599 přední dolní pro NS800/1000 |  | These accessories are front connections for 3 poles fixed Compact NS circuit breakers and fixed Compact NS switch disconnectors. They can be adapted to Compact NS 630b/800/1000 circuit breakers with N/H breaking capacity codes. They can be adapted also to Compact NS 630b/800/1000 NA switch disconnec | sada | 3775.7297 | 3775.7297 | 21,00 | https://www.biesse.cz/ostatni-zbozi_c426902569353229/privod-33599-predni-dolni-pro-ns800-1000_p12864 | https://eshop.biesse.cz/Pictures/BIESSE/19/2000000326/12864_12864.JPG | 3303430335993 | 33599 | Schneider Electric CZ, s.r.o. | 0 | Ostatní zboží
MG231045 | Přívod 33602 přední horní pevný |  | Připojovací přední přívody horní montáž, 3p, pro NS 1600. typ produktu nebo součásti: přední připojení - příslušenství / náhradní díly: příslušenství pro připojení - popis pólů: 3P - [In] jmenovitý proud: 1600 A H pevná, 1600 A N pevná, 1600 A NA pevná. | ks | 3775.7297 | 3775.7297 | 21,00 | https://www.biesse.cz/ovladani-regulace-a-signalizace_c381775347975405/hlavice-ovladaci-a-signalni_c | https://eshop.biesse.cz/Pictures/BIESSE/19/2000000326/12866_12866.JPG | 3303430336020 | 33602 | Schneider Electric CZ, s.r.o. | 0 | Ovládání, regulace a signalizace | Hlavice ovládací a signální
MG231050 | Přívod 33603 přední dolní pevný |  | Připojovací přední přívody spodní montáž, 3p, pro NS 1600. typ produktu nebo součásti: přední připojení - příslušenství / náhradní díly: příslušenství pro připojení - popis pólů: 3P - [In] jmenovitý proud: 1600 A NA pevná, 1600 A N pevná, 1600 A H pevná. | ks | 3775.7297 | 3775.7297 | 21,00 | https://www.biesse.cz/ovladani-regulace-a-signalizace_c381775347975405/hlavice-ovladaci-a-signalni_c | https://eshop.biesse.cz/Pictures/BIESSE/19/2000000326/12867_12867.JPG | 3303430336037 | 33603 | Schneider Electric CZ, s.r.o. | 0 | Ovládání, regulace a signalizace | Hlavice ovládací a signální
MG231070 | Přívod 33607 zadní dolní horizontální |  | These accessories are horizontal rear connections for 3 poles fixed Compact NS circuit breakers and fixed Compact NS switch disconnectors. They can be adapted to Compact NS 630b to 1600 circuit breakers with N/H/L/LB breaking capacity codes. They can be adapted also to Compact NS 630b to 1600 NA swi | ks | 4514.1129 | 4514.1129 | 21,00 | https://www.biesse.cz/ovladani-regulace-a-signalizace_c381775347975405/hlavice-ovladaci-a-signalni_c | https://eshop.biesse.cz/Pictures/BIESSE/19/2000000326/12871_12871.JPG | 3303430336075 | 33607 | Schneider Electric CZ, s.r.o. | 0 | Ovládání, regulace a signalizace | Hlavice ovládací a signální
MG231075 | Nástavec 33622 rozšiřující |  | 95mm výška rozšiřující nástavce pro ploché připoj., 3p, pro NT 06..16. typ produktu nebo součásti: rozšiřující nástavec - příslušenství / náhradní díly: příslušenství pro připojení - kompatibilní řada: Compact - Compact NS jistič, Masterpact - Masterpact NT jistič. | sada | 5413.5829 | 5413.5829 | 21,00 | https://www.biesse.cz/ostatni-zbozi_c426902569353229/nastavec-33622-rozsirujici_p12872.html | https://eshop.biesse.cz/Pictures/BIESSE/19/2000000326/12872_12872.JPG | 3303430336228 | 33622 | Schneider Electric CZ, s.r.o. | 0 | Ostatní zboží
MG231085 | Sada 33640 kabelová pro 4 neupravené kabely 240mm2 -sada 3ks |  | Toto příslušenství je speciální sada holých kabelových konektorů a krytů svorek pro 3P pevný zepředu-zapojený Compact NSX 630b až 1600. Svorky pro neupravené kabely mohou pojmout až čtyři měděné kabely 240 mm² nebo hliníkové kabely. Kryt svorek izoluje body připojení napájení. Jmenovitý proud je až | sada | 3580.2995 | 3580.2995 | 21,00 | https://www.biesse.cz/modulove-a-paticove-pristroje_c374924875137026/jistice-modulove-do-125a_c38037 | https://eshop.biesse.cz/Pictures/BIESSE/19/2000000326/12873_12873.JPG | 0785901000686 | 33640 | Schneider Electric CZ, s.r.o. | 0 | Modulové a paticové přístroje | Jističe modulové do 125A
MG231090 | Adaptér 33642 pro kabely |  | Toto příslušenství jsou adaptéry pro svislé připojení pro 3P Compact NS630b až 1600 a Masterpact NT06 až 16. Jsou šroubové s předními připojovacími svorkami pevných nebo výsuvných zařízení. Jmenovitý proud je až 1600 A. Prodávají se v sadě 3 dílů. | ks | 8103.407 | 8103.407 | 21,00 | https://www.biesse.cz/ostatni-zbozi_c426902569353229/adapter-33642-pro-kabely_p12874.html | https://eshop.biesse.cz/Pictures/BIESSE/19/2000000326/12874_12874.JPG | 3303430336426 | 33642 | Schneider Electric CZ, s.r.o. | 0 | Ostatní zboží
MG231095 | Konektor 33644 |  | Rozšíření svorek pro kabely s oky-sada 3-3p-pro Masterpact NT-INS/INV630b..1600. označení přístroje: kabelové oka - příslušenství / náhradní díly: příslušenství pro připojení - kompatibilní řada: Compact Compact INS, Compact NS630b...1600, Compact Compact INV, Masterpact Masterpact NT - popis pólů: | ks | 6344.9431 | 6344.9431 | 21,00 | https://www.biesse.cz/modulove-a-paticove-pristroje_c374924875137026/jistice-modulove-do-125a_c38037 | https://eshop.biesse.cz/Pictures/BIESSE/19/2000000326/12875_12875.JPG | 3303430336440 | 33644 | Schneider Electric CZ, s.r.o. | 0 | Modulové a paticové přístroje | Jističe modulové do 125A
MG231100 | Přepážka 33646 |  | 3 zadní mezimezifáz. přepážky, 4p- pro Masterpact NT NS630b..1600. označení přístroje: mezifázové přepážky - kompatibilní řada: Masterpact Masterpact NT, Compact NS630b...1600 - příslušenství / náhradní díly: doplňky pro izolaci - popis pólů: 3P, 4P - počet kusů na sadu: sada 3. | sada | 1576.5256 | 1576.5256 | 21,00 | https://www.biesse.cz/ostatni-zbozi_c426902569353229/prepazka-33646_p12876.html | https://eshop.biesse.cz/Pictures/BIESSE/19/2000000326/12876_12876.JPG | 3303430336464 | 33646 | Schneider Electric CZ, s.r.o. | 0 | Ostatní zboží
MG231135 | Spoušť 33662 MX 200-250VAC/DC vyp. |  | Toto je MX vypínací spoušť pro zařízení Compact NS630b až Compact NS3200. Jeho jmenovité napětí je 200 V ss. až 250 V ss. nebo 200 V stř. na 250 V stř. (50/60 Hz). Jedná se o pomocné ovládání pro aplikace nouzového vypnutí nebo dálkového ovládání. Tato pomůcka spustí jistič, když ovládací napětí Un | ks | 3547.4644 | 3547.4644 | 21,00 | https://www.biesse.cz/ovladani-regulace-a-signalizace_c381775347975405/hlavice-ovladaci-a-signalni_c | https://eshop.biesse.cz/Pictures/BIESSE/19/2000000326/12877_12877.JPG | 3303430336624 | 33662 | Schneider Electric CZ, s.r.o. | 0 | Ovládání, regulace a signalizace | Hlavice ovládací a signální
MG231165 | Cívka 33671 MN 200-250VAC/DC |  | This is a MN undervoltage release for Compact NS 630b to Compact NS 3200 devices. Its rated voltage is 200VDC to 250VDC or 200VAC to 250VAC 50/60Hz. It is an auxiliary used for emergency off or remote opening applications. This auxiliary opens the circuit breaker when the control voltage drops to a | ks | 3547.4644 | 3547.4644 | 21,00 | https://www.biesse.cz/modulove-a-paticove-pristroje_c374924875137026/jistice-modulove-do-125a_c38037 | https://eshop.biesse.cz/Pictures/BIESSE/19/2000000326/12878_12878.JPG | 3303430336716 | 33671 | Schneider Electric CZ, s.r.o. | 0 | Modulové a paticové přístroje | Jističe modulové do 125A
MG231185 | Jednotka 33682 zpožďovací pro MN 200-250V |  | This time delay unit is an auxiliary that can be combined with an undervoltage release (MN). It must be associated with a 250VDC MN undervoltage release. It eliminates the risk of nuisance tripping due to transient voltage dips lasting from 200ms to 3s. Its power supply is 200-250VDC or 200-250VAC 5 | ks | 3236.2687 | 3236.2687 | 21,00 | https://www.biesse.cz/ostatni-zbozi_c426902569353229/jednotka-33682-zpozdovaci-pro-mn-200-250v_p1287 | https://eshop.biesse.cz/Pictures/BIESSE/19/2000000326/12879_12879.JPG | 3303430336822 | 33682 | Schneider Electric CZ, s.r.o. | 0.17 | Ostatní zboží
MG231210 | Modul 33689 motor. pohonu AC50/60Hz 380-415V |  | Motorový pohon, MCH, 380..415 V AC. označení přístroje: modul motorového pohonu - typ produktu nebo součásti: motorový pohon - použití zařízení: automat. střádání pružiny - [In] jmenovitý proud: 1000 A, 800 A, 1250 A, 1600 A, 630 A. | ks | 26372.0516 | 26372.0516 | 21,00 | https://www.biesse.cz/ostatni-zbozi_c426902569353229/modul-33689-motor-pohonu-ac50-60hz-380-415v_p12 | https://eshop.biesse.cz/Pictures/BIESSE/19/2000000326/12880_12880.JPG | 3303430336891 | 33689 | Schneider Electric CZ, s.r.o. | 0 | Ostatní zboží
MG231245 | Rám 33718 pro páku |  | This is a front panel escutcheon for fixed Compact NS 630b to 1600 devices. It is an optional equipment mounted on the door of the switchboard. The escutcheon increases the degree of protection to IP40. It is available in fixed and withdrawable versions. | ks | 1069.1427 | 1069.1427 | 21,00 |  |  | 3303430337188 | 33718 | Schneider Electric CZ, s.r.o. | 0
MG231445 | Cívka 33822 MN 200-250VAC pro NS jistič |  |  | ks | 3500.1649 | 3500.1649 | 21,00 |  |  | 3303430338222 | 33822 | Schneider Electric CZ, s.r.o. | 0
MG231540 | Rukojeť 33878 prodl.otočná |  | It is an extended black rotary handle for Compact NS630b to 1600 devices. It is suitable for isolation and it is used for standard applications. This rotary handle is a front control accessory. This extended version makes possible to operate devices installed at back of switchboards, from the switch | ks | 3706.2253 | 3706.2253 | 21,00 | https://www.biesse.cz/ostatni-zbozi_c426902569353229/rukojet-33878-prodl-otocna_p12895.html | https://eshop.biesse.cz/Pictures/BIESSE/19/2000000326/12895_12895.JPG | 3303430338789 | 33878 | Schneider Electric CZ, s.r.o. | 0 | Ostatní zboží
MG231615 | Blokování 33911 lanky přístroje NS800-1600 |  | This is a complete assembly for cable interlocking of two Compact NS630b to 1600 electrically operated, in fixed version. For cable interlocking, the circuit breakers may be mounted one above the other or side-by-side. This assembly is made of 2 adaptation fixtures mounted on the right side of each | ks | 14139.3037 | 14139.3037 | 21,00 | https://www.biesse.cz/ostatni-zbozi_c426902569353229/blokovani-33911-lanky-pristroje-ns800-1600_p128 | https://eshop.biesse.cz/Pictures/BIESSE/19/2000000326/12897_12897.JPG | 3303430339113 | 33911 | Schneider Electric CZ, s.r.o. | 0 | Ostatní zboží
MG301670 | Vodič 54655 propojovací |  | Propojovací sada pro IVE jednotku-výs./pevná mont.-Masterpact NT/NW/NS630b..1600. řada výrobků: Masterpact NT, Masterpact NW, NS630b...1600 - řada: Compact, Masterpact - typ produktu nebo součásti: připojovací sada - použití zařízení: připojení - kompatibilní řada: Masterpact - Masterpact NT jistič, | ks | 5657.4524 | 5657.4524 | 21,00 | https://www.biesse.cz/ostatni-zbozi_c426902569353229/vodic-54655-propojovaci_p12898.html | https://eshop.biesse.cz/Pictures/BIESSE/19/2000000326/12898_12898.JPG | 3303430546559 | 54655 | Schneider Electric CZ, s.r.o. | 0 | Ostatní zboží
MG301260 | Spoušť MICROLOGIC 5.0E 47283 (47285) MASTERPACT |  | Micrologic 5.0E (Energy meter) is an electronic control unit used on Masterpact NT 06 to 16 and Masterpact NW 08 to 63 fixed circuit breakers. This control unit has a selective protection (LSI) and is designed to protect power circuits and loads. It embeds adjustable long time protection against ove | ks | 47701.1925 | 47701.1925 | 21,00 | https://www.biesse.cz/ostatni-zbozi_c426902569353229/spoust-micrologic-5-0e-47283-47285-masterpact_p | https://eshop.biesse.cz/Pictures/BIESSE/19/2000000326/12918_12918.JPG | 3606480344763 | 47283 | Schneider Electric CZ, s.r.o. | 0 | Ostatní zboží
MG301550 | Cívka 47352 XF 100-130VAC/DC pro NW |  | Zapínací napěťová spoušť XF, 100..130 V DC/AC 50/60 Hz. označení přístroje: XF - typ produktu nebo součásti: napěťová spoušť - použití zařízení: ovládání - kompatibilní řada: Masterpact Masterpact NW, Masterpact Masterpact NT - [Uc] napětí ovládacího obvodu: 100...130 V AC, 100...130 V DC. | ks | 5744.4806 | 5744.4806 | 21,00 | https://www.biesse.cz/ostatni-zbozi_c426902569353229/civka-47352-xf-100-130vac-dc-pro-nw_p12920.html | https://eshop.biesse.cz/Pictures/BIESSE/19/2000000326/12920_12920.JPG | 3303430473527 | 47352 | Schneider Electric CZ, s.r.o. | 0 | Ostatní zboží
MG301561 | Cívka 47353 MASTERPACT |  | Zapínací napěťová spoušť XF, 200..250 V DC/AC 50/60 Hz. označení přístroje: XF - typ produktu nebo součásti: napěťová spoušť - použití zařízení: ovládání - kompatibilní řada: Masterpact Masterpact NW, Masterpact Masterpact NT - [Uc] napětí ovládacího obvodu: 200...250 V DC, 200...250 V AC. | ks | 5744.4806 | 5744.4806 | 21,00 | https://www.biesse.cz/ostatni-zbozi_c426902569353229/civka-47353-masterpact_p12921.html | https://eshop.biesse.cz/Pictures/BIESSE/19/2000000326/12921_12921.JPG | 3303430473534 | 47353 | Schneider Electric CZ, s.r.o. | 0 | Ostatní zboží
MG301620 | Cívka 47362 MX 100-130VAC/DC pro NW |  | Vypínací napěťová spoušť MX, 100..130 V DC/AC 50/60 Hz. označení přístroje: MX - typ produktu nebo součásti: napěťová spoušť - použití zařízení: ovládání - kompatibilní řada: Masterpact Masterpact NT, Masterpact Masterpact NW - typ napěťové spouště: vypínací spoušť - [Uc] napětí ovládacího obvodu: 1 | ks | 5744.4806 | 5744.4806 | 21,00 | https://www.biesse.cz/ostatni-zbozi_c426902569353229/civka-47362-mx-100-130vac-dc-pro-nw_p12922.html | https://eshop.biesse.cz/Pictures/BIESSE/19/2000000326/12922_12922.JPG | 3303430473626 | 47362 | Schneider Electric CZ, s.r.o. | 0 | Ostatní zboží
MG301631 | Spoušť 47363 MX 200-250 V AC/DC pro NW vypínací |  | This is a MX opening voltage release for fixed Masterpact NT and NW devices. Its rated voltage is 200VDC to 250 VDC or 200VAC to 250 VAC 50/60Hz. It is an auxiliary used for emergency off or remote opening applications. This auxiliary opens the circuit breaker when the control voltage Un rises above | ks | 5744.4806 | 5744.4806 | 21,00 | https://www.biesse.cz/ostatni-zbozi_c426902569353229/spoust-47363-mx-200-250-v-ac-dc-pro-nw-vypinaci | https://eshop.biesse.cz/Pictures/BIESSE/19/2000000326/12923_12923.JPG | 3303430473633 | 47363 | Schneider Electric CZ, s.r.o. | 0 | Ostatní zboží
MG301700 | Cívka 47373 MX 200-250VAC/DC pro NW |  | Vypínací napěťová spoušť MX, 200..250 V DC/AC 50/60 Hz. označení přístroje: druhá MX - typ produktu nebo součásti: napěťová spoušť - použití zařízení: ovládání - kompatibilní řada: Masterpact Masterpact NT, Masterpact Masterpact NW - typ napěťové spouště: napěťová spoušť - [Uc] napětí ovládacího obv | ks | 5744.4806 | 5744.4806 | 21,00 | https://www.biesse.cz/ostatni-zbozi_c426902569353229/civka-47373-mx-200-250vac-dc-pro-nw_p12925.html | https://eshop.biesse.cz/Pictures/BIESSE/19/2000000326/12925_12925.JPG | 3303430473732 | 47373 | Schneider Electric CZ, s.r.o. | 0 | Ostatní zboží
MG301760 | Cívka 47383 MN 200-250V AC/DC MASTERPACT |  | Podpěťová spoušť MN, 200..250 V DC/AC 50/60 Hz. označení přístroje: MN - typ produktu nebo součásti: napěťová spoušť - použití zařízení: ovládání - kompatibilní řada: Masterpact Masterpact NT, Masterpact Masterpact NW - typ napěťové spouště: podpěťová spoušť - [Uc] napětí ovládacího obvodu: 200...25 | ks | 5744.4806 | 5744.4806 | 21,00 | https://www.biesse.cz/ostatni-zbozi_c426902569353229/civka-47383-mn-200-250v-ac-dc-masterpact_p12926 | https://eshop.biesse.cz/Pictures/BIESSE/19/2000000326/12926_12926.JPG | 3303430473831 | 47383 | Schneider Electric CZ, s.r.o. | 0 | Ostatní zboží
MG302080 | Odpínač 48019 NW10 1000A/3f |  | Odpínač Masterpact NW10HA, 1000A, 690 V, 3p, pevný. řada: Masterpact - označení výrobku: Masterpact NW - označení přístroje: Masterpact NW10 - použití zařízení: ochrana - typ sítě: AC - frekvence sítě: 50/60 Hz - označení vypínací schopnosti: HA - signalizace polohy kontaktu: ano - viditelné odpojen | ks | 115782.5907 | 115782.5907 | 21,00 | https://www.biesse.cz/ostatni-zbozi_c426902569353229/odpinac-48019-nw10-1000a-3f_p12927.html | https://eshop.biesse.cz/Pictures/BIESSE/19/2000000326/12927_12927.JPG | 3303430480198 | 48019 | Schneider Electric CZ, s.r.o. | 0 | Ostatní zboží
MG302401 | Jistič 2000A H1NW20 48057 MASTERPACT |  | Jistič Masterpact NW20H1, 2000A, 3p, pevný, bez jednotky spouští. řada výrobků: Masterpact NW - typ produktu nebo součásti: základní rám - označení přístroje: Masterpact NW20 - název jističe: Masterpact NW20H1 - typ sítě: AC - označení vypínací schopnosti: H1 - kategorie použití: kategorie B. | ks | 154255.2375 | 154255.2375 | 21,00 | https://www.biesse.cz/ostatni-zbozi_c426902569353229/jistic-2000a-h1nw20-48057-masterpact_p12929.htm | https://eshop.biesse.cz/Pictures/BIESSE/19/2000000326/12929_12929.JPG | 3303430480570 | 48057 | Schneider Electric CZ, s.r.o. | 0 | Ostatní zboží
MG302481 | Jistič 2500A H1NW25 48070 MASTERPACT |  | Jistič Masterpact NW25H1, 2500A, 3p, pevný, bez jednotky spouští. řada výrobků: Masterpact NW - typ produktu nebo součásti: základní rám - označení přístroje: Masterpact NW25 - název jističe: Masterpact NW25H1 - typ sítě: AC - označení vypínací schopnosti: H1 - kategorie použití: kategorie B. | ks | 202991.1245 | 202991.1245 | 21,00 | https://www.biesse.cz/ostatni-zbozi_c426902569353229/jistic-2500a-h1nw25-48070-masterpact_p12930.htm | https://eshop.biesse.cz/Pictures/BIESSE/19/2000000326/12930_12930.JPG | 3303430480709 | 48070 | Schneider Electric CZ, s.r.o. | 0 | Ostatní zboží
MG302901 | Přívod 48124 přední horní NW20 |  | Připojovací přední přívody horní montáž, 3p, pro NW 20. typ produktu nebo součásti: přední připojení - příslušenství / náhradní díly: příslušenství pro připojení - popis pólů: 3P - [In] jmenovitý proud: 2000 A H2 pevná, 2000 A HA pevná, 2000 A HA10 pevná, 2000 A L1 pevná, 2000 A N2 pevná, 2000 A H1b | ks | 8539.0257 | 8539.0257 | 21,00 | https://www.biesse.cz/ostatni-zbozi_c426902569353229/privod-48124-predni-horni-nw20_p12933.html | https://eshop.biesse.cz/Pictures/BIESSE/19/2000000326/12933_12933.JPG | 3303430481249 | 48124 | Schneider Electric CZ, s.r.o. | 0 | Ostatní zboží
MG302911 | Přívod 48125 přední spodní NW20 |  | Připojovací přední přívody spodní montáž, pro NW 20. typ produktu nebo součásti: přední připojení - příslušenství / náhradní díly: příslušenství pro připojení - popis pólů: 3P - [In] jmenovitý proud: 2000 A H1b pevná, 2000 A HF pevná, 2000 A L1 pevná, 2000 A N1 pevná, 2000 A N2 pevná, 2000 A H1 pevn | ks | 8539.0257 | 8539.0257 | 21,00 | https://www.biesse.cz/ostatni-zbozi_c426902569353229/privod-48125-predni-spodni-nw20_p12934.html | https://eshop.biesse.cz/Pictures/BIESSE/19/2000000326/12934_12934.JPG | 3303430481256 | 48125 | Schneider Electric CZ, s.r.o. | 0 | Ostatní zboží
MG302941 | Přívod 48128 přední horní NW10 |  | Připojovací přední přívody horní montáž, pro NW 08..16, 3p. typ produktu nebo součásti: přední připojení - příslušenství / náhradní díly: příslušenství pro připojení - popis pólů: 3P - [In] jmenovitý proud: 1000 A H1 pevná, 1000 A H1b pevná, 1000 A N2 pevná, 1250 A H1 pevná, 1250 A H2 pevná, 1250 A | ks | 5260.905 | 5260.905 | 21,00 | https://www.biesse.cz/ostatni-zbozi_c426902569353229/privod-48128-predni-horni-nw10_p12935.html | https://eshop.biesse.cz/Pictures/BIESSE/19/2000000326/12935_12935.JPG | 3303430481287 | 48128 | Schneider Electric CZ, s.r.o. | 0 | Ostatní zboží
MG302961 | Přívod 48130 přední spodní NW10 |  | Připojovací přední přívody spodní montáž, pro NW 08..16, 3p. typ produktu nebo součásti: přední připojení - příslušenství / náhradní díly: příslušenství pro připojení - popis pólů: 3P - [In] jmenovitý proud: 1000 A L1 pevná, 1000 A N1 pevná, 1250 A N2 pevná, 1600 A H1 pevná, 1600 A L1 pevná, 800 A H | ks | 5260.905 | 5260.905 | 21,00 | https://www.biesse.cz/ostatni-zbozi_c426902569353229/privod-48130-predni-spodni-nw10_p12936.html | https://eshop.biesse.cz/Pictures/BIESSE/19/2000000326/12936_12936.JPG | 3303430481300 | 48130 | Schneider Electric CZ, s.r.o. | 0 | Ostatní zboží
MG302981 | Přívod 48133 horní zadní vertikální |  | Pevný jistič zadní vertikální připojení 800/2000A horní 3p, pro NW 08..20. typ produktu nebo součásti: zadní připojení - příslušenství / náhradní díly: příslušenství pro připojení - popis pólů: 3P - [In] jmenovitý proud: 1000 A H1 výsuvná, 1000 A H2 výsuvná, 1000 A H2A výsuvná, 1000 A HA pevná, 1000 | ks | 5260.905 | 5260.905 | 21,00 | https://www.biesse.cz/ostatni-zbozi_c426902569353229/privod-48133-horni-zadni-vertikalni_p12937.html | https://eshop.biesse.cz/Pictures/BIESSE/19/2000000326/12937_12937.JPG | 3303430481331 | 48133 | Schneider Electric CZ, s.r.o. | 0 | Ostatní zboží
MG303031 | Přívod 48138 spodní zadní vertikální |  | Pevný jistič zadní vertikální připojení 800/2000A spodní 3p, pro NW 08..20. typ produktu nebo součásti: zadní připojení - příslušenství / náhradní díly: příslušenství pro připojení - popis pólů: 3P - [In] jmenovitý proud: 1000 A H1b výsuvná, 1000 A H2A výsuvná, 1000 A H3 pevná, 1000 A HA výsuvná, 10 | ks | 4920.7032 | 4920.7032 | 21,00 | https://www.biesse.cz/ostatni-zbozi_c426902569353229/privod-48138-spodni-zadni-vertikalni_p12939.htm | https://eshop.biesse.cz/Pictures/BIESSE/19/2000000326/12939_12939.JPG | 3303430481386 | 48138 | Schneider Electric CZ, s.r.o. | 0 | Ostatní zboží
MG303041 | Přívod 48139 zadní |  | Pevný jistič zadní vertikální připojení 2500/3200A spodní 3p, pro NW 25..32. typ produktu nebo součásti: zadní připojení - příslušenství / náhradní díly: příslušenství pro připojení - popis pólů: 3P - [In] jmenovitý proud: 2500 A H2A výsuvná, 2500 A HA10 pevná, 3200 A H3 výsuvná, 3200 A HA výsuvná, | ks | 9399.6825 | 9399.6825 | 21,00 | https://www.biesse.cz/ostatni-zbozi_c426902569353229/privod-48139-zadni_p12940.html | https://eshop.biesse.cz/Pictures/BIESSE/19/2000000326/12940_12940.JPG | 3303430481393 | 48139 | Schneider Electric CZ, s.r.o. | 0 | Ostatní zboží
MG303081 | Přívod 48143 horní zadní horizontální |  | Pevný jistič zadní horizontální připojení 800/2000A horní 3p, pro NW 08..20. typ produktu nebo součásti: zadní připojení - příslušenství / náhradní díly: příslušenství pro připojení - popis pólů: 3P - [In] jmenovitý proud: 1000 A H1b výsuvná, 1000 A H2 pevná, 1000 A H3 pevná, 1000 A N1 pevná, 1000 A | ks | 4920.7032 | 4920.7032 | 21,00 | https://www.biesse.cz/ostatni-zbozi_c426902569353229/privod-48143-horni-zadni-horizontalni_p12941.ht | https://eshop.biesse.cz/Pictures/BIESSE/19/2000000326/12941_12941.JPG | 3303430481430 | 48143 | Schneider Electric CZ, s.r.o. | 0 | Ostatní zboží
MG303121 | Přívod 48148 spodní zadní horizontální |  | Pevný jistič zadní horizontální připojení 800/2000A spodní 3p, pro NW 08..20. typ produktu nebo součásti: zadní připojení - příslušenství / náhradní díly: příslušenství pro připojení - popis pólů: 3P - [In] jmenovitý proud: 1000 A L1 výsuvná, 1000 A N1 pevná, 1000 A NA pevná, 1000 A NA výsuvná, 1250 | ks | 4920.7032 | 4920.7032 | 21,00 | https://www.biesse.cz/ostatni-zbozi_c426902569353229/privod-48148-spodni-zadni-horizontalni_p12942.h | https://eshop.biesse.cz/Pictures/BIESSE/19/2000000326/12942_12942.JPG | 3303430481485 | 48148 | Schneider Electric CZ, s.r.o. | 0 | Ostatní zboží
MG303411 | Kontakt 48198 MASTERPACT |  | Pomocný kontakt, 4 OC. označení přístroje: 4 OF - typ produktu nebo součásti: pomocný kontakt. | ks | 5806.6368 | 5806.6368 | 21,00 | https://www.biesse.cz/ostatni-zbozi_c426902569353229/kontakt-48198-masterpact_p12943.html | https://eshop.biesse.cz/Pictures/BIESSE/19/2000000326/12943_12943.JPG | 3303430481980 | 48198 | Schneider Electric CZ, s.r.o. | 0 | Ostatní zboží
MG303511 | Pohon 48212 230VAC pro NW20 |  | This is a motor mechanism (MCH) for drawout Masterpact NW circuit breakers. It allows remote opening or closing operations. It can be used for automatic source changeover. The control voltage is 200-240 VAC 50/60 Hz, and the charging time is less than 4s. It is equipped with a limit switch contact ( | ks | 30689.8557 | 30689.8557 | 21,00 | https://www.biesse.cz/ostatni-zbozi_c426902569353229/pohon-48212-230vac-pro-nw20_p12944.html | https://eshop.biesse.cz/Pictures/BIESSE/19/2000000326/12944_12944.JPG | 3303430482123 | 48212 | Schneider Electric CZ, s.r.o. | 0 | Ostatní zboží
MG305461 | Cívka 48483 XF 230VAC pro NW25 |  | Zapínací napěťová spoušť XF, 100..130 V DC/AC 50/60 Hz. označení přístroje: XF - typ produktu nebo součásti: napěťová spoušť - použití zařízení: ovládání - [Uc] napětí ovládacího obvodu: 100...130 V AC, 100...130 V DC. | ks | 5892.8268 | 5892.8268 | 21,00 | https://www.biesse.cz/ostatni-zbozi_c426902569353229/civka-48483-xf-230vac-pro-nw25_p12962.html | https://eshop.biesse.cz/Pictures/BIESSE/19/2000000326/12962_12962.JPG | 3303430484837 | 48483 | Schneider Electric CZ, s.r.o. | 0 | Ostatní zboží
MG306191 | Přepážka 48599 (3 ks) mezifázová |  | Zadní mezifáz. přepážky, 3p/4p, pro Masterpact NW, pevný. označení přístroje: zadní mezifázové přepážky - kompatibilní řada: Masterpact Masterpact NW - příslušenství / náhradní díly: doplňky pro izolaci - popis pólů: 4P, 3P - počet kusů na sadu: sada 3. | sada | 5168.9137 | 5168.9137 | 21,00 | https://www.biesse.cz/ostatni-zbozi_c426902569353229/prepazka-48599-3-ks-mezifazova_p12969.html | https://eshop.biesse.cz/Pictures/BIESSE/19/2000000326/12969_12969.JPG | 3303430485995 | 48599 | Schneider Electric CZ, s.r.o. | 0 | Ostatní zboží
MG306211 | Rám 48601 pro výs.jistič |  | Krycí rámeček, pro pevný Masterpact NW/NW DC. typ produktu nebo součásti: kryt - příslušenství / náhradní díly: instalační doplňky. | ks | 1323.928 | 1323.928 | 21,00 | https://www.biesse.cz/ostatni-zbozi_c426902569353229/ram-48601-pro-vys-jistic_p12971.html | https://eshop.biesse.cz/Pictures/BIESSE/19/2000000326/12971_12971.JPG | 3303430486015 | 48601 | Schneider Electric CZ, s.r.o. | 0 | Ostatní zboží
MG309998 | Jistič NW25HA D 3P KOMPLET |  | Odpínač Masterpact NW25HA, 2500A, 690 V, 3p, pevný. řada: Masterpact - označení výrobku: Masterpact NW - označení přístroje: Masterpact NW25 - použití zařízení: ochrana - typ sítě: AC - frekvence sítě: 50/60 Hz - označení vypínací schopnosti: HA - signalizace polohy kontaktu: ano - viditelné odpojen | ks | 219963.9243 | 219963.9243 | 21,00 | https://www.biesse.cz/ostatni-zbozi_c426902569353229/jistic-nw25ha-d-3p-komplet_p12974.html | https://eshop.biesse.cz/Pictures/BIESSE/19/2000000326/12974_12974.JPG | 3303430480747 | 48074 | Schneider Electric CZ, s.r.o. | 0 | Ostatní zboží
MOCA1033 | Chránič 25/4/0,3 A PF7 10kA |  | Chránič Ir=250A, typ A, 4-pól, Idn=0.30A, In=25A | ks | 1313.3999 | 1313.3999 | 21,00 |  |  | 4015082636104 | 263610 | JANČA & EMAS group s.r.o. | 0.43
MOCA1039 | Chránič 63/4/0,3 AC PF7 10kA |  | FI-Spínače PF7, 4-pólové, Jmenovitý pracovní proud In: 63 A, Jmenovitá odolnost proti zkratu Icn: 10 kA, Jmenovitý reziduální proud IΔN: 0,3 A, Typ AC, citlivý na střídavý proud, podmíněná odolnost proti rázovému proudu 250 A, Spínací přístroje pro bytovou výstavbu a účelové stavby | ks | 2716.5636 | 2716.5636 | 21,00 |  |  | 4015082635923 | 263592 | Eaton Elektrotechnika s.r.o. | 0.35
MOCA1070 | Chránič 63/4/0,03 AC-G PF7 10kA |  | FI-Spínače PF7, 4-pólové, Jmenovitý pracovní proud In: 63 A, Jmenovitá odolnost proti zkratu Icn: 10 kA, Jmenovitý reziduální proud IΔN: 0,03 A, Typ G (ÖVE E 8601), citlivý na střídavý proud, odolnost proti rázovému proudu 3 kA, Spínací přístroje pro bytovou výstavbu a účelové stavby | ks | 3670.9028 | 3670.9028 | 21,00 |  |  | 4015082636258 | 263625 | Eaton Elektrotechnika s.r.o. | 0.43
MOCA1077 | Chránič 40/4/0,3 A-S PF7 10kA |  | FI-Spínače PF7, 4-pólové, Jmenovitý pracovní proud In: 40 A, Jmenovitá odolnost proti zkratu Icn: 10 kA, Jmenovitý reziduální proud IΔN: 0,3 A, Typ S/A, citlivý na střídavý i pulzující stejnosměrný reziduální proud, odolnost proti rázovému proudu 5 kA, Spínací přístroje pro bytovou výstavbu a účelov | ks | 2272.8667 | 2272.8667 | 21,00 |  |  | 4015082636333 | 263633 | Eaton Elektrotechnika s.r.o. | 0.35
MOCA1240 | Chránič 25/2/0,03 AC PF7 10kA |  | Chránič Ir=250A, typ AC, 2-pól, Idn=0.03A, In=25A | ks | 965.25 | 965.25 | 21,00 | https://www.biesse.cz/modulove-a-paticove-pristroje_c374924875137026/proudove-chranice_c380723080988 | https://eshop.biesse.cz/Pictures/BIESSE/19/2000000326/13308_13308.JPG | 4015082635770 | 263577 | Eaton Elektrotechnika s.r.o. | 0.24 | Modulové a paticové přístroje | Proudové chrániče
MOCA1310 | Chránič 25/4/0,03 AC PF7 10kA |  | FI-Spínače PF7, 4-pólové, Jmenovitý pracovní proud In: 25 A, Jmenovitá odolnost proti zkratu Icn: 10 kA, Jmenovitý reziduální proud IΔN: 0,03 A, Typ AC, citlivý na střídavý proud, podmíněná odolnost proti rázovému proudu 250 A, Spínací přístroje pro bytovou výstavbu a účelové stavby | ks | 1107.4282 | 1107.4282 | 21,00 | https://www.biesse.cz/modulove-a-paticove-pristroje_c374924875137026/proudove-chranice_c380723080988 | https://eshop.biesse.cz/Pictures/BIESSE/19/2000000326/13309_13309.JPG | 4015082635848 | 263584 | Eaton Elektrotechnika s.r.o. | 0.3519 | Modulové a paticové přístroje | Proudové chrániče
MOCA1330 | Chránič 40/4/0,03 AC PF7 10kA |  | FI-Spínače PF7, 4-pólové, Jmenovitý pracovní proud In: 40 A, Jmenovitá odolnost proti zkratu Icn: 10 kA, Jmenovitý reziduální proud IΔN: 0,03 A, Typ AC, citlivý na střídavý proud, podmíněná odolnost proti rázovému proudu 250 A, Spínací přístroje pro bytovou výstavbu a účelové stavby | ks | 1080.5509 | 1080.5509 | 21,00 | https://www.biesse.cz/modulove-a-paticove-pristroje_c374924875137026/proudove-chranice_c380723080988 | https://eshop.biesse.cz/Pictures/BIESSE/19/2000000326/13310_13310.JPG | 4015082635862 | 263586 | Eaton Elektrotechnika s.r.o. | 0.43 | Modulové a paticové přístroje | Proudové chrániče
MOCA1370 | Chránič 63/4/0,03 AC PF7 10kA |  | FI-Spínače PF7, 4-pólové, Jmenovitý pracovní proud In: 63 A, Jmenovitá odolnost proti zkratu Icn: 10 kA, Jmenovitý reziduální proud IΔN: 0,03 A, Typ AC, citlivý na střídavý proud, podmíněná odolnost proti rázovému proudu 250 A, Spínací přístroje pro bytovou výstavbu a účelové stavby | ks | 2463.7886 | 2463.7886 | 21,00 | https://www.biesse.cz/modulove-a-paticove-pristroje_c374924875137026/proudove-chranice_c380723080988 | https://eshop.biesse.cz/Pictures/BIESSE/19/2000000326/13311_13311.JPG | 4015082635909 | 263590 | Eaton Elektrotechnika s.r.o. | 0.35 | Modulové a paticové přístroje | Proudové chrániče
MOCA1410 | Chránič 80/4/0,03 AC PF7 10kA |  | Chránič Ir=250A, typ AC, 4-pól, Idn=0.03A, In=80A | ks | 3953.28 | 3953.28 | 21,00 |  |  | 4015082855574 | 263594 | Eaton Elektrotechnika s.r.o. | 0.35
MOCA1600 | Chránič 25/4/0,03 A PF7 10kA |  | FI-Spínače PF7, 4-pólové, Jmenovitý pracovní proud In: 25 A, Jmenovitá odolnost proti zkratu Icn: 10 kA, Jmenovitý reziduální proud IΔN: 0,03 A, Typ A, citlivý na střídavý i pulzující stejnosměrný reziduální proud, podmíněná odolnost proti rázovému proudu 250 A, Spínací přístroje pro bytovou výstavb | ks | 1382.62 | 1382.62 | 21,00 | https://www.biesse.cz/modulove-a-paticove-pristroje_c374924875137026/proudove-chranice_c380723080988 |  | 4015082636081 | 263608 | Eaton Elektrotechnika s.r.o. | 0.43 | Modulové a paticové přístroje | Proudové chrániče
MOCA1700 | Chránič 25/2/0,03 AC-G PF7 10kA |  | FI-Spínače PF7, 2-pólové, Jmenovitý pracovní proud In: 25 A, Jmenovitá odolnost proti zkratu Icn: 10 kA, Jmenovitý reziduální proud IΔN: 0,03 A, Typ G (ÖVE E 8601), citlivý na střídavý proud, odolnost proti rázovému proudu 3 kA, Spínací přístroje pro bytovou výstavbu a účelové stavby | ks | 1731.195 | 1731.195 | 21,00 |  |  | 4015082636197 | 263619 | Eaton Elektrotechnika s.r.o. | 0
MOCA1930 | Chránič 40/4/0,1 A-S PF7 10kA |  | FI-Spínače PF7, 4-pólové, Jmenovitý pracovní proud In: 40 A, Jmenovitá odolnost proti zkratu Icn: 10 kA, Jmenovitý reziduální proud IΔN: 0,1 A, Typ S/A, citlivý na střídavý i pulzující stejnosměrný reziduální proud, odolnost proti rázovému proudu 5 kA, Spínací přístroje pro bytovou výstavbu a účelov | ks | 2272.8667 | 2272.8667 | 21,00 |  |  | 4015082636326 | 263632 | Eaton Elektrotechnika s.r.o. | 0
MOCB1090 | Chránič 10B/1N/0,03 AC PFL7 10kA |  | RCBO (výkonový jistič při reziduálním proudu s ochranou proti přetížení) PFL7, 1pólový+N, jmenovitý proud In: 10 A, jmenovitý reziduální proud IΔN: 0,03 A, jmenovitá vypínací schopnost dle ČSN EN 60947-2: 10 kA, spínač pro domovní a komerční aplikace | ks | 830 | 830 | 21,00 | https://www.biesse.cz/modulove-a-paticove-pristroje_c374924875137026/proudove-chranice_c380723080988 | https://eshop.biesse.cz/Pictures/BIESSE/19/2000000326/13322_13322.JPG | 4015081654611 | 263434 | Eaton Elektrotechnika s.r.o. | 0.22 | Modulové a paticové přístroje | Proudové chrániče
MOCB1120 | Chránič 10C/1N/0,03 AC PFL7 10kA |  | Proudový chránič s nadproudovou ochranou, PFL7, 1+Npólový, jmenovitý proud In: 10 A, jmenovitý reziduální proud: 0,03 A, jmenovitá vypínací schopnost dle ČSN EN 61009: 10 kA, přístroje pro domovní a komerční aplikace | ks | 2161.3008 | 2161.3008 | 21,00 | https://www.biesse.cz/modulove-a-paticove-pristroje_c374924875137026/proudove-chranice_c380723080988 | https://eshop.biesse.cz/Pictures/BIESSE/19/2000000326/13323_13323.JPG | 4015082635169 | 263516 | Eaton Elektrotechnika s.r.o. | 0.22 | Modulové a paticové přístroje | Proudové chrániče
MOCB1200 | Chránič 16B/1N/0,03 AC PFL7 10kA |  | RCBO (výkonový jistič při reziduálním proudu s ochranou proti přetížení) PFL7, 1pólový+N, jmenovitý proud In: 16 A, jmenovitý reziduální proud IΔN: 0,03 A, jmenovitá vypínací schopnost dle ČSN EN 61009: 10 kA, spínač pro domovní a komerční aplikace | ks | 1078.5346 | 1078.5346 | 21,00 | https://www.biesse.cz/modulove-a-paticove-pristroje_c374924875137026/proudove-chranice_c380723080988 | https://eshop.biesse.cz/Pictures/BIESSE/19/2000000326/13324_13324.JPG | 4015082635343 | 263534 | Eaton Elektrotechnika s.r.o. | 0.22 | Modulové a paticové přístroje | Proudové chrániče
MOCB1230 | Chránič 16C/1N/0,03 AC PFL7 10kA |  | RCBO (výkonový jistič při reziduálním proudu s ochranou proti přetížení) PFL7, 1pólový+N, jmenovitý proud In: 16 A, jmenovitý reziduální proud IΔN: 0,03 A, jmenovitá vypínací schopnost dle ČSN EN 61009: 10 kA, spínač pro domovní a komerční aplikace | ks | 1376.3178 | 1376.3178 | 21,00 | https://www.biesse.cz/modulove-a-paticove-pristroje_c374924875137026/proudove-chranice_c380723080988 | https://eshop.biesse.cz/Pictures/BIESSE/19/2000000326/13326_13326.JPG | 4015082635374 | 263537 | Eaton Elektrotechnika s.r.o. | 0.22 | Modulové a paticové přístroje | Proudové chrániče
MOCC1014 | Jistič 1C/1 10kA PL7-C1/1 EATON (262697) |  | Jističe vedení PL7, 1-pólové, Tripping Characteristic: C, Rated current In: 1 A, Rated switching capacity (IEC/EN 60947-2): 10 kA, Spínací přístroje pro bytovou výstavbu a účelové stavby | ks | 316.6584 | 316.6584 | 21,00 | https://www.biesse.cz/modulove-a-paticove-pristroje_c374924875137026/jistice-modulove-do-125a_c38037 | https://eshop.biesse.cz/Pictures/biesse/19/2000000326/13327-13327(2).jpg | 4015082626976 | 262697 | Eaton Elektrotechnika s.r.o. | 0 | Modulové a paticové přístroje | Jističe modulové do 125A
MOCC1030 | Jistič 6B/1 10kA PL7-B6/1 EATON (262673) |  | Jističe vedení PL7, 1-pólové, Tripping Characteristic: B, Rated current In: 6 A, Rated switching capacity (IEC/EN 60947-2): 10 kA, Spínací přístroje pro bytovou výstavbu a účelové stavby | ks | 130.8075 | 130.8075 | 21,00 | https://www.biesse.cz/modulove-a-paticove-pristroje_c374924875137026/jistice-modulove-do-125a_c38037 | https://eshop.biesse.cz/Pictures/biesse/19/2000000326/13328-13328(2).jpg | 4015082626730 | 262673 | Eaton Elektrotechnika s.r.o. | 0.16 | Modulové a paticové přístroje | Jističe modulové do 125A
MOCC1031 | Jistič 10D/1 10kA PL7-D10/1 EATON (262714) |  | Jističe vedení PL7, 1-pólové, Tripping Characteristic: D, Rated current In: 10 A, Rated switching capacity (IEC/EN 60947-2): 10 kA, Spínací přístroje pro bytovou výstavbu a účelové stavby | ks | 207.7091 | 207.7091 | 21,00 | https://www.biesse.cz/modulove-a-paticove-pristroje_c374924875137026/jistice-modulove-do-125a_c38037 | https://eshop.biesse.cz/Pictures/biesse/19/2000000326/13329-13329(2).jpg | 4015082627140 | 262714 | Eaton Elektrotechnika s.r.o. | 0.16 | Modulové a paticové přístroje | Jističe modulové do 125A
MOCC1034 | Jistič 20D/1 10kA PL7-D20/1 EATON (262717) |  | Jističe vedení PL7, 1-pólové, Tripping Characteristic: D, Rated current In: 20 A, Rated switching capacity (IEC/EN 60947-2): 10 kA, Spínací přístroje pro bytovou výstavbu a účelové stavby | ks | 222.6015 | 222.6015 | 21,00 | https://www.biesse.cz/modulove-a-paticove-pristroje_c374924875137026/jistice-modulove-do-125a_c38037 | https://eshop.biesse.cz/Pictures/biesse/19/2000000326/13330-13330(2).jpg | 4015082627171 | 262717 | Eaton Elektrotechnika s.r.o. | 0.13 | Modulové a paticové přístroje | Jističe modulové do 125A
MOCC1036 | Jistič 32D/1 10kA PL7-D32/1 EATON (262719) |  | Jističe vedení PL7, 1-pólové, Tripping Characteristic: D, Rated current In: 32 A, Rated switching capacity (IEC/EN 60947-2): 10 kA, Spínací přístroje pro bytovou výstavbu a účelové stavby | ks | 257.089 | 257.089 | 21,00 | https://www.biesse.cz/modulove-a-paticove-pristroje_c374924875137026/jistice-modulove-do-125a_c38037 | https://eshop.biesse.cz/Pictures/biesse/19/2000000326/13331-13331(2).jpg | 4015082627195 | 262719 | Eaton Elektrotechnika s.r.o. | 0.15 | Modulové a paticové přístroje | Jističe modulové do 125A
MOCC1040 | Jistič 10B/1 10kA PL7-B10/1 EATON (262674) |  | Jistič vedení, 10 A, 1p, charakteristiky: B | ks | 105.6267 | 105.6267 | 21,00 | https://www.biesse.cz/modulove-a-paticove-pristroje_c374924875137026/jistice-modulove-do-125a_c38037 | https://eshop.biesse.cz/Pictures/biesse/19/2000000326/13332-13332(2).jpg | 9007912265665 | 262674 | Eaton Elektrotechnika s.r.o. | 0.16 | Modulové a paticové přístroje | Jističe modulové do 125A
MOCC1048 | Jistič 10C/1+N 10kA PL7-C10/1N EATON (262747) |  | Jističe vedení PL7, 1 pól + N, Tripping Characteristic: C, Rated current In: 10 A, Rated switching capacity (IEC/EN 60947-2): 10 kA, Spínací přístroje pro bytovou výstavbu a účelové stavby | ks | 278.2518 | 278.2518 | 21,00 | https://www.biesse.cz/modulove-a-paticove-pristroje_c374924875137026/jistice-modulove-do-125a_c38037 | https://eshop.biesse.cz/Pictures/biesse/19/2000000326/13333-13333(2).jpg | 4015082627478 | 262747 | Eaton Elektrotechnika s.r.o. | 0 | Modulové a paticové přístroje | Jističe modulové do 125A
MOCC1050 | Jistič 13B/1 10kA PL7-B13/1 EATON (262675) |  | Jističe vedení PL7, 1-pólové, Tripping Characteristic: B, Rated current In: 13 A, Rated switching capacity (IEC/EN 60947-2): 10 kA, Spínací přístroje pro bytovou výstavbu a účelové stavby | ks | 120.8996 | 120.8996 | 21,00 | https://www.biesse.cz/modulove-a-paticove-pristroje_c374924875137026/jistice-modulove-do-125a_c38037 | https://eshop.biesse.cz/Pictures/biesse/19/2000000326/13334-13334(2).jpg | 9007912265689 | 262675 | Eaton Elektrotechnika s.r.o. | 0.16 | Modulové a paticové přístroje | Jističe modulové do 125A
MOCC1055 | Jistič 6C/2 10kA PL7-C6/2 EATON (263356) |  | Jističe vedení PL7, 2-pólové, Tripping Characteristic: C, Rated current In: 6 A, Rated switching capacity (IEC/EN 60947-2): 10 kA, Spínací přístroje pro bytovou výstavbu a účelové stavby | ks | 402.0935 | 402.0935 | 21,00 | https://www.biesse.cz/modulove-a-paticove-pristroje_c374924875137026/jistice-modulove-do-125a_c38037 | https://eshop.biesse.cz/Pictures/biesse/19/2000000326/13336-13336(2).jpg | 9007912267164 | 263356 | Eaton Elektrotechnika s.r.o. | 0.27 | Modulové a paticové přístroje | Jističe modulové do 125A
MOCC1059 | Jistič 25B/2 10kA PL7-B25/2 EATON (262767) |  | Jističe vedení PL7, 2-pólové, Tripping Characteristic: B, Rated current In: 25 A, Rated switching capacity (IEC/EN 60947-2): 10 kA, Spínací přístroje pro bytovou výstavbu a účelové stavby | ks | 405.2287 | 405.2287 | 21,00 | https://www.biesse.cz/modulove-a-paticove-pristroje_c374924875137026/jistice-modulove-do-125a_c38037 | https://eshop.biesse.cz/Pictures/biesse/19/2000000326/13337-13337(2).jpg | 4015082627676 | 262767 | Eaton Elektrotechnika s.r.o. | 0.32 | Modulové a paticové přístroje | Jističe modulové do 125A
MOCC1060 | Jistič 16B/1 10kA PL7-B16/1 EATON (262676) |  | Jističe vedení PL7, 1-pólové, Tripping Characteristic: B, Rated current In: 16 A, Rated switching capacity (IEC/EN 60947-2): 10 kA, Spínací přístroje pro bytovou výstavbu a účelové stavby | ks | 90.2188 | 90.2188 | 21,00 | https://www.biesse.cz/modulove-a-paticove-pristroje_c374924875137026/jistice-modulove-do-125a_c38037 | https://eshop.biesse.cz/Pictures/biesse/19/2000000326/13338-13338(2).jpg | 9007912265702 | 262676 | Eaton Elektrotechnika s.r.o. | 0.16 | Modulové a paticové přístroje | Jističe modulové do 125A
MOCC1066 | Jistič 2C/2 10kA PL7-C2/2 EATON (263354) |  | Jističe vedení PL7, 2-pólové, Tripping Characteristic: C, Rated current In: 2 A, Rated switching capacity (IEC/EN 60947-2): 10 kA, Spínací přístroje pro bytovou výstavbu a účelové stavby | ks | 707.7786 | 707.7786 | 21,00 | https://www.biesse.cz/modulove-a-paticove-pristroje_c374924875137026/jistice-modulove-do-125a_c38037 | https://eshop.biesse.cz/Pictures/biesse/19/2000000326/13340-13340(2).jpg | 4015082633547 | 263354 | Eaton Elektrotechnika s.r.o. | 0 | Modulové a paticové přístroje | Jističe modulové do 125A
MOCC1067 | Jistič 4C/2 10kA PL7-C4/2 EATON (263355) |  | Jistič vedení, 4 A, 2p, charakteristiky: C | ks | 707.7786 | 707.7786 | 21,00 | https://www.biesse.cz/modulove-a-paticove-pristroje_c374924875137026/jistice-modulove-do-125a_c38037 | https://eshop.biesse.cz/Pictures/biesse/19/2000000326/13341-13341(2).jpg | 4015082633554 | 263355 | Eaton Elektrotechnika s.r.o. | 0.26 | Modulové a paticové přístroje | Jističe modulové do 125A
MOCC1070 | Jistič 20B/1 10kA PL7-B20/1 EATON (262677) |  | Jističe vedení PL7, 1-pólové, Tripping Characteristic: B, Rated current In: 20 A, Rated switching capacity (IEC/EN 60947-2): 10 kA, Spínací přístroje pro bytovou výstavbu a účelové stavby | ks | 125.0609 | 125.0609 | 21,00 | https://www.biesse.cz/modulove-a-paticove-pristroje_c374924875137026/jistice-modulove-do-125a_c38037 | https://eshop.biesse.cz/Pictures/biesse/19/2000000326/13342-13342(2).jpg | 9007912265726 | 262677 | Eaton Elektrotechnika s.r.o. | 0.16 | Modulové a paticové přístroje | Jističe modulové do 125A
MOCC1080 | Jistič 25B/1 10kA PL7-B25/1 EATON (262678) |  | Jistič vedení, 25 A, 1p, charakteristiky: B | ks | 137.1758 | 137.1758 | 21,00 | https://www.biesse.cz/modulove-a-paticove-pristroje_c374924875137026/jistice-modulove-do-125a_c38037 | https://eshop.biesse.cz/Pictures/biesse/19/2000000326/13343-13343(2).jpg | 4015082626785 | 262678 | Eaton Elektrotechnika s.r.o. | 0.16 | Modulové a paticové přístroje | Jističe modulové do 125A
MOCC1098 | Jistič 2C/3 10kA PL7-C2/3 EATON (263404) |  | Jističe vedení PL7, 3-pólové, Tripping Characteristic: C, Rated current In: 2 A, Rated switching capacity (IEC/EN 60947-2): 10 kA, Spínací přístroje pro bytovou výstavbu a účelové stavby | ks | 983.679 | 983.679 | 21,00 | https://www.biesse.cz/modulove-a-paticove-pristroje_c374924875137026/jistice-modulove-do-125a_c38037 | https://eshop.biesse.cz/Pictures/biesse/19/2000000326/13345-13345(2).jpg | 4015082634049 | 263404 | Eaton Elektrotechnika s.r.o. | 0.39 | Modulové a paticové přístroje | Jističe modulové do 125A
MOCC1111 | Jistič 10D/3 10kA PL7-D10/3 EATON (263419) |  | Jističe vedení PL7, 3-pólové, Tripping Characteristic: D, Rated current In: 10 A, Rated switching capacity (IEC/EN 60947-2): 10 kA, Spínací přístroje pro bytovou výstavbu a účelové stavby | ks | 691.3187 | 691.3187 | 21,00 | https://www.biesse.cz/modulove-a-paticove-pristroje_c374924875137026/jistice-modulove-do-125a_c38037 | https://eshop.biesse.cz/Pictures/biesse/19/2000000326/13347-13347(2).jpg | 4015082634193 | 263419 | Eaton Elektrotechnika s.r.o. | 0.39 | Modulové a paticové přístroje | Jističe modulové do 125A
MOCC1147 | Jistič 4B/1 10kA PL7-B4/1 EATON (264850) |  | Jističe vedení PL7, 1-pólové, Tripping Characteristic: B, Rated current In: 4 A, Rated switching capacity (IEC/EN 60947-2): 10 kA, Spínací přístroje pro bytovou výstavbu a účelové stavby | ks | 192.3353 | 192.3353 | 21,00 | https://www.biesse.cz/modulove-a-paticove-pristroje_c374924875137026/jistice-modulove-do-125a_c38037 | https://eshop.biesse.cz/Pictures/biesse/19/2000000326/13349-13349(2).jpg | 4015082648503 | 264850 | Eaton Elektrotechnika s.r.o. | 0.16 | Modulové a paticové přístroje | Jističe modulové do 125A
MOCC1150@ | Jistič 0.5C/1 PL7 |  | Jističe vedení PL7, 1-pólové, Tripping Characteristic: C, Rated current In: 0.5 A, Rated switching capacity (IEC/EN 60947-2): 10 kA, Spínací přístroje pro bytovou výstavbu a účelové stavby | ks | 200 | 200 | 21,00 |  |  | 4015082626952 | 262695 | Eaton Elektrotechnika s.r.o. | 0.13
MOCC1162 | Jistič 10C/2 10kA PL7-C10/2-DC EATON (264900) |  | Jističe vedení PL7, 2-pólové, Tripping Characteristic: C, Rated current In: 10 A, Rated switching capacity (IEC/EN 60947-2): 10 kA, Spínací přístroje pro stejnosměrný proud | ks | 770.4833 | 770.4833 | 21,00 | https://www.biesse.cz/modulove-a-paticove-pristroje_c374924875137026/jistice-modulove-do-125a_c38037 | https://eshop.biesse.cz/Pictures/biesse/19/2000000326/13351-13351(2).jpg | 4015082649005 | 264900 | Eaton Elektrotechnika s.r.o. | 0.26 | Modulové a paticové přístroje | Jističe modulové do 125A
MOCC1190 | Jistič 2C/1 10kA PL7-C2/1 EATON (262699) |  | Jističe vedení PL7, 1-pólové, Tripping Characteristic: C, Rated current In: 2 A, Rated switching capacity (IEC/EN 60947-2): 10 kA, Spínací přístroje pro bytovou výstavbu a účelové stavby | ks | 222.1371 | 222.1371 | 21,00 | https://www.biesse.cz/modulove-a-paticove-pristroje_c374924875137026/jistice-modulove-do-125a_c38037 | https://eshop.biesse.cz/Pictures/biesse/19/2000000326/13353-13353(2).jpg | 4015082626990 | 262699 | Eaton Elektrotechnika s.r.o. | 0.16 | Modulové a paticové přístroje | Jističe modulové do 125A
MOCC1200 | Jistič 4C/1 10kA PL7-C4/1 EATON (262700) |  | Jistič vedení, 4 A, 1p, charakteristiky: C | ks | 212.6554 | 212.6554 | 21,00 | https://www.biesse.cz/modulove-a-paticove-pristroje_c374924875137026/jistice-modulove-do-125a_c38037 | https://eshop.biesse.cz/Pictures/biesse/19/2000000326/13354-13354(2).jpg | 4015082627003 | 262700 | Eaton Elektrotechnika s.r.o. | 0.16 | Modulové a paticové přístroje | Jističe modulové do 125A
MOCC1210 | Jistič 6C/1 10kA PL7-C6/1 EATON (262701) |  | Jističe vedení PL7, 1-pólové, Tripping Characteristic: C, Rated current In: 6 A, Rated switching capacity (IEC/EN 60947-2): 10 kA, Spínací přístroje pro bytovou výstavbu a účelové stavby | ks | 172.2223 | 172.2223 | 21,00 | https://www.biesse.cz/modulove-a-paticove-pristroje_c374924875137026/jistice-modulove-do-125a_c38037 | https://eshop.biesse.cz/Pictures/biesse/19/2000000326/13355-13355(2).jpg | 4015082627010 | 262701 | Eaton Elektrotechnika s.r.o. | 0.16 | Modulové a paticové přístroje | Jističe modulové do 125A
MOCC1220 | Jistič 10C/1 10kA PL7-C10/1 EATON (262702) |  | Jističe vedení PL7, 1-pólové, Tripping Characteristic: C, Rated current In: 10 A, Rated switching capacity (IEC/EN 60947-2): 10 kA, Spínací přístroje pro bytovou výstavbu a účelové stavby | ks | 142.3927 | 142.3927 | 21,00 | https://www.biesse.cz/modulove-a-paticove-pristroje_c374924875137026/jistice-modulove-do-125a_c38037 | https://eshop.biesse.cz/Pictures/biesse/19/2000000326/13356-13356(2).jpg | 4015082627027 | 262702 | Eaton Elektrotechnika s.r.o. | 0.16 | Modulové a paticové přístroje | Jističe modulové do 125A
MOCC1230 | Jistič 13C/1 10kA PL7-C13/1 EATON (262703) |  | Jističe vedení PL7, 1-pólové, Tripping Characteristic: C, Rated current In: 13 A, Rated switching capacity (IEC/EN 60947-2): 10 kA, Spínací přístroje pro bytovou výstavbu a účelové stavby | ks | 142.6915 | 142.6915 | 21,00 | https://www.biesse.cz/modulove-a-paticove-pristroje_c374924875137026/jistice-modulove-do-125a_c38037 | https://eshop.biesse.cz/Pictures/biesse/19/2000000326/13357-13357(2).jpg | 4015082627034 | 262703 | Eaton Elektrotechnika s.r.o. | 0.16 | Modulové a paticové přístroje | Jističe modulové do 125A
MOCC1240 | Jistič 16C/1 10kA PL7-C16/1 EATON (262704) |  | Jistič vedení, 16 A, 1p, charakteristiky: C | ks | 132.9063 | 132.9063 | 21,00 | https://www.biesse.cz/modulove-a-paticove-pristroje_c374924875137026/jistice-modulove-do-125a_c38037 | https://eshop.biesse.cz/Pictures/biesse/19/2000000326/13358-13358(2).jpg | 4015082627041 | 262704 | Eaton Elektrotechnika s.r.o. | 0.16 | Modulové a paticové přístroje | Jističe modulové do 125A
MOCC1250 | Jistič 20C/1 10kA PL7-C20/1 EATON (262705) |  | Jističe vedení PL7, 1-pólové, Tripping Characteristic: C, Rated current In: 20 A, Rated switching capacity (IEC/EN 60947-2): 10 kA, Spínací přístroje pro bytovou výstavbu a účelové stavby | ks | 165.3021 | 165.3021 | 21,00 | https://www.biesse.cz/modulove-a-paticove-pristroje_c374924875137026/jistice-modulove-do-125a_c38037 | https://eshop.biesse.cz/Pictures/biesse/19/2000000326/13359-13359(2).jpg | 4015082627058 | 262705 | Eaton Elektrotechnika s.r.o. | 0.16 | Modulové a paticové přístroje | Jističe modulové do 125A
MOCC1260 | Jistič 25C/1 10kA PL7-C25/1 EATON (262706) |  | Jističe vedení PL7, 1-pólové, Tripping Characteristic: C, Rated current In: 25 A, Rated switching capacity (IEC/EN 60947-2): 10 kA, Spínací přístroje pro bytovou výstavbu a účelové stavby | ks | 178.2441 | 178.2441 | 21,00 | https://www.biesse.cz/modulove-a-paticove-pristroje_c374924875137026/jistice-modulove-do-125a_c38037 | https://eshop.biesse.cz/Pictures/biesse/19/2000000326/13360-13360(2).jpg | 4015082627065 | 262706 | Eaton Elektrotechnika s.r.o. | 0.16 | Modulové a paticové přístroje | Jističe modulové do 125A
MOCC1360 | Jistič 16D/1 10kA PL7-D16/1 EATON (262716) |  | Jistič vedení, 16 A, 1p, charakteristiky: D | ks | 207.94 | 207.94 | 21,00 | https://www.biesse.cz/modulove-a-paticove-pristroje_c374924875137026/jistice-modulove-do-125a_c38037 | https://eshop.biesse.cz/Pictures/biesse/19/2000000326/13362-13362(2).jpg | 4015082627164 | 262716 | Eaton Elektrotechnika s.r.o. | 0.16 | Modulové a paticové přístroje | Jističe modulové do 125A
MOCC1450 | Jistič 16B/1+N 10kA PL7-B16/1N EATON (262740) |  | Jistič vedení, 16 A, 1p+N, charakteristiky: B | ks | 273.549 | 273.549 | 21,00 | https://www.biesse.cz/modulove-a-paticove-pristroje_c374924875137026/jistice-modulove-do-125a_c38037 | https://eshop.biesse.cz/Pictures/biesse/19/2000000326/13364-13364(2).jpg | 9007912266464 | 262740 | Eaton Elektrotechnika s.r.o. | 0.23 | Modulové a paticové přístroje | Jističe modulové do 125A
MOCC1600 | Jistič 10B/2 10kA PL7-B10/2 EATON (262762) |  | Jističe vedení PL7, 2-pólové, Tripping Characteristic: B, Rated current In: 10 A, Rated switching capacity (IEC/EN 60947-2): 10 kA, Spínací přístroje pro bytovou výstavbu a účelové stavby | ks | 355.8488 | 355.8488 | 21,00 | https://www.biesse.cz/modulove-a-paticove-pristroje_c374924875137026/jistice-modulove-do-125a_c38037 | https://eshop.biesse.cz/Pictures/biesse/19/2000000326/13365-13365(2).jpg | 4015082627621 | 262762 | Eaton Elektrotechnika s.r.o. | 0 | Modulové a paticové přístroje | Jističe modulové do 125A
MOCC1740 | Jistič 10C/2 10kA PL7-C10/2 EATON (263357) |  | Jističe vedení PL7, 2-pólové, Tripping Characteristic: C, Rated current In: 10 A, Rated switching capacity (IEC/EN 60947-2): 10 kA, Spínací přístroje pro bytovou výstavbu a účelové stavby | ks | 373.0926 | 373.0926 | 21,00 | https://www.biesse.cz/modulove-a-paticove-pristroje_c374924875137026/jistice-modulove-do-125a_c38037 | https://eshop.biesse.cz/Pictures/biesse/19/2000000326/13366-13366(2).jpg | 4015082633578 | 263357 | Eaton Elektrotechnika s.r.o. | 0.32 | Modulové a paticové přístroje | Jističe modulové do 125A
MOCC1910 | Jistič 6B/3 10kA PL7-B6/3 EATON (263386) |  | Jističe vedení PL7, 3-pólové, Tripping Characteristic: B, Rated current In: 6 A, Rated switching capacity (IEC/EN 60947-2): 10 kA, Spínací přístroje pro bytovou výstavbu a účelové stavby | ks | 526.1104 | 526.1104 | 21,00 | https://www.biesse.cz/modulove-a-paticove-pristroje_c374924875137026/jistice-modulove-do-125a_c38037 | https://eshop.biesse.cz/Pictures/biesse/19/2000000326/13367-13367(2).jpg | 9007912267560 | 263386 | Eaton Elektrotechnika s.r.o. | 0.48 | Modulové a paticové přístroje | Jističe modulové do 125A
MOCC1920 | Jistič 10B/3 10kA PL7-B10/3 EATON (263387) |  | Jistič vedení, 10 A, 3p, charakteristiky: B | ks | 449.2496 | 449.2496 | 21,00 | https://www.biesse.cz/modulove-a-paticove-pristroje_c374924875137026/jistice-modulove-do-125a_c38037 | https://eshop.biesse.cz/Pictures/biesse/19/2000000326/13368-13368(2).jpg | 9007912267584 | 263387 | Eaton Elektrotechnika s.r.o. | 0.48 | Modulové a paticové přístroje | Jističe modulové do 125A
MOCC1930 | Jistič 13B/3 10kA PL7-B13/3 EATON (263388) |  | Jističe vedení PL7, 3-pólové, Tripping Characteristic: B, Rated current In: 13 A, Rated switching capacity (IEC/EN 60947-2): 10 kA, Spínací přístroje pro bytovou výstavbu a účelové stavby | ks | 489.1104 | 489.1104 | 21,00 | https://www.biesse.cz/modulove-a-paticove-pristroje_c374924875137026/jistice-modulove-do-125a_c38037 | https://eshop.biesse.cz/Pictures/biesse/19/2000000326/13369-13369(2).jpg | 4015082633882 | 263388 | Eaton Elektrotechnika s.r.o. | 0.48 | Modulové a paticové přístroje | Jističe modulové do 125A
MOCC1940 | Jistič 16B/3 10kA PL7-B16/3 EATON (263389) |  | Jističe vedení PL7, 3-pólové, Tripping Characteristic: B, Rated current In: 16 A, Rated switching capacity (IEC/EN 60947-2): 10 kA, Spínací přístroje pro bytovou výstavbu a účelové stavby | ks | 342.8172 | 342.8172 | 21,00 | https://www.biesse.cz/modulove-a-paticove-pristroje_c374924875137026/jistice-modulove-do-125a_c38037 | https://eshop.biesse.cz/Pictures/biesse/19/2000000326/13370-13370(2).jpg | 4015082633899 | 263389 | Eaton Elektrotechnika s.r.o. | 0.48 | Modulové a paticové přístroje | Jističe modulové do 125A
MOCC1950 | Jistič 20B/3 10kA PL7-B20/3 EATON (263390) |  | Jističe vedení PL7, 3-pólové, Tripping Characteristic: B, Rated current In: 20 A, Rated switching capacity (IEC/EN 60947-2): 10 kA, Spínací přístroje pro bytovou výstavbu a účelové stavby | ks | 373.4333 | 373.4333 | 21,00 | https://www.biesse.cz/modulove-a-paticove-pristroje_c374924875137026/jistice-modulove-do-125a_c38037 | https://eshop.biesse.cz/Pictures/biesse/19/2000000326/13371-13371(2).jpg | 4015082633905 | 263390 | Eaton Elektrotechnika s.r.o. | 0.48 | Modulové a paticové přístroje | Jističe modulové do 125A
MOCC1960 | Jistič 25B/3 10kA PL7-B25/3 EATON (263391) |  | Jistič vedení, 25 A, 3p, charakteristiky: B | ks | 397.3903 | 397.3903 | 21,00 | https://www.biesse.cz/modulove-a-paticove-pristroje_c374924875137026/jistice-modulove-do-125a_c38037 | https://eshop.biesse.cz/Pictures/biesse/19/2000000326/13372-13372(2).jpg | 9007912267669 | 263391 | Eaton Elektrotechnika s.r.o. | 0.48 | Modulové a paticové přístroje | Jističe modulové do 125A
MOCC1970 | Jistič 32B/3 10kA PL7-B32/3 EATON (263392) |  | Jističe vedení PL7, 3-pólové, Tripping Characteristic: B, Rated current In: 32 A, Rated switching capacity (IEC/EN 60947-2): 10 kA, Spínací přístroje pro bytovou výstavbu a účelové stavby | ks | 485.1382 | 485.1382 | 21,00 | https://www.biesse.cz/modulove-a-paticove-pristroje_c374924875137026/jistice-modulove-do-125a_c38037 | https://eshop.biesse.cz/Pictures/biesse/19/2000000326/13373-13373(2).jpg | 4015082633929 | 263392 | Eaton Elektrotechnika s.r.o. | 0.48 | Modulové a paticové přístroje | Jističe modulové do 125A
MOCC1980 | Jistič 40B/3 10kA PL7-B40/3 EATON (263393) |  | Jističe vedení PL7, 3-pólové, Tripping Characteristic: B, Rated current In: 40 A, Rated switching capacity (IEC/EN 60947-2): 10 kA, Spínací přístroje pro bytovou výstavbu a účelové stavby | ks | 605.9087 | 605.9087 | 21,00 | https://www.biesse.cz/modulove-a-paticove-pristroje_c374924875137026/jistice-modulove-do-125a_c38037 | https://eshop.biesse.cz/Pictures/biesse/19/2000000326/13374-13374(2).jpg | 4015082633936 | 263393 | Eaton Elektrotechnika s.r.o. | 0.48 | Modulové a paticové přístroje | Jističe modulové do 125A
MOCC1990 | Jistič 50B/3 10kA PL7-B50/3 EATON (263400) |  | Jističe vedení PL7, 3-pólové, Tripping Characteristic: B, Rated current In: 50 A, Rated switching capacity (IEC/EN 60947-2): 10 kA, Spínací přístroje pro bytovou výstavbu a účelové stavby | ks | 1102.4476 | 1102.4476 | 21,00 | https://www.biesse.cz/modulove-a-paticove-pristroje_c374924875137026/jistice-modulove-do-125a_c38037 | https://eshop.biesse.cz/Pictures/biesse/19/2000000326/13375-13375(2).jpg | 4015082634001 | 263400 | Eaton Elektrotechnika s.r.o. | 0.48 | Modulové a paticové přístroje | Jističe modulové do 125A
MOCC2000 | Jistič 63B/3 10kA PL7-B63/3 EATON (263401) |  | Jistič vedení, 63 A, 3p, charakteristiky: B | ks | 1334.96 | 1334.96 | 21,00 | https://www.biesse.cz/modulove-a-paticove-pristroje_c374924875137026/jistice-modulove-do-125a_c38037 | https://eshop.biesse.cz/Pictures/biesse/19/2000000326/13376-13376(2).jpg | 4015082634018 | 263401 | Eaton Elektrotechnika s.r.o. | 0.48 | Modulové a paticové přístroje | Jističe modulové do 125A
MOCC2040 | Jistič 4C/3 10kA PL7-C4/3 EATON (263405) |  | Jistič vedení, 4 A, 3p, charakteristiky: C | ks | 807.3222 | 807.3222 | 21,00 | https://www.biesse.cz/modulove-a-paticove-pristroje_c374924875137026/jistice-modulove-do-125a_c38037 | https://eshop.biesse.cz/Pictures/biesse/19/2000000326/13378-13378(2).jpg | 4015082634056 | 263405 | Eaton Elektrotechnika s.r.o. | 0.39 | Modulové a paticové přístroje | Jističe modulové do 125A
MOCC2050 | Jistič 6C/3 10kA PL7-C6/3 EATON (263406) |  | Jističe vedení PL7, 3-pólové, Tripping Characteristic: C, Rated current In: 6 A, Rated switching capacity (IEC/EN 60947-2): 10 kA, Spínací přístroje pro bytovou výstavbu a účelové stavby | ks | 641.5504 | 641.5504 | 21,00 | https://www.biesse.cz/modulove-a-paticove-pristroje_c374924875137026/jistice-modulove-do-125a_c38037 | https://eshop.biesse.cz/Pictures/biesse/19/2000000326/13379-13379(2).jpg | 9007912267843 | 263406 | Eaton Elektrotechnika s.r.o. | 0.48 | Modulové a paticové přístroje | Jističe modulové do 125A
MOCC2060 | Jistič 10C/3 10kA PL7-C10/3 EATON (263407) |  | Jističe vedení PL7, 3-pólové, Tripping Characteristic: C, Rated current In: 10 A, Rated switching capacity (IEC/EN 60947-2): 10 kA, Spínací přístroje pro bytovou výstavbu a účelové stavby | ks | 510.2947 | 510.2947 | 21,00 | https://www.biesse.cz/modulove-a-paticove-pristroje_c374924875137026/jistice-modulove-do-125a_c38037 | https://eshop.biesse.cz/Pictures/biesse/19/2000000326/13380-13380(2).jpg | 4015082634070 | 263407 | Eaton Elektrotechnika s.r.o. | 0.48 | Modulové a paticové přístroje | Jističe modulové do 125A
MOCC2070 | Jistič 13C/3 10kA PL7-C13/3 EATON (263408) |  | Jističe vedení PL7, 3-pólové, Tripping Characteristic: C, Rated current In: 13 A, Rated switching capacity (IEC/EN 60947-2): 10 kA, Spínací přístroje pro bytovou výstavbu a účelové stavby | ks | 570.5104 | 570.5104 | 21,00 | https://www.biesse.cz/modulove-a-paticove-pristroje_c374924875137026/jistice-modulove-do-125a_c38037 | https://eshop.biesse.cz/Pictures/biesse/19/2000000326/13381-13381(2).jpg | 4015082634087 | 263408 | Eaton Elektrotechnika s.r.o. | 0.48 | Modulové a paticové přístroje | Jističe modulové do 125A
MOCC2080 | Jistič 16C/3 10kA PL7-C16/3 EATON (263409) |  | Jistič vedení, 16 A, 3p, charakteristiky: C | ks | 479.1528 | 479.1528 | 21,00 | https://www.biesse.cz/modulove-a-paticove-pristroje_c374924875137026/jistice-modulove-do-125a_c38037 | https://eshop.biesse.cz/Pictures/biesse/19/2000000326/13382-13382(2).jpg | 4015082634094 | 263409 | Eaton Elektrotechnika s.r.o. | 0.48 | Modulové a paticové přístroje | Jističe modulové do 125A
MOCC2090 | Jistič 20C/3 10kA PL7-C20/3 EATON (263410) |  | Jističe vedení PL7, 3-pólové, Tripping Characteristic: C, Rated current In: 20 A, Rated switching capacity (IEC/EN 60947-2): 10 kA, Spínací přístroje pro bytovou výstavbu a účelové stavby | ks | 458.4088 | 458.4088 | 21,00 | https://www.biesse.cz/modulove-a-paticove-pristroje_c374924875137026/jistice-modulove-do-125a_c38037 | https://eshop.biesse.cz/Pictures/biesse/19/2000000326/13383-13383(2).jpg | 4015082634100 | 263410 | Eaton Elektrotechnika s.r.o. | 0.48 | Modulové a paticové přístroje | Jističe modulové do 125A
MOCC2100 | Jistič 25C/3 10kA PL7-C25/3 EATON (263411) |  | Jističe vedení PL7, 3-pólové, Tripping Characteristic: C, Rated current In: 25 A, Rated switching capacity (IEC/EN 60947-2): 10 kA, Spínací přístroje pro bytovou výstavbu a účelové stavby | ks | 511.5809 | 511.5809 | 21,00 | https://www.biesse.cz/modulove-a-paticove-pristroje_c374924875137026/jistice-modulove-do-125a_c38037 | https://eshop.biesse.cz/Pictures/biesse/19/2000000326/13384-13384(2).jpg | 4015082634117 | 263411 | Eaton Elektrotechnika s.r.o. | 0.48 | Modulové a paticové přístroje | Jističe modulové do 125A
MOCC2110 | Jistič 32C/3 10kA PL7-C32/3 EATON (263412) |  | Jističe vedení PL7, 3-pólové, Tripping Characteristic: C, Rated current In: 32 A, Rated switching capacity (IEC/EN 60947-2): 10 kA, Spínací přístroje pro bytovou výstavbu a účelové stavby | ks | 604.0543 | 604.0543 | 21,00 | https://www.biesse.cz/modulove-a-paticove-pristroje_c374924875137026/jistice-modulove-do-125a_c38037 | https://eshop.biesse.cz/Pictures/biesse/19/2000000326/13385-13385(2).jpg | 4015082634124 | 263412 | Eaton Elektrotechnika s.r.o. | 0.48 | Modulové a paticové přístroje | Jističe modulové do 125A
MOCC2120 | Jistič 40C/3 10kA PL7-C40/3 EATON (263413) |  | Jistič vedení, 40 A, 3p, charakteristiky: C | ks | 847.6284 | 847.6284 | 21,00 | https://www.biesse.cz/modulove-a-paticove-pristroje_c374924875137026/jistice-modulove-do-125a_c38037 | https://eshop.biesse.cz/Pictures/biesse/19/2000000326/13386-13386(2).jpg | 4015082634131 | 263413 | Eaton Elektrotechnika s.r.o. | 0.48 | Modulové a paticové přístroje | Jističe modulové do 125A
MOCC2130 | Jistič 50C/3 10kA PL7-C50/3 EATON (263414) |  | Jističe vedení PL7, 3-pólové, Tripping Characteristic: C, Rated current In: 50 A, Rated switching capacity (IEC/EN 60947-2): 10 kA, Spínací přístroje pro bytovou výstavbu a účelové stavby | ks | 1479.9741 | 1479.9741 | 21,00 | https://www.biesse.cz/modulove-a-paticove-pristroje_c374924875137026/jistice-modulove-do-125a_c38037 | https://eshop.biesse.cz/Pictures/biesse/19/2000000326/13387-13387(2).jpg | 4015082634148 | 263414 | Eaton Elektrotechnika s.r.o. | 0.48 | Modulové a paticové přístroje | Jističe modulové do 125A
MOCC2140 | Jistič 63C/3 10kA PL7-C63/3 EATON (263415) |  | Jističe vedení PL7, 3-pólové, Tripping Characteristic: C, Rated current In: 63 A, Rated switching capacity (IEC/EN 60947-2): 10 kA, Spínací přístroje pro bytovou výstavbu a účelové stavby | ks | 1413.255 | 1413.255 | 21,00 | https://www.biesse.cz/modulove-a-paticove-pristroje_c374924875137026/jistice-modulove-do-125a_c38037 | https://eshop.biesse.cz/Pictures/biesse/19/2000000326/13388-13388(2).jpg | 9007912268024 | 263415 | Eaton Elektrotechnika s.r.o. | 0.48 | Modulové a paticové přístroje | Jističe modulové do 125A
MOCC2180 | Jistič 16D/3 10kA PL7-D16/3 EATON (263421) |  | Jistič vedení, 16 A, 3p, charakteristiky: D | ks | 691.3187 | 691.3187 | 21,00 | https://www.biesse.cz/modulove-a-paticove-pristroje_c374924875137026/jistice-modulove-do-125a_c38037 | https://eshop.biesse.cz/Pictures/biesse/19/2000000326/13389-13389(2).jpg | 4015082634216 | 263421 | Eaton Elektrotechnika s.r.o. | 0.48 | Modulové a paticové přístroje | Jističe modulové do 125A
MOCC2190 | Jistič 20D/3 10kA PL7-D20/3 EATON (263422) |  | Jističe vedení PL7, 3-pólové, Tripping Characteristic: D, Rated current In: 20 A, Rated switching capacity (IEC/EN 60947-2): 10 kA, Spínací přístroje pro bytovou výstavbu a účelové stavby | ks | 776.7537 | 776.7537 | 21,00 | https://www.biesse.cz/modulove-a-paticove-pristroje_c374924875137026/jistice-modulove-do-125a_c38037 | https://eshop.biesse.cz/Pictures/biesse/19/2000000326/13390-13390(2).jpg | 4015082634223 | 263422 | Eaton Elektrotechnika s.r.o. | 0.48 | Modulové a paticové přístroje | Jističe modulové do 125A
MOCC2200 | Jistič 25D/3 10kA PL7-D25/3 EATON (263423) |  | Jističe vedení PL7, 3-pólové, Tripping Characteristic: D, Rated current In: 25 A, Rated switching capacity (IEC/EN 60947-2): 10 kA, Spínací přístroje pro bytovou výstavbu a účelové stavby | ks | 817.4336 | 817.4336 | 21,00 | https://www.biesse.cz/modulove-a-paticove-pristroje_c374924875137026/jistice-modulove-do-125a_c38037 | https://eshop.biesse.cz/Pictures/biesse/19/2000000326/13391-13391(2).jpg | 4015082634230 | 263423 | Eaton Elektrotechnika s.r.o. | 0.48 | Modulové a paticové přístroje | Jističe modulové do 125A
MOCC2210 | Jistič 32D/3 10kA PL7-D32/3 EATON (263424) |  | Jističe vedení PL7, 3-pólové, Tripping Characteristic: D, Rated current In: 32 A, Rated switching capacity (IEC/EN 60947-2): 10 kA, Spínací přístroje pro bytovou výstavbu a účelové stavby | ks | 895.8144 | 895.8144 | 21,00 | https://www.biesse.cz/modulove-a-paticove-pristroje_c374924875137026/jistice-modulove-do-125a_c38037 | https://eshop.biesse.cz/Pictures/biesse/19/2000000326/13392-13392(2).jpg | 4015082634247 | 263424 | Eaton Elektrotechnika s.r.o. | 0.48 | Modulové a paticové přístroje | Jističe modulové do 125A
MOCC2220 | Jistič 40D/3 10kA PL7-D40/3 EATON (263425) |  | Jistič vedení, 40 A, 3p, charakteristiky: D | ks | 1130.1724 | 1130.1724 | 21,00 | https://www.biesse.cz/modulove-a-paticove-pristroje_c374924875137026/jistice-modulove-do-125a_c38037 | https://eshop.biesse.cz/Pictures/biesse/19/2000000326/13393-13393(2).jpg | 9007912268222 | 263425 | Eaton Elektrotechnika s.r.o. | 0.48 | Modulové a paticové přístroje | Jističe modulové do 125A
MOCC2540 | Jistič 10C/1 10kA PL7-C10/1-DC EATON (264887) |  | Jističe vedení PL7, 1-pólové, Tripping Characteristic: C, Rated current In: 10 A, Rated switching capacity (IEC/EN 60947-2): 10 kA, Spínací přístroje pro stejnosměrný proud | ks | 353.4974 | 353.4974 | 21,00 | https://www.biesse.cz/modulove-a-paticove-pristroje_c374924875137026/jistice-modulove-do-125a_c38037 | https://eshop.biesse.cz/Pictures/biesse/19/2000000326/13394-13394(2).jpg | 4015081616404 | 264887 | Eaton Elektrotechnika s.r.o. | 0.16 | Modulové a paticové přístroje | Jističe modulové do 125A
MOCD1026@DOPRODEJ | Jistič 63B/3 PLHT |  | Vysoce kvalitní jističe vedení k použití v domácnostech, průmyslu i dílnách, indikátor polohy kontaktu červeno-zelený, program příslušenství s možností dodatečné montáže, jmenovité povozní proudy do 125 A, spouštěcí charakteristika C, D, jmenovitá spínací schopnost 25 kA podle IEC/EN 60947-2, vhodný | ks | 4238.4384 | 4238.4384 | 21,00 |  |  | 4015082480295 | 248029 | Eaton Elektrotechnika s.r.o. | 0.76
MOCD1560 | Spoušť Z-LHASA/230 |  | Vypínací spoušť, pro jističe vedení do 125 A, rozsah napětí 110-415V AC, max. příkon v okamžiku zapnutí při Un 2 A, frekvence 50/60Hz, s možností dodatečné montáže, vestavný rozměr víčka 45 mm, šířka při montáži 1,5HP (27 mm), montáž na montážní lištu, průřez svorky 1–25 mm² | ks | 1621.1 | 1621.1 | 21,00 |  |  | 4015082484422 | 248442 | Eaton Elektrotechnika s.r.o. | 0.21
MOCE1059 | Relé Z-LAR32-O |  | Přednostní relé, rozsah provozního proudu 15–32 A, integrovaný pomocný kontakt: 1 rozpínacích kontaktů, jmenovité napětí 250 V, jmenovité izolační napětí 440V, jmenovité impulzní výdržné napětí 4 kV, vestavný rozměr víčka 45 mm, šířka při montáži 1HP (17,5 mm), montáž na montážní lištu, průřez svork | ks | 1114.9775 | 1114.9775 | 21,00 |  |  | 4015082482589 | 248258 | Eaton Elektrotechnika s.r.o. | 0.11
MOCE1066 | Spínač ZP-A40/3 |  | Vypínač, 3-pól, In=40A | ks | 513.6625 | 513.6625 | 21,00 |  |  | 4015082482657 | 248265 | Eaton Elektrotechnika s.r.o. | 0.38
MOCE1072 | Spoušť Z-USA/230 podpěťová |  | Podpěťová spoušť k našroubování, jmenovité provozní napětí 230V AC, funkce bez zpoždění, frekvence 50-60Hz, práh zapnutí 80% z Un, práh spuštění pod 50 % Un, vestavný rozměr víčka 45 mm, šířka při montáži 1HP (17,5 mm), montáž na montážní lištu, průřez svorky 1-2x2,5 qm² | ks | 1095.185 | 1095.185 | 21,00 |  |  | 4015082482893 | 248289 | Eaton Elektrotechnika s.r.o. | 0.14
MOCE1111 | Spínač Z-S/3S |  | Ovládací spínač, funkce: 3 spínací kontakt, jmenovitý povozní proud 16A, jmenovité provozní napětí 230/400V AC, odolnost proti zkratu 10 kA, vestavný rozměr víčka 45 mm, šířka při montáži 1HP (17,5 mm), montáž na montážní lištu, průřez svorky 1-10 mm², provedení dle normy IEC 60669, VDE 0632 | ks | 522.145 | 522.145 | 21,00 |  |  | 4015082483340 | 248334 | Eaton Elektrotechnika s.r.o. | 0
MOCE1123 | Spínač Z-S/2WM |  | Přepínače, funkce: 2W, I-O-II, jmenovitý povozní proud 16A, jmenovité provozní napětí 230/400V AC, odolnost proti zkratu 10 kA, vestavný rozměr víčka 45 mm, šířka při montáži 2HP (17,5 mm), montáž na montážní lištu, průřez svorky 1-10 mm², provedení dle normy IEC 60669, VDE 0632 | ks | 796.4125 | 796.4125 | 21,00 | https://www.biesse.cz/modulove-a-paticove-pristroje_c374924875137026/spinace-modulove_c3803794836029 | https://eshop.biesse.cz/Pictures/BIESSE/19/2000000326/13425_13425.JPG | 9007912227656 | 248346 | Eaton Elektrotechnika s.r.o. | 0.11 | Modulové a paticové přístroje | Spínače modulové
MOCE1152 | Spínač 1/2p 0.63-1A Z-MS motorový |  | Spínač motorů 2-pól (pro 1-fáz motory), Ir=0.63-1.00A | ks | 571.155 | 571.155 | 21,00 |  |  | 4015082483937 | 248393 | Eaton Elektrotechnika s.r.o. | 0.26
MOCE1153 | Spínač 1.6/2p 1-1.6A Z-MS motorový |  | Spínač motorů 2-pól (pro 1-fáz motory), Ir=1.00-1.60A | ks | 571.155 | 571.155 | 21,00 |  |  | 4015082483944 | 248394 | Eaton Elektrotechnika s.r.o. | 0.26
MOCE1158 | Spínač 16/2p 10-16A Z-MS motorový |  | Spínač motorů 2-pól (pro 1-fáz motory), Ir=10.0-16.0A | ks | 674.83 | 674.83 | 21,00 |  |  | 4015082483999 | 248399 | Eaton Elektrotechnika s.r.o. | 0.33
MOCE1191 | Relé Z-S230/SS 26527 impulzní |  | Impulsní relé, řídicí napětí 230V 50Hz, funkce: 2 spínací kontakt, jmenovitý povozní proud při 250V AC podle IEC/EN 60669-2-2: 16A, vestavný rozměr víčka 45 mm, šířka při montáži 1HP (17,5 mm), montáž na montážní lištu, průřez svorky 0,5–10 mm² jednodrátový a vícedrátový / 0x5–6 mm² lankový s dutink | ks | 708.76 | 708.76 | 21,00 | https://www.biesse.cz/modulove-a-paticove-pristroje_c374924875137026/stykace-a-rele_c381775347976654 | https://eshop.biesse.cz/Pictures/BIESSE/19/2000000326/13432_13432.JPG | 4015082652715 | 265271 | Eaton Elektrotechnika s.r.o. | 0.18 | Modulové a paticové přístroje | Stykače a relé | Stykače a relé modulová
MOCE1195 | Kontakt Z-SC 248862 |  | Pomocný spínač pro instalační stykač, jmenovité izolační napětí 440V AC, jmenovitý povozní proud při AC15 220-240V: 3A, funkce: 1 spínacích + 1 rozpínacích kontaktů, vestavný rozměr víčka 45 mm, šířka při montáži 0,5HP (8,75 mm), montáž na montážní lištu, provedení dle normy IEC 61095, ČSN EN 61095, | ks | 454.285 | 454.285 | 21,00 |  |  | 4015082488628 | 248862 | Eaton Elektrotechnika s.r.o. | 0.02
MOCE1197 | Spínač Z-DSU1-102 1-0-2 |  | Otočný spínač, přepínač 1-pól | ks | 1532.505 | 1532.505 | 21,00 |  |  | 4015082488697 | 248869 | Eaton Elektrotechnika s.r.o. | 0.13
MOCE1213 | Díl Z-DST distanční |  | Distanční díl, 0,5HP | ks | 75.4 | 75.4 | 21,00 |  |  | 4015082489496 | 248949 | Eaton Elektrotechnika s.r.o. | 0.03
MOCE1347 | Trafo TR-G2/24 zvonkové |  | Zvonkový transformátor s oddělenými vinutími dle EN 61558, nástěnná montážní sada jako příslušenství (montážní plech, kryty svorek) | ks | 1648.4325 | 1648.4325 | 21,00 | https://www.biesse.cz/baterie-a-napajeni_c381775347976022/transformatory_c382106060456253/trafo-tr-g | https://eshop.biesse.cz/Pictures/BIESSE/19/2000000326/13443_13443.JPG | 4015082724849 | 272484 | Eaton Elektrotechnika s.r.o. | 0.81 | Baterie a napájení | Transformátory
MOCE1348 | Trafo TR-G3/8 zvonkové 230/4-8-12VAC 2M |  | Zvonkový transformátor s oddělenými vinutími dle EN 61558, nástěnná montážní sada jako příslušenství (montážní plech, kryty svorek) | ks | 1162.6245 | 1162.6245 | 21,00 | https://www.biesse.cz/baterie-a-napajeni_c381775347976022/transformatory_c382106060456253/trafo-tr-g | https://eshop.biesse.cz/Pictures/BIESSE/19/2000000326/13444_13444.JPG | 4015082724818 | 272481 | Eaton Elektrotechnika s.r.o. | 0.36 | Baterie a napájení | Transformátory
MOCE1570 | Relé Z-LAR8-O |  | Přednostní relé, rozsah provozního proudu 3–8 A, integrovaný pomocný kontakt: 1 rozpínacích kontaktů, jmenovité napětí 250 V, jmenovité izolační napětí 440V, jmenovité impulzní výdržné napětí 4 kV, vestavný rozměr víčka 45 mm, šířka při montáži 1HP (17,5 mm), montáž na montážní lištu, průřez svorky | ks | 1146.08 | 1146.08 | 21,00 |  |  | 4015082482565 | 248256 | Eaton Elektrotechnika s.r.o. | 0.14
MOCE2100 | Spínač Z-SW/SS EATON |  | Spínač, funkce: 2 spínací kontakt, jmenovitý povozní proud 16A, jmenovité provozní napětí 250 V AC, barva tlačítka černá, vestavný rozměr víčka 45 mm, šířka při montáži 1HP (17,5 mm), montáž na montážní lištu, průřez svorky 1-10 mm², provedení dle normy IEC/EN 60669, VDE 0632 | ks | 451.4575 | 451.4575 | 21,00 | https://www.biesse.cz/modulove-a-paticove-pristroje_c374924875137026/spinace-modulove_c3803794836029 | https://eshop.biesse.cz/Pictures/BIESSE/19/2000000326/13458_13458.JPG | 4015082763015 | 276301 | Eaton Elektrotechnika s.r.o. | 0 | Modulové a paticové přístroje | Spínače modulové
MOCE2220 | Spínač Z-S/WM 1-0-2 16A |  | Přepínače, funkce: 1W, I-O-II, jmenovitý povozní proud 16A, jmenovité provozní napětí 230/400V AC, odolnost proti zkratu 10 kA, vestavný rozměr víčka 45 mm, šířka při montáži 1HP (17,5 mm), montáž na montážní lištu, průřez svorky 1-10 mm², provedení dle normy IEC 60669, VDE 0632 | ks | 546.65 | 546.65 | 21,00 |  | https://eshop.biesse.cz/Pictures/BIESSE/19/2000000326/13459_13459.JPG | 4015082483456 | 248345 | Eaton Elektrotechnika s.r.o. | 0.06
MOCE2230 | Relé Z-S230/S impulsní |  | Impulsní relé, řídicí napětí 230V 50Hz, funkce: 1 spínací kontakt, jmenovitý povozní proud při 250V AC podle IEC/EN 60669-2-2: 16A, vestavný rozměr víčka 45 mm, šířka při montáži 1HP (17,5 mm), montáž na montážní lištu, průřez svorky 0,5–10 mm² jednodrátový a vícedrátový / 0x5–6 mm² lankový s dutink | ks | 377.9425 | 377.9425 | 21,00 | https://www.biesse.cz/modulove-a-paticove-pristroje_c374924875137026/stykace-a-rele_c381775347976654 | https://eshop.biesse.cz/Pictures/BIESSE/19/2000000326/13460_13460.JPG | 4015082652623 | 265262 | Eaton Elektrotechnika s.r.o. | 0.18 | Modulové a paticové přístroje | Stykače a relé | Stykače a relé modulová
MOCE2350 | Blok Z-S/KO kompenzační pro impulzní relé |  | Blok kondenzátorů (kompenzátor), 1,5 µF, 240V AC, vestavný rozměr víčka 45 mm, šířka při montáži 1HP (17,5 mm), montáž na montážní lištu | ks | 546.65 | 546.65 | 21,00 |  |  | 4015082705886 | 270588 | Eaton Elektrotechnika s.r.o. | 0
MOCE2500 | Spínač 0.40/2p 0.25-0.4 Z-MS motorový |  | Spínač motorů 2-pól (pro 1-fáz motory), Ir=0.25-0.40A | ks | 602.2575 | 602.2575 | 21,00 |  |  | 4015082483913 | 248391 | Eaton Elektrotechnika s.r.o. | 0
MOCE2510 | Spínač 0.63/2p 0.4-0.63 Z-MS motorový |  | Spínač motorů 2-pól (pro 1-fáz motory), Ir=0.40-0.63A | ks | 584.35 | 584.35 | 21,00 |  |  | 4015082483920 | 248392 | Eaton Elektrotechnika s.r.o. | 0
MOCE2540 | Spínač 2.5/2p 1.6-2.5A Z-MS motorový |  | Spínač motorů 2-pól (pro 1-fáz motory), Ir=1.60-2.50A | ks | 584.35 | 584.35 | 21,00 | https://www.biesse.cz/modulove-a-paticove-pristroje_c374924875137026/spoustece-motorove_c38210606045 | https://eshop.biesse.cz/Pictures/BIESSE/19/2000000326/13470_13470.JPG | 4015082483951 | 248395 | Eaton Elektrotechnika s.r.o. | 0.33 | Modulové a paticové přístroje | Spouštěče motorové
MOCE2550 | Spínač 4/2p 2.5-4A Z-MS motorový |  | Spínač motorů 2-pól (pro 1-fáz motory), Ir=2.50-4.00A | ks | 593.775 | 593.775 | 21,00 | https://www.biesse.cz/modulove-a-paticove-pristroje_c374924875137026/spoustece-motorove_c38210606045 | https://eshop.biesse.cz/Pictures/BIESSE/19/2000000326/13471_13471.JPG | 4015082483968 | 248396 | Eaton Elektrotechnika s.r.o. | 0.26 | Modulové a paticové přístroje | Spouštěče motorové
MOCE2560 | Spínač 6.3/2p 4-6.3A Z-MS motorový |  | Spínač motorů 2-pól (pro 1-fáz motory), Ir=4.00-6.30A | ks | 593.775 | 593.775 | 21,00 | https://www.biesse.cz/modulove-a-paticove-pristroje_c374924875137026/spoustece-motorove_c38210606045 | https://eshop.biesse.cz/Pictures/BIESSE/19/2000000326/13472_13472.JPG | 4015082483975 | 248397 | Eaton Elektrotechnika s.r.o. | 0.33 | Modulové a paticové přístroje | Spouštěče motorové
MOCE2570 | Spínač 10/2p 6.3-10A Z-MS motorový |  | Spínač motorů 2-pól (pro 1-fáz motory), Ir=6.30-10.0A | ks | 655.98 | 655.98 | 21,00 |  |  | 4015082483982 | 248398 | Eaton Elektrotechnika s.r.o. | 0.26
MOCE2630 | Spínač 0.40/3p 0.25-0.4 Z-MS motorový |  | Spínač motorů 3-pól, Ir=0.25-0.40A | ks | 856.7325 | 856.7325 | 21,00 |  |  | 4015082484040 | 248404 | Eaton Elektrotechnika s.r.o. | 0.4
MOCE2640 | Spínač 0.63/3p 0.40-0.63 Z-MS motorový |  | Spínač motorů 3-pól, Ir=0.40-0.63A | ks | 832.2275 | 832.2275 | 21,00 |  |  | 4015082484057 | 248405 | Eaton Elektrotechnika s.r.o. | 0.49
MOCE2650 | Spínač 1/3p 0.63-1A Z-MS motorový |  | Spínač motorů 3-pól, Ir=0.63-1.00A | ks | 814.32 | 814.32 | 21,00 | https://www.biesse.cz/modulove-a-paticove-pristroje_c374924875137026/spoustece-motorove_c38210606045 | https://eshop.biesse.cz/Pictures/BIESSE/19/2000000326/13476_13476.JPG | 4015082484064 | 248406 | Eaton Elektrotechnika s.r.o. | 0.49 | Modulové a paticové přístroje | Spouštěče motorové
MOCE2660 | Spínač 1.6/3p 1-1.6A Z-MS motorový |  | Spínač motorů 3-pól, Ir=1.00-1.60A | ks | 798.2975 | 798.2975 | 21,00 | https://www.biesse.cz/modulove-a-paticove-pristroje_c374924875137026/spoustece-motorove_c38210606045 | https://eshop.biesse.cz/Pictures/BIESSE/19/2000000326/13477_13477.JPG | 4015082484071 | 248407 | Eaton Elektrotechnika s.r.o. | 0.49 | Modulové a paticové přístroje | Spouštěče motorové
MOCE2670 | Spínač 2.5/3p 1.6-2.5A Z-MS motorový |  | Spínač motorů 3-pól, Ir=1.60-2.50A | ks | 815.2625 | 815.2625 | 21,00 | https://www.biesse.cz/modulove-a-paticove-pristroje_c374924875137026/spoustece-motorove_c38210606045 | https://eshop.biesse.cz/Pictures/BIESSE/19/2000000326/13478_13478.JPG | 4015082484088 | 248408 | Eaton Elektrotechnika s.r.o. | 0.4 | Modulové a paticové přístroje | Spouštěče motorové
MOCE2680 | Spínač 4/3p 2.5-4A Z-MS motorový |  | Spínač motorů 3-pól, Ir=2.50-4.00A | ks | 830.3425 | 830.3425 | 21,00 | https://www.biesse.cz/modulove-a-paticove-pristroje_c374924875137026/spoustece-motorove_c38210606045 | https://eshop.biesse.cz/Pictures/BIESSE/19/2000000326/13479_13479.JPG | 4015082484095 | 248409 | Eaton Elektrotechnika s.r.o. | 0.4 | Modulové a paticové přístroje | Spouštěče motorové
MOCE2690 | Spínač 6.3/3p 4-6.3A Z-MS motorový |  | Spínač motorů 3-pól, Ir=4.00-6.30A | ks | 830.3425 | 830.3425 | 21,00 | https://www.biesse.cz/modulove-a-paticove-pristroje_c374924875137026/spoustece-motorove_c38210606045 | https://eshop.biesse.cz/Pictures/BIESSE/19/2000000326/13480_13480.JPG | 4015082484101 | 248410 | Eaton Elektrotechnika s.r.o. | 0.4 | Modulové a paticové přístroje | Spouštěče motorové
MOCE2700 | Spínač 10/3p 6.3-10A Z-MS motorový |  | Spínač motorů 3-pól, Ir=6.30-10.0A | ks | 919.88 | 919.88 | 21,00 | https://www.biesse.cz/modulove-a-paticove-pristroje_c374924875137026/spoustece-motorove_c38210606045 | https://eshop.biesse.cz/Pictures/BIESSE/19/2000000326/13481_13481.JPG | 4015082484118 | 248411 | Eaton Elektrotechnika s.r.o. | 0.49 | Modulové a paticové přístroje | Spouštěče motorové
MOCE2710 | Spínač 16/3p 10-16A Z-MS motorový |  | Spínač motorů 3-pól, Ir=10.0-16.0A | ks | 940.615 | 940.615 | 21,00 | https://www.biesse.cz/modulove-a-paticove-pristroje_c374924875137026/spoustece-motorove_c38210606045 | https://eshop.biesse.cz/Pictures/BIESSE/19/2000000326/13482_13482.JPG | 4015082484125 | 248412 | Eaton Elektrotechnika s.r.o. | 0.49 | Modulové a paticové přístroje | Spouštěče motorové
MOCE2720 | Spínač 25/3p 16-25A Z-MS motorový |  | Spínač motorů 3-pól, Ir=16.0-25.0A | ks | 1006.59 | 1006.59 | 21,00 | https://www.biesse.cz/modulove-a-paticove-pristroje_c374924875137026/spoustece-motorove_c38210606045 | https://eshop.biesse.cz/Pictures/BIESSE/19/2000000326/13483_13483.JPG | 4015082484132 | 248413 | Eaton Elektrotechnika s.r.o. | 0.49 | Modulové a paticové přístroje | Spouštěče motorové
MOCE2730 | Spínač 40/3p 25-40A Z-MS motorový |  | Spínač motorů 3-pól, Ir=25.0-40.0A | ks | 1719.12 | 1719.12 | 21,00 |  |  | 4015082484149 | 248414 | Eaton Elektrotechnika s.r.o. | 0.4
MOCE2750 | Kontakt Z-AHK 0.5TE pomocný |  | PLS., PKDM, PFHM-2p, pro 1S+1R, 0.5pomocné kontakty pro PLS., PKDM, PFHM-2p, 1S+1R, 0.5 HP pomocný spínač, 1S+1RHP | ks | 315.7375 | 315.7375 | 21,00 | https://www.biesse.cz/modulove-a-paticove-pristroje_c374924875137026/prislusenstvi-pro-modulove-pris | https://eshop.biesse.cz/Pictures/BIESSE/19/2000000326/13485_13485.JPG | 4015082484330 | 248433 | Eaton Elektrotechnika s.r.o. | 0.06 | Modulové a paticové přístroje | Příslušenství pro modulové přístroje
MOCE2760 | Kontakt Z-NHK pomocný |  | PKDM, PFIM, PFR, PFHM, dRCM, pro 2W, 0.5pomocné kontakty, pro PKDM, PFIM, PFR, PFHM, dRCM, 2W, 0.5 HP pomocný spínač, 2WTE | ks | 674.917 | 674.917 | 21,00 |  |  | 4015082484347 | 248434 | Eaton Elektrotechnika s.r.o. | 0.06
MOCE2810 | Spoušť ZP-ASA/230 vypínací napěťová |  | Vypínací spoušť, se západkou, rozsah napětí 110-415 V AC / 110-220 V DC, frekvence 50/60Hz, vestavný rozměr víčka 45 mm, šířka při montáži 1HP (17,5 mm), montáž na montážní lištu, průřez svorky 1–25 mm² | ks | 710.645 | 710.645 | 21,00 | https://www.biesse.cz/modulove-a-paticove-pristroje_c374924875137026/jistice-modulove-do-125a_c38037 | https://eshop.biesse.cz/Pictures/BIESSE/19/2000000326/13488_13488.JPG | 4015082484392 | 248439 | Eaton Elektrotechnika s.r.o. | 0.12 | Modulové a paticové přístroje | Jističe modulové do 125A
MOCE2880 | Stykač Z-SCH230/1/25-11 instalační,Uc=230V AC,In=25A,1 zap.1 vyp. kont. |  | Instalační relé s ručním ovládáním, řídicí napětí 230V 50Hz, funkce: 1 spínacích + 1 rozpínacích kontaktů, jmenovitý povozní proud 20 A, 250V AC, provedení dle normy IEC/EN 60947, vestavný rozměr víčka 45 mm, šířka při montáži 1HP (17,5 mm), montáž na montážní lištu, průřez svorky 0,5–10 mm2 jednodr | ks | 589.0625 | 589.0625 | 21,00 | https://www.biesse.cz/modulove-a-paticove-pristroje_c374924875137026/stykace-a-rele_c381775347976654 | https://eshop.biesse.cz/Pictures/BIESSE/19/2000000326/13493_13493.JPG | 9010238023833 | 193886 | Eaton Elektrotechnika s.r.o. | 0.19 | Modulové a paticové přístroje | Stykače a relé | Stykače a relé modulová
MOCE2885 | Relé Z-R24/16-10 instalační, 24V AC, 1 zap. kont., 16A, LED a tlačítko |  | Instalační relé s tlačítkem a LED signalizací, ovládací napětí 24 V AC, 1 spínací kontakt, jmenovitý proud 16 A, 240 V AC, splňuje požadavky ČSN EN 60947-4-1, montáž na DIN se standartním výřezem krycí desky 45 mm, šířka 1 TE | ks | 611.6825 | 611.6825 | 21,00 | https://www.biesse.cz/modulove-a-paticove-pristroje_c374924875137026/stykace-a-rele_c381775347976654 | https://eshop.biesse.cz/Pictures/BIESSE/19/2000000326/13495_13495.JPG | 4015082651602 | ICS-R16A024B100 | Eaton Elektrotechnika s.r.o. | 0.08 | Modulové a paticové přístroje | Stykače a relé | Stykače a relé modulová
MOCE2887@DOPRODEJ | Relé Z-R24/16-20 instalační, 24V AC, 2 zap. kont., 16A, LED a tlačítko |  | Instalační relé s tlačítkem a LED signalizací, ovládací napětí 24 V AC, 2 spínací kontakty, jmenovitý proud 16 A, 240 V AC, splňuje požadavky ČSN EN 60947-4-1, montáž na DIN se standartním výřezem krycí desky 45 mm, šířka 1 TE | ks | 780.39 | 780.39 | 21,00 | https://www.biesse.cz/modulove-a-paticove-pristroje_c374924875137026/stykace-a-rele_c381775347976654 | https://eshop.biesse.cz/Pictures/BIESSE/19/2000000326/13497_13497..JPG | 4015082651732 | ICS-R16A024B200 | Eaton Elektrotechnika s.r.o. | 0.1 | Modulové a paticové přístroje | Stykače a relé | Stykače a relé modulová
MOCE2890 | Relé Z-R230/16-10 instalační, 230V AC, 1 zap. kont., 16A, LED a tlačítko |  | Instalační relé s tlačítkem a LED signalizací, ovládací napětí 230 V AC, 1 spínací kontakt, jmenovitý proud 16 A, 240 V AC, splňuje požadavky ČSN EN 60947-4-1, montáž na DIN se standartním výřezem krycí desky 45 mm, šířka 1 TE | ks | 409.045 | 409.045 | 21,00 | https://www.biesse.cz/modulove-a-paticove-pristroje_c374924875137026/stykace-a-rele_c381775347976654 | https://eshop.biesse.cz/Pictures/BIESSE/19/2000000326/13498_13498.JPG | 4015082651497 | ICS-R16A230B100 | Eaton Elektrotechnika s.r.o. | 0.18 | Modulové a paticové přístroje | Stykače a relé | Stykače a relé modulová
MOCE2895 | Relé Z-R230/16-20 instalační, 230V AC, 2 zap. kont., 16A, LED a tlačítko |  | Instalační relé s tlačítkem a LED signalizací, ovládací napětí 230 V AC, 2 spínací kontakty, jmenovitý proud 16 A, 240 V AC, splňuje požadavky ČSN EN 60947-4-1, montáž na DIN se standartním výřezem krycí desky 45 mm, šířka 1 TE | ks | 591.89 | 591.89 | 21,00 | https://www.biesse.cz/modulove-a-paticove-pristroje_c374924875137026/stykace-a-rele_c381775347976654 | https://eshop.biesse.cz/Pictures/BIESSE/19/2000000326/13499_13499.JPG | 4015082651688 | ICS-R16A230B200 | Eaton Elektrotechnika s.r.o. | 0.1 | Modulové a paticové přístroje | Stykače a relé | Stykače a relé modulová
MOCE2900 | Stykač Z-SCH 230/25-31 230V/AC |  | Instalační stykač, jmenovité ovládací napětí 230 V AC, jmenovitý povozní proud při AC1 25A, funkce: 3 spínacích + 1 rozpínacích kontaktů, údaje dle IEC 61095, ČSN EN 61095, VDE 0660, IEC 60947-4-1, ČSN EN 60947-4-1, VDE, vestavný rozměr víčka 45 mm, šířka při montáži 2HP (35 mm), montáž na montážní | ks | 616.395 | 616.395 | 21,00 | https://www.biesse.cz/modulove-a-paticove-pristroje_c374924875137026/stykace-a-rele_c381775347976654 | https://eshop.biesse.cz/Pictures/BIESSE/19/2000000326/13500_13500.JPG | 4015082725877 | 248846 | Eaton Elektrotechnika s.r.o. | 0.3 | Modulové a paticové přístroje | Stykače a relé | Stykače a relé modulová
MOCE2910 | Stykač Z-SCH 230/25-40 230V/AC |  | Instalační stykač, jmenovité ovládací napětí 230 V AC, jmenovitý povozní proud při AC1 25A, funkce: 4 spínací kontakt, údaje dle IEC 61095, ČSN EN 61095, VDE 0660, IEC 60947-4-1, ČSN EN 60947-4-1, VDE, vestavný rozměr víčka 45 mm, šířka při montáži 2HP (35 mm), montáž na montážní lištu | ks | 562.165 | 562.165 | 21,00 | https://www.biesse.cz/modulove-a-paticove-pristroje_c374924875137026/stykace-a-rele_c381775347976654 | https://eshop.biesse.cz/Pictures/BIESSE/19/2000000326/13501_13501.JPG | 4015082631352 | 248847 | Eaton Elektrotechnika s.r.o. | 0.3 | Modulové a paticové přístroje | Stykače a relé | Stykače a relé modulová
MOCE2930 | Stykač Z-SCH 230/40-40 230V/AC |  | Instalační stykač, jmenovité ovládací napětí 230 V AC, jmenovitý povozní proud při AC1 40A, funkce: 4 spínací kontakt, údaje dle IEC 61095, ČSN EN 61095, VDE 0660, IEC 60947-4-1, ČSN EN 60947-4-1, VDE, vestavný rozměr víčka 45 mm, šířka při montáži 3HP (52,5 mm), montáž na montážní lištu | ks | 1258.2375 | 1258.2375 | 21,00 | https://www.biesse.cz/modulove-a-paticove-pristroje_c374924875137026/stykace-a-rele_c381775347976654 | https://eshop.biesse.cz/Pictures/BIESSE/19/2000000326/13502_13502.JPG | 4015082488529 | 248852 | Eaton Elektrotechnika s.r.o. | 48 | Modulové a paticové přístroje | Stykače a relé | Stykače a relé modulová
MOCE2940 | Stykač Z-SCH 230/63-40 230V/AC |  | Instalační stykač, jmenovité ovládací napětí 230 V AC, jmenovitý povozní proud při AC1 63A, funkce: 4 spínací kontakt, údaje dle IEC 61095, ČSN EN 61095, VDE 0660, IEC 60947-4-1, ČSN EN 60947-4-1, VDE, vestavný rozměr víčka 45 mm, šířka při montáži 3HP (52,5 mm), montáž na montážní lištu | ks | 1950.975 | 1950.975 | 21,00 |  | https://eshop.biesse.cz/Pictures/BIESSE/19/2000000326/13503_13503.JPG | 4015082631581 | 248856 | Eaton Elektrotechnika s.r.o. | 0.48
MOCG1000 | Tabulka GR-2 |  |  | ks | 35.9856 | 35.9856 | 21,00 |  |  | 9004852035549 | 138103900 | Eaton Elektrotechnika s.r.o. | 0
MOCI1050 | Zámek I-LF s vnitřním čtyřhranem 6x6mm, plastový |  |  | ks | 59.976 | 59.976 | 21,00 |  |  | 9004852133788 | 270028005 | Eaton Elektrotechnika s.r.o. | 0
MOCO1060 | Držák KKW-40 |  | Instalační rozváděč – Profi Plus (samostatně stojící skříň, rozvaděč pro nástěnnou montáž resp. pod omítku) | ks | 118.188 | 118.188 | 21,00 |  |  | 4015082752422 | 275242 | Eaton Elektrotechnika s.r.o. | 0
MOCO3099 | Hlavice FPK plombovací |  | Plombovací hlavice | ks | 15.876 | 15.876 | 21,00 |  |  | 4015082754167 | 275416 | Eaton Elektrotechnika s.r.o. | 0
MOCI2440 | Svorka BEL12 upevňovací (pár) |  | Instalační rozváděč – Profi Plus (samostatně stojící skříň, rozvaděč pro nástěnnou montáž resp. pod omítku) | pár | 93.492 | 93.492 | 21,00 | https://www.biesse.cz/skrine-a-rozvodnice_c381775347976028/prislusenstvi-ke-skrinim-a-rozvodnicim_c4 | https://eshop.biesse.cz/Pictures/BIESSE/19/2000000326/13556_13556.JPG | 4015082751999 | 275199 | Eaton Elektrotechnika s.r.o. | 0 | Skříně a rozvodnice | Příslušenství ke skříním a rozvodnicím | Závěsy, úchyty a šrouby
MOCI2460 | Svorka BEL01 upevňovací (pár) |  | Instalační rozváděč – Profi Plus (samostatně stojící skříň, rozvaděč pro nástěnnou montáž resp. pod omítku) | pár | 142.884 | 142.884 | 21,00 | https://www.biesse.cz/skrine-a-rozvodnice_c381775347976028/prislusenstvi-ke-skrinim-a-rozvodnicim_c4 | https://eshop.biesse.cz/Pictures/BIESSE/19/2000000326/13557_13557.JPG | 4015082752002 | 275200 | Eaton Elektrotechnika s.r.o. | 0 | Skříně a rozvodnice | Příslušenství ke skříním a rozvodnicím | Závěsy, úchyty a šrouby
MOCM1014 | Jistič 10B/1 6kA PL6-B10/1 EATON (286519) |  | Jističe vedení PL6, 1-pólové, Tripping Characteristic: B, Rated current In: 10 A, Rated switching capacity (IEC/EN 60947-2): 6 kA, Spínací přístroje pro bytovou výstavbu a účelové stavby | ks | 64.8179 | 64.8179 | 21,00 | https://www.biesse.cz/modulove-a-paticove-pristroje_c374924875137026/jistice-modulove-do-125a_c38037 | https://eshop.biesse.cz/Pictures/biesse/19/2000000326/13588-13588(2).jpg | 4015082865191 | 286519 | Eaton Elektrotechnika s.r.o. | 0.16 | Modulové a paticové přístroje | Jističe modulové do 125A
MOCM1064 | Jistič 16B/1 6kA PL6-B16/1 EATON (286521) |  | Jistič vedení, 16 A, 1p, charakteristiky: B | ks | 63.3613 | 63.3613 | 21,00 | https://www.biesse.cz/modulove-a-paticove-pristroje_c374924875137026/jistice-modulove-do-125a_c38037 | https://eshop.biesse.cz/Pictures/biesse/19/2000000326/13589-13589(2).jpg | 4015082865214 | 286521 | Eaton Elektrotechnika s.r.o. | 0.16 | Modulové a paticové přístroje | Jističe modulové do 125A
MOCM1630 | Jistič 10C/3 6kA PL6-C10/3 EATON (286599) |  | Jistič vedení, 10 A, 3p, charakteristiky: C | ks | 298.8298 | 298.8298 | 21,00 | https://www.biesse.cz/modulove-a-paticove-pristroje_c374924875137026/jistice-modulove-do-125a_c38037 | https://eshop.biesse.cz/Pictures/biesse/19/2000000326/13591-13591(2).jpg | 4015082865993 | 286599 | Eaton Elektrotechnika s.r.o. | 0.48 | Modulové a paticové přístroje | Jističe modulové do 125A
MOMA3400 | Spoušť NZM1-XA208-250AC/DC vypínací |  | Volitelné příslušenství k řadě výkonových spínačů NZM nabízí bohaté portfolio možností využití při nasazení na celém světě. Montáž je vždy pružná a jednoduchá díky modulárním funkčním skupinám. Upozornění: spouštění spínačů při napěťovém impulzu nebo přiložení trvalého napětí. Jestliže vypínací spou | ks | 1081.5 | 1081.5 | 21,00 |  |  | 4015082597269 | 259726 | Eaton Elektrotechnika s.r.o. | 0.08
MOMA3466 | Jistič NZMB1-A100 |  | Výkonové jističe řady NZM..-A pokrývají pouze čtyřmi kompaktními konstrukčními velikostmi všechny případy použití a jsou vhodné pro trh IEC. Montáž je vždy pružná díky modulárním funkčním skupinám. S termomagnetickým spouštěčem na ochranu zařízení a kabelů. | ks | 4864.65 | 4864.65 | 21,00 |  |  | 4015082590796 | 259079 | Eaton Elektrotechnika s.r.o. | 1.17
MOMA3616 | Spoušť NZM2/3-XU208- 208-240VAC podpěťová |  | Volitelné příslušenství k řadě výkonových spínačů NZM nabízí bohaté portfolio možností využití při nasazení na celém světě. Montáž je vždy pružná a jednoduchá díky modulárním funkčním skupinám. Upozornění: Nezpožděné vypínání výkonového jističe NZM respektive vypínače N při poklesu řídicího napětí p | ks | 1837.5 | 1837.5 | 21,00 |  |  | 4015082594992 | 259499 | Eaton Elektrotechnika s.r.o. | 0.1
MOMA3825 | Spoušť NZM2/3-XA250AC/DC vypínací |  | Volitelné příslušenství k řadě výkonových spínačů NZM nabízí bohaté portfolio možností využití při nasazení na celém světě. Montáž je vždy pružná a jednoduchá díky modulárním funkčním skupinám. Upozornění: spouštění spínačů při napěťovém impulzu nebo přiložení trvalého napětí. Jestliže vypínací spou | ks | 1624.35 | 1624.35 | 21,00 |  |  | 4015082597634 | 259763 | Eaton Elektrotechnika s.r.o. | 0.1
MOMC3225 | Nosič štítku M22S-ST-X 216392 |  | Tento nosič tlačítek vyhovuje sortimentu povelových a signalizačních přístrojů RMQ-Titan. Vhodné tlačítkové výplně jsou k dostání samostatně a lze je popsat laserem individuálně podle přání zákazníka. | ks | 18.8485 | 18.8485 | 21,00 | https://www.biesse.cz/ovladani-regulace-a-signalizace_c381775347975405/kontakty-zakladny-a-prislusen | https://eshop.biesse.cz/Pictures/BIESSE/19/2000000326/13628_13628.JPG | 4015082168568 | 216392 | Eaton Elektrotechnika s.r.o. | 0 | Ovládání, regulace a signalizace | Kontakty, základny a příslušentví
MOMC3227 | Nosič M22S-STDD-X 216394 |  | Držák štítku, systém RMQ, 30x75 mm kulatý, černý, bez štítku pro dvojitá tlačítka | ks | 18.029 | 18.029 | 21,00 |  |  | 4015082163945 | 216394 | Eaton Elektrotechnika s.r.o. | 0
MOMC3241 | Redukce M22S-R30 216408 |  | Sada kroužků adaptéru, černá, izolovaný materiál, k montáži přístrojů 22,3 mm do otvorů 30,5 mm, skládající se z redukčního kroužku a upevňovací matice | ks | 72.116 | 72.116 | 21,00 |  |  | 4015082164089 | 216408 | Eaton Elektrotechnika s.r.o. | 0
MOMC3306 | Štítek M22-XBK1 216483 |  | Označovací štítek nouzového zastavení, Sortiment: Příslušenství, žlutý, Připojení na SmartWire-DT: ne | ks | 149.9685 | 149.9685 | 21,00 |  |  | 4015082164836 | 216483 | Eaton Elektrotechnika s.r.o. | 0
MOMC3348 | Skříň M22-I3 216538 |  | Skříňka pro povrchovou montáž, Kryt: izolovaný materiál, se šrouby z nerezové oceli, Montážní místa: 3, Vstup pro kabel: zadní: 2 x M20, nahoře: 2 x M20, po stranách: 2 x M20/M25 (1 x každá strana), Stupeň krytí: IP66, IP67, IP69K, Barva Číslo RAL: RAL 7035, barva: spodní kryt antracitový, Připojení | ks | 420.4035 | 420.4035 | 21,00 |  | https://eshop.biesse.cz/Pictures/BIESSE/19/2000000326/13635_13635.JPG | 4015082165383 | 216538 | Eaton Elektrotechnika s.r.o. | 0
MOMC3366 | Objímka M22-LED-R 216558, 12-30V |  | LED prvek, Upevnění: Upevnění vpředu, Typy svorek: Šroubové svorky, Jmenovité provozní napětí: Ue= 12 - 30 V AC/DC, 50/60 Hz V, Jmenovitý pracovní proud: Ie= 8 - 15 mA, Příkon: Pmax.= 0.26 W, at 24 V, Stupeň krytí: IP20, Připojení na SmartWire-DT: ne, Normy a ustanovení: IEC 60947-5-1 | ks | 194.2215 | 194.2215 | 21,00 | https://www.biesse.cz/ovladani-regulace-a-signalizace_c381775347975405/kontakty-zakladny-a-prislusen | https://eshop.biesse.cz/Pictures/BIESSE/19/2000000326/13636_13636.JPG | 4015082165581 | 216558 | Eaton Elektrotechnika s.r.o. | 0.01 | Ovládání, regulace a signalizace | Kontakty, základny a příslušentví
MOMC3367 | Objímka M22-LED-G 216559 |  | LED prvek, Upevnění: Upevnění vpředu, Typy svorek: Šroubové svorky, Jmenovité provozní napětí: Ue= 12 - 30 V AC/DC, 50/60 Hz V, Jmenovitý pracovní proud: Ie= 8 - 15 mA, Příkon: Pmax.= 0.26 W, at 24 V, Stupeň krytí: IP20, Připojení na SmartWire-DT: ne, Normy a ustanovení: IEC 60947-5-1 | ks | 194.2215 | 194.2215 | 21,00 | https://www.biesse.cz/ovladani-regulace-a-signalizace_c381775347975405/kontakty-zakladny-a-prislusen | https://eshop.biesse.cz/Pictures/BIESSE/19/2000000326/13637_13637.JPG | 4015082165598 | 216559 | Eaton Elektrotechnika s.r.o. | 0.01 | Ovládání, regulace a signalizace | Kontakty, základny a příslušentví
MOMC3393 | Hlavice M22-D-R 216594 |  | Tlačítko, Sortiment: RMQ-Titan, Samostatný přístroj, Konstrukční typ: Zapuštěné, bez aretace, Popis: -, Tlačítkový výplň: červený, Panel s tlačítky prázdný, Stupeň krytí: IP66, IP67, IP69K, Čelní kroužek: titanový, Připojení na SmartWire-DT: ano, s připojením SWD-RMQ, čelní rozměr: 22 x 22, Normy a | ks | 118.008 | 118.008 | 21,00 | https://www.biesse.cz/ovladani-regulace-a-signalizace_c381775347975405/hlavice-ovladaci-a-signalni_c | https://eshop.biesse.cz/Pictures/BIESSE/19/2000000326/13638_13638.JPG | 4015082165949 | 216594 | Eaton Elektrotechnika s.r.o. | 0 | Ovládání, regulace a signalizace | Hlavice ovládací a signální
MOMC3404 | Hlavice M22-D-R-X0 216605 |  | Tlačítko, Sortiment: RMQ-Titan, Samostatný přístroj, Konstrukční typ: Flat, bez aretace, Popis: -, Tlačítkový výplň: červený, Panel s tlačítky inscribed, Stupeň krytí: IP66, IP67, IP69K, Čelní kroužek: titanový, Připojení na SmartWire-DT: ano, s připojením SWD-RMQ, čelní rozměr: 22 x 22, Normy a ust | ks | 141.7735 | 141.7735 | 21,00 |  |  | 4015082166052 | 216605 | Eaton Elektrotechnika s.r.o. | 0
MOMC3406@ | Hlavice M22-D-G-X1 216607 |  | Tlačítko, Sortiment: RMQ-Titan, Samostatný přístroj, Konstrukční typ: Flat, bez aretace, Popis: -, Tlačítkový výplň: zelený, Panel s tlačítky inscribed, Stupeň krytí: IP66, IP67, IP69K, Čelní kroužek: titanový, Připojení na SmartWire-DT: ano, s připojením SWD-RMQ, čelní rozměr: 22 x 22, Normy a usta | ks | 141.7735 | 141.7735 | 21,00 |  |  | 4015082166076 | 216607 | Eaton Elektrotechnika s.r.o. | 0
MOMC3482 | Tlačítko M22-DDL-GR-X1/X0 216700 dvoj.(0/1) Eaton |  | Dvojtlačítko, Sortiment: RMQ-Titan, Samostatný přístroj, Konstrukční typ: Tlačítka a signálky zvýšené, bez aretace, Popis: Předsazená čočka bílá, Tlačítkový výplň: zelený, červený, Panel s tlačítky s textem, Stupeň krytí: IP66, Čelní kroužek: titanový, Připojení na SmartWire-DT: ano, s připojením SW | ks | 349.107 | 349.107 | 21,00 | https://www.biesse.cz/ovladani-regulace-a-signalizace_c381775347975405/hlavice-ovladaci-a-signalni_c | https://eshop.biesse.cz/Pictures/BIESSE/19/2000000326/13641_13641.JPG | 4015082166816 | 216700 | Eaton Elektrotechnika s.r.o. | 0 | Ovládání, regulace a signalizace | Hlavice ovládací a signální
MOMC3504 | Hlavice M22-DP-G-X1 216722 |  | Hřibové tlačítko, Sortiment: RMQ-Titan, Samostatný přístroj, Konstrukční typ: hříbek, bez aretace, Popis: -, Barva hřib: zelený, Tlačítkový výplň: zelený, s textem, Stupeň krytí: IP66, IP67, IP69K, Čelní kroužek: titanový, Připojení na SmartWire-DT: ano, s připojením SWD-RMQ, čelní rozměr: 22 x 22, | ks | 240.1135 | 240.1135 | 21,00 | https://www.biesse.cz/ovladani-regulace-a-signalizace_c381775347975405/hlavice-ovladaci-a-signalni_c | https://eshop.biesse.cz/Pictures/BIESSE/19/2000000326/13643_13643.JPG | 4015082167226 | 216722 | Eaton Elektrotechnika s.r.o. | 0 | Ovládání, regulace a signalizace | Hlavice ovládací a signální
MOMC3560 | Hlavice M22-LH-Y 216781 |  | Signálky, Sortiment: RMQ-Titan, Samostatný přístroj, Konstrukční typ: zvýšené, kónické, Popis: -, Barva Čočka: žlutý, Stupeň krytí: IP66, IP67, IP69K, Připojení na SmartWire-DT: ano, s připojením SWD-RMQ, čelní rozměr: 29,7, Normy a ustanovení: IEC/EN 60947, VDE 0660 | ks | 145.871 | 145.871 | 21,00 | https://www.biesse.cz/ovladani-regulace-a-signalizace_c381775347975405/hlavice-ovladaci-a-signalni_c | https://eshop.biesse.cz/Pictures/BIESSE/19/2000000326/13644_13644.JPG | 4015082167813 | 216781 | Eaton Elektrotechnika s.r.o. | 0 | Ovládání, regulace a signalizace | Hlavice ovládací a signální
MOMC3561 | Signálka M22-LH-B 216782 |  | Signálky, Sortiment: RMQ-Titan, Samostatný přístroj, Konstrukční typ: zvýšené, kónické, Popis: -, Barva Čočka: modrý, Stupeň krytí: IP66, IP67, IP69K, Připojení na SmartWire-DT: ano, s připojením SWD-RMQ, čelní rozměr: 29,7, Normy a ustanovení: IEC/EN 60947, VDE 0660 | ks | 145.871 | 145.871 | 21,00 |  |  | 4015082167820 | 216782 | Eaton Elektrotechnika s.r.o. | 0
MOMC3667 | Hlavice M22-WRS3 216900 |  | Přepínač s klíčem, Sortiment: RMQ-Titan, Samostatný přístroj, Konstrukční typ: Ovládání klíčem, s aretací, -, nelze používat pro systémy univerzálního klíče, 3 polohy, I, II, Stupeň krytí: IP66, Čelní kroužek: titanový, Připojení na SmartWire-DT: ano, s připojením SWD-RMQ, čelní rozměr: 29,7, Poznám | ks | 867.8505 | 867.8505 | 21,00 |  |  | 4015082169008 | 216900 | Eaton Elektrotechnika s.r.o. | 0
MOMC3706 | Hlavice M22-DRL-W 216944 |  | Prosvětlená ovládací hlavice tlačítka, Sortiment: RMQ-Titan, Samostatný přístroj, Konstrukční typ: Zapuštěné, s aretací, Popis: -, Tlačítkový výplň: bílý, Panel s tlačítky prázdný, Stupeň krytí: IP66, IP67, IP69K, Čelní kroužek: titanový, Připojení na SmartWire-DT: ano, s připojením SWD-RMQ, čelní r | ks | 285.186 | 285.186 | 21,00 |  | https://eshop.biesse.cz/Pictures/BIESSE/19/2000000326/13649_13649.JPG | 4015081759743 | 216944 | Eaton Elektrotechnika s.r.o. | 0
MOMC4085 | Spínač FAK-R/KC11/I |  | Nožní a ruční spínač, Kompletní přístroj, funkce: bez aretace, Kontakty S = spínací kontakt: 1 spínací kontakt, Kontakty Ö = rozpínací kontakt: 1 rozpínací kontakt, Kontakty Upozornění = bezpečnostní funkce pomocí nuceného rozpojení podle normy IEC/EN 60947-5-1, Barva Hřibová hlavice nožního spínače | ks | 1187.4555 | 1187.4555 | 21,00 |  |  | 4015082297466 | 229746 | Eaton Elektrotechnika s.r.o. | 0.35
MOMC5960 | Štítek M22-XST 216480 |  | Vkládací štítek, Sortiment: Příslušenství, Samostatný přístroj, Šířka: 27 mm, Výška: 18 mm, Popis: barva hliníku, bez popisu, Materiál: ABS s hlinikovou, za horka raženou fólií, Připojení na SmartWire-DT: ne | ks | 18.029 | 18.029 | 21,00 |  | https://eshop.biesse.cz/Pictures/BIESSE/19/2000000326/13656_13656.JPG | 4015082164805 | 216480 | Eaton Elektrotechnika s.r.o. | 0
MOMC6006 | Komplet M22-AK11 216505 |  | Kontaktní prvek, Typy svorek: Šroubové svorky, Upevnění: Upevnění vpředu, Popis: Kombinace z kontaktního elementu se šroubovými svorkami a upevňovacího adaptéru, Kontakty S = spínací kontakt: 1 spínací kontakt, Kontakty Ö = rozpínací kontakt: 1 rozpínací kontakt, Kontakty Upozornění: = bezpečnostní | ks | 209.792 | 209.792 | 21,00 |  |  | 4015082165055 | 216505 | Eaton Elektrotechnika s.r.o. | 0
MOMC6008 | Hlavice M22-DDL-GR-X1/X0/K11/230-W |  | Dvojtlačítko, RMQ-Titan, Kompletní přístroj, Konstrukční typ: Tlačítka a signálky zvýšené, bez aretace, Typ připojení: šroubové připojení, Popis: Předsazená čočka bílá, LED prvek, 85 - 264 V AC, Tlačítkový výplň: zelený, červený, Panel s tlačítky s textem, Stupeň krytí: IP66, Čelní kroužek: titanový | ks | 789.998 | 789.998 | 21,00 |  |  | 4015082166717 | 216509 | Eaton Elektrotechnika s.r.o. | 0
MOMC6100 | Objímka M22-LED230-G 216565 |  | LED prvek, Upevnění: Upevnění vpředu, Typy svorek: Šroubové svorky, Jmenovité provozní napětí: Ue= 85 - 264 V AC, 50/60 Hz V, Jmenovitý pracovní proud: Ie= 5 - 15 mA, Příkon: Pmax.= 0.33 W, At 230 V, Stupeň krytí: IP20, Připojení na SmartWire-DT: ne, Normy a ustanovení: IEC 60947-5-1 | ks | 255.684 | 255.684 | 21,00 | https://www.biesse.cz/ovladani-regulace-a-signalizace_c381775347975405/kontakty-zakladny-a-prislusen | https://eshop.biesse.cz/Pictures/BIESSE/19/2000000326/13660_13660.JPG | 4015081192892 | 216565 | Eaton Elektrotechnika s.r.o. | 0 | Ovládání, regulace a signalizace | Kontakty, základny a příslušentví
MOMC6132 | Hlavice M22-WRS 216887 otočná |  | Přepínač s klíčem, Sortiment: RMQ-Titan, Samostatný přístroj, Konstrukční typ: Ovládání klíčem, s aretací, -, nelze používat pro systémy univerzálního klíče, 2 polohy, I, Stupeň krytí: IP66, Čelní kroužek: titanový, Připojení na SmartWire-DT: ano, s připojením SWD-RMQ, čelní rozměr: 29,7, Poznámky: | ks | 867.8505 | 867.8505 | 21,00 | https://www.biesse.cz/ovladani-regulace-a-signalizace_c381775347975405/hlavice-ovladaci-a-signalni_c | https://eshop.biesse.cz/Pictures/BIESSE/19/2000000326/13661_13661.JPG | 4015082168872 | 216887 | Eaton Elektrotechnika s.r.o. | 0 | Ovládání, regulace a signalizace | Hlavice ovládací a signální
MOMC6480 | Hlavice M22-LH-G 216780 |  | Signálky, Sortiment: RMQ-Titan, Samostatný přístroj, Konstrukční typ: zvýšené, kónické, Popis: -, Barva Čočka: zelený, Stupeň krytí: IP66, IP67, IP69K, Připojení na SmartWire-DT: ano, s připojením SWD-RMQ, čelní rozměr: 29,7, Normy a ustanovení: IEC/EN 60947, VDE 0660 | ks | 145.871 | 145.871 | 21,00 | https://www.biesse.cz/ovladani-regulace-a-signalizace_c381775347975405/hlavice-ovladaci-a-signalni_c | https://eshop.biesse.cz/Pictures/BIESSE/19/2000000326/13663_13663.JPG | 4015082167806 | 216780 | Eaton Elektrotechnika s.r.o. | 0 | Ovládání, regulace a signalizace | Hlavice ovládací a signální
MOMC6550 | Hlavice M22-WRLK-G 216827 otočná |  | Olvádací hlavice přepínač§ - prosvětlené, Sortiment: RMQ-Titan, Samostatný přístroj, Konstrukční typ: S otočným úchytem, s aretací, -, 2 polohy, Barva Otočný úchyt: zelený, Stupeň krytí: IP66, Čelní kroužek: titanový, Připojení na SmartWire-DT: ano, s připojením SWD-RMQ, čelní rozměr: 29,7, Poznámky | ks | 359.7605 | 359.7605 | 21,00 |  |  | 4015082168278 | 216827 | Eaton Elektrotechnika s.r.o. | 0
MOMC6640 | Hlavice M22-WRK3 216872 otočná |  | Přepínač, Sortiment: RMQ-Titan, Samostatný přístroj, Konstrukční typ: S otočným úchytem, s aretací, -, 3 polohy, Stupeň krytí: IP66, Čelní kroužek: titanový, Připojení na SmartWire-DT: ano, s připojením SWD-RMQ, čelní rozměr: 29,7, Poznámky: Funkci s aretací/bez aretace lze změnit pomocí kódovacích | ks | 258.962 | 258.962 | 21,00 |  | https://eshop.biesse.cz/Pictures/BIESSE/19/2000000326/13665_13665.JPG | 4015082168728 | 216872 | Eaton Elektrotechnika s.r.o. | 0
MOMC6641 | Potenciometr M22-R10K RMQ-Titan |  | Potenciometr, Design RMQ: klasický, Označení typu: M22, montážní průměr: 22.5 mm, Samostatný přístroj, Popis: 3 samostatná šroubová připojení, Přesnost hodnoty odporu: ± 10 % (lineární), Odpor: R= 10 k?, Jmenovitý výkon: P= 0.5 W, Stupeň krytí: IP66, Pierścień czołowy tytanowy, Připojení na SmartWir | ks | 1024.375 | 1024.375 | 21,00 |  |  | 4015082167257 | 229491 | Eaton Elektrotechnika s.r.o. | 0.05
MOMC6644 | Spínač M22-WKV 216874 |  | Přepínač, Sortiment: RMQ-Titan, Samostatný přístroj, Konstrukční typ: S otočným úchytem, s aretací, -, 2 polohy (poloha V), Stupeň krytí: IP66, Čelní kroužek: titanový, Připojení na SmartWire-DT: ano, s připojením SWD-RMQ, čelní rozměr: 29,7, Poznámky: Funkci s aretací/bez aretace lze změnit pomocí | ks | 258.962 | 258.962 | 21,00 |  |  | 4015082168742 | 216874 | Eaton Elektrotechnika s.r.o. | 0
MOMF2331 | Spínač PKZM0-4A 072737 Eaton |  | Spouštěč motorů podle ČSN/EN60947, 3pólový konstrukční velikost PKZM0, s nastavitelným spouštěčem při přetížení nezpožděným spouštěčem při zkratu, citlivý na výpadek fáze, šroubovaná montáž a montáž zaklapnutím západky, se šroubovými svorkami, rozměr vestavby krytky 45 mm, jmenovité provozní napětí | ks | 1923.888 | 1923.888 | 21,00 |  | https://eshop.biesse.cz/Pictures/BIESSE/19/2000000326/13672_13672.JPG | 4015080727378 | 072737 | Eaton Elektrotechnika s.r.o. | 0.38
MOMF2399 | Kontakt NHI11-PKZ0 pomocný boční 072896 |  | Standardní pomocný kontakt, Kontakty S = spínací kontakt: 1 spínací kontakt, Kontakty Ö = rozpínací kontakt: 1 rozpínací kontakt, Použitelný pro: PKZM01, PKZM0, PKZM4, PKZM0-T, PKZM0, PKE | ks | 371.904 | 371.904 | 21,00 |  | https://eshop.biesse.cz/Pictures/BIESSE/19/2000000326/13673_13673..JPG | 4015080728962 | 072896 | Eaton Elektrotechnika s.r.o. | 0.05
MOMF6943 | Spínač PKZM4-32 |  | Spouštěč motorů podle ČSN/EN60947, 3pólový konstrukční velikost PKZM4, s nastavitelným spouštěčem při přetížení nezpožděným spouštěčem při zkratu, citlivý na výpadek fáze, šroubovaná montáž a montáž zaklapnutím západky, jmenovité provozní napětí Ue 690V, stupeň krytí IP20, chráněn před dotykem prste | ks | 4957.23 | 4957.23 | 21,00 |  |  | 4015082223533 | 222353 | Eaton Elektrotechnika s.r.o. | 1.24
MOMJ1113 | Kontakt 40DILE 010304 |  | Blok pomocných kontaktů, S nuceně vedenými kontakty, Spínací prvky podle normy EN 50005, Upřednostňovány jsou spínací prvky podle normy EN 50012., Kombinace s verzemi E odpovídají normě EN 50011 a jsou upřednostňovány., Funkce: pro standardní aplikace, 4-pólové, Typy svorek: Šroubové svorky, Jmenovi | ks | 314.7625 | 314.7625 | 21,00 |  |  | 4015080103042 | 010304 | Eaton Elektrotechnika s.r.o. | 0
MOMJ1372 | Kontakt 22DILE 2/2 kont.pro stykač Dilem |  | Blok pomocných kontaktů, S nuceně vedenými kontakty, Spínací prvky podle normy EN 50005, Upřednostňovány jsou spínací prvky podle normy EN 50012., Kombinace s verzemi E odpovídají normě EN 50011 a jsou upřednostňovány., Funkce: pro standardní aplikace, 4-pólové, Typy svorek: Šroubové svorky, Jmenovi | ks | 314.7625 | 314.7625 | 21,00 |  |  | 4015080102885 | 010288 | Eaton Elektrotechnika s.r.o. | 0
EMS10010 | Akumulátor 12V/7,2Ah AGM faston 4,7mm, 151x65x95mm B9654 |  | Základní popis zboží Akumulátor EMOS je vhodný jako náhradní baterie pro elektronické systémy - EZS, EPS (ústředny Jablotron a Paradox), záložní systémy výtahů, dětské vozítka apod. Bezúdržbový, ventilem řízený olověný akumulátor v provedení AGM umožňuje být používán v libovolné poloze. Optimální ž | ks | 563.6358 | 563.6358 | 21,00 |  | https://eshop.biesse.cz/Pictures/BIESSE/19/2000000326/14091_14091..JPG | 8595025340849 | 1201000800 | EMOS spol. s r.o. | 0
NAP01001 | Páska PVC 15x10 černá Scapa izolační |  | Scapa izolační páska, černá, 15mm x 10m | ks | 10.8 | 10.8 | 21,00 | https://www.biesse.cz/kabely-buzirky-pasky-a-prislusenstvi_c381775347976341/zakoncovani-spojovani-a- | https://eshop.biesse.cz/Pictures/BIESSE/19/2000000326/14166_14166..JPG | 8012066014626 | 7.001 | Ing. Karel Voitl | 0 | Kabely, bužírky, pásky a příslušenství | Zakončování, spojování a značení vodičů a kabelů | Izolační pásky, bužírky a fólie
NAP01002 | Páska PVC 15x10 modrá Scapa izolační |  |  | ks | 10.8 | 10.8 | 21,00 | https://www.biesse.cz/kabely-buzirky-pasky-a-prislusenstvi_c381775347976341/zakoncovani-spojovani-a- | https://eshop.biesse.cz/Pictures/BIESSE/19/2000000326/14167_14167..JPG | 8012066014657 | 7.004 | Ing. Karel Voitl | 0 | Kabely, bužírky, pásky a příslušenství | Zakončování, spojování a značení vodičů a kabelů | Izolační pásky, bužírky a fólie
NAP01003 | Páska PVC 15x10 červená Scapa izolační |  |  | ks | 10.8 | 10.8 | 21,00 | https://www.biesse.cz/kabely-buzirky-pasky-a-prislusenstvi_c381775347976341/zakoncovani-spojovani-a- | https://eshop.biesse.cz/Pictures/BIESSE/19/2000000326/14168_14168..JPG | 8012066014831 | 7.003 | Ing. Karel Voitl | 0 | Kabely, bužírky, pásky a příslušenství | Zakončování, spojování a značení vodičů a kabelů | Izolační pásky, bužírky a fólie
NAP01004 | Páska PVC 15x10 zelenožlutá Scapa izolační |  |  | ks | 12 | 12 | 21,00 | https://www.biesse.cz/kabely-buzirky-pasky-a-prislusenstvi_c381775347976341/zakoncovani-spojovani-a- | https://eshop.biesse.cz/Pictures/BIESSE/19/2000000326/14169_14169..JPG | 8012066014770 | 7.002 | Ing. Karel Voitl | 0 | Kabely, bužírky, pásky a příslušenství | Zakončování, spojování a značení vodičů a kabelů | Izolační pásky, bužírky a fólie
NAP01005 | Páska PVC 15x10 hnědá Scapa izolační |  |  | ks | 10.8 | 10.8 | 21,00 | https://www.biesse.cz/kabely-buzirky-pasky-a-prislusenstvi_c381775347976341/zakoncovani-spojovani-a- | https://eshop.biesse.cz/Pictures/BIESSE/19/2000000326/14170_14170..JPG | 8012066014800 | 7.005 | Ing. Karel Voitl | 0 | Kabely, bužírky, pásky a příslušenství | Zakončování, spojování a značení vodičů a kabelů | Izolační pásky, bužírky a fólie
NAP01006 | Páska PVC 15x10 bílá Scapa izolační |  |  | ks | 10.8 | 10.8 | 21,00 | https://www.biesse.cz/kabely-buzirky-pasky-a-prislusenstvi_c381775347976341/zakoncovani-spojovani-a- | https://eshop.biesse.cz/Pictures/BIESSE/19/2000000326/14171_14171..JPG | 8012066014688 | 7.006 | Ing. Karel Voitl | 0 | Kabely, bužírky, pásky a příslušenství | Zakončování, spojování a značení vodičů a kabelů | Izolační pásky, bužírky a fólie
NAP01007 | Páska PVC 15x10 oranžová Scapa izolační |  |  | ks | 10.8 | 10.8 | 21,00 | https://www.biesse.cz/kabely-buzirky-pasky-a-prislusenstvi_c381775347976341/zakoncovani-spojovani-a- | https://eshop.biesse.cz/Pictures/BIESSE/19/2000000326/14172_14172..JPG | 8012066017023 | 7.009 | Ing. Karel Voitl | 0 | Kabely, bužírky, pásky a příslušenství | Zakončování, spojování a značení vodičů a kabelů | Izolační pásky, bužírky a fólie
NAP01008 | Páska PVC 15x10 šedá Scapa izolační |  |  | ks | 10.8 | 10.8 | 21,00 | https://www.biesse.cz/kabely-buzirky-pasky-a-prislusenstvi_c381775347976341/zakoncovani-spojovani-a- | https://eshop.biesse.cz/Pictures/BIESSE/19/2000000326/14173_14173..JPG | 8012066014749 | 7.010 | Ing. Karel Voitl | 0 | Kabely, bužírky, pásky a příslušenství | Zakončování, spojování a značení vodičů a kabelů | Izolační pásky, bužírky a fólie
NAP01009 | Páska PVC 15x10 zelená Scapa izolační |  |  | ks | 10.8 | 10.8 | 21,00 | https://www.biesse.cz/kabely-buzirky-pasky-a-prislusenstvi_c381775347976341/zakoncovani-spojovani-a- | https://eshop.biesse.cz/Pictures/BIESSE/19/2000000326/14174_14174..JPG | 8012066014862 | 7.007 | Ing. Karel Voitl | 0 | Kabely, bužírky, pásky a příslušenství | Zakončování, spojování a značení vodičů a kabelů | Izolační pásky, bužírky a fólie
NAP01011 | Páska PVC 15x10 žlutá Scapa izolační |  |  | ks | 10.8 | 10.8 | 21,00 | https://www.biesse.cz/kabely-buzirky-pasky-a-prislusenstvi_c381775347976341/zakoncovani-spojovani-a- | https://eshop.biesse.cz/Pictures/BIESSE/19/2000000326/14175_14175..JPG | 8012066014718 | 7.008 | Ing. Karel Voitl | 0 | Kabely, bužírky, pásky a příslušenství | Zakončování, spojování a značení vodičů a kabelů | Izolační pásky, bužírky a fólie
NAP01021 | Páska PVC 19x10 černá Scapa izolační |  |  | ks | 15.9 | 15.9 | 21,00 | https://www.biesse.cz/kabely-buzirky-pasky-a-prislusenstvi_c381775347976341/zakoncovani-spojovani-a- | https://eshop.biesse.cz/Pictures/BIESSE/19/2000000326/14176_14176..JPG | 8012066014893 | 7.101 | Ing. Karel Voitl | 0 | Kabely, bužírky, pásky a příslušenství | Zakončování, spojování a značení vodičů a kabelů | Izolační pásky, bužírky a fólie
NAP01022 | Páska PVC 15x10 ELECTRA zelenožlutá |  |  | ks | 7.2 | 7.2 | 21,00 |  |  |  | 7.802 | Ing. Karel Voitl | 0
NAP01031 | Páska PVC 25x10 černá Scapa izolační |  |  | ks | 21.45 | 21.45 | 21,00 | https://www.biesse.cz/kabely-buzirky-pasky-a-prislusenstvi_c381775347976341/zakoncovani-spojovani-a- | https://eshop.biesse.cz/Pictures/BIESSE/19/2000000326/14178_14178..JPG | 8012066015166 | 7.301 | Ing. Karel Voitl | 0 | Kabely, bužírky, pásky a příslušenství | Zakončování, spojování a značení vodičů a kabelů | Izolační pásky, bužírky a fólie
NAP01034 | Páska PVC 25x10 bílá izolační |  |  | ks | 13.05 | 13.05 | 21,00 |  |  |  | 7.824 | Ing. Karel Voitl | 0
NAP01041 | Páska PVC 38x10 černá Scapa izolační |  |  | ks | 30.15 | 30.15 | 21,00 | https://www.biesse.cz/kabely-buzirky-pasky-a-prislusenstvi_c381775347976341/zakoncovani-spojovani-a- | https://eshop.biesse.cz/Pictures/BIESSE/19/2000000326/14180_14180..JPG | 8012066015227 | 7.501 | Ing. Karel Voitl | 0 | Kabely, bužírky, pásky a příslušenství | Zakončování, spojování a značení vodičů a kabelů | Izolační pásky, bužírky a fólie
NAP01061 | Páska PVC 19x25 černá Scapa izolační |  |  | ks | 36.45 | 36.45 | 21,00 | https://www.biesse.cz/kabely-buzirky-pasky-a-prislusenstvi_c381775347976341/zakoncovani-spojovani-a- | https://eshop.biesse.cz/Pictures/BIESSE/19/2000000326/14182_14182..JPG | 8012066015555 | 7.201 | Ing. Karel Voitl | 0 | Kabely, bužírky, pásky a příslušenství | Zakončování, spojování a značení vodičů a kabelů | Izolační pásky, bužírky a fólie
NAP01064 | Páska PVC 19x25 zelenožlutá Scapa izolační |  |  | ks | 40.65 | 40.65 | 21,00 | https://www.biesse.cz/kabely-buzirky-pasky-a-prislusenstvi_c381775347976341/zakoncovani-spojovani-a- | https://eshop.biesse.cz/Pictures/BIESSE/19/2000000326/14183_14183..JPG | 8012066015708 | 7.202 | Ing. Karel Voitl | 0 | Kabely, bužírky, pásky a příslušenství | Zakončování, spojování a značení vodičů a kabelů | Izolační pásky, bužírky a fólie
NAP01071 | Páska PVC 15x25 černá Scapa izolační |  |  | ks | 27.75 | 27.75 | 21,00 | https://www.biesse.cz/kabely-buzirky-pasky-a-prislusenstvi_c381775347976341/zakoncovani-spojovani-a- | https://eshop.biesse.cz/Pictures/BIESSE/19/2000000326/14184_14184..JPG | 8012066015289 | 7.013 | Ing. Karel Voitl | 0 | Kabely, bužírky, pásky a příslušenství | Zakončování, spojování a značení vodičů a kabelů | Izolační pásky, bužírky a fólie
NAP01091 | Páska PVC 50x10 černá Scapa izolační |  |  | ks | 42.3 | 42.3 | 21,00 | https://www.biesse.cz/kabely-buzirky-pasky-a-prislusenstvi_c381775347976341/zakoncovani-spojovani-a- | https://eshop.biesse.cz/Pictures/BIESSE/19/2000000326/14185_14185..JPG | 8012066015258 | 7.701 | Ing. Karel Voitl | 0 | Kabely, bužírky, pásky a příslušenství | Zakončování, spojování a značení vodičů a kabelů | Izolační pásky, bužírky a fólie
NAP01092 | Páska PVC 15x10 DUHA Scapa |  | Scapa 2702 PVC elektrická izolační páska 15mm x 10m Scapa 2702 je 0,13 mm vysoce kvalitní elektricky samozhášecí páska z měkkého PVC Používá agresivní na tlak citlivý gumový lepicí systém. Byl navržen pro použití tam, kde je požadována uznávaná specifikace nebo mezinárodní norma a kde je | ks | 10.8 | 10.8 | 21,00 | https://www.biesse.cz/kabely-buzirky-pasky-a-prislusenstvi_c381775347976341/zakoncovani-spojovani-a- | https://eshop.biesse.cz/Pictures/BIESSE/19/2000000326/14186_NAP01092.JPG | 8012066046283 | 7.012 | Ing. Karel Voitl | 0 | Kabely, bužírky, pásky a příslušenství | Zakončování, spojování a značení vodičů a kabelů | Izolační pásky, bužírky a fólie
NAP01101 | Páska TEX.15x15 cerna |  |  | ks | 12 | 12 | 21,00 |  | https://eshop.biesse.cz/Pictures/BIESSE/19/2000000326/14187_14187..JPG | 8594021531305 | 5.500 | Ing. Karel Voitl | 0
NAP01201 | Páska PIB 19x10 izolační samovulkanizační |  |  | ks | 131.85 | 131.85 | 21,00 | https://www.biesse.cz/kabely-buzirky-pasky-a-prislusenstvi_c381775347976341/zakoncovani-spojovani-a- | https://eshop.biesse.cz/Pictures/BIESSE/19/2000000326/14191_14191..JPG | 3105720340522 | 2.500 | Ing. Karel Voitl | 0 | Kabely, bužírky, pásky a příslušenství | Zakončování, spojování a značení vodičů a kabelů | Izolační pásky, bužírky a fólie
NAP01202 | Páska PIB 25x10 izolační samovulkanizační |  |  | ks | 140.1 | 140.1 | 21,00 | https://www.biesse.cz/kabely-buzirky-pasky-a-prislusenstvi_c381775347976341/zakoncovani-spojovani-a- | https://eshop.biesse.cz/Pictures/BIESSE/19/2000000326/14192_14192..JPG | 3105720340539 | 2.501 | Ing. Karel Voitl | 0 | Kabely, bužírky, pásky a příslušenství | Zakončování, spojování a značení vodičů a kabelů | Izolační pásky, bužírky a fólie
NAP01203 | Páska PIB 25x5 izolační samovulkanizační |  |  | ks | 94.5 | 94.5 | 21,00 | https://www.biesse.cz/kabely-buzirky-pasky-a-prislusenstvi_c381775347976341/zakoncovani-spojovani-a- | https://eshop.biesse.cz/Pictures/BIESSE/19/2000000326/14193_14193..JPG | 3105720347941 | 2.503 | Ing. Karel Voitl | 0 | Kabely, bužírky, pásky a příslušenství | Zakončování, spojování a značení vodičů a kabelů | Izolační pásky, bužírky a fólie
NAP01204 | Páska PIB 19x5 izolační samovulkanizační |  |  | ks | 75.6 | 75.6 | 21,00 | https://www.biesse.cz/kabely-buzirky-pasky-a-prislusenstvi_c381775347976341/zakoncovani-spojovani-a- | https://eshop.biesse.cz/Pictures/BIESSE/19/2000000326/14194_14194..JPG | 3105720347934 | 2.504 | Ing. Karel Voitl | 0 | Kabely, bužírky, pásky a příslušenství | Zakončování, spojování a značení vodičů a kabelů | Izolační pásky, bužírky a fólie
NAP01529 | Páska PVC 15x10 ELECTRA černá |  | NAPRO Izolační páska ELECTRA 15x10m černá *7.801 | ks | 6.9 | 6.9 | 21,00 | https://www.biesse.cz/kabely-buzirky-pasky-a-prislusenstvi_c381775347976341/zakoncovani-spojovani-a- | https://eshop.biesse.cz/Pictures/biesse/19/2000000326/14202-14202.jpg |  | 7.801 | Ing. Karel Voitl | 0 | Kabely, bužírky, pásky a příslušenství | Zakončování, spojování a značení vodičů a kabelů | Izolační pásky, bužírky a fólie
NAP01536 | Páska PE 203/50mmx9m/ stříbrná |  |  | ks | 37.8 | 37.8 | 21,00 |  | https://eshop.biesse.cz/Pictures/BIESSE/19/2000000326/14206_14206..JPG | 5906194023007 |  | ANTICOR Bohemia, s.r.o. | 0
NAP02001 | Štítek 40x16mm kabelový |  |  | ks | 3 | 3 | 21,00 | https://www.biesse.cz/kabely-buzirky-pasky-a-prislusenstvi_c381775347976341/zakoncovani-spojovani-a- | https://eshop.biesse.cz/Pictures/BIESSE/19/2000000326/14219_14219..JPG | 8594021531404 | 3.581 | Ing. Karel Voitl | 0 | Kabely, bužírky, pásky a příslušenství | Zakončování, spojování a značení vodičů a kabelů | Kabelové návlečky a štítky
NAP02002 | Štítek 30x8 kabelový |  |  | ks | 2.7 | 2.7 | 21,00 | https://www.biesse.cz/kabely-buzirky-pasky-a-prislusenstvi_c381775347976341/zakoncovani-spojovani-a- | https://eshop.biesse.cz/Pictures/BIESSE/19/2000000326/14220_14220..JPG | 8594021531411 | 3.582 | Ing. Karel Voitl | 0 | Kabely, bužírky, pásky a příslušenství | Zakončování, spojování a značení vodičů a kabelů | Kabelové návlečky a štítky
NAP03001 | Folie 8cmx500m červenobílá signální |  |  | m | 0.87 | 0.87 | 21,00 | https://www.biesse.cz/kabely-buzirky-pasky-a-prislusenstvi_c381775347976341/zakoncovani-spojovani-a- | https://eshop.biesse.cz/Pictures/BIESSE/19/2000000326/14221_14221..JPG | 8594021531015 | 3.6030 | Ing. Karel Voitl | 0 | Kabely, bužírky, pásky a příslušenství | Zakončování, spojování a značení vodičů a kabelů | Izolační pásky, bužírky a fólie
NAP03002 | Folie 22cmx250m BLESK rudá |  |  | m | 2.28 | 2.28 | 21,00 | https://www.biesse.cz/kabely-buzirky-pasky-a-prislusenstvi_c381775347976341/zakoncovani-spojovani-a- | https://eshop.biesse.cz/Pictures/BIESSE/19/2000000326/14222_14222..JPG | 8594021531060 | 3.602 | Ing. Karel Voitl | 0 | Kabely, bužírky, pásky a příslušenství | Zakončování, spojování a značení vodičů a kabelů | Izolační pásky, bužírky a fólie
NAP03003 | Folie 33cmx250m BLESK rudá |  |  | m | 2.685 | 2.685 | 21,00 | https://www.biesse.cz/kabely-buzirky-pasky-a-prislusenstvi_c381775347976341/zakoncovani-spojovani-a- | https://eshop.biesse.cz/Pictures/BIESSE/19/2000000326/14223_14223..JPG | 8594021531145 | 3.601 | Ing. Karel Voitl | 0 | Kabely, bužírky, pásky a příslušenství | Zakončování, spojování a značení vodičů a kabelů | Izolační pásky, bužírky a fólie
NAP03005 | Štítek 60x24 kabelový |  |  | ks | 5.4 | 5.4 | 21,00 |  |  | 8594021531398 | 3.580 | Ing. Karel Voitl | 0
NAP03006 | Folie 22cmx100m BLESK rudá |  |  | m | 2.808 | 2.808 | 21,00 | https://www.biesse.cz/kabely-buzirky-pasky-a-prislusenstvi_c381775347976341/zakoncovani-spojovani-a- | https://eshop.biesse.cz/Pictures/BIESSE/19/2000000326/14226_14226..JPG | 8594021532234 | 3.6623 | Ing. Karel Voitl | 0 | Kabely, bužírky, pásky a příslušenství | Zakončování, spojování a značení vodičů a kabelů | Izolační pásky, bužírky a fólie
NEJ01004 | Vývodka GP 29/24 323129 |  |  | ks | 146.25 | 146.25 | 21,00 |  |  |  |  | METALIS Nejdek s.r.o. | 0
NEJ01010 | Vývodka BP 29/24 323229 |  |  | ks | 182.8125 | 182.8125 | 21,00 |  |  |  |  | METALIS Nejdek s.r.o. | 0
NEJ03001@ | Zátka KP 13.5 323413 |  |  | ks | 56.25 | 56.25 | 21,00 |  |  |  |  | METALIS Nejdek s.r.o. | 0
NEJ03003 | Zátka KP 21 323421 |  |  | ks | 59.829 | 59.829 | 21,00 |  |  |  | 111000004 | METALIS Nejdek s.r.o. | 0
NEJ03004 | Zátka KP 29 323429 |  |  | ks | 75.171 | 75.171 | 21,00 |  |  |  |  | METALIS Nejdek s.r.o. | 0
NEJ03007 | Zátka KP 42 323442 |  |  | ks | 196.75 | 196.75 | 21,00 |  |  |  |  | METALIS Nejdek s.r.o. | 0
NEJ03150 | Podložka P 13.5/14 953213 |  |  | ks | 57.5357 | 57.5357 | 21,00 |  |  |  |  | METALIS Nejdek s.r.o. | 0
NGT00002 | Fréza 10-051 diamantová |  | ECO průměr - 82mm pro zdiva,nepoužívat na tvrdé materiály | ks | 2653.1885 | 2653.1885 | 21,00 | https://www.biesse.cz/naradi-a-merici-technika_c381775347976337/naradi_c382106060456272/freza-10-051 | https://eshop.biesse.cz/Pictures/biesse/19/2000000326/14259-14259(2).png | 4250004200784 | 10-051 | N.G. ELEKTRO TRADE, a.s. | 0 | Nářadí a měřící technika | Nářadí
NGT00070 | Kotouč 24-001 TC diamant. 115mm |  | TC průměr - 115mm, beton, tvárnice, střešní tašky betony všeho druhu,střešní tašky | ks | 866.3846 | 866.3846 | 21,00 | https://www.biesse.cz/naradi-a-merici-technika_c381775347976337/naradi_c382106060456272/kotouc-24-00 | https://eshop.biesse.cz/Pictures/biesse/19/2000000326/14264-14264(2).jpg | 4250004225008 | 24-001 | N.G. ELEKTRO TRADE, a.s. | 0 | Nářadí a měřící technika | Nářadí
NGT00073 | Kotouč 24-005 TC diamant. 125mm |  | TC průměr - 125mm, beton, tvárnice, střešní tašky betony všeho druhu,střešní tašky | ks | 1003.7606 | 1003.7606 | 21,00 | https://www.biesse.cz/naradi-a-merici-technika_c381775347976337/naradi_c382106060456272/kotouc-24-00 | https://eshop.biesse.cz/Pictures/biesse/19/2000000326/14266-14266(2).jpg | 4250004225053 | 24-005 | N.G. ELEKTRO TRADE, a.s. | 0 | Nářadí a měřící technika | Nářadí
NGT00074 | Kotouč 24-007 TC diamant. 150mm |  | TC průměr - 150mm, beton, tvárnice, střešní tašky betony všeho druhu,střešní tašky | ks | 1246.4582 | 1246.4582 | 21,00 | https://www.biesse.cz/naradi-a-merici-technika_c381775347976337/naradi_c382106060456272/kotouc-24-00 | https://eshop.biesse.cz/Pictures/biesse/19/2000000326/14267-14267(2).jpg | 4250004225084 | 24-007 | N.G. ELEKTRO TRADE, a.s. | 0 | Nářadí a měřící technika | Nářadí
NGT00090 | Kotouč 24-101 GS diamant. 115mm |  | GS průměr - 115mm, zdivo, tvárnice beton,dlažba,podobné materiály | ks | 473.4893 | 473.4893 | 21,00 | https://www.biesse.cz/naradi-a-merici-technika_c381775347976337/naradi_c382106060456272/kotouc-24-10 | https://eshop.biesse.cz/Pictures/biesse/19/2000000326/14271-14271(2).jpg | 4250004225770 | 24-101 | N.G. ELEKTRO TRADE, a.s. | 0 | Nářadí a měřící technika | Nářadí
NGT00091 | Kotouč 24-102 GS diamant. 125mm |  | GS průměr - 125mm, zdivo. tvárnice beton,dlažba,podobné materiály | ks | 579.7267 | 579.7267 | 21,00 | https://www.biesse.cz/naradi-a-merici-technika_c381775347976337/naradi_c382106060456272/kotouc-24-10 | https://eshop.biesse.cz/Pictures/biesse/19/2000000326/14272-14272(2).jpg | 4250004225787 | 24-102 | N.G. ELEKTRO TRADE, a.s. | 0 | Nářadí a měřící technika | Nářadí
NGT00092 | Kotouč 24-103 GS diamant. 150mm |  | GS průměr - 150mm, zdivo, tvárnice beton,dlažba,podobné materiály | ks | 1040.3942 | 1040.3942 | 21,00 | https://www.biesse.cz/naradi-a-merici-technika_c381775347976337/naradi_c382106060456272/kotouc-24-10 | https://eshop.biesse.cz/Pictures/biesse/19/2000000326/14273-14273(2).jpg | 4250004225800 | 24-103 | N.G. ELEKTRO TRADE, a.s. | 0 | Nářadí a měřící technika | Nářadí
NGT00125 | Nůž náhradní pro NO 203 |  | Náhradní břity pro univerzální nože | ks | 45.0432 | 45.0432 | 21,00 | https://www.biesse.cz/naradi-a-merici-technika_c381775347976337/naradi_c382106060456272/nuz-nahradni | https://eshop.biesse.cz/Pictures/biesse/19/2000000326/14283-14283.(2).jpg | 8595169520176 | NO 203-NÁHR.NŮŽ | N.G. ELEKTRO TRADE, a.s. | 0 | Nářadí a měřící technika | Nářadí
NGT00130 | Nůžky NK 000 188 kabelové 160mm |  | 160mm multikomponentní rukojeť | ks | 1681.4822 | 1681.4822 | 21,00 | https://www.biesse.cz/naradi-a-merici-technika_c381775347976337/naradi_c382106060456272/nuzky-nk-000 | https://eshop.biesse.cz/Pictures/biesse/19/2000000326/14288-14288(2).jpg | 8595169523016 | NK 000 188 | N.G. ELEKTRO TRADE, a.s. | 0 | Nářadí a měřící technika | Nářadí
NGT00131 | Nůžky NK 000 189 kabelové 220mm |  | 220mm multikomponentní rukojeť | ks | 2080.7885 | 2080.7885 | 21,00 | https://www.biesse.cz/naradi-a-merici-technika_c381775347976337/naradi_c382106060456272/nuzky-nk-000 | https://eshop.biesse.cz/Pictures/biesse/19/2000000326/14289-14289(2).jpg | 8595169523023 | NK 000 189 | N.G. ELEKTRO TRADE, a.s. | 0 | Nářadí a měřící technika | Nářadí
NGT00133 | Nůžky NK 353 900 kabelové 165mm s pružinou |  | délka - 160mm | ks | 525.6922 | 525.6922 | 21,00 | https://www.biesse.cz/naradi-a-merici-technika_c381775347976337/naradi_c382106060456272/nuzky-nk-353 | https://eshop.biesse.cz/Pictures/biesse/19/2000000326/14291-14291(2).jpg | 8595169523085 | NK 353 900 | N.G. ELEKTRO TRADE, a.s. | 0 | Nářadí a měřící technika | Nářadí
NGT00138 | Kleště NK 526 100 telefonní 160mm |  | délka - 160mm, DIN ISO 5745 160mm multikomponentní rukojeť | ks | 863.6371 | 863.6371 | 21,00 | https://www.biesse.cz/naradi-a-merici-technika_c381775347976337/naradi_c382106060456272/kleste-nk-52 | https://eshop.biesse.cz/Pictures/biesse/19/2000000326/14296-14296(2).jpg | 4005887522900 | NK 526 100 | N.G. ELEKTRO TRADE, a.s. | 0 | Nářadí a měřící technika | Nářadí
NGT00139 | Kleště NK 526 105 telefonní 200mm |  | délka - 200mm, DIN ISO 5745 200 mm multikomponentní rukojeť | ks | 974.4538 | 974.4538 | 21,00 | https://www.biesse.cz/naradi-a-merici-technika_c381775347976337/naradi_c382106060456272/kleste-nk-52 | https://eshop.biesse.cz/Pictures/biesse/19/2000000326/14297-14297(2).jpg | 4005887376701 | NK 526 105 | N.G. ELEKTRO TRADE, a.s. | 0 | Nářadí a měřící technika | Nářadí
NGT00141 | Kleště NK 518 005 ploché 160mm |  | délka - 160mm, DIN ISO 5745 multikomponentní rukojeť | ks | 723.5136 | 723.5136 | 21,00 | https://www.biesse.cz/naradi-a-merici-technika_c381775347976337/naradi_c382106060456272/kleste-nk-51 | https://eshop.biesse.cz/Pictures/biesse/19/2000000326/14298-14298(2).jpg | 4005887436504 | NK 518 005 | N.G. ELEKTRO TRADE, a.s. | 0 | Nářadí a měřící technika | Nářadí
NGT00142 | Kleště NK 519 005 půlkulaté 160mm |  | délka - 160mm, DIN ISO 5745 multikomponentní rukojeť | ks | 859.0579 | 859.0579 | 21,00 | https://www.biesse.cz/naradi-a-merici-technika_c381775347976337/naradi_c382106060456272/kleste-nk-51 | https://eshop.biesse.cz/Pictures/biesse/19/2000000326/14299-14299(2).jpg | 4005887436603 | NK 519 005 | N.G. ELEKTRO TRADE, a.s. | 0 | Nářadí a měřící technika | Nářadí
NGT00143 | Kleště NK 524 103 telefonní 160mm |  | délka - 160mm, DIN ISO 5745 multikomponentní rukojeť | ks | 773.8848 | 773.8848 | 21,00 | https://www.biesse.cz/naradi-a-merici-technika_c381775347976337/naradi_c382106060456272/kleste-nk-52 | https://eshop.biesse.cz/Pictures/biesse/19/2000000326/14300-14300(2).jpg | 4005887376008 | NK 524 103 | N.G. ELEKTRO TRADE, a.s. | 0 | Nářadí a měřící technika | Nářadí
NGT00144 | Kleště NK 524 105 telefonní 200mm |  | délka - 200mm, DIN ISO 5745 multikomponentní rukojeť | ks | 893.8598 | 893.8598 | 21,00 | https://www.biesse.cz/naradi-a-merici-technika_c381775347976337/naradi_c382106060456272/kleste-nk-52 | https://eshop.biesse.cz/Pictures/biesse/19/2000000326/14301-14301(2).jpg | 4005887376107 | NK 524 105 | N.G. ELEKTRO TRADE, a.s. | 0 | Nářadí a měřící technika | Nářadí
NGT00145 | Kleště NK 543 105 zdrhovací 160mm |  | délka - 160mm, od průměru 0,5 - 5mm multikomponentní rukojeť | ks | 867.3005 | 867.3005 | 21,00 | https://www.biesse.cz/naradi-a-merici-technika_c381775347976337/naradi_c382106060456272/kleste-nk-54 | https://eshop.biesse.cz/Pictures/biesse/19/2000000326/14302-14302(2).jpg | 4005887381002 | NK 543 105 | N.G. ELEKTRO TRADE, a.s. | 0 | Nářadí a měřící technika | Nářadí
NGT00146 | Kleště NK 545 105 kombi 160mm |  | délka - 160mm, DIN ISO 5746 multikomponentní rukojeť | ks | 843.4886 | 843.4886 | 21,00 | https://www.biesse.cz/naradi-a-merici-technika_c381775347976337/naradi_c382106060456272/kleste-nk-54 | https://eshop.biesse.cz/Pictures/biesse/19/2000000326/14303-14303(2).jpg | 4005887381804 | NK 545 105 | N.G. ELEKTRO TRADE, a.s. | 0 | Nářadí a měřící technika | Nářadí
NGT00147 | Kleště NK 545 110 kombi 180mm |  | délka - 180mm, DIN ISO 5746 multikomponentní rukojeť | ks | 719.8502 | 719.8502 | 21,00 | https://www.biesse.cz/naradi-a-merici-technika_c381775347976337/naradi_c382106060456272/kleste-nk-54 | https://eshop.biesse.cz/Pictures/biesse/19/2000000326/14304-14304(2).jpg | 4005887381903 | NK 545 110 | N.G. ELEKTRO TRADE, a.s. | 0 | Nářadí a měřící technika | Nářadí
NGT00148 | Kleště NK 545 115 kombi 200mm |  | délka - 200mm, DIN ISO 5746 multikomponentní rukojeť | ks | 798.6125 | 798.6125 | 21,00 | https://www.biesse.cz/naradi-a-merici-technika_c381775347976337/naradi_c382106060456272/kleste-nk-54 | https://eshop.biesse.cz/Pictures/biesse/19/2000000326/14305-14305(2).jpg | 4005887382009 | NK 545 115 | N.G. ELEKTRO TRADE, a.s. | 0 | Nářadí a měřící technika | Nářadí
NGT00149 | Kleště NK 587 110 štíp.stranové 140mm |  | délka - 140mm, DIN ISO 5749 B multikomponentní rukojeť | ks | 815.0976 | 815.0976 | 21,00 | https://www.biesse.cz/naradi-a-merici-technika_c381775347976337/naradi_c382106060456272/kleste-nk-58 | https://eshop.biesse.cz/Pictures/biesse/19/2000000326/14306-14306(2).jpg | 4005887383907 | NK 587 110 | N.G. ELEKTRO TRADE, a.s. | 0 | Nářadí a měřící technika | Nářadí
NGT00150 | Kleště NK 587 115 štíp.stranové 160mm |  | délka - 160mm, DIN ISO 5749 B multikomponentní rukojeť | ks | 893.8598 | 893.8598 | 21,00 | https://www.biesse.cz/naradi-a-merici-technika_c381775347976337/naradi_c382106060456272/kleste-nk-58 | https://eshop.biesse.cz/Pictures/biesse/19/2000000326/14307-14307(2).jpg | 4005887384003 | NK 587 115 | N.G. ELEKTRO TRADE, a.s. | 0 | Nářadí a měřící technika | Nářadí
NGT00151 | Kleště NK 588 105 štíp.stranové 140mm |  | délka - 140mm, silové, DIN ISO 5749 A multikomponentní rukojeť | ks | 927.7459 | 927.7459 | 21,00 | https://www.biesse.cz/naradi-a-merici-technika_c381775347976337/naradi_c382106060456272/kleste-nk-58 | https://eshop.biesse.cz/Pictures/biesse/19/2000000326/14308-14308(2).jpg | 4005887384409 | NK 588 105 | N.G. ELEKTRO TRADE, a.s. | 0 | Nářadí a měřící technika | Nářadí
NGT00152 | Kleště NK 588 110 štíp.stranové 160mm |  | délka - 160mm, silové, DIN ISO 5749 A multikomponentní rukojeť | ks | 990.023 | 990.023 | 21,00 | https://www.biesse.cz/naradi-a-merici-technika_c381775347976337/naradi_c382106060456272/kleste-nk-58 | https://eshop.biesse.cz/Pictures/biesse/19/2000000326/14309-14309(2).jpg | 4005887384508 | NK 588 110 | N.G. ELEKTRO TRADE, a.s. | 0 | Nářadí a měřící technika | Nářadí
NGT00153 | Kleště NK 588 115 štíp.stranové 200mm |  | délka - 200mm, silové, DIN ISO 5749 A multikomponentní rukojeť | ks | 1157.6218 | 1157.6218 | 21,00 | https://www.biesse.cz/naradi-a-merici-technika_c381775347976337/naradi_c382106060456272/kleste-nk-58 | https://eshop.biesse.cz/Pictures/biesse/19/2000000326/14310-14310(2).jpg | 4005887384607 | NK 588 115 | N.G. ELEKTRO TRADE, a.s. | 0 | Nářadí a měřící technika | Nářadí
NGT00159 | Kleště NK 594 205 odiz.0.5-5 |  | délka - 160mm, VDE izolace 1000V multikomponentní rukojeť 1000 V | ks | 902.1024 | 902.1024 | 21,00 | https://www.biesse.cz/naradi-a-merici-technika_c381775347976337/naradi_c382106060456272/kleste-nk-59 | https://eshop.biesse.cz/Pictures/biesse/19/2000000326/14312-14312(2).jpg | 4005887440402 | NK 594 205 | N.G. ELEKTRO TRADE, a.s. | 0 | Nářadí a měřící technika | Nářadí
NGT00171 | Vrták NV 223 237 stupňový Pg 7-29 |  | velikost - PG7-PG29 12,5-37mm | ks | 3003.9552 | 3003.9552 | 21,00 | https://www.biesse.cz/naradi-a-merici-technika_c381775347976337/naradi_c382106060456272/vrtak-nv-223 | https://eshop.biesse.cz/Pictures/biesse/19/2000000326/14319-14319(2).jpg | 8595169524075 | NV 223 237 | N.G. ELEKTRO TRADE, a.s. | 0 | Nářadí a měřící technika | Nářadí
NGT00179 | Kleště NK 589 210 |  | délka - 250mm, VDE izolace 1000V, DIN ISO 8976 chromované, natavená rukojeť 1000V | ks | 1305.9878 | 1305.9878 | 21,00 | https://www.biesse.cz/naradi-a-merici-technika_c381775347976337/naradi_c382106060456272/kleste-nk-58 | https://eshop.biesse.cz/Pictures/biesse/19/2000000326/14327-14327(2).jpg | 4005887566201 | NK 589 210 | N.G. ELEKTRO TRADE, a.s. | 0 | Nářadí a měřící technika | Nářadí
NGT00180 | Zkoušečka NM 00102001 fáz.šroub. |  | 3x60/220-250V 3x60mm | ks | 51.745 | 51.745 | 21,00 | https://www.biesse.cz/naradi-a-merici-technika_c381775347976337/merici-technika_c382106060456273/zko | https://eshop.biesse.cz/Pictures/biesse/19/2000000326/14328-14328(2).jpg | 8595169522019 | NM 00102001 | N.G. ELEKTRO TRADE, a.s. | 0 | Nářadí a měřící technika | Měřicí technika
NGT00181 | Zkoušečka NM 00102002 fáz.šroub. |  | 3,5x100/220-250V 3,5x100mm | ks | 92.4998 | 92.4998 | 21,00 | https://www.biesse.cz/naradi-a-merici-technika_c381775347976337/merici-technika_c382106060456273/zko | https://eshop.biesse.cz/Pictures/biesse/19/2000000326/14329-14329(2).jpg | 8595169522026 | NM 00102002 | N.G. ELEKTRO TRADE, a.s. | 0 | Nářadí a měřící technika | Měřicí technika
NGT00182 | Zkoušečka NM 00200020 TESTBOY 11-bezkontaktní |  | Testboy 11, optická a akustická, CAT III 1000V Optická a akustická signalizace | ks | 563.2416 | 563.2416 | 21,00 | https://www.biesse.cz/naradi-a-merici-technika_c381775347976337/merici-technika_c382106060456273/zko | https://eshop.biesse.cz/Pictures/biesse/19/2000000326/14330-14330(2).jpg | 4028532200664 | NM 00200020 | N.G. ELEKTRO TRADE, a.s. | 0 | Nářadí a měřící technika | Měřicí technika
NGT00183 | Kleště NK 593 205 |  |  | ks | 990.023 | 990.023 | 21,00 |  |  |  | NK 593 205 | N.G. ELEKTRO TRADE, a.s. | 0
NGT00190 | Pero NP 202 10m |  | délka - 10m, průměr - 4mm 600410/150241 | ks | 315.9648 | 315.9648 | 21,00 | https://www.biesse.cz/naradi-a-merici-technika_c381775347976337/naradi_c382106060456272/pero-np-202- | https://eshop.biesse.cz/Pictures/biesse/19/2000000326/14334-14334(2).jpg | 8595169524020 | NP 202 | N.G. ELEKTRO TRADE, a.s. | 0 | Nářadí a měřící technika | Nářadí
NGT00191 | Pero NP 203 15m |  | délka - 15m, průměr - 4mm 600415/150243 | ks | 398.3904 | 398.3904 | 21,00 | https://www.biesse.cz/naradi-a-merici-technika_c381775347976337/naradi_c382106060456272/pero-np-203- | https://eshop.biesse.cz/Pictures/biesse/19/2000000326/14335-14335(2).jpg | 8595169524037 | NP 203 | N.G. ELEKTRO TRADE, a.s. | 0 | Nářadí a měřící technika | Nářadí
NGT00192 | Pero NP 204 20m |  | délka - 20m, průměr - 4mm 600420/150245 | ks | 473.4893 | 473.4893 | 21,00 | https://www.biesse.cz/naradi-a-merici-technika_c381775347976337/naradi_c382106060456272/pero-np-204- | https://eshop.biesse.cz/Pictures/biesse/19/2000000326/14336-14336(2).jpg | 8595169524044 | NP 204 | N.G. ELEKTRO TRADE, a.s. | 0 | Nářadí a měřící technika | Nářadí
NGT00250 | Šroubovák NS 41151015 plochý 3,0x0,5mm 1000V |  | plochý, velikost - 0,5x3,0x100mm, 1kV Plochý 0,5x3x100 mm 1000V | ks | 141.0394 | 141.0394 | 21,00 | https://www.biesse.cz/naradi-a-merici-technika_c381775347976337/naradi_c382106060456272/sroubovak-ns | https://eshop.biesse.cz/Pictures/biesse/19/2000000326/14343-14343(2).jpg | 8595169522033 | NS 41151015 | N.G. ELEKTRO TRADE, a.s. | 0 | Nářadí a měřící technika | Nářadí
NGT00251 | Šroubovák NS 41151025 plochý 3,5x0,6mm 1000V |  | plochý, velikost - 0,6x3,5x100mm, 1kV Plochý 0,6x3,5x100 mm 1000V | ks | 173.0938 | 173.0938 | 21,00 | https://www.biesse.cz/naradi-a-merici-technika_c381775347976337/naradi_c382106060456272/sroubovak-ns | https://eshop.biesse.cz/Pictures/biesse/19/2000000326/14344-14344(2).jpg | 8595169522040 | NS 41151025 | N.G. ELEKTRO TRADE, a.s. | 0 | Nářadí a měřící technika | Nářadí
NGT00252 | Šroubovák NS 41151030 plochý 4,0x0,8mm 1000V |  | plochý, velikost - 0,8x4,0x100mm, 1kV Plochý 0,8x4x100 mm 1000V | ks | 155.6928 | 155.6928 | 21,00 | https://www.biesse.cz/naradi-a-merici-technika_c381775347976337/naradi_c382106060456272/sroubovak-ns | https://eshop.biesse.cz/Pictures/biesse/19/2000000326/14345-14345(2).jpg | 8595169522057 | NS 41151030 | N.G. ELEKTRO TRADE, a.s. | 0 | Nářadí a měřící technika | Nářadí
NGT00253 | Šroubovák NS 41151040 plochý 5,5x1,0mm 1000V |  | plochý, velikost - 1,0x5,5x125mm, 1kV Plochý 1x5,5x125 mm 1000V | ks | 208.8115 | 208.8115 | 21,00 | https://www.biesse.cz/naradi-a-merici-technika_c381775347976337/naradi_c382106060456272/sroubovak-ns | https://eshop.biesse.cz/Pictures/biesse/19/2000000326/14346-14346(2).jpg | 8595169522064 | NS 41151040 | N.G. ELEKTRO TRADE, a.s. | 0 | Nářadí a měřící technika | Nářadí
NGT00254 | Šroubovák NS 41151045 plochý 6,5x1,2mm 1000V |  | plochý, velikost - 1,2x6,5x150mm, 1kV Plochý 1,2x6,5x150 mm 1000V | ks | 229.8758 | 229.8758 | 21,00 | https://www.biesse.cz/naradi-a-merici-technika_c381775347976337/naradi_c382106060456272/sroubovak-ns | https://eshop.biesse.cz/Pictures/biesse/19/2000000326/14347-14347(2).jpg | 8595169522071 | NS 41151045 | N.G. ELEKTRO TRADE, a.s. | 0 | Nářadí a měřící technika | Nářadí
NGT00255 | Šroubovák NS 41251010 |  | PH, velikost - PH0x60mm, 1kV Křížový PH0x60 mm 1000V | ks | 160.272 | 160.272 | 21,00 | https://www.biesse.cz/naradi-a-merici-technika_c381775347976337/naradi_c382106060456272/sroubovak-ns | https://eshop.biesse.cz/Pictures/biesse/19/2000000326/14348-14348(2).jpg | 8595169522088 | NS 41251010 | N.G. ELEKTRO TRADE, a.s. | 0 | Nářadí a měřící technika | Nářadí
NGT00256 | Šroubovák NS 41251015 PH1 1000V VDE |  | PH, velikost - PH1x80mm, 1kV Křížový PH1x80 mm 1000V | ks | 173.0938 | 173.0938 | 21,00 | https://www.biesse.cz/naradi-a-merici-technika_c381775347976337/naradi_c382106060456272/sroubovak-ns | https://eshop.biesse.cz/Pictures/biesse/19/2000000326/14349-14349(2).jpg | 8595169522095 | NS 41251015 | N.G. ELEKTRO TRADE, a.s. | 0 | Nářadí a měřící technika | Nářadí
NGT00257 | Šroubovák NS 41251020 |  | PH, velikost - PH2x100mm, 1kV Křížový PH2x100 mm 1000V | ks | 203.3165 | 203.3165 | 21,00 | https://www.biesse.cz/naradi-a-merici-technika_c381775347976337/naradi_c382106060456272/sroubovak-ns | https://eshop.biesse.cz/Pictures/biesse/19/2000000326/14350-14350(2).jpg | 8595169522101 | NS 41251020 | N.G. ELEKTRO TRADE, a.s. | 0 | Nářadí a měřící technika | Nářadí
NGT00258 | Šroubovák NS 41301015 PZ1 1000V |  | PZ, velikost - PZ1x80mm, 1kV Křížový 5787 PZ1x80 mm 1000V | ks | 205.1482 | 205.1482 | 21,00 | https://www.biesse.cz/naradi-a-merici-technika_c381775347976337/naradi_c382106060456272/sroubovak-ns | https://eshop.biesse.cz/Pictures/biesse/19/2000000326/14351-14351(2).jpg | 8595169522118 | NS 41301015 | N.G. ELEKTRO TRADE, a.s. | 0 | Nářadí a měřící technika | Nářadí
NGT00259 | Šroubovák NS 41301020 PZ2 1000V |  | PZ, velikost - PZ2x100mm, 1kV Křížový 5787 PZ2x100 mm 1000V | ks | 238.1184 | 238.1184 | 21,00 | https://www.biesse.cz/naradi-a-merici-technika_c381775347976337/naradi_c382106060456272/sroubovak-ns | https://eshop.biesse.cz/Pictures/biesse/19/2000000326/14352-14352(2).jpg | 8595169522125 | NS 41301020 | N.G. ELEKTRO TRADE, a.s. | 0 | Nářadí a měřící technika | Nářadí
NGT00260 | Šroubovák NS 41151050 plochý 8,0x1,2mm 1000V |  | plochý, velikost - 1,2x8,0x175mm, 1kV Plochý 1,2x8x175 mm 1000V | ks | 284.8262 | 284.8262 | 21,00 | https://www.biesse.cz/naradi-a-merici-technika_c381775347976337/naradi_c382106060456272/sroubovak-ns | https://eshop.biesse.cz/Pictures/biesse/19/2000000326/14353-14353(2).jpg | 8595169522156 | NS 41151050 | N.G. ELEKTRO TRADE, a.s. | 0 | Nářadí a měřící technika | Nářadí
NGT00261 | Šroubovák NS 41151010 plochý 2,5x0,4mm 1000V |  | plochý, velikost - 0,4x2,5x75mm, 1kV Plochý 0,4x2,5x75 mm 1000V | ks | 143.7869 | 143.7869 | 21,00 | https://www.biesse.cz/naradi-a-merici-technika_c381775347976337/naradi_c382106060456272/sroubovak-ns | https://eshop.biesse.cz/Pictures/biesse/19/2000000326/14354-14354(2).jpg | 8595169522163 | NS 41151010 | N.G. ELEKTRO TRADE, a.s. | 0 | Nářadí a měřící technika | Nářadí
NGT00262 | Šroubovák NS 41301010 PZ0 1000V |  | PZ, velikost - PZ0x60mm, 1kV Křížový 5787 PZ0x60 mm 1000V | ks | 188.663 | 188.663 | 21,00 | https://www.biesse.cz/naradi-a-merici-technika_c381775347976337/naradi_c382106060456272/sroubovak-ns | https://eshop.biesse.cz/Pictures/biesse/19/2000000326/14355-14355(2).jpg | 8595169522187 | NS 41301010 | N.G. ELEKTRO TRADE, a.s. | 0 | Nářadí a měřící technika | Nářadí
NGT00270 | Sada NS 41651002 ploch. šroubováků |  | 5-dílů, 1kV, plochý Ploché | ks | 974.4538 | 974.4538 | 21,00 | https://www.biesse.cz/naradi-a-merici-technika_c381775347976337/naradi_c382106060456272/sada-ns-4165 | https://eshop.biesse.cz/Pictures/biesse/19/2000000326/14356-14356(2).jpg | 8595169522132 | NS 41651002 | N.G. ELEKTRO TRADE, a.s. | 0 | Nářadí a měřící technika | Nářadí
NGT00271 | Sada NS 41651031 ploch.a kříž. šroubováků |  | 7-dílů, 1kV, kombinovaná Ploché, křížové, s fáz. zkoušečkou (NS 41151010, NS 41151015, NS 41151030, NS 41151040, NS 41251015, NS 41251020, NM 00102001) | ks | 1170.4435 | 1170.4435 | 21,00 | https://www.biesse.cz/naradi-a-merici-technika_c381775347976337/naradi_c382106060456272/sada-ns-4165 | https://eshop.biesse.cz/Pictures/biesse/19/2000000326/14357-14357(2).jpg | 8595169522149 | NS 41651031 | N.G. ELEKTRO TRADE, a.s. | 0 | Nářadí a měřící technika | Nářadí
NZ004280 | Patice 150.1 zářivková |  |  | ks | 59.4205 | 59.4205 | 21,00 |  |  |  |  | ELEKTROSVIT Svatobořice, a.s. | 0
NZ004320 | Patice 150.4 zářivková |  | Objímka zářivková patice T8 typ 150.4 | ks | 58.8257 | 58.8257 | 21,00 |  | https://eshop.biesse.cz/Pictures/BIESSE/19/2000000326/14491_14491..JPG |  | 150.4 | ELEKTROSVIT Svatobořice, a.s. | 0
NZ004440@ | Patice 175.3 starterová |  | Objímka 175.3 pro startér zacvakávací | ks | 26.71 | 26.71 | 21,00 |  | https://eshop.biesse.cz/Pictures/BIESSE/19/2000000326/14494_14494..JPG |  | 175.3 | ELEKTROSVIT Svatobořice, a.s. | 8.4
OBO00049 | Podpěra 177/30 M8 5207460 OBO clic 30 |  | • S vnitřním závitem M8, resp. průchozím otvorem Ø 7 mm • Odolný vůči povětrnostním vlivům a teplotě v rozsahu od –35 °C do 90 °C | ks | 16.6361 | 16.6361 | 21,00 | https://www.biesse.cz/hromosvody_c381775347976338/hromosvod-material-fezn_c382106060456584/podpera-1 | https://eshop.biesse.cz/Pictures/BIESSE/19/2000000326/14539_14539.JPG | 4012195404958 | 5207460 | OBO BETTERMANN s. r. o. | 0 | Hromosvody | Hromosvod materiál FeZn
OBO00050 | Podpěra 177/55 M8 5207487 OBO clic 55 |  | • S vnitřním závitem M8, resp. průchozím otvorem Ø 7 mm • Odolný vůči povětrnostním vlivům a teplotě v rozsahu od –35 °C do 90 °C | ks | 27.9868 | 27.9868 | 21,00 | https://www.biesse.cz/hromosvody_c381775347976338/hromosvod-material-fezn_c382106060456584/podpera-1 | https://eshop.biesse.cz/Pictures/BIESSE/19/2000000326/14540_14540.JPG | 4012195405016 | 5207487 | OBO BETTERMANN s. r. o. | 0 | Hromosvody | Hromosvod materiál FeZn
OBO01030 | Zátka M12x1,5 108M OBO |  | Závěrné šroubení dle DIN 46320, s metrickým závitem dle IEC 423. | ks | 3.5419 | 3.5419 | 21,00 |  | https://eshop.biesse.cz/Pictures/BIESSE/19/2000000326/14547_14547.JPG | 4012195409274 | 2033003 | OBO BETTERMANN s. r. o. | 0
OBO01031 | Zátka M16x1,5 108M OBO |  | Závěrné šroubení dle DIN 46320, s metrickým závitem dle IEC 423. | ks | 3.6704 | 3.6704 | 21,00 | https://www.biesse.cz/ulozny-material_c381775347976339/vyvodky-a-ucpavky_c382106060456591/zatka-m16x | https://eshop.biesse.cz/Pictures/BIESSE/19/2000000326/14548_14548.JPG | 4012195424031 | 2033007 | OBO BETTERMANN s. r. o. | 0 | Úložný materiál | Vývodky a ucpávky
OBO01032 | Zátka M20x1,5 108M OBO |  | Závěrné šroubení dle DIN 46320, s metrickým závitem dle IEC 423. | ks | 4.0466 | 4.0466 | 21,00 | https://www.biesse.cz/ulozny-material_c381775347976339/vyvodky-a-ucpavky_c382106060456591/zatka-m20x | https://eshop.biesse.cz/Pictures/BIESSE/19/2000000326/14549_14549.JPG | 4012195426554 | 2033011 | OBO BETTERMANN s. r. o. | 0 | Úložný materiál | Vývodky a ucpávky
OBO01033 | Zátka M25x1,5 108M OBO |  | Závěrné šroubení dle DIN 46320, s metrickým závitem dle IEC 423. | ks | 5.3313 | 5.3313 | 21,00 | https://www.biesse.cz/ulozny-material_c381775347976339/vyvodky-a-ucpavky_c382106060456591/zatka-m25x | https://eshop.biesse.cz/Pictures/BIESSE/19/2000000326/14550_14550.JPG | 4012195426615 | 2033016 | OBO BETTERMANN s. r. o. | 0 | Úložný materiál | Vývodky a ucpávky
OBO01055 | Příchytka 2056/F/52 46-52 1169521 SONAP OBO |  | Pro plochou ocel, úhelníky a ocel U o tloušťce 4 - 12 mm. Příchytka a šroub z oceli žárově zinkované ponorem. Přítlačná opěrka z polypropylénu, bezhalogenová, světle šedá RAL 7035. | ks | 78.0144 | 78.0144 | 21,00 |  | https://eshop.biesse.cz/Pictures/BIESSE/19/2000000326/14551_14551.JPG | 4012195071051 | 1169521 | OBO BETTERMANN s. r. o. | 0
OBO01092 | Vývodka Pg36 106/36 2036363 OBO |  | Standardní kabelová vývodka, tvar A dle DIN 46320, s jednoduchým těsnicím kroužkem z NR/SBR. Připojovací závit PG dle DIN 40430. Stupeň krytí: s těsnicím kroužkem na připojovacím závitu IP 65, bez těsnicího kroužku na připojovacím závitu IP 54. Upozornění: Z důvodu vzniku mechanického napětí dota | ks | 72.2059 | 72.2059 | 21,00 |  | https://eshop.biesse.cz/Pictures/BIESSE/19/2000000326/14567_14567.JPG | 4012195172871 | 2036363 | OBO BETTERMANN s. r. o. | 0
OBO01093 | Vývodka 106/7 2036061 OBO |  | Standardní kabelová vývodka, tvar A dle DIN 46320, s jednoduchým těsnicím kroužkem z NR/SBR. Připojovací závit PG dle DIN 40430. Stupeň krytí: s těsnicím kroužkem na připojovacím závitu IP 65, bez těsnicího kroužku na připojovacím závitu IP 54. Upozornění: Z důvodu vzniku mechanického napětí dota | ks | 10.9378 | 10.9378 | 21,00 |  | https://eshop.biesse.cz/Pictures/BIESSE/19/2000000326/14568_14568.JPG | 4012195172093 | 2036061 | OBO BETTERMANN s. r. o. | 0
OBO01094 | Vývodka Pg48 106/48 2036487 OBO |  | Standardní kabelová vývodka, tvar A dle DIN 46320, s jednoduchým těsnicím kroužkem z NR/SBR. Připojovací závit PG dle DIN 40430. Stupeň krytí: s těsnicím kroužkem na připojovacím závitu IP 65, bez těsnicího kroužku na připojovacím závitu IP 54. Upozornění: Z důvodu vzniku mechanického napětí dota | ks | 108.4695 | 108.4695 | 21,00 |  | https://eshop.biesse.cz/Pictures/BIESSE/19/2000000326/14569_14569.JPG | 4012195173113 | 2036487 | OBO BETTERMANN s. r. o. | 0
OBO01095 | Vývodka Pg42 106/42 2036428 OBO |  | Standardní kabelová vývodka, tvar A dle DIN 46320, s jednoduchým těsnicím kroužkem z NR/SBR. Připojovací závit PG dle DIN 40430. Stupeň krytí: s těsnicím kroužkem na připojovacím závitu IP 65, bez těsnicího kroužku na připojovacím závitu IP 54. Upozornění: Z důvodu vzniku mechanického napětí dota | ks | 105.5699 | 105.5699 | 21,00 |  | https://eshop.biesse.cz/Pictures/BIESSE/19/2000000326/14570_14570.JPG | 4012195172994 | 2036428 | OBO BETTERMANN s. r. o. | 0
OBO01096 | Vývodka Pg11 106/11 2036118 OBO |  | Standardní kabelová vývodka, tvar A dle DIN 46320, s jednoduchým těsnicím kroužkem z NR/SBR. Připojovací závit PG dle DIN 40430. Stupeň krytí: s těsnicím kroužkem na připojovacím závitu IP 65, bez těsnicího kroužku na připojovacím závitu IP 54. Upozornění: Z důvodu vzniku mechanického napětí dota | ks | 12.0206 | 12.0206 | 21,00 |  | https://eshop.biesse.cz/Pictures/BIESSE/19/2000000326/14571_14571.JPG | 4012195172277 | 2036118 | OBO BETTERMANN s. r. o. | 0
OBO01097 | Vývodka 106/9 2036096 OBO |  | Standardní kabelová vývodka, tvar A dle DIN 46320, s jednoduchým těsnicím kroužkem z NR/SBR. Připojovací závit PG dle DIN 40430. Stupeň krytí: s těsnicím kroužkem na připojovacím závitu IP 65, bez těsnicího kroužku na připojovacím závitu IP 54. Upozornění: Z důvodu vzniku mechanického napětí dota | ks | 11.2314 | 11.2314 | 21,00 |  | https://eshop.biesse.cz/Pictures/BIESSE/19/2000000326/14572_14572.JPG | 4012195172215 | 2036096 | OBO BETTERMANN s. r. o. | 0
OBO01098 | Vývodka Pg21 106/21 2036215 OBO |  | Standardní kabelová vývodka, tvar A dle DIN 46320, s jednoduchým těsnicím kroužkem z NR/SBR. Připojovací závit PG dle DIN 40430. Stupeň krytí: s těsnicím kroužkem na připojovacím závitu IP 65, bez těsnicího kroužku na připojovacím závitu IP 54. Upozornění: Z důvodu vzniku mechanického napětí dota | ks | 20.5726 | 20.5726 | 21,00 |  | https://eshop.biesse.cz/Pictures/BIESSE/19/2000000326/14573_14573.JPG | 4012195172635 | 2036215 | OBO BETTERMANN s. r. o. | 0
OBO01099 | Vývodka Pg13 106/13.5 2036134 OBO |  | Standardní kabelová vývodka, tvar A dle DIN 46320, s jednoduchým těsnicím kroužkem z NR/SBR. Připojovací závit PG dle DIN 40430. Stupeň krytí: s těsnicím kroužkem na připojovacím závitu IP 65, bez těsnicího kroužku na připojovacím závitu IP 54. Upozornění: Z důvodu vzniku mechanického napětí dota | ks | 12.2224 | 12.2224 | 21,00 |  | https://eshop.biesse.cz/Pictures/BIESSE/19/2000000326/14574_14574.JPG | 4012195172390 | 2036134 | OBO BETTERMANN s. r. o. | 0
OBO01100 | Vývodka Pg16 106/16 2036169 OBO |  | Standardní kabelová vývodka, tvar A dle DIN 46320, s jednoduchým těsnicím kroužkem z NR/SBR. Připojovací závit PG dle DIN 40430. Stupeň krytí: s těsnicím kroužkem na připojovacím závitu IP 65, bez těsnicího kroužku na připojovacím závitu IP 54. Upozornění: Z důvodu vzniku mechanického napětí dota | ks | 13.8466 | 13.8466 | 21,00 |  | https://eshop.biesse.cz/Pictures/BIESSE/19/2000000326/14575_14575.JPG | 4012195172574 | 2036169 | OBO BETTERMANN s. r. o. | 0
OBO01104 | Vývodka 106/29 2036290 OBO |  | Standardní kabelová vývodka, tvar A dle DIN 46320, s jednoduchým těsnicím kroužkem z NR/SBR. Připojovací závit PG dle DIN 40430. Stupeň krytí: s těsnicím kroužkem na připojovacím závitu IP 65, bez těsnicího kroužku na připojovacím závitu IP 54. Upozornění: Z důvodu vzniku mechanického napětí dota | ks | 42.4115 | 42.4115 | 21,00 |  | https://eshop.biesse.cz/Pictures/BIESSE/19/2000000326/14576_14576.JPG | 4012195172758 | 2036290 | OBO BETTERMANN s. r. o. | 0
OBO01105 | Vývodka Pg21 V-TEC 2022664 OBO |  | Kabelová vývodka s připojovacím závitem PG kloboučkového tvaru, pro odbočné krabice, pouzdra, rozvodné skříně v soukromé i průmyslové oblasti. S odlehčením tahu a integrovaným těsnicím břitem, zkoušena podle normy DIN EN 62444. Třída ochrany IP68. Lze použít od –20 °C do +65 °C. | ks | 45.0725 | 45.0725 | 21,00 |  | https://eshop.biesse.cz/Pictures/BIESSE/19/2000000326/14577_14577.JPG | 4012195160991 | 2022664 | OBO BETTERMANN s. r. o. | 0
OBO01108 | Vývodka M25x1,5 V-TEC VM25 2022849 OBO |  | Nejrychlejší a nejpohodlnější způsob, jak zajistit odlehčení tahu a utěsnit vyvedení kabelů u odbočných krabic a pouzder: osvědčené kabelové vývodky V-TEC VM značky OBO. S integrovaným těsnicím břitem a speciální lamelovou technikou OBO lze dosáhnout stupně krytí až IP 68. Síla pro vytažení a těsnos | ks | 38.1538 | 38.1538 | 21,00 | https://www.biesse.cz/ulozny-material_c381775347976339/vyvodky-a-ucpavky_c382106060456591/vyvodka-m2 | https://eshop.biesse.cz/Pictures/BIESSE/19/2000000326/14580_14580.JPG | 4012195532811 | 2022849 | OBO BETTERMANN s. r. o. | 0 | Úložný materiál | Vývodky a ucpávky
OBO01110 | Vývodka Pg16 V-TEC 2022656 IP68 OBO |  | Kabelová vývodka s připojovacím závitem PG kloboučkového tvaru, pro odbočné krabice, pouzdra, rozvodné skříně v soukromé i průmyslové oblasti. S odlehčením tahu a integrovaným těsnicím břitem, zkoušena podle normy DIN EN 62444. Třída ochrany IP68. Lze použít od –20 °C do +65 °C. | ks | 29.3724 | 29.3724 | 21,00 | https://www.biesse.cz/ulozny-material_c381775347976339/vyvodky-a-ucpavky_c382106060456591/vyvodka-pg | https://eshop.biesse.cz/Pictures/BIESSE/19/2000000326/14582_14582.JPG | 4012195160939 | 2022656 | OBO BETTERMANN s. r. o. | 0 | Úložný materiál | Vývodky a ucpávky
OBO01111 | Vývodka Pg29 V-TEC 2022672 OBO |  | Kabelová vývodka s připojovacím závitem PG kloboučkového tvaru, pro odbočné krabice, pouzdra, rozvodné skříně v soukromé i průmyslové oblasti. S odlehčením tahu a integrovaným těsnicím břitem, zkoušena podle normy DIN EN 62444. Třída ochrany IP68. Lze použít od –20 °C do +65 °C. | ks | 42.8048 | 42.8048 | 21,00 | https://www.biesse.cz/vyprodej_c533469297902886/vyvodka-pg29-v-tec-2022672-obo_p14583.html | https://eshop.biesse.cz/Pictures/BIESSE/19/2000000326/14583_14583.JPG | 4012195161059 | 2022672 | OBO BETTERMANN s. r. o. | 0 | Výprodej
OBO01112 | Matice Pg13,5 116/13.5 2043130 OBO upevňovací |  | Pojistná matice dle DIN 46320, se závitem PG dle DIN 40430. Poznámka: Utahujte pojistné matice z polystyrenu jen mírně, nebezpečí popraskání napětím! | ks | 3.4502 | 3.4502 | 21,00 |  | https://eshop.biesse.cz/Pictures/BIESSE/19/2000000326/14584_14584.JPG | 4012195178996 | 2043130 | OBO BETTERMANN s. r. o. | 0
OBO01115 | Matice Pg21 116/21 2043211 OBO upevňovací |  | Pojistná matice dle DIN 46320, se závitem PG dle DIN 40430. Poznámka: Utahujte pojistné matice z polystyrenu jen mírně, nebezpečí popraskání napětím! | ks | 5.4689 | 5.4689 | 21,00 |  | https://eshop.biesse.cz/Pictures/BIESSE/19/2000000326/14586_14586.JPG | 4012195179115 | 2043211 | OBO BETTERMANN s. r. o. | 0
OBO01116 | Matice Pg9 116/9 2043092 OBO |  | Pojistná matice dle DIN 46320, se závitem PG dle DIN 40430. Poznámka: Utahujte pojistné matice z polystyrenu jen mírně, nebezpečí popraskání napětím! | ks | 2.5601 | 2.5601 | 21,00 |  | https://eshop.biesse.cz/Pictures/BIESSE/19/2000000326/14587_14587.JPG | 4012195178880 | 2043092 | OBO BETTERMANN s. r. o. | 0
OBO01117 | Matice Pg11 116/11 2043114 OBO upevňovací |  | Pojistná matice dle DIN 46320, se závitem PG dle DIN 40430. Poznámka: Utahujte pojistné matice z polystyrenu jen mírně, nebezpečí popraskání napětím! | ks | 3.0923 | 3.0923 | 21,00 |  | https://eshop.biesse.cz/Pictures/BIESSE/19/2000000326/14588_14588.JPG | 4012195178934 | 2043114 | OBO BETTERMANN s. r. o. | 0
OBO01118 | Matice Pg42 116/42 2043424 OBO upevňovací |  | Pojistná matice dle DIN 46320, se závitem PG dle DIN 40430. Poznámka: Utahujte pojistné matice z polystyrenu jen mírně, nebezpečí popraskání napětím! | ks | 20.7469 | 20.7469 | 21,00 |  | https://eshop.biesse.cz/Pictures/BIESSE/19/2000000326/14589_14589.JPG | 4012195179290 | 2043424 | OBO BETTERMANN s. r. o. | 0
OBO01119 | Matice Pg48 116/48 2043483 OBO upevňovací |  | Pojistná matice dle DIN 46320, se závitem PG dle DIN 40430. Poznámka: Utahujte pojistné matice z polystyrenu jen mírně, nebezpečí popraskání napětím! | ks | 22.9308 | 22.9308 | 21,00 |  | https://eshop.biesse.cz/Pictures/BIESSE/19/2000000326/14590_14590.JPG | 4012195179351 | 2043483 | OBO BETTERMANN s. r. o. | 0
OBO01120 | Matice Pg29 116/29 2043297 OBO upevňovací |  | Pojistná matice dle DIN 46320, se závitem PG dle DIN 40430. Poznámka: Utahujte pojistné matice z polystyrenu jen mírně, nebezpečí popraskání napětím! | ks | 7.7078 | 7.7078 | 21,00 |  | https://eshop.biesse.cz/Pictures/BIESSE/19/2000000326/14591_14591.JPG | 4012195179177 | 2043297 | OBO BETTERMANN s. r. o. | 0
OBO01121 | Vývodka Pg11 V-TEC 2022621 tm. šedá OBO |  | Kabelová vývodka s připojovacím závitem PG kloboučkového tvaru, pro odbočné krabice, pouzdra, rozvodné skříně v soukromé i průmyslové oblasti. S odlehčením tahu a integrovaným těsnicím břitem, zkoušena podle normy DIN EN 62444. Třída ochrany IP68. Lze použít od –20 °C do +65 °C. | ks | 20.802 | 20.802 | 21,00 | https://www.biesse.cz/ulozny-material_c381775347976339/vyvodky-a-ucpavky_c382106060456591/vyvodka-pg | https://eshop.biesse.cz/Pictures/BIESSE/19/2000000326/14592_14592.JPG | 4012195160816 | 2022621 | OBO BETTERMANN s. r. o. | 0 | Úložný materiál | Vývodky a ucpávky
OBO01122 | Vývodka Pg9 V-TEC 2022613 OBO |  | Kabelová vývodka s připojovacím závitem PG kloboučkového tvaru, pro odbočné krabice, pouzdra, rozvodné skříně v soukromé i průmyslové oblasti. S odlehčením tahu a integrovaným těsnicím břitem, zkoušena podle normy DIN EN 62444. Třída ochrany IP68. Lze použít od –20 °C do +65 °C. | ks | 17.7923 | 17.7923 | 21,00 | https://www.biesse.cz/ulozny-material_c381775347976339/vyvodky-a-ucpavky_c382106060456591/vyvodka-pg | https://eshop.biesse.cz/Pictures/BIESSE/19/2000000326/14593_14593.JPG | 4012195160755 | 2022613 | OBO BETTERMANN s. r. o. | 0 | Úložný materiál | Vývodky a ucpávky
OBO01123 | Vývodka Pg36 V-TEC 2022680 OBO |  | Kabelová vývodka s připojovacím závitem PG kloboučkového tvaru, pro odbočné krabice, pouzdra, rozvodné skříně v soukromé i průmyslové oblasti. S odlehčením tahu a integrovaným těsnicím břitem, zkoušena podle normy DIN EN 62444. Třída ochrany IP68. Lze použít od –20 °C do +65 °C. | ks | 284.8322 | 284.8322 | 21,00 |  | https://eshop.biesse.cz/Pictures/BIESSE/19/2000000326/14594_14594.JPG | 4012195161110 | 2022680 | OBO BETTERMANN s. r. o. | 0
OBO01124 | Vývodka Pg48 V-TEC 2022702 OBO |  | Kabelová vývodka s připojovacím závitem PG kloboučkového tvaru, pro odbočné krabice, pouzdra, rozvodné skříně v soukromé i průmyslové oblasti. S odlehčením tahu a integrovaným těsnicím břitem, zkoušena podle normy DIN EN 62444. Třída ochrany IP68. Lze použít od –20 °C do +65 °C. | ks | 329.0697 | 329.0697 | 21,00 |  | https://eshop.biesse.cz/Pictures/BIESSE/19/2000000326/14595_14595.JPG | 4012195161233 | 2022702 | OBO BETTERMANN s. r. o. | 0
OBO01125 | Vývodka Pg7 V-TEC 2022605 OBO |  | Kabelová vývodka s připojovacím závitem PG kloboučkového tvaru, pro odbočné krabice, pouzdra, rozvodné skříně v soukromé i průmyslové oblasti. S odlehčením tahu a integrovaným těsnicím břitem, zkoušena podle normy DIN EN 62444. Třída ochrany IP68. Lze použít od –20 °C do +65 °C. | ks | 16.0855 | 16.0855 | 21,00 |  | https://eshop.biesse.cz/Pictures/BIESSE/19/2000000326/14596_14596.JPG | 4012195160694 | 2022605 | OBO BETTERMANN s. r. o. | 0
OBO01126 | Matice M16x1,5 116 M16PA OBO 2048760 upevňovací |  | Pojistná matice dle DIN 46319, s metrickým závitem podle IEC 423. | ks | 4.3861 | 4.3861 | 21,00 | https://www.biesse.cz/ulozny-material_c381775347976339/vyvodky-a-ucpavky_c382106060456591/matice-m16 | https://eshop.biesse.cz/Pictures/BIESSE/19/2000000326/14597_14597.JPG | 4012195446538 | 2048760 | OBO BETTERMANN s. r. o. | 0 | Úložný materiál | Vývodky a ucpávky
OBO01127 | Vývodka Pg42 V-TEC 2022699 OBO |  | Kabelová vývodka s připojovacím závitem PG kloboučkového tvaru, pro odbočné krabice, pouzdra, rozvodné skříně v soukromé i průmyslové oblasti. S odlehčením tahu a integrovaným těsnicím břitem, zkoušena podle normy DIN EN 62444. Třída ochrany IP68. Lze použít od –20 °C do +65 °C. | ks | 311.7454 | 311.7454 | 21,00 |  | https://eshop.biesse.cz/Pictures/BIESSE/19/2000000326/14598_14598.JPG | 4012195161172 | 2022699 | OBO BETTERMANN s. r. o. | 0
OBO01129 | Matice M25x1,5 116 M25PA OBO 2048787 upevňovací |  | Pojistná matice dle DIN 46319, s metrickým závitem podle IEC 423. | ks | 6.6801 | 6.6801 | 21,00 |  | https://eshop.biesse.cz/Pictures/BIESSE/19/2000000326/14599_14599.JPG | 4012195446651 | 2048787 | OBO BETTERMANN s. r. o. | 0
OBO01130 | Matice M32x1,5 116 M32PA OBO SGR 2048795 upevňovací |  | Pojistná matice dle DIN 46319, s metrickým závitem podle IEC 423. | ks | 13.1217 | 13.1217 | 21,00 |  | https://eshop.biesse.cz/Pictures/BIESSE/19/2000000326/14600_14600.JPG | 4012195446712 | 2048795 | OBO BETTERMANN s. r. o. | 0
OBO01131 | Matice Pg7 116/7 2043076 OBO |  | Pojistná matice dle DIN 46320, se závitem PG dle DIN 40430. Poznámka: Utahujte pojistné matice z polystyrenu jen mírně, nebezpečí popraskání napětím! | ks | 2.4775 | 2.4775 | 21,00 | https://www.biesse.cz/ulozny-material_c381775347976339/vyvodky-a-ucpavky_c382106060456591/matice-pg7 | https://eshop.biesse.cz/Pictures/BIESSE/19/2000000326/14601_14601.JPG | 4012195178811 | 2043076 | OBO BETTERMANN s. r. o. | 0 | Úložný materiál | Vývodky a ucpávky
OBO01132 | Matice M40x1,5 116 M40PA OBO 2048809 upevňovací |  | Pojistná matice dle DIN 46319, s metrickým závitem podle IEC 423. | ks | 18.6823 | 18.6823 | 21,00 |  | https://eshop.biesse.cz/Pictures/BIESSE/19/2000000326/14602_14602.JPG | 4012195088752 | 2048809 | OBO BETTERMANN s. r. o. | 0
OBO01133 | Matice Pg36 116/36 2043351 OBO upevňovací |  | Pojistná matice dle DIN 46320, se závitem PG dle DIN 40430. Poznámka: Utahujte pojistné matice z polystyrenu jen mírně, nebezpečí popraskání napětím! | ks | 13.0666 | 13.0666 | 21,00 |  | https://eshop.biesse.cz/Pictures/BIESSE/19/2000000326/14603_14603.JPG | 4012195179238 | 2043351 | OBO BETTERMANN s. r. o. | 0
OBO01135 | Vývodka Pg13,5 V-TEC 2022648 OBO |  | Kabelová vývodka s připojovacím závitem PG kloboučkového tvaru, pro odbočné krabice, pouzdra, rozvodné skříně v soukromé i průmyslové oblasti. S odlehčením tahu a integrovaným těsnicím břitem, zkoušena podle normy DIN EN 62444. Třída ochrany IP68. Lze použít od –20 °C do +65 °C. | ks | 22.628 | 22.628 | 21,00 | https://www.biesse.cz/ulozny-material_c381775347976339/vyvodky-a-ucpavky_c382106060456591/vyvodka-pg | https://eshop.biesse.cz/Pictures/BIESSE/19/2000000326/14604_14604.JPG | 4012195160878 | 2022648 | OBO BETTERMANN s. r. o. | 0 | Úložný materiál | Vývodky a ucpávky
OBO01136 | Vývodka V-TEC VM63 2022857 OBO |  | Nejrychlejší a nejpohodlnější způsob, jak zajistit odlehčení tahu a utěsnit vyvedení kabelů u odbočných krabic a pouzder: osvědčené kabelové vývodky V-TEC VM značky OBO. S integrovaným těsnicím břitem a speciální lamelovou technikou OBO lze dosáhnout stupně krytí až IP 68. Síla pro vytažení a těsnos | ks | 189.099 | 189.099 | 21,00 |  | https://eshop.biesse.cz/Pictures/BIESSE/19/2000000326/14605_14605.JPG | 4012195533115 | 2022857 | OBO BETTERMANN s. r. o. | 0
OBO01138 | Matice M20x1,5 116 M20 SGR PA Obo |  | Pojistná matice dle DIN 46319, s metrickým závitem podle IEC 423. | ks | 5.5974 | 5.5974 | 21,00 |  | https://eshop.biesse.cz/Pictures/BIESSE/19/2000000326/14607_14607.JPG | 4012195446590 | 2048779 | OBO BETTERMANN s. r. o. | 0
OBO01140 | Matice M50x1,5 116 OBO 2048817 upevňovací |  | Pojistná matice dle DIN 46319, s metrickým závitem podle IEC 423. | ks | 36.392 | 36.392 | 21,00 |  | https://eshop.biesse.cz/Pictures/BIESSE/19/2000000326/14609_14609.JPG | 4012195117919 | 2048817 | OBO BETTERMANN s. r. o. | 0
OBO01142 | Matice M12x1,5 116 M12PA OBO 2048752 upevňovací |  | Pojistná matice dle DIN 46319, s metrickým závitem podle IEC 423. | ks | 4.2026 | 4.2026 | 21,00 |  | https://eshop.biesse.cz/Pictures/BIESSE/19/2000000326/14611_14611.JPG | 4012195017776 | 2048752 | OBO BETTERMANN s. r. o. | 0
OBO01143 | Matice 116 M63 OBO 2048825 upevňovací |  | Pojistná matice dle DIN 46319, s metrickým závitem podle IEC 423. | ks | 48.2658 | 48.2658 | 21,00 |  | https://eshop.biesse.cz/Pictures/BIESSE/19/2000000326/14612_14612.JPG | 4012195088936 | 2048825 | OBO BETTERMANN s. r. o. | 0
OBO01150 | Zátka Pg13,5 108/13.5 2033135 OBO |  | Závěrné šroubení dle DIN 46320, se závitem PG dle DIN EN 40430. | ks | 2.7161 | 2.7161 | 21,00 | https://www.biesse.cz/ulozny-material_c381775347976339/vyvodky-a-ucpavky_c382106060456591/zatka-pg13 | https://eshop.biesse.cz/Pictures/BIESSE/19/2000000326/14617_14617.JPG | 4012195166085 | 2033135 | OBO BETTERMANN s. r. o. | 0 | Úložný materiál | Vývodky a ucpávky
OBO01151 | Zátka Pg16 108/16 2033151 OBO |  | Závěrné šroubení dle DIN 46320, se závitem PG dle DIN EN 40430. | ks | 2.8904 | 2.8904 | 21,00 | https://www.biesse.cz/ulozny-material_c381775347976339/vyvodky-a-ucpavky_c382106060456591/zatka-pg16 | https://eshop.biesse.cz/Pictures/BIESSE/19/2000000326/14618_14618.JPG | 4012195170471 | 2033151 | OBO BETTERMANN s. r. o. | 0 | Úložný materiál | Vývodky a ucpávky
OBO01152 | Zátka Pg21 108/21 2033216 OBO |  | Závěrné šroubení dle DIN 46320, se závitem PG dle DIN EN 40430. | ks | 3.4135 | 3.4135 | 21,00 | https://www.biesse.cz/ulozny-material_c381775347976339/vyvodky-a-ucpavky_c382106060456591/zatka-pg21 | https://eshop.biesse.cz/Pictures/BIESSE/19/2000000326/14619_14619.JPG | 4012195170532 | 2033216 | OBO BETTERMANN s. r. o. | 0 | Úložný materiál | Vývodky a ucpávky
OBO01153 | Zátka Pg29 108/29 2033291 OBO |  | Závěrné šroubení dle DIN 46320, se závitem PG dle DIN EN 40430. | ks | 9.5247 | 9.5247 | 21,00 | https://www.biesse.cz/ulozny-material_c381775347976339/vyvodky-a-ucpavky_c382106060456591/zatka-pg29 | https://eshop.biesse.cz/Pictures/BIESSE/19/2000000326/14620_14620.JPG | 4012195170594 | 2033291 | OBO BETTERMANN s. r. o. | 0 | Úložný materiál | Vývodky a ucpávky
OBO01154 | Zátka Pg11 108/11 2033119 OBO |  | Závěrné šroubení dle DIN 46320, se závitem PG dle DIN EN 40430. | ks | 2.5601 | 2.5601 | 21,00 | https://www.biesse.cz/ulozny-material_c381775347976339/vyvodky-a-ucpavky_c382106060456591/zatka-pg11 | https://eshop.biesse.cz/Pictures/BIESSE/19/2000000326/14621_14621.JPG | 4012195170365 | 2033119 | OBO BETTERMANN s. r. o. | 0 | Úložný materiál | Vývodky a ucpávky
OBO01155 | Zátka Pg9 108/9 2033097 OBO |  | Závěrné šroubení dle DIN 46320, se závitem PG dle DIN EN 40430. | ks | 2.2848 | 2.2848 | 21,00 | https://www.biesse.cz/ulozny-material_c381775347976339/vyvodky-a-ucpavky_c382106060456591/zatka-pg9- | https://eshop.biesse.cz/Pictures/BIESSE/19/2000000326/14622_14622.JPG | 4012195170297 | 2033097 | OBO BETTERMANN s. r. o. | 0 | Úložný materiál | Vývodky a ucpávky
OBO01156 | Zátka Pg7 108/7 2033070 OBO |  | Závěrné šroubení dle DIN 46320, se závitem PG dle DIN EN 40430. | ks | 3.5419 | 3.5419 | 21,00 | https://www.biesse.cz/vyprodej_c533469297902886/zatka-pg7-108-7-2033070-obo_p14623.html | https://eshop.biesse.cz/Pictures/BIESSE/19/2000000326/14623_14623.JPG | 4012195170235 | 2033070 | OBO BETTERMANN s. r. o. | 0 | Výprodej
OBO01157 | Zátka Pg36 108/36 2033364 OBO |  | Závěrné šroubení dle DIN 46320, se závitem PG dle DIN EN 40430. | ks | 14.7275 | 14.7275 | 21,00 |  | https://eshop.biesse.cz/Pictures/BIESSE/19/2000000326/14624_14624.JPG | 4012195170655 | 2033364 | OBO BETTERMANN s. r. o. | 0
OBO01158 | Zátka Pg42 108/42 2033429 OBO |  | Závěrné šroubení dle DIN 46320, se závitem PG dle DIN EN 40430. | ks | 25.7846 | 25.7846 | 21,00 |  | https://eshop.biesse.cz/Pictures/BIESSE/19/2000000326/14625_14625.JPG | 4012195170716 | 2033429 | OBO BETTERMANN s. r. o. | 0
OBO01165 | Redukce Pg13/Pg11 167/13/11 2089130 OBO |  | Redukce dle DIN 46320, část H, se závitem PG dle DIN 40430, k přechodu z jednoho otvoru PG na menší kabelovou vývodku. * Ceny dle notace DEL. | ks | 15.7644 | 15.7644 | 21,00 |  | https://eshop.biesse.cz/Pictures/BIESSE/19/2000000326/14626_14626.JPG | 4012195193036 | 2089130 | OBO BETTERMANN s. r. o. | 0
OBO01166 | Redukce Pg16/Pg13 167/16/13 2089203 OBO |  | Redukce dle DIN 46320, část H, se závitem PG dle DIN 40430, k přechodu z jednoho otvoru PG na menší kabelovou vývodku. * Ceny dle notace DEL. | ks | 20.022 | 20.022 | 21,00 |  | https://eshop.biesse.cz/Pictures/BIESSE/19/2000000326/14627_14627.JPG | 4012195193210 | 2089203 | OBO BETTERMANN s. r. o. | 0
OBO01167 | Redukce Pg21/Pg16 107/21/16 2030780 OBO |  | Redukce, vnitřní a vnější závit PG dle DIN 40430. | ks | 40.3193 | 40.3193 | 21,00 |  | https://eshop.biesse.cz/Pictures/BIESSE/19/2000000326/14628_14628.JPG | 4012195434597 | 2030780 | OBO BETTERMANN s. r. o. | 0
OBO01195 | Vývodka V-TECEXL Pg13.5 2050161 |  | Kabelová vývodka s evropským schválením pro oblast přístrojů a ochranných systémů pro použití k určenému účelu v prostředích s nebezpečím výbuchu. Směrnice 94/9/ES Číslo certifikátu ES o přezkoušení typu: PTB 99 ATEX 3112X a ... 3113X. Robustní kabelová vývodka v provedení s převlečnou maticí | ks | 36.2636 | 36.2636 | 21,00 |  | https://eshop.biesse.cz/Pictures/BIESSE/19/2000000326/14633_14633.JPG | 4012195600855 | 2050161 | OBO BETTERMANN s. r. o. | 0
OBO01220 | Matice 116 M25 PS OBO 2049546 upevňovací |  | Pojistná matice podle DIN 46319, s metrickým závitem podle IEC 423. Poznámka: Utahujte pojistné matice z polystyrenu jen mírně, nebezpečí popraskání napětím! | ks | 6.4691 | 6.4691 | 21,00 |  | https://eshop.biesse.cz/Pictures/BIESSE/19/2000000326/14637_14637.JPG | 4012195155478 | 2049546 | OBO BETTERMANN s. r. o. | 0
OBO01260 | Matice Pg48 169 MS OBO 2091488 |  | Pojistné matice, dle DIN 46320, část M, se závitem PG dle DIN 40430. * Ceny podle notace DEL. | ks | 73.7292 | 73.7292 | 21,00 |  | https://eshop.biesse.cz/Pictures/BIESSE/19/2000000326/14639_14639.JPG | 4012195195078 | 2091488 | OBO BETTERMANN s. r. o. | 0
OBO01280 | Matice M20x1,5 169 MS 2091623 mosaz |  | Pojistná matice dle DIN 46319, s metrickým závitem podle IEC 423. * Ceny dle notace DEL. | ks | 14.0393 | 14.0393 | 21,00 |  | https://eshop.biesse.cz/Pictures/BIESSE/19/2000000326/14640_14640.JPG | 4012195931751 | 2091623 | OBO BETTERMANN s. r. o. | 0
OBO01281 | Matice 169 MS/M32x1,5 2091658 |  | Pojistná matice dle DIN 46319, s metrickým závitem podle IEC 423. * Ceny dle notace DEL. | ks | 27.3812 | 27.3812 | 21,00 |  | https://eshop.biesse.cz/Pictures/BIESSE/19/2000000326/14641_14641.JPG | 4012195931874 | 2091658 | OBO BETTERMANN s. r. o. | 0
OBO01282 | Matice 169 MS/M40x1,5 2091666 |  | Pojistná matice dle DIN 46319, s metrickým závitem podle IEC 423. * Ceny dle notace DEL. | ks | 96.4948 | 96.4948 | 21,00 |  | https://eshop.biesse.cz/Pictures/BIESSE/19/2000000326/14642_14642.JPG | 4012195474197 | 2091666 | OBO BETTERMANN s. r. o. | 0
OBO01285 | Matice M16x1,5 169 MS 2091615 |  | Pojistná matice dle DIN 46319, s metrickým závitem podle IEC 423. * Ceny dle notace DEL. | ks | 12.3325 | 12.3325 | 21,00 |  | https://eshop.biesse.cz/Pictures/BIESSE/19/2000000326/14645_14645.JPG | 4012195931690 | 2091615 | OBO BETTERMANN s. r. o. | 0
OBO01286 | Matice 169 MS/M25x1,5 2091631 |  | Pojistná matice dle DIN 46319, s metrickým závitem podle IEC 423. * Ceny dle notace DEL. | ks | 19.5357 | 19.5357 | 21,00 |  | https://eshop.biesse.cz/Pictures/BIESSE/19/2000000326/14646_14646.JPG | 4012195931812 | 2091631 | OBO BETTERMANN s. r. o. | 0
OBO01287 | Matice Pg13,5 169 MS OBO 2091135 |  | Pojistné matice, dle DIN 46320, část M, se závitem PG dle DIN 40430. * Ceny podle notace DEL. | ks | 8.6346 | 8.6346 | 21,00 |  | https://eshop.biesse.cz/Pictures/BIESSE/19/2000000326/14647_14647.JPG | 4012195194712 | 2091135 | OBO BETTERMANN s. r. o. | 0
OBO01288 | Matice Pg16 169 MS OBO 2091151 |  | Pojistné matice, dle DIN 46320, část M, se závitem PG dle DIN 40430. * Ceny podle notace DEL. | ks | 9.8734 | 9.8734 | 21,00 |  | https://eshop.biesse.cz/Pictures/BIESSE/19/2000000326/14648_14648.JPG | 4012195194774 | 2091151 | OBO BETTERMANN s. r. o. | 0
OBO01289 | Matice Pg36 169 MS OBO 2091364 |  | Pojistné matice, dle DIN 46320, část M, se závitem PG dle DIN 40430. * Ceny podle notace DEL. | ks | 43.3015 | 43.3015 | 21,00 |  | https://eshop.biesse.cz/Pictures/BIESSE/19/2000000326/14649_14649.JPG | 4012195194958 | 2091364 | OBO BETTERMANN s. r. o. | 0
OBO01290 | Matice Pg42 169 MS OBO 2091429 |  | Pojistné matice, dle DIN 46320, část M, se závitem PG dle DIN 40430. * Ceny podle notace DEL. | ks | 50.3671 | 50.3671 | 21,00 |  | https://eshop.biesse.cz/Pictures/BIESSE/19/2000000326/14650_14650.JPG | 4012195195016 | 2091429 | OBO BETTERMANN s. r. o. | 0
OBO01291 | Matice Pg29 169 MS 2091291 OBO |  | Pojistné matice, dle DIN 46320, část M, se závitem PG dle DIN 40430. * Ceny podle notace DEL. | ks | 27.0692 | 27.0692 | 21,00 |  | https://eshop.biesse.cz/Pictures/BIESSE/19/2000000326/14651_14651.JPG | 4012195194897 | 2091291 | OBO BETTERMANN s. r. o. | 0
OBO11021 | Spojka DS 4 6416551 OBO |  | Rozpěrka pro vsazení do trapézového profilu typu TP. | ks | 40.3744 | 40.3744 | 21,00 |  | https://eshop.biesse.cz/Pictures/BIESSE/19/2000000326/14675_14675.JPG | 4012196202997 | 6416551 | OBO BETTERMANN s. r. o. | 0
OBO11271 | Žlab AZK 100x50-3000 6075 25 8 OBO |  | Minikanál AZ s výškou bočnice 50 mm. | m | 971.7384 | 971.7384 | 21,00 |  | https://eshop.biesse.cz/Pictures/BIESSE/19/2000000326/14692_14692.JPG | 4012196069194 | 6075258 | OBO BETTERMANN s. r. o. | 0
OBO11395 | Spojka VF AZK FT 6066550 |  | Podélné a úhlové spojky pro spojení minikanálů AZ. | ks | 80.7488 | 80.7488 | 21,00 | https://www.biesse.cz/vyprodej_c533469297902886/spojka-vf-azk-ft-6066550_p14725.html | https://eshop.biesse.cz/Pictures/BIESSE/19/2000000326/14725_14725.JPG | 4012196064991 | 6066550 | OBO BETTERMANN s. r. o. | 0 | Výprodej
OBO12510 | Přepážka 2371/60 6023118 OBO |  | Přepážka pro rozdělení kanálů WDK výšky 60 mm při instalaci vedení o různých napěťových úrovních. | m | 55.056 | 55.056 | 21,00 |  | https://eshop.biesse.cz/Pictures/BIESSE/19/2000000326/14745_14745.JPG | 4012196024377 | 6023118 | OBO BETTERMANN s. r. o. | 0
OBO12513 | Krabice 2390/8T 6270743 OBO |  |  | ks | 116.5352 | 116.5352 | 21,00 |  |  | 4012196618972 | 6270743 | OBO BETTERMANN s. r. o. | 0
OBO12552 | Oko 869/M8x40 3472086 OBO |  | Očko M8x40 mm | ks | 56.5609 | 56.5609 | 21,00 |  | https://eshop.biesse.cz/Pictures/BIESSE/19/2000000326/14761_14761.JPG | 4012195309550 | 3472086 | OBO BETTERMANN s. r. o. | 0
OBO12562 | Kroužek KSR-910 6066712 ochranný | CENA POUZE NA DOPTÁNÍ | Ochranný kroužek pro vývodové děrování ve dnu kabelových žlabů typů IKS a pro vývody v bočnicích minikanálů AZ a nosných lišt svítidel. | ks | 0 | 0 | 21,00 |  |  | 4012196065172 | 6066712 | OBO BETTERMANN s. r. o. | 0
OBO12563 | Víko AZDMD 100 6080235 OBO |  | Víko s otočnou západkou pro minikanál AZ. | m | 688.2 | 688.2 | 21,00 |  | https://eshop.biesse.cz/Pictures/BIESSE/19/2000000326/14769_14769.JPG | 4012195148678 | 6080235 | OBO BETTERMANN s. r. o. | 0
OBO12567 | Spojka RLVK-60FT 6067603 OBO |  | Pro přímé spojky kabelových žlabů, tvarových dílů a přepážek (FT) s výškou bočnice 60 mm. | ks | 105.524 | 105.524 | 21,00 |  | https://eshop.biesse.cz/Pictures/BIESSE/19/2000000326/14771_14771.JPG | 4012196065899 | 6067603 | OBO BETTERMANN s. r. o. | 0
OMR02000 | Fotobuňka E3S 3162A (E3S-AD88) |  |  | ks | 4706.67 | 4706.67 | 21,00 |  |  | 4536853283773 | E3S-AD88 | OMRON ELECTRONICS spol. s r.o. | 0.126
OMR02004 | Fotobuňka E3S 3040D (E3S-AR36) |  |  | ks | 4924.3395 | 4924.3395 | 21,00 |  |  | 4536853282561 | E3S-AR36 | OMRON ELECTRONICS spol. s r.o. | 0.152
OMR02006 | Fotobuňka E3S 3057R-odrazka je součástí (E3SAR61) |  |  | ks | 4706.67 | 4706.67 | 21,00 |  |  | 4536853282738 | E3S-AR61 | OMRON ELECTRONICS spol. s r.o. | 0
OSM01072 | Svítidlo AURA 5 IN-32K86/082 3x60W IP43 |  |  | ks | 3728.16 | 3728.16 | 21,00 |  |  | 8591728400958 | AUR40095 | OSMONT, s.r.o. | 4
OSM01131 | Svítidlo ELEKTRA 3 IN-152 B 60W IP53II |  |  | ks | 366.12 | 366.12 | 21,00 |  |  | 8591728500047 | ELE50004 | OSMONT, s.r.o. | 0
OSM01141 | Svítidlo ELEKTRA 4 IN-172 100W IP65II kulaté s mříž. |  |  | ks | 794.88 | 794.88 | 21,00 |  |  | 8591728500283 | ELE50028 | OSMONT, s.r.o. | 4
OSM01160 | Svítidlo ADRIA 2 Z11/094/a4 B 100W, E27, A, 42135, IP40 OSMONT |  |  | ks | 2665.44 | 2665.44 | 21,00 |  |  | 8591728421359 | ADR42135 | OSMONT, s.r.o. | 0
OSM02042 | Sklo náhr. 042 pro svít. IN |  |  | ks | 964.44 | 964.44 | 21,00 |  |  | 8591728200022 | 20002 | OSMONT, s.r.o. | 0
OSM02062 | Sklo náhr. 062 pro svít. IN |  |  | ks | 1455.84 | 1455.84 | 21,00 |  |  | 8591728200039 | 20003 | OSMONT, s.r.o. | 0
OSR01170 | Žárovka 150W/15V HLX 64634 OSRAM |  |  | ks | 220.1475 | 220.1475 | 21,00 |  | https://eshop.biesse.cz/Pictures/BIESSE/19/2000000326/14974_14974..JPG | 4050300006819 | 4050300006819 | MEGAMAN Česká republika, spol. s r.o. | 2.5
OSR02811 | Starter 20W ST15125ER OSRAM |  | - Elektronický: Ne - Vhodné pro výkon světelného zdroje: 22,0 W - Vhodné pro kompaktní zářivky: Ne - Vhodné pro metalhalogenidové výbojky: Ne - Vhodné pro nízkokotlaké sodíkové výbojky: Ne - Vhodné pro zářivky: Ano | ks | 15.2636 | 15.2636 | 21,00 | https://www.biesse.cz/svitidla_c381775347976342/svitidla-prislusenstvi_c382106060456620/startery_c75 | https://eshop.biesse.cz/Pictures/BIESSE/19/2000000326/14995_14995..JPG | 4050300854083 | 4050300854083 | MEGAMAN Česká republika, spol. s r.o. | 0.5 | Svítidla | Svítidla příslušenství | Startéry
OSR02814@DOPRODEJ | Starter 4-65 80W ST11125ER OSRAM |  |  | ks | 14.9298 | 14.9298 | 21,00 | https://www.biesse.cz/svitidla_c381775347976342/svitidla-prislusenstvi_c382106060456620/startery_c75 | https://eshop.biesse.cz/Pictures/BIESSE/19/2000000326/14997_14997..JPG | 4050300854045 | 4050300854045 | MEGAMAN Česká republika, spol. s r.o. | 0.5 | Svítidla | Svítidla příslušenství | Startéry
OSR03215@DOPRODEJ | Žárovka H10W/12V G4 64415S AX HALOSTAR STARLITE |  | Jmenovitý výkon 10,00 W Jmenovité napětí 12 V Jmenovitý příkon 10,00 W Účiník λ 1,00 Příkon srovnatelné obyčejné žárovky 10 W Jmenovitý světelný tok 145 lm Jmenovitá teplota barvy 2800 K Barva světla (označení) Teplá bílá Měřený světelný tok 145 lm Index podání bare | ks | 35.9403 | 35.9403 | 21,00 | https://www.biesse.cz/svetelne-zdroje_c381775347976343/zarovky-halogenove_c382106060456623/zarovka-h | https://eshop.biesse.cz/Pictures/BIESSE/19/2000000326/14999_14999..JPG | 4050300335087 | 4058075094178 | MEGAMAN Česká republika, spol. s r.o. | 0.3 | Světelné zdroje | Žárovky halogenové
OSR03219 | Žárovka H20W/12V G4 64425S HALOSTAR STARLITE AX 20W |  | Výkon světelného zdroje 20 W Napětí světelného zdroje 12...12 V Světelný tok 375 lm Patice G4 Teplota barvy 2800 K Průměr 10 mm Celková délka 33 mm Vhodné pro pečící troubu NE UV-ochrana ANO Axiální vlákno ANO Třída energetické účinnosti C Vážená spotřeba energie za 1000 hodin | ks | 35.9403 | 35.9403 | 21,00 | https://www.biesse.cz/svetelne-zdroje_c381775347976343/zarovky-halogenove_c382106060456623/zarovka-h | https://eshop.biesse.cz/Pictures/BIESSE/19/2000000326/15003_15003..JPG | 4050300335162 | 4058075094215 | MEGAMAN Česká republika, spol. s r.o. | 0.3 | Světelné zdroje | Žárovky halogenové
OSR03224@DOPRODEJ | Žárovka H20W/12V 44860WFL 36° reflektor OSRAM |  |  | ks | 10 | 10 | 21,00 |  | https://eshop.biesse.cz/Pictures/BIESSE/19/2000000326/15006_15006..JPG | 4050300272511 | 4050300272511 | MEGAMAN Česká republika, spol. s r.o. | 2.5
OSR03225@DOPRODEJ | Žárovka H35W/12V 44865WFL reflektor OSRAM |  |  | ks | 20.1202 | 20.1202 | 21,00 | https://www.biesse.cz/svetelne-zdroje_c381775347976343/zarovky-halogenove_c382106060456623/zarovka-h | https://eshop.biesse.cz/Pictures/BIESSE/19/2000000326/15007_15007..JPG | 4050300272634 | 4050300272634 | MEGAMAN Česká republika, spol. s r.o. | 2.5 | Světelné zdroje | Žárovky halogenové
OSR03232 | Žárovka H50W/12V 44870WFL OSRAM |  |  | ks | 22.0976 | 22.0976 | 21,00 |  | https://eshop.biesse.cz/Pictures/BIESSE/19/2000000326/15011_15011..JPG | 4050300272795 | 4050300272795 | MEGAMAN Česká republika, spol. s r.o. | 0
OSR03237 | Žárovka H50W/12V 64440S GY6.35 CAPSULES OSRAM |  | Příkon: 50 W Napětí: 12 V Barva světla: 3000 K Výkon: 900 lm Patice: GY6.35 Ra: 100 Délka: 44.0 mm Průměr: 12.0 mm Stmívatelné: Ano Životnost: 4000 h Start: 0 s (60%) | ks | 72.712 | 72.712 | 21,00 |  | https://eshop.biesse.cz/Pictures/BIESSE/19/2000000326/15014_15014..JPG | 4050300328201 | 4058075094277 | CTS Praha s.r.o. | 0.2
OSR03240@DOPRODEJ | Žárovka H50W/12V 36° 41871WFL Decostar 51 ALU (bez skla) OSRAM |  |  | ks | 46.19 | 46.19 | 21,00 |  |  | 4050300428857 | 4050300428857 | MEGAMAN Česká republika, spol. s r.o. | 2.5
OSR03268 | Žárovka H1000W/220V 64740 HALOLINE OSRAM |  |  | ks | 262.389 | 262.389 | 21,00 | https://www.biesse.cz/svetelne-zdroje_c381775347976343/zarovky-halogenove_c382106060456623/zarovka-h | https://eshop.biesse.cz/Pictures/BIESSE/19/2000000326/15033_15033..JPG | 4050300004174 | 4050300004174 | MEGAMAN Česká republika, spol. s r.o. | 2.5 | Světelné zdroje | Žárovky halogenové
OSR03270 | Žárovka H1500W/220V 64760 HALOLINE OSRAM |  |  | ks | 212.474 | 212.474 | 21,00 | https://www.biesse.cz/svetelne-zdroje_c381775347976343/zarovky-halogenove_c382106060456623/zarovka-h | https://eshop.biesse.cz/Pictures/BIESSE/19/2000000326/15035_15035..JPG | 4050300004181 | 4050300004181 | MEGAMAN Česká republika, spol. s r.o. | 0 | Světelné zdroje | Žárovky halogenové
OSR03531 | Žárovka H3 70W/24V PK22s 64156 OSRAM |  |  | ks | 68.3016 | 68.3016 | 21,00 | https://www.biesse.cz/svetelne-zdroje_c381775347976343/zarovky-halogenove_c382106060456623/zarovka-h | https://eshop.biesse.cz/Pictures/BIESSE/19/2000000326/15064_15064..JPG | 4050300016535 | 4050300016535 | MEGAMAN Česká republika, spol. s r.o. | 0.3 | Světelné zdroje | Žárovky halogenové
OSR04116 | Trubice 36W/840 DF 2G10 OSRAM |  |  | ks | 271.18 | 271.18 | 21,00 | https://www.biesse.cz/svetelne-zdroje_c381775347976343/zarivky-linearni-zdroje_c382106060456622/trub | https://eshop.biesse.cz/Pictures/BIESSE/19/2000000326/15081_15081..JPG | 4050300299037 | 4050300299037 | OSRAM Česká republika s.r.o. | 3.5 | Světelné zdroje | Zářivky - lineární zdroje
OSR04117@DOPRODEJ | Trubice 18W/840 DL 2G11 OSRAM |  |  | ks | 119.4861 | 119.4861 | 21,00 | https://www.biesse.cz/svetelne-zdroje_c381775347976343/zarivky-linearni-zdroje_c382106060456622/trub | https://eshop.biesse.cz/Pictures/BIESSE/19/2000000326/15082_15082..JPG | 4050300010724 | 4050300010724 | MEGAMAN Česká republika, spol. s r.o. | 3.5 | Světelné zdroje | Zářivky - lineární zdroje
OSR04120 | Trubice 24W/840 DL 2G11 OSRAM |  |  | ks | 138.719 | 138.719 | 21,00 |  | https://eshop.biesse.cz/Pictures/BIESSE/19/2000000326/15085_15085..JPG | 4050300010755 | 4050300010755 | MEGAMAN Česká republika, spol. s r.o. | 3.5
OSR04125 | Trubice 55W/840 DL 2G11 OSRAM |  |  | ks | 152.3823 | 152.3823 | 21,00 |  | https://eshop.biesse.cz/Pictures/BIESSE/19/2000000326/15089_15089..JPG | 4050300295879 | 4050300295879 | MEGAMAN Česká republika, spol. s r.o. | 3.5
OSR04135 | Trubice 55W/830 DL 2G11 OSRAM |  |  | ks | 152.3823 | 152.3823 | 21,00 | https://www.biesse.cz/svetelne-zdroje_c381775347976343/zarivky-linearni-zdroje_c382106060456622/trub | https://eshop.biesse.cz/Pictures/BIESSE/19/2000000326/15097_15097..JPG | 4050300298917 | 4050300298917 | MEGAMAN Česká republika, spol. s r.o. | 3.5 | Světelné zdroje | Zářivky - lineární zdroje
OSR04165 | Trubice 26W/840 T/E GX24q-3 OSRAM |  |  | ks | 190.3922 | 190.3922 | 21,00 |  | https://eshop.biesse.cz/Pictures/BIESSE/19/2000000326/15100_15100..JPG | 4050300342283 | 4050300342283 | K & V ELEKTRO a.s. | 4
OSR04505 | Trubice 13W/830 D G24d-1 OSRAM |  | Příkon: 13W Napětí: 91V Patice: G24d-1 Délka: 115mm Světelný tok: 900lm Energetická třída: A | ks | 62.4358 | 62.4358 | 21,00 | https://www.biesse.cz/svetelne-zdroje_c381775347976343/zarivky-linearni-zdroje_c382106060456622/trub | https://eshop.biesse.cz/Pictures/BIESSE/19/2000000326/15109_15109..JPG | 4050300025698 | 4050300025698 | OSRAM Česká republika s.r.o. | 3.5 | Světelné zdroje | Zářivky - lineární zdroje
OSR04509 | Trubice 18W/830 D G24d-2 OSRAM |  |  | ks | 60.9624 | 60.9624 | 21,00 |  |  | 4050300025704 | 4050300025704 | MEGAMAN Česká republika, spol. s r.o. | 2.5
OSR04525@ | Trubice 13W/840 D/E G24q-1 OSRAM |  |  | ks | 121.6585 | 121.6585 | 21,00 |  | https://eshop.biesse.cz/Pictures/BIESSE/19/2000000326/15125_15125..JPG | 4050300017594 | 4050300017594 | MEGAMAN Česká republika, spol. s r.o. | 3.5
OSR04526 | Trubice 11W/827 S G23 OSRAM |  |  | ks | 83.1271 | 83.1271 | 21,00 |  | https://eshop.biesse.cz/Pictures/BIESSE/19/2000000326/15126_15126..JPG | 4050300006017 | 4050300006017 | MEGAMAN Česká republika, spol. s r.o. | 3.5
OSR04653@DOPRODEJ | Trubice 14W/840 T5 HE OSRAM |  |  | ks | 78.7986 | 78.7986 | 21,00 | https://www.biesse.cz/svetelne-zdroje_c381775347976343/zarivky-linearni-zdroje_c382106060456622/trub | https://eshop.biesse.cz/Pictures/BIESSE/19/2000000326/15136_15136..JPG | 4050300591384 | 4050300591384 | MEGAMAN Česká republika, spol. s r.o. | 3.5 | Světelné zdroje | Zářivky - lineární zdroje
OSR05051 | Trubice 15W/840 L T8 |  |  | ks | 154.8706 | 154.8706 | 21,00 | https://www.biesse.cz/svetelne-zdroje_c381775347976343/zarivky-linearni-zdroje_c382106060456622/trub | https://eshop.biesse.cz/Pictures/BIESSE/19/2000000326/15142_15142..JPG | 4050300446004 | 5941029897705 | MEGAMAN Česká republika, spol. s r.o. | 2 | Světelné zdroje | Zářivky - lineární zdroje
OSR05055 | Trubice 13W/840 L T5 |  |  | ks | 58.11 | 58.11 | 21,00 | https://www.biesse.cz/svetelne-zdroje_c381775347976343/zarivky-linearni-zdroje_c382106060456622/trub | https://eshop.biesse.cz/Pictures/BIESSE/19/2000000326/15145_15145..JPG | 4050300241647 | 5941029897248 | OSRAM Česká republika s.r.o. | 4 | Světelné zdroje | Zářivky - lineární zdroje
OSR05075 | Trubice 18W/840 L T8 |  |  | ks | 59.6 | 59.6 | 21,00 | https://www.biesse.cz/svetelne-zdroje_c381775347976343/zarivky-linearni-zdroje_c382106060456622/trub | https://eshop.biesse.cz/Pictures/BIESSE/19/2000000326/15153_15153..JPG | 4050300517797 | 5941029897743 | MEGAMAN Česká republika, spol. s r.o. | 4 | Světelné zdroje | Zářivky - lineární zdroje
OSR05077 | Trubice 16W/840 L T8 OSRAM |  |  | ks | 99.8151 | 99.8151 | 21,00 |  | https://eshop.biesse.cz/Pictures/BIESSE/19/2000000326/15155_15155..JPG | 4050300446066 | 4050300446066 | MEGAMAN Česká republika, spol. s r.o. | 3.5
OSR05081 | Trubice 18W/830 L T8 |  |  | ks | 69.1555 | 69.1555 | 21,00 | https://www.biesse.cz/svetelne-zdroje_c381775347976343/zarivky-linearni-zdroje_c382106060456622/trub | https://eshop.biesse.cz/Pictures/BIESSE/19/2000000326/15156_15156..JPG | 4050300517810 | 5941029897736 | MEGAMAN Česká republika, spol. s r.o. | 4 | Světelné zdroje | Zářivky - lineární zdroje
OSR05085@ | Trubice 18W/76 L T8 NATURA OSRAM | CENA POUZE NA DOPTÁNÍ |  | ks | 0 | 0 | 21,00 |  | https://eshop.biesse.cz/Pictures/BIESSE/19/2000000326/15159_15159..JPG | 4050300010519 | 4050300010519 | OSRAM Česká republika s.r.o. | 2.5
OSR05103 | Trubice 36W/865 L T8 |  |  | ks | 64.3829 | 64.3829 | 21,00 | https://www.biesse.cz/svetelne-zdroje_c381775347976343/zarivky-linearni-zdroje_c382106060456622/trub | https://eshop.biesse.cz/Pictures/BIESSE/19/2000000326/15164_15164..JPG | 4050300517858 | 5941029897835 | MEGAMAN Česká republika, spol. s r.o. | 4 | Světelné zdroje | Zářivky - lineární zdroje
OSR05104 | Trubice 36W/840-1 L T8 (1m dlouhá) OSRAM |  |  | ks | 147.808 | 147.808 | 21,00 |  | https://eshop.biesse.cz/Pictures/BIESSE/19/2000000326/15165_15165..JPG | 4050300518091 | 4050300518091 | MEGAMAN Česká republika, spol. s r.o. | 2.5
OSR05105 | Trubice 36W/840 L T8 |  |  | ks | 67.05 | 67.05 | 21,00 | https://www.biesse.cz/svetelne-zdroje_c381775347976343/zarivky-linearni-zdroje_c382106060456622/trub | https://eshop.biesse.cz/Pictures/BIESSE/19/2000000326/15166_15166..JPG | 4050300517872 | 5941029897828 | MEGAMAN Česká republika, spol. s r.o. | 4 | Světelné zdroje | Zářivky - lineární zdroje
OSR05107 | Trubice 36W/830 L T8 |  |  | ks | 78.678 | 78.678 | 21,00 | https://www.biesse.cz/svetelne-zdroje_c381775347976343/zarivky-linearni-zdroje_c382106060456622/trub | https://eshop.biesse.cz/Pictures/BIESSE/19/2000000326/15167_15167..JPG | 4050300517896 | 5941029897811 | MEGAMAN Česká republika, spol. s r.o. | 4 | Světelné zdroje | Zářivky - lineární zdroje
OSR05112 | Trubice 36W/76 L T8 NATURA OSRAM |  |  | ks | 234.675 | 234.675 | 21,00 | https://www.biesse.cz/svetelne-zdroje_c381775347976343/zarivky-linearni-zdroje_c382106060456622/trub | https://eshop.biesse.cz/Pictures/BIESSE/19/2000000326/15170_15170..JPG | 4050300010526 | 4050300010526 | MEGAMAN Česká republika, spol. s r.o. | 2.5 | Světelné zdroje | Zářivky - lineární zdroje
OSR05219 | Trubice 58W/865 L T8 |  |  | ks | 68.54 | 68.54 | 21,00 | https://www.biesse.cz/svetelne-zdroje_c381775347976343/zarivky-linearni-zdroje_c382106060456622/trub | https://eshop.biesse.cz/Pictures/BIESSE/19/2000000326/15189_15189..JPG | 4050300517933 | 5941019827880 | MEGAMAN Česká republika, spol. s r.o. | 3.5 | Světelné zdroje | Zářivky - lineární zdroje
OSR05222 | Trubice 58W/840 L T8 |  |  | ks | 88.2007 | 88.2007 | 21,00 | https://www.biesse.cz/svetelne-zdroje_c381775347976343/zarivky-linearni-zdroje_c382106060456622/trub | https://eshop.biesse.cz/Pictures/BIESSE/19/2000000326/15191_15191..JPG | 4050300517957 | 5941019827873 | MEGAMAN Česká republika, spol. s r.o. | 4 | Světelné zdroje | Zářivky - lineární zdroje
OSR05223 | Trubice 58W/830 L T8 OSRAM |  |  | ks | 68.54 | 68.54 | 21,00 | https://www.biesse.cz/svetelne-zdroje_c381775347976343/zarivky-linearni-zdroje_c382106060456622/trub | https://eshop.biesse.cz/Pictures/BIESSE/19/2000000326/15192_15192..JPG | 4050300517971 | 4050300517971 | MEGAMAN Česká republika, spol. s r.o. | 2.5 | Světelné zdroje | Zářivky - lineární zdroje
OSR05275 | Trubice 58W/76 L T8 NATURA OSRAM |  |  | ks | 150 | 150 | 21,00 |  | https://eshop.biesse.cz/Pictures/BIESSE/19/2000000326/15195_15195..JPG | 4050300010533 | 4050300010533 | MEGAMAN Česká republika, spol. s r.o. | 2.5
OSR05999 | Výbojka NAVE70/I STANDARD OSRAM |  |  | ks | 323.628 | 323.628 | 21,00 |  | https://eshop.biesse.cz/Pictures/BIESSE/19/2000000326/15209_15209..JPG | 4050300015590 | 4050300015590 | MEGAMAN Česká republika, spol. s r.o. | 3
OSR06008 | Výbojka NAVT100 SUPER 4Y E40 OSRAM |  |  | ks | 243.6746 | 243.6746 | 21,00 | https://www.biesse.cz/svetelne-zdroje_c381775347976343/vybojky_c382106060456625/vybojka-navt100-supe | https://eshop.biesse.cz/Pictures/BIESSE/19/2000000326/15214_15214..JPG | 4050300015743 | 4050300015743 | MEGAMAN Česká republika, spol. s r.o. | 3 | Světelné zdroje | Výbojky
OSR06033 | Výbojka HQIT250/D E40 OSRAM |  | Příkon: 250 W Barva světla: 5500 K Výkon: 20000 lm Patice: E40 Ra: 92 Délka: 226.0 mm Průměr: 46.0 mm Životnost: 12000 h | ks | 805.9797 | 805.9797 | 21,00 | https://www.biesse.cz/svetelne-zdroje_c381775347976343/vybojky_c382106060456625/vybojka-hqit250-d-e4 | https://eshop.biesse.cz/Pictures/BIESSE/19/2000000326/15232_15232..JPG | 4008321677846 | 4008321677846 | OSRAM Česká republika s.r.o. | 3.5 | Světelné zdroje | Výbojky
OSR09009 | Předřadník QT-FIT8 2x58/230 QUICKTRONIC OSRAM |  | - Šířka: 30,0 mm - Provedení: Elektronický - Výška: 28,0 mm - Délka: 360,0 m - Jmenovité napětí od / do: 240,0 V - Vhodné pro výkon zdroje (2 zdroje): 58,0 W | ks | 491.104 | 491.104 | 21,00 | https://www.biesse.cz/svitidla_c381775347976342/svitidla-prislusenstvi_c382106060456620/predradniky_ | https://eshop.biesse.cz/Pictures/BIESSE/19/2000000326/15267_15267..JPG | 4008321294289 | 4008321294289 | OSRAM Česká republika s.r.o. | 1 | Svítidla | Svítidla příslušenství | Předřadníky
OSR09011 | Předřadník QTP-Optimal 1x54-58/220-240 QUICKTRONIC PROFESSIONAL OSRAM |  |  | ks | 240.188 | 240.188 | 21,00 | https://www.biesse.cz/svitidla_c381775347976342/svitidla-prislusenstvi_c382106060456620/predradniky_ | https://eshop.biesse.cz/Pictures/BIESSE/19/2000000326/15269_15269..JPG | 4008321873729 | 4008321873729 | OSRAM Česká republika s.r.o. | 0 | Svítidla | Svítidla příslušenství | Předřadníky
NGT00189 | Pero NP 201 5m |  | délka - 5m, průměr - 4mm 600405/150220 | ks | 247.2768 | 247.2768 | 21,00 | https://www.biesse.cz/naradi-a-merici-technika_c381775347976337/naradi_c382106060456272/pero-np-201- | https://eshop.biesse.cz/Pictures/biesse/19/2000000326/15282-15282(2).jpg | 8595169524013 | NP 201 | N.G. ELEKTRO TRADE, a.s. | 0 | Nářadí a měřící technika | Nářadí
NGT00186 | Sekáč NV 2110 špice SDS+ |  | špice, velikost - 250mm | ks | 379.1578 | 379.1578 | 21,00 | https://www.biesse.cz/naradi-a-merici-technika_c381775347976337/naradi_c382106060456272/sekac-nv-211 | https://eshop.biesse.cz/Pictures/biesse/19/2000000326/15285-15285(2).jpg | 8595169525324 | NV 2110 | N.G. ELEKTRO TRADE, a.s. | 0 | Nářadí a měřící technika | Nářadí
NGT00201 | Sekáč NV 2120 plochý SDS+ |  | plochý, velikost - 20/250mm | ks | 253.6877 | 253.6877 | 21,00 | https://www.biesse.cz/naradi-a-merici-technika_c381775347976337/naradi_c382106060456272/sekac-nv-212 | https://eshop.biesse.cz/Pictures/biesse/19/2000000326/15286-15286(2).jpg | 8595169525331 | NV 2120 | N.G. ELEKTRO TRADE, a.s. | 0 | Nářadí a měřící technika | Nářadí
NGT00202 | Sekáč NV 2130 plochý SDS+ |  | plochý, velikost - 40/200mm | ks | 439.6032 | 439.6032 | 21,00 | https://www.biesse.cz/naradi-a-merici-technika_c381775347976337/naradi_c382106060456272/sekac-nv-213 | https://eshop.biesse.cz/Pictures/biesse/19/2000000326/15287-15287(2).jpg | 8595169525348 | NV 2130 | N.G. ELEKTRO TRADE, a.s. | 0 | Nářadí a měřící technika | Nářadí
OST00196 | Krabice 1555-04 hluboká |  | Krabice přístrojová spojovací bez podpory hloubka 66 mm, pod omítku | ks | 6.8058 | 6.8058 | 21,00 |  | https://eshop.biesse.cz/Pictures/biesse/19/2000000326/15405-15405(2).png |  | KA-1555-04 | SCHMACHTL CZ, spol. s r.o. | 0
OST00250 | Hřebík 63x2,5 |  |  | kg | 84 | 84 | 21,00 | https://www.biesse.cz/spojovaci-material_c381775347976340/hrebiky_c382106060456594/hrebik-63x2-5_p15 |  | 8595094302632 |  | INGOMAT, spol. s r.o. | 0 | Spojovací materiál | Hřebíky
OST00251 | Hřebík 90x3.5 |  |  | kg | 84 | 84 | 21,00 | https://www.biesse.cz/spojovaci-material_c381775347976340/hrebiky_c382106060456594/hrebik-90x3-5_p15 | https://eshop.biesse.cz/Pictures/BIESSE/19/2000000326/15450_15450..JPG | 8595094303899 |  | INGOMAT, spol. s r.o. | 0 | Spojovací materiál | Hřebíky
OST00252 | Hřebík 120x4 |  |  | kg | 84 | 84 | 21,00 | https://www.biesse.cz/spojovaci-material_c381775347976340/hrebiky_c382106060456594/hrebik-120x4_p154 | https://eshop.biesse.cz/Pictures/BIESSE/19/2000000326/15451_15451..JPG | 8595094304124 |  | INGOMAT, spol. s r.o. | 0 | Spojovací materiál | Hřebíky
OST00311 | Konektor 630607006 JAEGER |  |  | ks | 1215.054 | 1215.054 | 21,00 |  |  |  | 285-5127 | RS Components Sp. z o.o. | 0
OST00389 | Tlumivka 570964/NaHj 100.941 |  |  | ks | 748.5 | 748.5 | 21,00 |  | https://eshop.biesse.cz/Pictures/BIESSE/19/2000000326/15572_15572..JPG |  | 100.941 | CTS Praha s.r.o. | 4
OST00392 | Tlumivka 7/9/11W L307J |  |  | ks | 160.305 | 160.305 | 21,00 |  |  |  | L307J | CTS Praha s.r.o. | 1
OST00393 | Tlumivka 400W NaHJ 400.006 VS178790 (Sodík,Metalhal. 4,2A) |  |  | ks | 938.5575 | 938.5575 | 21,00 | https://www.biesse.cz/svitidla_c381775347976342/svitidla-prislusenstvi_c382106060456620/tlumivky_c75 | https://eshop.biesse.cz/Pictures/BIESSE/19/2000000326/15576_15576..JPG |  | VS178790 | CTS Praha s.r.o. | 0 | Svítidla | Svítidla příslušenství | Tlumivky
OST00395 | Tlumivka 250W Q 250.528 rtuťová VS |  | Tlumivka 250W Q 250.528 rtuťová VS | ks | 390.1156 | 390.1156 | 21,00 | https://www.biesse.cz/svitidla_c381775347976342/svitidla-prislusenstvi_c382106060456620/tlumivky_c75 | https://eshop.biesse.cz/Pictures/BIESSE/19/2000000326/15577_15577..JPG |  | 167367 | CTS Praha s.r.o. | 0 | Svítidla | Svítidla příslušenství | Tlumivky
OST00412 | Příchytka KR8G5-PA66-NA (151-24819) |  |  | ks | 9.855 | 9.855 | 21,00 |  |  |  | 151-24819 | Conrad Electronic Česká republika, s.r.o. | 0
OST00413 | Tlumivka 150W NAHj 150.620 VS533565 (pro metalhalogenid a sodík) |  |  | ks | 885.3 | 885.3 | 21,00 | https://www.biesse.cz/svitidla_c381775347976342/svitidla-prislusenstvi_c382106060456620/tlumivky_c75 | https://eshop.biesse.cz/Pictures/BIESSE/19/2000000326/15594_15594..JPG |  | VS533565 | CTS Praha s.r.o. | 4 | Svítidla | Svítidla příslušenství | Tlumivky
OST00434 | Tlumivka 58W LN 58.116 |  |  | ks | 382.8075 | 382.8075 | 21,00 | https://www.biesse.cz/svitidla_c381775347976342/svitidla-prislusenstvi_c382106060456620/tlumivky_c75 | https://eshop.biesse.cz/Pictures/BIESSE/19/2000000326/15615_15615..JPG |  | LN 58.116 | CTS Praha s.r.o. | 4 | Svítidla | Svítidla příslušenství | Tlumivky
OST00463@DOPRODEJ | Konektor RJ45 datový Cat.5 UTP zás. do masky |  | LIN-KEYSTONE CAT.5E UTP | ks | 32.5128 | 32.5128 | 21,00 | https://www.biesse.cz/sdelovaci-technika_c381775347976024/datove-konektory_c407789964886142/konektor | https://eshop.biesse.cz/Pictures/biesse/19/2000000326/15643-15643(2).jpg | 3245066327037 | 632703 | LEGRAND s.r.o. | 0 | Sdělovací technika | Datové konektory
OST00493 | Konektor RJ12 telefonní zás. do masky |  | Vhodný pro montáž na kabely s plným jádrem od 0,51 do 0,64 mm (od AWG 24 do AWG 22) Potřebná instalační hloubka pro zásuvky s šikmým vstupem 15 - 25 mm Potřebná instalační hloubka zásuvky s přímým vstupem 26 mm Materiál kontaktů fosfor-bronzové pozlacení s vrstvou 6 μ zlata | ks | 35.925 | 35.925 | 21,00 |  |  |  | RJ12 | Krugel Exim CZ spol. s r.o. | 0
OST00517 | Kryt 0920 010 1541 horní |  |  | ks | 551.61 | 551.61 | 21,00 |  |  |  | 09200101541 | TME Czech Republic s. r. o. | 0
EMN00011 | Lišta S-3L-1000/10 propojovací |  | Prop. lišta S-3L-1000/10, kolík (jazýček), 3pól., 63A, rozteč 17,8mm, 10mm2, 1m, přip. míst = 57, rozměr kolíku 4x11,5mm, EK-C-3/10. Propojovací fázové lišty umožňují propojení modulových přístrojů (např. jističů, chráničů, modulových vypínačů apod.) jednoduchým a profesionálním způsobem. Standardn | ks | 454.9268 | 454.9268 | 21,00 | https://www.biesse.cz/modulove-a-paticove-pristroje_c374924875137026/propojovaci-listy_c709137755275 | https://eshop.biesse.cz/Pictures/biesse/19/2000000326/15723-15723(2).jpg | 4046931030996 | 1000046 | ELEMAN spol. s r.o. | 0 | Modulové a paticové přístroje | Propojovací lišty
EMN00013 | Lišta S-3L-210/10 propojovací 210mm |  | Prop. lišta S-3L-210/10, kolík (jazýček), 3pól., 63A, rozteč 17,8mm, 10mm2, 210mm, přip. míst = 12, rozměr kolíku 4x11,5mm, koncovka EK-C-3/10. Propojovací fázové lišty umožňují propojení modulových přístrojů (např. jističů, chráničů, modulových vypínačů apod.) jednoduchým a profesionálním způsobem | ks | 109.4256 | 109.4256 | 21,00 | https://www.biesse.cz/modulove-a-paticove-pristroje_c374924875137026/propojovaci-listy_c709137755275 | https://eshop.biesse.cz/Pictures/biesse/19/2000000326/15724-15724(2).jpg | 4046931030811 | 1000062 | ELEMAN spol. s r.o. | 0 | Modulové a paticové přístroje | Propojovací lišty
EMN00014 | Lišta G-3L-210/10 propojovací 210mm |  | Prop. lišta G-3L-210/10, vidlička, 3pól., 63A, rozteč 17,8mm, 10mm2, 210mm, přip. míst = 12, pro šroub M5-M6, koncovka EK-C-3/10. Propojovací fázové lišty umožňují propojení modulových přístrojů (např. jističů, chráničů, modulových vypínačů apod.) jednoduchým a profesionálním způsobem. Standardní d | ks | 124.421 | 124.421 | 21,00 | https://www.biesse.cz/modulove-a-paticove-pristroje_c374924875137026/propojovaci-listy_c709137755275 | https://eshop.biesse.cz/Pictures/biesse/19/2000000326/15754-15754(2).jpg | 4046931031566 | 1000058 | ELEMAN spol. s r.o. | 0 | Modulové a paticové přístroje | Propojovací lišty
OST00696 | Těleso HG 140 100W topné STEGO |  |  | ks | 1656.3576 | 1656.3576 | 21,00 |  |  |  | 14007.0-00 | GHV Trading, spol. s r. o. | 0
OST00780 | Žárovka 60W/240V E27 otřesuvzdorná čirá |  | Průmyslové otřesuvzdorné žárovky pro všeobecné osvětlování klasického tvaru. Životnost 1.000 h. | ks | 10.1565 | 10.1565 | 21,00 | https://www.biesse.cz/svetelne-zdroje_c381775347976343/zarovky-klasicke_c382106060456621/zarovka-60w | https://eshop.biesse.cz/Pictures/BIESSE/19/2000000326/15877_15877.JPG | 8595209911865 | 337003 | NBB Bohemia s. r. o. | 0.2 | Světelné zdroje | Žárovky klasické
MAV01001 | Relé 2-HH3 MAVE hladinové |  | Ochrana třífázových čerpadel proti chodu bez vody nebo jejich automatické ovládání. | ks | 2675.204 | 2675.204 | 21,00 | https://www.biesse.cz/modulove-a-paticove-pristroje_c374924875137026/spinace-plovakove_c407789964886 | https://eshop.biesse.cz/Pictures/BIESSE/19/2000000326/15890_15890..JPG |  | 2HH3 | MAVE snímače Nymburk s.r.o. | 0.6 | Modulové a paticové přístroje | Spínače plovákové
MAV01003@ | Relé 2-HH2 MAVE hladinové |  |  | ks | 1399.44 | 1399.44 | 21,00 |  |  |  | 2HH2 | MAVE snímače Nymburk s.r.o. | 0
MAV01011 | Sonda do vrtu 20+5m |  | Ponorná sonda PSV-2 do vrtu dvojitá Spodní sonda je zdvojená - spodní sondy jsou dvě. Horní sonda je jedna. Celkem jsou tři sondy. Ponorná sonda PSV-2 do vrtu dvojitá : ke snímání dvou hladin o rozdílu 5 m (označení délka kabelu + 5 m. Max. vzdálenost mezi spodní a horní sondou je 5 metrů ). | ks | 1600.4625 | 1600.4625 | 21,00 |  | https://eshop.biesse.cz/Pictures/BIESSE/19/2000000326/15900_15900..PNG |  | PSV-2 20+5M | MAVE snímače Nymburk s.r.o. | 0
MAV01013 | Sonda do vrtu 30+5m |  | Ponorná sonda PSV-2 do vrtu dvojitá Spodní sonda je zdvojená - spodní sondy jsou dvě. Horní sonda je jedna. Celkem jsou tři sondy. Ponorná sonda PSV-2 do vrtu dvojitá : ke snímání dvou hladin o rozdílu 5 m (označení délka kabelu + 5 m. Max. vzdálenost mezi spodní a horní sondou je 5 metrů | ks | 1950.69 | 1950.69 | 21,00 | https://www.biesse.cz/modulove-a-paticove-pristroje_c374924875137026/spinace-plovakove_c407789964886 | https://eshop.biesse.cz/Pictures/BIESSE/19/2000000326/15902_15902..PNG |  | PSV-2 30+5M | MAVE snímače Nymburk s.r.o. | 0 | Modulové a paticové přístroje | Spínače plovákové
MAV01014 | Sonda do vrtu 35+5m |  | Ponorná sonda PSV-2 do vrtu dvojitá Spodní sonda je zdvojená - spodní sondy jsou dvě. Horní sonda je jedna. Celkem jsou tři sondy. Ponorná sonda PSV-2 do vrtu dvojitá : ke snímání dvou hladin o rozdílu 5 m (označení délka kabelu + 5 m. Max. vzdálenost mezi spodní a horní sondou je 5 metrů ). | ks | 2157.225 | 2157.225 | 21,00 | https://www.biesse.cz/modulove-a-paticove-pristroje_c374924875137026/spinace-plovakove_c407789964886 | https://eshop.biesse.cz/Pictures/BIESSE/19/2000000326/15903_15903..PNG |  | PSV-2 35+5M | MAVE snímače Nymburk s.r.o. | 0 | Modulové a paticové přístroje | Spínače plovákové
OST01006 | Rozvaděč RPP2-032.3 připojovací |  |  | ks | 11008.05 | 11008.05 | 21,00 |  |  |  | RPP2-032.3 | PPR ELEKTRO, spol. s r.o. | 0
NGT01008 | Spray NCH11 000 400 zinek |  | obsah 400ml tmavě šedý 02.0001 | ks | 397.4746 | 397.4746 | 21,00 | https://www.biesse.cz/spojovaci-material_c381775347976340/tmely-lepidla-silikony-spreje_c38210606045 | https://eshop.biesse.cz/Pictures/biesse/19/2000000326/15990-15990(2).jpg | 8595169520404 | NCH 11 000 400 | N.G. ELEKTRO TRADE, a.s. | 0 | Spojovací materiál | Tmely, lepidla, silikony, spreje
OST01187@ | Vložka CNEF 06 T-zás. ILME |  |  | ks | 138.465 | 138.465 | 21,00 |  |  |  | CNEF 06 T | SVK Elektronik, s.r.o. | 0
OST01284 | Držák TM2S6-C kabelu Panduit |  |  | ks | 6.57 | 6.57 | 21,00 |  |  |  | TM2S6-C | TME Czech Republic s. r. o. | 0
OST01325 | Pojistka 10A GG E16 SIBA |  |  | ks | 72.3 | 72.3 | 21,00 |  |  |  | 10 002 04.10 | SIBA Písek, s.r.o. | 0
OST01424 | Relé DT3 časové 2-20min. |  |  | ks | 772.26 | 772.26 | 21,00 |  |  |  | DT 3 | ELEKTRODESIGN ventilátory spol. s r.o. | 0.86
OST01708 | Žárovka 130V/20mA BA9s B2313 ORBITEC |  |  | ks | 31.5 | 31.5 | 21,00 |  |  |  | B2313 ORBITEC | CTS Praha s.r.o. | 0.2
SRO12000 | Svorka SS nerez spojovací |  | Svorka určená k souběžnému spojení kruhových vodičů | ks | 28.416 | 28.416 | 21,00 | https://www.biesse.cz/hromosvody_c381775347976338/hromosvod-material-nerez_c382106060456586/svorka-s | https://eshop.biesse.cz/Pictures/BIESSE/19/2000000326/16201_16201..JPG | 8595678103778 | 444050 | D T TECHNIC s.r.o. | 0 | Hromosvody | Hromosvod materiál nerez
SEL01700 | Drát AlMgSi 8mm měkký DEHN 840018 (1kg=7,4m) |  |  | kg | 214.5 | 214.5 | 21,00 | https://www.biesse.cz/hromosvody_c381775347976338/hromosvod-material-almgsi_c382106060456585/drat-al | https://eshop.biesse.cz/Pictures/BIESSE/19/2000000326/16203_16203..JPG | 4013364035706 | 840018 | LUMA Plus s.r.o. | 0 | Hromosvody | Hromosvod materiál AlMgSi
SRO05556 | Podpěra PV 22 a nerez |  |  | ks | 44.8973 | 44.8973 | 21,00 |  |  | 8595678103518 | 442150 | D T TECHNIC s.r.o. | 0
OST02061 | Ventilátor 29 4609-061 komplet, pro AD kamna |  |  | ks | 3735 | 3735 | 21,00 |  |  |  | 29 4609-061 | VOR spol. s r.o. | 0
OST02062 | Kamna M60AK akumulační |  |  | ks | 27857.73 | 27857.73 | 21,00 |  |  |  | M60AK | Rukona spol. s r.o. | 86
OST02071 | Kamna M50AK akumulační |  |  | ks | 27252.135 | 27252.135 | 21,00 |  |  |  | M50AK | Rukona spol. s r.o. | 86
OST02403 | Hrot Cu pájecí obyčejný 5ks |  | Parametry produktu produkt pájecí hrot měděný pro páječky se šroubovým upevněním průměr 1,3 mm počet pájecích hrotů 5 příkon není prodejní obal 1 ks, PVC sáček | ks | 4.9491 | 4.9491 | 21,00 | https://www.biesse.cz/naradi-a-merici-technika_c381775347976337/naradi_c382106060456272/hrot-cu-paje | https://eshop.biesse.cz/Pictures/BIESSE/19/2000000326/16392_16392..JPG | 8595025358929 | 3147020010 | EMOS spol. s r.o. | 0 | Nářadí a měřící technika | Nářadí
OST02420 | Klička 3015 KOMBI 1 |  | klíč kombinovaný Klička kombi (půlměsíc čtyřhran) Materiál: ocel, galvanicky zinkováno. Univerzální klíč pro rozvaděčové zámky a rozvorové uzávěry. | ks | 283.974 | 283.974 | 21,00 | https://www.biesse.cz/skrine-a-rozvodnice_c381775347976028/prislusenstvi-ke-skrinim-a-rozvodnicim_c4 | https://eshop.biesse.cz/Pictures/BIESSE/19/2000000326/16397_16397..JPG | 8595138100439 | 01.041 | L i d o k o v, výrobní družstvo | 0 | Skříně a rozvodnice | Příslušenství ke skříním a rozvodnicím | Kličky, zámky a návlečky
OST02423 | Klička č.12 double bar 5mm |  | Klíč č.12 | ks | 67.5 | 67.5 | 21,00 | https://www.biesse.cz/skrine-a-rozvodnice_c381775347976028/prislusenstvi-ke-skrinim-a-rozvodnicim_c4 | https://eshop.biesse.cz/Pictures/BIESSE/19/2000000326/16398_16398..JPG |  | KLÍČ Č.12 | Václav Zeithaml | 0 | Skříně a rozvodnice | Příslušenství ke skříním a rozvodnicím | Kličky, zámky a návlečky
OST02424 | Klička 1381 půlměsíc |  | Klíč plechový Materiál: ocelový plech, galv. zinkováno. | ks | 79.05 | 79.05 | 21,00 |  | https://eshop.biesse.cz/Pictures/BIESSE/19/2000000326/16399_16399..JPG |  | 2201042 | L i d o k o v, výrobní družstvo | 0
OST02425 | Klička č.1 6x6 čtyřhran |  | Klíče pro skříňové systémy - Provedení Čtyřhran | ks | 72 | 72 | 21,00 | https://www.biesse.cz/skrine-a-rozvodnice_c381775347976028/prislusenstvi-ke-skrinim-a-rozvodnicim_c4 | https://eshop.biesse.cz/Pictures/BIESSE/19/2000000326/16400_16400..JPG |  | KLÍČ Č.1 | Václav Zeithaml | 0 | Skříně a rozvodnice | Příslušenství ke skříním a rozvodnicím | Kličky, zámky a návlečky
OST02808 | Koberec 1220x10 dielektrický |  | Dielektrický koberec pro rozvaděče vysokého napětí. Slouží k ochraně živých tvorů i částí elektrického zařízení. Tvarovým povrchem přispívají k bezpečné chůzi a eliminují možnost uklouznutí. | m | 1114.425 | 1114.425 | 21,00 | https://www.biesse.cz/kabely-buzirky-pasky-a-prislusenstvi_c381775347976341/zakoncovani-spojovani-a- | https://eshop.biesse.cz/Pictures/BIESSE/19/2000000326/16461_16461..JPG |  | GM 1 | Tomáš Průcha | 0 | Kabely, bužírky, pásky a příslušenství | Zakončování, spojování a značení vodičů a kabelů | Izolační pásky, bužírky a fólie
OST02839 | Popisovač 2636 F černý 0,6 perman.CENTROPEN |  | permanentní popisovač šířka stopy 0,6 mm alkoholová báze píše na neporézní povrchy odolá vodě a otěru tříhranné držení ERGO | ks | 20.3067 | 20.3067 | 21,00 | https://www.biesse.cz/naradi-a-merici-technika_c381775347976337/popisovace-pasky-fixy_c3821060604562 | https://eshop.biesse.cz/Pictures/BIESSE/19/2000000326/16471_16471..JPG | 8595013611425 | 190268 | MOŽNOSTI TU JSOU o.p.s. | 0 | Nářadí a měřící technika | Popisovače, pásky, fixy | Popisovače, fixy
OST02841 | Popisovač Marvy 221, 1mm bílý permanent (náhrada za Sakura 42300 1mm ) |  | Stopa písma je světlostálá, odolává vodě, otěru i povětrnostním vlivům, rychleschnoucí inkoust, použití na ocel, gumu, dřevo, plast, sklo, atd., kulatý akrylátový hrot - nerozvrstvuje se, drží tvar, tělo z hliníku, Tloušťka stopy 1-3mm. | ks | 119.3835 | 119.3835 | 21,00 | https://www.biesse.cz/naradi-a-merici-technika_c381775347976337/popisovace-pasky-fixy_c3821060604562 | https://eshop.biesse.cz/Pictures/BIESSE/19/2000000326/16473_16473..JPG |  | 752481221008 | MOŽNOSTI TU JSOU o.p.s. | 0 | Nářadí a měřící technika | Popisovače, pásky, fixy | Popisovače, fixy
OST02865 | Popisovač 9211 bílý CENTROPEN |  | Popisovač lakový s přepouštěcím mechanizmem určený pro psaní na neporézní materiály, světlostálý, odolný vodě i při bodu varu, otěru a povětrnostním vlivům, neobsahuje xylen, šířka stopy 0,7 mm. | ks | 95.58 | 95.58 | 21,00 | https://www.biesse.cz/naradi-a-merici-technika_c381775347976337/popisovace-pasky-fixy_c3821060604562 | https://eshop.biesse.cz/Pictures/BIESSE/19/2000000326/16476_16476..JPG | 8595013619216 | 194000 | MOŽNOSTI TU JSOU o.p.s. | 0 | Nářadí a měřící technika | Popisovače, pásky, fixy | Popisovače, fixy
OST02943 | Cín PA.SN60PBMTL401 1mm/100g |  | Trubičkový cín s kalafunou, složení 60% Sn - 40% Pb. Vhodný pro elektrotechniku, pájení barevných kovů, pájení akumulátorů a pod. - průměr drátu: 1,0 mm - hmotnost cívky: 100 g - tavidlo RW 70 | ks | 220.5217 | 220.5217 | 21,00 | https://www.biesse.cz/naradi-a-merici-technika_c381775347976337/naradi_c382106060456272/cin-pa-sn60p | https://eshop.biesse.cz/Pictures/BIESSE/19/2000000326/16513_16513..JPG |  | F0005885 | Kovohutě Příbram nástupnická, a.s. | 0 | Nářadí a měřící technika | Nářadí
OST02944 | Cín PA.SN60PBMTL401 2mm/100g |  | Trubičkový cín s kalafunou, složení 60% Sn - 40% Pb. Vhodný pro elektrotechniku, pájení barevných kovů, pájení akumulátorů a pod. - průměr drátu: 2,0 mm - hmotnost cívky: 100 g - tavidlo RW 70 | ks | 220.188 | 220.188 | 21,00 | https://www.biesse.cz/naradi-a-merici-technika_c381775347976337/naradi_c382106060456272/cin-pa-sn60p | https://eshop.biesse.cz/Pictures/BIESSE/19/2000000326/16514_16514..JPG |  | F0005954 | Kovohutě Příbram nástupnická, a.s. | 0 | Nářadí a měřící technika | Nářadí
OST02949 | Rukavice dielektrické 1000V -atest- |  |  | pár | 1090.128 | 1090.128 | 21,00 |  |  | 5907553307622 |  | Profesional CZ s.r.o. | 0
OST03001 | Popisovač Pentel MMP20-W 4mm bílý permanent |  | permanentní lakový popisovač odolný, kulatý hrot, barva se nevpíjí vhodné na všechny druhy materiálu šíře stopy 4 mm | ks | 128.022 | 128.022 | 21,00 | https://www.biesse.cz/naradi-a-merici-technika_c381775347976337/popisovace-pasky-fixy_c3821060604562 | https://eshop.biesse.cz/Pictures/BIESSE/19/2000000326/16548_16548..JPG | 4902506065605 | 192144 | MOŽNOSTI TU JSOU o.p.s. | 0 | Nářadí a měřící technika | Popisovače, pásky, fixy | Popisovače, fixy
EMN00010 | Lišta S-1L-1000/10 propojovací |  | Prop. lišta S-1L-1000/10 ISO, kolík (jazýček), 1pól., 63A, rozteč 17,8mm, 10mm2, 1m, přip. míst = 57, rozměr kolíku 4x10,5mm, koncovka EK-C-1/10-16. Propojovací fázové lišty umožňují propojení modulových přístrojů (např. jističů, chráničů, modulových vypínačů apod.) jednoduchým a profesionálním způ | ks | 242.1548 | 242.1548 | 21,00 | https://www.biesse.cz/modulove-a-paticove-pristroje_c374924875137026/propojovaci-listy_c709137755275 | https://eshop.biesse.cz/Pictures/biesse/19/2000000326/16672-16672(2).jpg | 4046931004539 | 1000236 | ELEMAN spol. s r.o. | 0 | Modulové a paticové přístroje | Propojovací lišty
EMN00012 | Lišta S-3L-1000/16 propojovací |  | Prop. lišta S-3L-1000/16, kolík (jazýček), 3pól., 80A, rozteč 17,8mm, 16mm2, 1m, přip. míst = 57, rozměr kolíku 4x11,5mm, koncovka EK-C-2+3/16. Propojovací fázové lišty umožňují propojení modulových přístrojů (např. jističů, chráničů, modulových vypínačů apod.) jednoduchým a profesionálním způsobem | ks | 657.5668 | 657.5668 | 21,00 | https://www.biesse.cz/modulove-a-paticove-pristroje_c374924875137026/propojovaci-listy_c709137755275 | https://eshop.biesse.cz/Pictures/biesse/19/2000000326/16673-16673(2).jpg | 4046931031245 | 1000048 | ELEMAN spol. s r.o. | 0 | Modulové a paticové přístroje | Propojovací lišty
OST09987 | Skříň MIS 1A na i pod omítku |  |  | ks | 1920.255 | 1920.255 | 21,00 |  |  |  | 8240.00/0200A----33S-- | MICOS TELCOM s.r.o. | 0
PCE01000 | Vidlice 014-6 4x16A IP44 |  |  | ks | 100.065 | 100.065 | 21,00 | https://www.biesse.cz/prumyslove-zasuvky-a-vidlice_c378034431459335/vidlice-prumyslove_c382106060456 | https://eshop.biesse.cz/Pictures/biesse/19/2000000326/16886-16886(2).jpg | 9003399134555 | PC-014-6 | PCE - PRO ROZDĚLENÍ CENÍKŮ | 0 | Průmyslové zásuvky a vidlice | Vidlice průmyslové
PCE01001 | Vidlice 024-6 4x32A IP44 |  |  | ks | 123.06 | 123.06 | 21,00 | https://www.biesse.cz/prumyslove-zasuvky-a-vidlice_c378034431459335/vidlice-prumyslove_c382106060456 | https://eshop.biesse.cz/Pictures/biesse/19/2000000326/16887-16887(2).jpg | 9003399136320 | PC-024-6 | PCE - PRO ROZDĚLENÍ CENÍKŮ | 0 | Průmyslové zásuvky a vidlice | Vidlice průmyslové
PCE01002 | Vidlice 025-6 5x32A IP44 |  |  | ks | 146.685 | 146.685 | 21,00 | https://www.biesse.cz/prumyslove-zasuvky-a-vidlice_c378034431459335/vidlice-prumyslove_c382106060456 | https://eshop.biesse.cz/Pictures/biesse/19/2000000326/16888-16888(2).jpg | 9003399125447 | PC-025-6 | PCE - PRO ROZDĚLENÍ CENÍKŮ | 0 | Průmyslové zásuvky a vidlice | Vidlice průmyslové
PCE01004 | Vidlice 015-6 5x16A IP44 |  |  | ks | 111.51 | 111.51 | 21,00 | https://www.biesse.cz/prumyslove-zasuvky-a-vidlice_c378034431459335/vidlice-prumyslove_c382106060456 | https://eshop.biesse.cz/Pictures/biesse/19/2000000326/16890-16890(2).jpg | 9003399100833 | PC-015-6 | PCE - PRO ROZDĚLENÍ CENÍKŮ | 0 | Průmyslové zásuvky a vidlice | Vidlice průmyslové
PCE01010 | Vidlice 013-6 3x16A IP44 |  | vidlice 3-pólová, 16A / 220V, krytí IP 44 | ks | 106.785 | 106.785 | 21,00 | https://www.biesse.cz/prumyslove-zasuvky-a-vidlice_c378034431459335/vidlice-prumyslove_c382106060456 | https://eshop.biesse.cz/Pictures/biesse/19/2000000326/16896-16896(2).jpg | 9003399124822 | PC-013-6 | PCE - PRO ROZDĚLENÍ CENÍKŮ | 0 | Průmyslové zásuvky a vidlice | Vidlice průmyslové
PCE01011@ | Vidlice 034-6 4x63A IP67 |  |  | ks | 497.805 | 497.805 | 21,00 |  |  | 9003399039836 | PC-034-6 | PCE - PRO ROZDĚLENÍ CENÍKŮ | 0
PCE01013 | Vidlice 7025-6 5x32A IP44 se změnou fáze |  | Jmenovitý proud IEC (A): 0 - 32 Počet pólů: 5 Napětí podle EN 60309-2: 400 V (50+60 Hz) červená Pozice zemnícího kontaktu (h): 6 Rozlišovací barva: Červená Měnič fází: Ano Stupeň ochrany krytí (IP): IP44 Způsob připojení: Šroubová svorka Kabelový přívod: Izolační průc | ks | 526.785 | 526.785 | 21,00 | https://www.biesse.cz/prumyslove-zasuvky-a-vidlice_c378034431459335/vidlice-prumyslove_c382106060456 | https://eshop.biesse.cz/Pictures/biesse/19/2000000326/16899-16899.(2).jpg | 4015394002253 | PC-7025-6 | PCE - PRO ROZDĚLENÍ CENÍKŮ | 0 | Průmyslové zásuvky a vidlice | Vidlice průmyslové
PCE01014 | Vidlice 035-6 5x63A IP67 PCE |  |  | ks | 659.715 | 659.715 | 21,00 | https://www.biesse.cz/prumyslove-zasuvky-a-vidlice_c378034431459335/vidlice-prumyslove_c382106060456 | https://eshop.biesse.cz/Pictures/biesse/19/2000000326/16900-16900(2).jpg | 9003399040061 | PC-035-6 | PCE - PRO ROZDĚLENÍ CENÍKŮ | 0 | Průmyslové zásuvky a vidlice | Vidlice průmyslové
PCE01100@ | Zásuvka 514-6d 4x16A IP44 přívodka nástěnná |  |  | ks | 318.75 | 318.75 | 21,00 |  |  | 9003399959967 | PC-514-6D | PCE - PRO ROZDĚLENÍ CENÍKŮ | 0
PCE01101 | Zásuvka 514-6 4x16A IP44 přívodka nástěnná |  | přívodka průmyslová 4-pólová, 16A / 380V, krytí IP 44 | ks | 190.575 | 190.575 | 21,00 | https://www.biesse.cz/prumyslove-zasuvky-a-vidlice_c378034431459335/zasuvky-prumyslove_c382106060456 | https://eshop.biesse.cz/Pictures/biesse/19/2000000326/16903-16903(2).jpg | 9003399514067 | PC-514-6 | PCE - PRO ROZDĚLENÍ CENÍKŮ | 0 | Průmyslové zásuvky a vidlice | Zásuvky průmyslové
PCE01102 | Zásuvka 513-6 3x16A IP44 přívodka nástěnná |  |  | ks | 177.87 | 177.87 | 21,00 | https://www.biesse.cz/prumyslove-zasuvky-a-vidlice_c378034431459335/zasuvky-prumyslove_c382106060456 | https://eshop.biesse.cz/Pictures/biesse/19/2000000326/16904-16904(2).jpg | 9003399513060 | PC-513-6 | PCE - PRO ROZDĚLENÍ CENÍKŮ | 0 | Průmyslové zásuvky a vidlice | Zásuvky průmyslové
PCE01104 | Zásuvka 515-6 5x16A IP44 přívodka nástěnná |  |  | ks | 199.5 | 199.5 | 21,00 | https://www.biesse.cz/prumyslove-zasuvky-a-vidlice_c378034431459335/zasuvky-prumyslove_c382106060456 | https://eshop.biesse.cz/Pictures/biesse/19/2000000326/16906-16906(2).jpg | 9003399515064 | PC-515-6 | PCE - PRO ROZDĚLENÍ CENÍKŮ | 0 | Průmyslové zásuvky a vidlice | Zásuvky průmyslové
PCE01105 | Zásuvka 524-6d 4x32A IP44 přívodka nástěnná |  |  | ks | 336 | 336 | 21,00 |  | https://eshop.biesse.cz/Pictures/biesse/19/2000000326/16907-16907(2).jpg | 9003399959943 | PC-524-6D | PCE - PRO ROZDĚLENÍ CENÍKŮ | 0
PCE01106 | Zásuvka 524-6 4x32A IP44 přívodka nástěnná |  | přívodka průmyslová 4-pólová, 32A / 380V, krytí IP 44 | ks | 243.495 | 243.495 | 21,00 |  | https://eshop.biesse.cz/Pictures/biesse/19/2000000326/16908-16908(2).jpg | 9003399060311 | PC-524-6 | PCE - PRO ROZDĚLENÍ CENÍKŮ | 0
PCE01108 | Přívodka 525-6 5x32A IP44 nástěnná |  |  | ks | 265.125 | 265.125 | 21,00 | https://www.biesse.cz/prumyslove-zasuvky-a-vidlice_c378034431459335/zasuvky-prumyslove_c382106060456 | https://eshop.biesse.cz/Pictures/biesse/19/2000000326/16910-16910(2).jpg | 9003399525063 | PC-525-6 | PCE - PRO ROZDĚLENÍ CENÍKŮ | 0 | Průmyslové zásuvky a vidlice | Zásuvky průmyslové
PCE01110 | Zásuvka 615-6 5x16A IP44 přívodka vestavná |  |  | ks | 162.54 | 162.54 | 21,00 |  |  | 9003399067334 | PC-615-6 | PCE - PRO ROZDĚLENÍ CENÍKŮ | 0
PCE01111@ | Zásuvka 424-6 4x32A IP44 vestavná |  |  | ks | 170.505 | 170.505 | 21,00 |  |  | 9003399837018 | PC-424-6 | PCE - PRO ROZDĚLENÍ CENÍKŮ | 0
PCE01114 | Zásuvka 534-6 4x63A IP67 přívodka nástěnná |  |  | ks | 830.025 | 830.025 | 21,00 |  |  | 9003399067983 | PC-534-6 | PCE - PRO ROZDĚLENÍ CENÍKŮ | 0
PCE01115@ | Zásuvka 625-6 5x32A IP44 přívodka vestavná |  |  | ks | 212.835 | 212.835 | 21,00 |  |  | 9003399068546 | PC-625-6 | PCE - PRO ROZDĚLENÍ CENÍKŮ | 0
PCE01117 | Vidlice 0521-sr 16A/250V IP44 |  | Provedení: Protective contact (SCHUKO) Materiál: Guma Jakost materiálu: Thermoplastic Pro 'ztížené podmínky' (dle VDE): Ano Stupeň ochrany krytí (IP): IP54 Provedení: Přímé Způsob připojení: Šroubová svorka Počet pólů: 3 Jmenovité napětí: 250 Jmenovitý proud: 16000 | ks | 67.62 | 67.62 | 21,00 | https://www.biesse.cz/prumyslove-zasuvky-a-vidlice_c378034431459335/vidlice-prumyslove_c382106060456 | https://eshop.biesse.cz/Pictures/biesse/19/2000000326/16919-16919(2).png | 9003399465208 | PC-0521-SR | PCE - PRO ROZDĚLENÍ CENÍKŮ | 0 | Průmyslové zásuvky a vidlice | Vidlice průmyslové
PCE01118 | Zásuvka 335-6 5x63A IP67 vestavná přímá |  |  | ks | 922.635 | 922.635 | 21,00 |  |  | 9003399200182 | PC-335-6 | PCE - PRO ROZDĚLENÍ CENÍKŮ | 0
PCE01119 | Přívodka 525-6d 5x32A IP44 nástěnná s víčkem |  |  | ks | 398.685 | 398.685 | 21,00 |  |  | 9003399959950 | PC-525-6D | PCE - PRO ROZDĚLENÍ CENÍKŮ | 0
PCE01122 | Zásuvka 434-6 4x63A |  |  | ks | 676.305 | 676.305 | 21,00 |  |  | 9003399055201 | PC-434-6 | PCE - PRO ROZDĚLENÍ CENÍKŮ | 0
PCE01219 | Zásuvka 24311-s IP44 16A 230V rozbočná trojitá gumová |  |  | ks | 490 | 490 | 21,00 | https://www.biesse.cz/prumyslove-zasuvky-a-vidlice_c378034431459335/zasuvky-prumyslove_c382106060456 | https://eshop.biesse.cz/Pictures/biesse/19/2000000326/16929-16929(2).jpg | 9003399105517 | PC-24311-S | PCE - PRO ROZDĚLENÍ CENÍKŮ | 0 | Průmyslové zásuvky a vidlice | Zásuvky průmyslové
PCE01299 | Zásuvka 113-6 3x16A IP44 nástěnná |  |  | ks | 205.695 | 205.695 | 21,00 | https://www.biesse.cz/prumyslove-zasuvky-a-vidlice_c378034431459335/zasuvky-prumyslove_c382106060456 | https://eshop.biesse.cz/Pictures/biesse/19/2000000326/16930-16930(2).jpg | 9003399113062 | PC-113-6 | PCE - PRO ROZDĚLENÍ CENÍKŮ | 0 | Průmyslové zásuvky a vidlice | Zásuvky průmyslové
PCE01300 | Zásuvka 114-6 4x16A IP44 nástěnná |  | zásuvka nástěnná 4-pólová, 16A / 380V, krytí IP 44 | ks | 151.095 | 151.095 | 21,00 | https://www.biesse.cz/prumyslove-zasuvky-a-vidlice_c378034431459335/zasuvky-prumyslove_c382106060456 | https://eshop.biesse.cz/Pictures/biesse/19/2000000326/16931-16931(2).jpg | 9003399114069 | PC-114-6 | PCE - PRO ROZDĚLENÍ CENÍKŮ | 0 | Průmyslové zásuvky a vidlice | Zásuvky průmyslové
PCE01301 | Zásuvka 1142-6 4x16A IP67 nástěnná |  | zásuvka nástěnná 4-pólová, 16A / 380V, krytí IP 67, bez průchodky | ks | 443.52 | 443.52 | 21,00 |  | https://eshop.biesse.cz/Pictures/biesse/19/2000000326/16932-16932(2).png | 9003399145520 | PC-1142-6 | PCE - PRO ROZDĚLENÍ CENÍKŮ | 0
PCE01302@ | Zásuvka 1152-6 5x16A IP67 nástěnná |  |  | ks | 359.415 | 359.415 | 21,00 |  |  | 9003399143854 | PC-1152-6 | PCE - PRO ROZDĚLENÍ CENÍKŮ | 0
PCE01303 | Zásuvka 115-6 5x16A IP44 nástěnná |  |  | ks | 155.505 | 155.505 | 21,00 | https://www.biesse.cz/prumyslove-zasuvky-a-vidlice_c378034431459335/zasuvky-prumyslove_c382106060456 | https://eshop.biesse.cz/Pictures/biesse/19/2000000326/16934-16934(2).jpg | 9003399115066 | PC-115-6 | PCE - PRO ROZDĚLENÍ CENÍKŮ | 0 | Průmyslové zásuvky a vidlice | Zásuvky průmyslové
PCE01305 | Zásuvka 1242-6 4x32A IP67 nástěnná |  | zásuvka nástěnná 4-pólová, 32A / 400V, krytí IP 67, bez průchodky | ks | 552.405 | 552.405 | 21,00 |  | https://eshop.biesse.cz/Pictures/biesse/19/2000000326/16935-16935(2).png | 9003399145537 | PC-1242-6 | PCE - PRO ROZDĚLENÍ CENÍKŮ | 0
PCE01306 | Zásuvka 124-6 4x32A IP44 nástěnná |  | zásuvka nástěnná bezěroubová 4-pólová, 32A / 400V, krytí IP 44 | ks | 182.28 | 182.28 | 21,00 | https://www.biesse.cz/prumyslove-zasuvky-a-vidlice_c378034431459335/zasuvky-prumyslove_c382106060456 | https://eshop.biesse.cz/Pictures/biesse/19/2000000326/16936-16936(2).jpg | 9003399124068 | PC-124-6 | PCE - PRO ROZDĚLENÍ CENÍKŮ | 0 | Průmyslové zásuvky a vidlice | Zásuvky průmyslové
PCE01309 | Zásuvka 125-6 5x32A IP44 nástěnná |  |  | ks | 199.5 | 199.5 | 21,00 | https://www.biesse.cz/prumyslove-zasuvky-a-vidlice_c378034431459335/zasuvky-prumyslove_c382106060456 | https://eshop.biesse.cz/Pictures/biesse/19/2000000326/16937-16937(2).jpg | 9003399125065 | PC-125-6 | PCE - PRO ROZDĚLENÍ CENÍKŮ | 0 | Průmyslové zásuvky a vidlice | Zásuvky průmyslové
PCE01310 | Zásuvka 1252-6 5x32A IP67 nástěnná |  |  | ks | 575.925 | 575.925 | 21,00 |  |  | 9003399144028 | PC-1252-6 | PCE - PRO ROZDĚLENÍ CENÍKŮ | 0
PCE01333 | Zásuvka 135-6 5x63A IP67 nástěnná |  |  | ks | 853.23 | 853.23 | 21,00 | https://www.biesse.cz/prumyslove-zasuvky-a-vidlice_c378034431459335/zasuvky-prumyslove_c382106060456 | https://eshop.biesse.cz/Pictures/biesse/19/2000000326/16942-16942(2).jpg | 9003399135064 | PC-135-6 | PCE - PRO ROZDĚLENÍ CENÍKŮ | 0 | Průmyslové zásuvky a vidlice | Zásuvky průmyslové
PCE01337 | Zásuvka 3252-6 5x32A IP67 vestavná přímá |  |  | ks | 380.52 | 380.52 | 21,00 |  |  | 9003399131707 | PC-3252-6 | PCE - PRO ROZDĚLENÍ CENÍKŮ | 0
PCE01351 | Zásuvka 315-6 5x16A IP44 vestavná |  |  | ks | 144.06 | 144.06 | 21,00 | https://www.biesse.cz/prumyslove-zasuvky-a-vidlice_c378034431459335/zasuvky-prumyslove_c382106060456 | https://eshop.biesse.cz/Pictures/biesse/19/2000000326/16948-16948(2).jpg | 9003399315060 | PC-315-6 | PCE - PRO ROZDĚLENÍ CENÍKŮ | 0 | Průmyslové zásuvky a vidlice | Zásuvky průmyslové
PCE01352 | Zásuvka 324-6 4x32A IP44 vestavná rovná |  |  | ks | 175.245 | 175.245 | 21,00 |  |  | 9003399046674 | PC-324-6 | PCE - PRO ROZDĚLENÍ CENÍKŮ | 0
PCE01353 | Zásuvka 325-6 5x32A IP44 vestavná |  |  | ks | 203.595 | 203.595 | 21,00 | https://www.biesse.cz/prumyslove-zasuvky-a-vidlice_c378034431459335/zasuvky-prumyslove_c382106060456 | https://eshop.biesse.cz/Pictures/biesse/19/2000000326/16950-16950(2).jpg | 9003399047275 | PC-325-6 | PCE - PRO ROZDĚLENÍ CENÍKŮ | 0 | Průmyslové zásuvky a vidlice | Zásuvky průmyslové
PCE01367 | Přívodka 635-6 5x63A IP67 vestavná přímá |  |  | ks | 857.115 | 857.115 | 21,00 |  |  | 9003399069321 | PC-635-6 | PCE - PRO ROZDĚLENÍ CENÍKŮ | 0
PCE01370 | Zásuvka 9224-6f 4x32A IP44 kombinovaná |  |  | ks | 994.455 | 994.455 | 21,00 | https://www.biesse.cz/prumyslove-zasuvky-a-vidlice_c378034431459335/zasuvky-prumyslove_c382106060456 | https://eshop.biesse.cz/Pictures/biesse/19/2000000326/16959-16959(2).jpg | 9003399094897 | PC-9224-6F | PCE - PRO ROZDĚLENÍ CENÍKŮ | 0 | Průmyslové zásuvky a vidlice | Zásuvky průmyslové
PCE01371 | Zásuvka 9214-6f 4x16A IP44 kombinovaná |  |  | ks | 644.385 | 644.385 | 21,00 |  |  | 9003399090745 | PC-9214-6F | PCE - PRO ROZDĚLENÍ CENÍKŮ | 0
PCE01372 | Zásuvka 9215-6f 5x16A IP44 kombinovaná |  |  | ks | 627.795 | 627.795 | 21,00 | https://www.biesse.cz/prumyslove-zasuvky-a-vidlice_c378034431459335/zasuvky-prumyslove_c382106060456 | https://eshop.biesse.cz/Pictures/biesse/19/2000000326/16961-16961(2).jpg | 9003399091421 | PC-9215-6F | PCE - PRO ROZDĚLENÍ CENÍKŮ | 0 | Průmyslové zásuvky a vidlice | Zásuvky průmyslové
PCE01373 | Zásuvka 9225-6f 5x32A IP44 kombinovaná |  |  | ks | 872.235 | 872.235 | 21,00 | https://www.biesse.cz/prumyslove-zasuvky-a-vidlice_c378034431459335/zasuvky-prumyslove_c382106060456 | https://eshop.biesse.cz/Pictures/biesse/19/2000000326/16962-16962(2).jpg | 9003399094989 | PC-9225-6F | PCE - PRO ROZDĚLENÍ CENÍKŮ | 0 | Průmyslové zásuvky a vidlice | Zásuvky průmyslové
PCE01500 | Zásuvka 104-0bs 230V IP54 modrá vestavná |  | Barva: Modré Bezhalogenové: - Číslo RAL: - Kvalita materiálu: Ostatní Materiál: plast Připojovací technika: Šroubová svorka Směr zasunutí: Rovné Pro "ztížené podmínky" (dle VDE): Rozměr příruby: 50x50 mm Krytí (IP): IP54 | ks | 92.19 | 92.19 | 21,00 | https://www.biesse.cz/prumyslove-zasuvky-a-vidlice_c378034431459335/zasuvky-prumyslove_c382106060456 | https://eshop.biesse.cz/Pictures/biesse/19/2000000326/16971-16971.(2).png | 9003399018886 | PC-104-0BS | PCE - PRO ROZDĚLENÍ CENÍKŮ | 0 | Průmyslové zásuvky a vidlice | Zásuvky průmyslové
PCE01609@ | Zásuvka 234-6 4x63A IP67 spojovací |  |  | ks | 644.7 | 644.7 | 21,00 |  |  | 9003399046841 | PC-234-6 | PCE - PRO ROZDĚLENÍ CENÍKŮ | 0
PCE01610 | Zásuvka 235-6 5x63A IP67 spojovací |  |  | ks | 853.23 | 853.23 | 21,00 | https://www.biesse.cz/prumyslove-zasuvky-a-vidlice_c378034431459335/zasuvky-prumyslove_c382106060456 | https://eshop.biesse.cz/Pictures/biesse/19/2000000326/16982-16982(2).jpg | 9003399042294 | PC-235-6 | PCE - PRO ROZDĚLENÍ CENÍKŮ | 0 | Průmyslové zásuvky a vidlice | Zásuvky průmyslové
PCE01611 | Zásuvka 2410-s 16A/250V IP20 spojovací - mělké provedení |  |  | ks | 91.7295 | 91.7295 | 21,00 | https://www.biesse.cz/prumyslove-zasuvky-a-vidlice_c378034431459335/zasuvky-prumyslove_c382106060456 | https://eshop.biesse.cz/Pictures/biesse/19/2000000326/16983-16983(2).jpg | 9003399660894 | PC-2410-S | PCE - PRO ROZDĚLENÍ CENÍKŮ | 0 | Průmyslové zásuvky a vidlice | Zásuvky průmyslové
PHI01100 | Trubice TLD 36W/865 PHILIPS |  | Barva světla: denní světlo delux 6500K Příkon: 36 W Patice: G13 Světelný tok: 3250 lm Délka: 1200 mm Průměr: 26 mm Životnost: 20000 h | ks | 42.465 | 42.465 | 21,00 |  | https://eshop.biesse.cz/Pictures/BIESSE/19/2000000326/16996_16996..JPG | 8711500632074 | 871150063207440 | MEGAMAN Česká republika, spol. s r.o. | 2.5
RAM01002 | Signálka L94-G-230VAC zelená |  | Malá indikační signálka na panel se svítícím LED vrchlíkem prům. 10 mm. Krytí IP65 / IP20. Montážní otvor prům. 14 mm. Uchycení do panelu pomocí matice RAMI. Signálka se dodává v jednobarevném nebo dvoubarevném provedení R/G - R/Y - G/Y, stále svítící, jednobarevně blikající. Rozsah napětí od 3V d | ks | 125.9512 | 125.9512 | 21,00 | https://www.biesse.cz/ovladani-regulace-a-signalizace_c381775347975405/zvukova-a-svetelna-signalizac | https://eshop.biesse.cz/Pictures/BIESSE/19/2000000326/17175_17175..JPG |  | L94-G-230VAC | RAMI CZ s.r.o. | 1.34 | Ovládání, regulace a signalizace | Zvuková a světelná signalizace
RAM01012 | Signálka L94-G-24VAC/DC zelená |  | Malá indikační signálka na panel se svítícím LED vrchlíkem prům. 10 mm. Krytí IP65 / IP20. Montážní otvor prům. 14 mm. Uchycení do panelu pomocí matice RAMI. Signálka se dodává v jednobarevném nebo dvoubarevném provedení R/G - R/Y - G/Y, stále svítící, jednobarevně blikající. Rozsah napětí od 3V d | ks | 102.7253 | 102.7253 | 21,00 | https://www.biesse.cz/ovladani-regulace-a-signalizace_c381775347975405/zvukova-a-svetelna-signalizac | https://eshop.biesse.cz/Pictures/BIESSE/19/2000000326/17179_17179..JPG |  | L94-G-24VAC/DC | RAMI CZ s.r.o. | 1.34 | Ovládání, regulace a signalizace | Zvuková a světelná signalizace
RAM01014 | Signálka L94-R-24VAC/DC rudá |  |  | ks | 112.797 | 112.797 | 21,00 |  |  |  | L94-R-24VAC/DC | RAMI CZ s.r.o. | 0
RAM01018 | Signálka L-Ba9s-WS-24VAC bílá |  |  | ks | 93.922 | 93.922 | 21,00 |  | https://eshop.biesse.cz/Pictures/BIESSE/19/2000000326/17182_17182..JPG |  | L-BA9S-WS-24VAC | RAMI CZ s.r.o. | 0
RAM01033 | Signálka L94-R-230VAC rudá |  | Malá indikační signálka na panel se svítícím LED vrchlíkem prům. 10 mm. Krytí IP65 / IP20. Montážní otvor prům. 14 mm. Uchycení do panelu pomocí matice RAMI. Signálka se dodává v jednobarevném nebo dvoubarevném provedení R/G - R/Y - G/Y, stále svítící, jednobarevně blikající. Rozsah napětí od 3V d | ks | 102.7404 | 102.7404 | 21,00 | https://www.biesse.cz/ovladani-regulace-a-signalizace_c381775347975405/zvukova-a-svetelna-signalizac | https://eshop.biesse.cz/Pictures/BIESSE/19/2000000326/17189_17189..JPG |  | L94-R-230VAC | RAMI CZ s.r.o. | 1.34 | Ovládání, regulace a signalizace | Zvuková a světelná signalizace
SA101214 | Střecha S83115 SP3000 1000x300 |  | Spacial WM Canopy for enclosures. W is 1000 x D is 300 mm. Multi-purpose enclosure accessory. Mounting on top of enclosure. Fixing by 4 screws type M6. Mounting diameter 8 mm. Galvanized steel, epoxy-polyester powder finish. Grey RAL 7035. For Spacial CRN/S3D. Instruction sheet, fixing elements and | ks | 3673.9261 | 3673.9261 | 21,00 | https://www.biesse.cz/ostatni-zbozi_c426902569353229/strecha-s83115-sp3000-1000x300_p17562.html |  | 3606480198892 | NSYTJ10030 | Schneider Electric CZ, s.r.o. | 0 | Ostatní zboží
SA101306 | Sada S51207 4 závěsných ok nerez |  | Sada 4 nástěnných závěsných ok, nerez. pro Spacial S3D rozv.. řada: Spacial - příslušenství / náhradní díly: příslušenství pro upevnění - použití zařízení: víceúčelové - montážní poloha: zadní skříň - typ instalačního příslušenství: vodorovné nebo svislé umístění - kompatibilní řada: Spacial CRNG, S | ks | 426.0217 | 426.0217 | 21,00 | https://www.biesse.cz/skrine-a-rozvodnice_c381775347976028/rozvodnice-modulove_c382106060456269/rozv |  | 3606480198977 | NSYAEFPFXSC | Schneider Electric CZ, s.r.o. | 0 | Skříně a rozvodnice | Rozvodnice modulové | Rozvodnice na omítku | Rozvodnice na omítku do IP40
SA101392 | Vložka 8mm do zámku |  | Trojúhelníková vložka 8mm, chrom. pro Spacial CRN a Thalassa PLM. řada: Spacial - typ produktu nebo součásti: uzamykací vložka. | ks | 124.1596 | 124.1596 | 21,00 | https://www.biesse.cz/ostatni-zbozi_c426902569353229/vlozka-8mm-do-zamku_p17564.html | https://eshop.biesse.cz/Pictures/BIESSE/19/2000000326/17564_17564.JPG | 3606480185007 | NSYTT8CRN | Schneider Electric CZ, s.r.o. | 0 | Ostatní zboží
SA101396 | Zámek S51284 - výměnné tělo pro Spacial, Thalassa |  | Náhradní zámek pro Spacial S24 rozvodnici. řada: Spacial - typ produktu nebo součásti: zámek - typ nabídky: náhradní díl. | ks | 240.6655 | 240.6655 | 21,00 | https://www.biesse.cz/ostatni-zbozi_c426902569353229/zamek-s51284-vymenne-telo-pro-spacial-thalassa_ | https://eshop.biesse.cz/Pictures/BIESSE/19/2000000326/17565_17565.JPG | 3606480199110 | NSYTK1 | Schneider Electric CZ, s.r.o. | 0 | Ostatní zboží
SA201400 | Sada S51298 Sada 4 plast. závěsů na zeď |  | Thalassa PLM32 sada 4 plastových závěsů pro nástěnnou montáž. Víceúčelová aplikace. Montáž na horní a dolní část, na zadní stranu skříně. Dovolené trvalé zatížení je 200 kg svislé, 100 kg vodorovné polohy. polyamid 6 s 30 % skleněným vláknem. Šedá RAL 7035. | ks | 158.1759 | 158.1759 | 21,00 | https://www.biesse.cz/skrine-a-rozvodnice_c381775347976028/rozvodnice-modulove_c382106060456269/rozv | https://eshop.biesse.cz/Pictures/BIESSE/19/2000000326/17566_17566.JPG | 3606480191961 | NSYPFPLM32G | Schneider Electric CZ, s.r.o. | 0 | Skříně a rozvodnice | Rozvodnice modulové | Rozvodnice na omítku | Rozvodnice na omítku do IP40
SA101490 | Klíč S51382 1242E |  | Barrel and key 1242E for retractable handle of 3 point lock Thalassa PLM or PLD. . Multi-purpose locking accessory, direct mounting on door. NSYPLM V version compatible. Cylinder keylock. Key number is 1242E. 1 handle with key lock, 1 cylindrical barrel and 2 keys incl. | ks | 841.0045 | 841.0045 | 21,00 | https://www.biesse.cz/ostatni-zbozi_c426902569353229/klic-s51382-1242e_p17567.html | https://eshop.biesse.cz/Pictures/BIESSE/19/2000000326/17567_17567.JPG | 3606480192869 | NSYTL1242EME | Schneider Electric CZ, s.r.o. | 0 | Ostatní zboží
SA101491 | Vložka NSYAEDLB3S3D (motýlek 3mm) |  | Vložka 3mm motýlek pro Spacial S3D. řada: Spacial - typ produktu nebo součásti: uzamykací vložka. | ks | 119.0571 | 119.0571 | 21,00 | https://www.biesse.cz/ostatni-zbozi_c426902569353229/vlozka-nsyaedlb3s3d-motylek-3mm_p17568.html |  | 3606480168932 | NSYAEDLB3S3D | Schneider Electric CZ, s.r.o. | 0 | Ostatní zboží
SA101844 | Skříň S83325 (S53325)500x500x250 ocel.plech |  | Spacial S3D nástěnná mont. ocelová skříň s plnými dveřmi. Jedno tělo, montážní deska je součástí balení. uzamykací 3 mm "motýlek". Práškový povrch z oceli, epoxidový polyester. Ochranné folie pro IK10, 66/35. | ks | 3667.7933 | 3667.7933 | 21,00 | https://www.biesse.cz/skrine-a-rozvodnice_c381775347976028/rozvodnice-modulove_c382106060456269/rozv |  | 3606480159350 | NSYS3D5525P | Schneider Electric CZ, s.r.o. | 0 | Skříně a rozvodnice | Rozvodnice modulové | Rozvodnice na omítku | Rozvodnice na omítku do IP40
SA106182 | Rám NSYMD66 DIN 600x600mm 6x DIN lišta |  | Symmetrical mounting chassis for enclosures (S3D, S3X, PLM, CRN). (6 rails) 600 x 600 mm. Vertical aluminium rails and 6 cross rails (symmetrical DIN). 2 uprights. Steel for rail, aluminum for uprights. | ks | 2308.8577 | 2308.8577 | 21,00 |  |  | 3606480182853 | NSYMD66 | Schneider Electric CZ, s.r.o. | 0
SA102426 | Plech S55719 Montážní plech, 400/ 400 Z |  | plný montážní panel pro CRN S3D, S3X, PLM. pro skříň H Š=400xH400mm. Víceúčelové montážní příslušenství. pozice pro instalaci na krok nebo přímé upevnění na zadní šrouby (šrouby M8). 60 kg dovolené zatížení. pozinkovaná ocel. sada 1. | ks | 385.1367 | 385.1367 | 21,00 | https://www.biesse.cz/skrine-a-rozvodnice_c381775347976028/rozvodnice-modulove_c382106060456269/rozv | https://eshop.biesse.cz/Pictures/BIESSE/19/2000000326/17576_17576.JPG | 3606480183348 | NSYMM44 | Schneider Electric CZ, s.r.o. | 0 | Skříně a rozvodnice | Rozvodnice modulové | Rozvodnice na omítku | Rozvodnice na omítku do IP40
SA102726 | Skříň S83003 (S53003)300x300x200 |  | Spacial S3D wall mounted steel enclosure with plain door. 300 x 300 x 200 mm. Single piece body, without mounting plate. Robust construction based on a new design. 3-point closure system with handle and 3 mm double bar lock insert. Steel made, epoxy-polyester powder finish. Gutter shaped front rail | ks | 2209.7852 | 2209.7852 | 21,00 | https://www.biesse.cz/skrine-a-rozvodnice_c381775347976028/rozvodnice-modulove_c382106060456269/rozv |  | 3606480159725 | NSYS3D3320 | Schneider Electric CZ, s.r.o. | 0 | Skříně a rozvodnice | Rozvodnice modulové | Rozvodnice na omítku | Rozvodnice na omítku do IP40
SA102728 | Skříň S83012 Spacial 3D,300/400/150 |  | Spacial S3D wall mounted steel enclosure with plain door. 300 x 400 x 150 mm. Single piece body, without mounting plate. Robust construction based on a new design. 3-point closure system with handle and 3 mm double bar lock insert. Steel made, epoxy-polyester powder finish. Gutter shaped front rail | ks | 2292.8308 | 2292.8308 | 21,00 | https://www.biesse.cz/skrine-a-rozvodnice_c381775347976028/rozvodnice-modulove_c382106060456269/rozv |  | 3606480159695 | NSYS3D3415 | Schneider Electric CZ, s.r.o. | 0 | Skříně a rozvodnice | Rozvodnice modulové | Rozvodnice na omítku | Rozvodnice na omítku do IP40
SA102760 | Skříň S83032 (S53032)400x600x250 NSYS3D4625 |  | Spacial S3D wall mounted steel enclosure with plain door. 400 x 600 x 250 mm. Single piece body, without mounting plate. Robust construction based on a new design. 3-point closure system with handle and 3 mm double bar lock insert. Steel made, epoxy-polyester powder finish. Gutter shaped front rail | ks | 3793.7192 | 3793.7192 | 21,00 |  |  | 3606480159510 | NSYS3D4625 | Schneider Electric CZ, s.r.o. | 0
SA102942 | Skříň NSYS3D4315P (S83317)400x300x150 |  | Spacial S3D nástěnná mont. ocelová skříň s plnými dveřmi. Jedno tělo, montážní deska je součástí balení. 3bodový uzamykací systém s rukojetí a 3 mm dvojitou tyčí se zámkem. Práškový povrch z oceli, epoxidový polyester. Ochranné folie pro IK10, 66/35. | ks | 2425.3174 | 2425.3174 | 21,00 | https://www.biesse.cz/skrine-a-rozvodnice_c381775347976028/rozvodnice-modulove_c382106060456269/rozv |  | 3606480159626 | NSYS3D4315P | Schneider Electric CZ, s.r.o. | 0 | Skříně a rozvodnice | Rozvodnice modulové | Rozvodnice na omítku | Rozvodnice na omítku do IP40
SA102948 | Skříň NSYS3D5320P (S83321) 500x300x200mm mont. plech, Sarel IP66 |  | Spacial S3D nástěnná mont. ocelová skříň s plnými dveřmi. Jedno tělo, montážní deska je součástí balení. uzamykací 3 mm "motýlek". Práškový povrch z oceli, epoxidový polyester. Ochranné folie pro IK10, 66/35. | ks | 2600.799 | 2600.799 | 21,00 | https://www.biesse.cz/skrine-a-rozvodnice_c381775347976028/rozvodnice-modulove_c382106060456269/rozv |  | 3606480159473 | NSYS3D5320P | Schneider Electric CZ, s.r.o. | 0 | Skříně a rozvodnice | Rozvodnice modulové | Rozvodnice na omítku | Rozvodnice na omítku do IP40
SA102952 | Skříň S83323 500x400x200, montážní plech |  | Spacial S3D nástěnná mont. ocelová skříň s plnými dveřmi. Jedno tělo, montážní deska je součástí balení. uzamykací 3 mm "motýlek". Práškový povrch z oceli, epoxidový polyester. Ochranné folie pro IK10, 66/35. | ks | 3058.0672 | 3058.0672 | 21,00 | https://www.biesse.cz/skrine-a-rozvodnice_c381775347976028/rozvodnice-modulove_c382106060456269/rozv |  | 3606480159442 | NSYS3D5420P | Schneider Electric CZ, s.r.o. | 0 | Skříně a rozvodnice | Rozvodnice modulové | Rozvodnice na omítku | Rozvodnice na omítku do IP40
SA102960 | Skříň S83327 Spacial 3D, 600/ 400/ 250, mon |  | Spacial S3D nástěnná mont. ocelová skříň s plnými dveřmi. Jedno tělo, montážní deska je součástí balení. 3bodový uzamykací systém s rukojetí a 3 mm dvojitou tyčí se zámkem. Práškový povrch z oceli, epoxidový polyester. Ochranné folie pro IK10, 66/35. | ks | 3646.1243 | 3646.1243 | 21,00 | https://www.biesse.cz/skrine-a-rozvodnice_c381775347976028/rozvodnice-modulove_c382106060456269/rozv |  | 3606480159299 | NSYS3D6425P | Schneider Electric CZ, s.r.o. | 0 | Skříně a rozvodnice | Rozvodnice modulové | Rozvodnice na omítku | Rozvodnice na omítku do IP40
SA102962 | Skříň S83328 (S53328)600x600x200 s mont. plechem |  | Spacial S3D nástěnná mont. ocelová skříň s plnými dveřmi. Jedno tělo, montážní deska je součástí balení. 3bodový uzamykací systém s rukojetí a 3 mm dvojitou tyčí se zámkem. Práškový povrch z oceli, epoxidový polyester. Ochranné folie pro IK10, 66/35. | ks | 4917.4843 | 4917.4843 | 21,00 | https://www.biesse.cz/skrine-a-rozvodnice_c381775347976028/skrine-a-rozvadece_c382106060456270/skrin | https://eshop.biesse.cz/Pictures/BIESSE/19/2000000326/17585_17585..JPG | 3606480159237 | NSYS3D6620P | Schneider Electric CZ, s.r.o. | 0 | Skříně a rozvodnice | Skříně a rozváděče
SA102972 | Skříň NSYS3D7525P (S83335)700x500x250 ocel.plech.,mon. |  | Spacial S3D nástěnná mont. ocelová skříň s plnými dveřmi. Jedno tělo, montážní deska je součástí balení. 3bodový uzamykací systém s rukojetí a 3 mm dvojitou tyčí se zámkem. Práškový povrch z oceli, epoxidový polyester. Ochranné folie pro IK10, 66/35. | ks | 5391.9138 | 5391.9138 | 21,00 | https://www.biesse.cz/skrine-a-rozvodnice_c381775347976028/rozvodnice-modulove_c382106060456269/rozv |  | 3606480159084 | NSYS3D7525P | Schneider Electric CZ, s.r.o. | 0 | Skříně a rozvodnice | Rozvodnice modulové | Rozvodnice na omítku | Rozvodnice na omítku do IP40
SA102990 | Skříň NSYS3D8625P( S83356) 800x 600x250,ocel. plech, s mont.plechem |  | Spacial S3D nástěnná mont. ocelová skříň s plnými dveřmi. Jedno tělo, montážní deska je součástí balení. 3bodový uzamykací systém s rukojetí a 3 mm dvojitou tyčí se zámkem. Práškový povrch z oceli, epoxidový polyester. Ochranné folie pro IK10, 66/35. | ks | 5051.3466 | 5051.3466 | 21,00 | https://www.biesse.cz/skrine-a-rozvodnice_c381775347976028/rozvodnice-modulove_c382106060456269/rozv |  | 3606480158964 | NSYS3D8625P | Schneider Electric CZ, s.r.o. | 0 | Skříně a rozvodnice | Rozvodnice modulové | Rozvodnice na omítku | Rozvodnice na omítku do IP40
SA102992 | Skříň S83357 800x600x300 ocel. plech s mont. plechem |  | Spacial S3D nástěnná mont. ocelová skříň s plnými dveřmi. Jedno tělo, montážní deska je součástí balení. 3bodový uzamykací systém s rukojetí a 3 mm dvojitou tyčí se zámkem. Práškový povrch z oceli, epoxidový polyester. Ochranné folie pro IK10, 66/35. | ks | 6871.542 | 6871.542 | 21,00 | https://www.biesse.cz/skrine-a-rozvodnice_c381775347976028/rozvodnice-modulove_c382106060456269/rozv |  | 3606480158933 | NSYS3D8630P | Schneider Electric CZ, s.r.o. | 0 | Skříně a rozvodnice | Rozvodnice modulové | Rozvodnice na omítku | Rozvodnice na omítku do IP40
SA103004 | Skříň NSYS3D12830P (S83364) 1200x800x300 ocel.plech., mon |  | Spacial S3D nástěnná mont. ocelová skříň s plnými dveřmi. Jedno tělo, montážní deska je součástí balení. 3bodový uzamykací systém s rukojetí a 3 mm dvojitou tyčí se zámkem. Práškový povrch z oceli, epoxidový polyester. Ochranné folie pro IK10, 66/35. | ks | 11974.3988 | 11974.3988 | 21,00 | https://www.biesse.cz/skrine-a-rozvodnice_c381775347976028/rozvodnice-modulove_c382106060456269/rozv |  | 3606480159879 | NSYS3D12830P | Schneider Electric CZ, s.r.o. | 0 | Skříně a rozvodnice | Rozvodnice modulové | Rozvodnice na omítku | Rozvodnice na omítku do IP40
SA103014 | Skříň S83371 1200x1000x300 montážní |  | Spacial S3D nástěnná mont. ocelová skříň s plnými dveřmi. Jedno tělo, montážní deska je součástí balení. 3bodový uzamykací systém s rukojetí a 3 mm dvojitou tyčí se zámkem. Práškový povrch z oceli, epoxidový polyester. Ochranné folie pro IK10, 66/35. 2 desky kabelových průchodek jsou součástí dodávk | ks | 13339.9251 | 13339.9251 | 21,00 | https://www.biesse.cz/skrine-a-rozvodnice_c381775347976028/skrine-a-rozvadece_c382106060456270/skrin | https://eshop.biesse.cz/Pictures/BIESSE/19/2000000326/17590_17590..JPG | 3606480160028 | NSYS3D121030P | Schneider Electric CZ, s.r.o. | 0 | Skříně a rozvodnice | Skříně a rozváděče
SA201190 | Skříň S59416 310x255x160 IP66 |  | Thalassa PLM wall-mounting polyester enclosure monobloc w/glazed door. 308 x 255 x 160 mm. Built-in canopy, one piece moulded with notches in the rear. Without mounting plate. 4 points lock, 5 mm double-bar insert. Accessible front. Polyester reinforced with fibreglass, tempered glass door. Grey RAL | ks | 3299.583 | 3299.583 | 21,00 | https://www.biesse.cz/skrine-a-rozvodnice_c381775347976028/rozvodnice-modulove_c382106060456269/rozv | https://eshop.biesse.cz/Pictures/BIESSE/19/2000000326/17591_17591.JPG | 3606480192043 | NSYPLM3025TG | Schneider Electric CZ, s.r.o. | 0 | Skříně a rozvodnice | Rozvodnice modulové | Rozvodnice na omítku | Rozvodnice na omítku do IP40
SA021216 | Skříň S59757 845x635x300 IP66 |  | Thalassa PLM wall-mounting polyester enclosure monobloc. 847 x 636 x 300 mm. Built-in canopy, one piece moulded with notches in the rear. Without mounting plate. 2 locks (3 points lock, handle with 1242E key lock). Accessible front. Polyester reinforced with fibreglass. Grey RAL 7035. IP66, IK10, NE | ks | 11114.9961 | 11114.9961 | 21,00 | https://www.biesse.cz/skrine-a-rozvodnice_c381775347976028/rozvodnice-modulove_c382106060456269/rozv | https://eshop.biesse.cz/Pictures/BIESSE/19/2000000326/17592_17592.JPG | 3606480776809 | NSYPLM86VG | Schneider Electric CZ, s.r.o. | 0 | Skříně a rozvodnice | Rozvodnice modulové | Rozvodnice na omítku | Rozvodnice na omítku do IP40
SA401668 | Mřížka S21418 větrací mřížka 220/ 220, délka |  | ClimaSys kovová mřížka. výřez 169 x 190 mm. vnější je 220 x 220 mm. Příslušenství pro řízení teploty. kovová ventilační deska. Upevnění na strany skříně, montáž pomocí šroubů. Práškový povrch z oceli, epoxidový polyester. Šedá RAL 7035. Ochrana IP23. | ks | 338.4624 | 338.4624 | 21,00 | https://www.biesse.cz/vzduchotechnika_c381775347976027/ventilatory_c382106060456267/koupelnove-venti | https://eshop.biesse.cz/Pictures/BIESSE/19/2000000326/17600_17600.JPG | 3606480151835 | NSYCAG170X190LM | Schneider Electric CZ, s.r.o. | 0 | Vzduchotechnika | Ventilátory | Koupelnové ventilátory
SA404196 | Filtr S87926 291x291mm |  | Jemný filtr G3 f/výst.mřížka nebo filtr.vent.výřez 291x29mm ext.rozm.336x316mm. řada: ClimaSys - označení výrobku: ClimaSys CA - typ produktu nebo součásti: filtr - kompatibilní řada: Prisma G, ClimaSys CV, Prisma P - příslušenství / náhradní díly: příslušenství pro řízení teploty - typ filtru venti | ks | 220.2557 | 220.2557 | 21,00 | https://www.biesse.cz/modulove-a-paticove-pristroje_c374924875137026/spinace-modulove_c3803794836029 | https://eshop.biesse.cz/Pictures/BIESSE/19/2000000326/17620_17620.JPG | 3606480151699 | NSYCAF291T | Schneider Electric CZ, s.r.o. | 0 | Modulové a paticové přístroje | Spínače modulové
SA401234 | Mřížka NSYCAG33LP ventilační 29mm IP45 |  | Thalassa PLS/PLM/TBS výřez vzduchové mřížky. průměr 33mm výřez. Příslušenství pro řízení teploty. Plastová ventilační deska. Svislá montážní poloha. Upevnění šrouby. polyamid 6. Šedá RAL 7035. Ochrana IP44. | ks | 215.8728 | 215.8728 | 21,00 | https://www.biesse.cz/ostatni-zbozi_c426902569353229/mrizka-nsycag33lp-ventilacni-29mm-ip45_p17627.h | https://eshop.biesse.cz/Pictures/BIESSE/19/2000000326/17627_17627.JPG | 3606480151910 | NSYCAG33LP | Schneider Electric CZ, s.r.o. | 0 | Ostatní zboží
SA102182 | Závěs NSYAEFPFSC kovový na zeď sada 4ks |  | Spacial S3D, CRNG skříň - upevňovací oka. upevňovací držák na stěnu. montáž zadního boxu. vodorovná nebo svislá poloha. Dovolené trvalé zatížení: 250 kg. povrchová úprava. sada 1. | bal | 257.5755 | 257.5755 | 21,00 | https://www.biesse.cz/skrine-a-rozvodnice_c381775347976028/prislusenstvi-ke-skrinim-a-rozvodnicim_c4 |  | 3606480198984 | NSYAEFPFSC | Schneider Electric CZ, s.r.o. | 0 | Skříně a rozvodnice | Příslušenství ke skříním a rozvodnicím | Závěsy, úchyty a šrouby
SA202190 | Držák S51211 mont.desek stavitelný |  | Set of 4 step slides with brackets for adjustment of mounting plate in PLM 43/54. Max depth adjustment is 156 mm, Min depth adjustment is 94 mm. Multi-purpose mounting accessory. Mounting on sides of enclosure. Adjustment is In depth of the plate or other accessories in steps of 12.5 mm. Galvanised | sada | 1158.2721 | 1158.2721 | 21,00 | https://www.biesse.cz/skrine-a-rozvodnice_c381775347976028/rozvodnice-modulove_c382106060456269/rozv | https://eshop.biesse.cz/Pictures/BIESSE/19/2000000326/17630_17630.JPG | 3606480191831 | NSYDPLM200 | Schneider Electric CZ, s.r.o. | 0 | Skříně a rozvodnice | Rozvodnice modulové | Rozvodnice na omítku | Rozvodnice na omítku do IP40
SA102230 | Držák S51720 (S51220)mont.desek stavitelný |  | Set of step slides made of treated steel. D is200 mm. Compatible with Spacial CRN, S3D, S3X, S3CM. Mounting on sides of enclosure. Fixing by element, or on backstuds (welded). In depth of the plate in steps of 12.5 mm adjustment. Galvanised steel. Set of 4. | ks | 1347.9784 | 1347.9784 | 21,00 | https://www.biesse.cz/ostatni-zbozi_c426902569353229/drzak-s51720-s51220-mont-desek-stavitelny_p1763 | https://eshop.biesse.cz/Pictures/BIESSE/19/2000000326/17634_17634.JPG | 3606480184260 | NSYSDCR200 | Schneider Electric CZ, s.r.o. | 0 | Ostatní zboží
SA102380 | Rukojeť NSYAEDL1242S3D (S51259,S51332)se zámkem |  | Klička se zámkem 1242 E pro Spacial S3D. řada: Spacial - příslušenství / náhradní díly: uzamykací příslušenství - použití zařízení: víceúčelové - montážní držák: přímá montáž na standardní zámek - kompatibilita: rozvodnice S3D - sestava zařízení: 1 rukojeť uzamykatelná klíčem, 1 válcová vložka, 2 kl | sada | 178.6674 | 178.6674 | 21,00 | https://www.biesse.cz/skrine-a-rozvodnice_c381775347976028/rozvodnice-modulove_c382106060456269/rozv |  | 3606480169007 | NSYAEDL1242S3D | Schneider Electric CZ, s.r.o. | 0 | Skříně a rozvodnice | Rozvodnice modulové | Rozvodnice na omítku | Rozvodnice na omítku do IP40
SA102390 | Kryt S51340 (S51260)plombovací |  |  | ks | 1494.1669 | 1494.1669 | 21,00 |  |  | 3606480168871 | NSYAEDLPADS3D | Schneider Electric CZ, s.r.o. | 0
SA202660 | Držák NSYPFPLM na zeď pro skřín PLM (4ks) |  | Thalassa PLM3025 až 108 Sada 4 plastových závěsů pro nástěnnou montáž. Víceúčelová aplikace. Montáž na horní a dolní část, na zadní stranu skříně. Dovolené trvalé zatížení je 200 kg svislé, 100 kg vodorovné polohy. polyamid 6 s 30 % skleněným vláknem. Šedá RAL 7035. | sada | 488.9846 | 488.9846 | 21,00 | https://www.biesse.cz/skrine-a-rozvodnice_c381775347976028/rozvodnice-modulove_c382106060456269/rozv | https://eshop.biesse.cz/Pictures/BIESSE/19/2000000326/17640_17640.JPG | 3606480191954 | NSYPFPLMG | Schneider Electric CZ, s.r.o. | 0 | Skříně a rozvodnice | Rozvodnice modulové | Rozvodnice na omítku | Rozvodnice na omítku do IP40
SA103500 | Skříň S83015 (S53015)300x200x150 ocel.plech |  | Spacial S3D nástěnná mont. ocelová skříň s plnými dveřmi. Jedno tělo bez montážní desky. Robustní konstrukce založená na novém provedení. 3bodový uzamykací systém s rukojetí a 3 mm dvojitou tyčí se zámkem. Práškový povrch z oceli, epoxidový polyester. čelní korýtková lišta s dvojitou tloušťkou. Ochr | ks | 1917.9154 | 1917.9154 | 21,00 | https://www.biesse.cz/skrine-a-rozvodnice_c381775347976028/rozvodnice-modulove_c382106060456269/rozv |  | 3606480159800 | NSYS3D3215 | Schneider Electric CZ, s.r.o. | 0 | Skříně a rozvodnice | Rozvodnice modulové | Rozvodnice na omítku | Rozvodnice na omítku do IP40
SA103520 | Skříň S83018 (S53018)400x300x200 ocel.plech |  | Spacial S3D wall mounted steel enclosure with plain door. 400 x 300 x 200 mm. Single piece body, without mounting plate. Robust construction based on a new design. 3-point closure system with handle and 3 mm double bar lock insert. Steel made, epoxy-polyester powder finish. Gutter shaped front rail | ks | 2312.2594 | 2312.2594 | 21,00 | https://www.biesse.cz/skrine-a-rozvodnice_c381775347976028/rozvodnice-modulove_c382106060456269/rozv |  | 3606480159602 | NSYS3D4320 | Schneider Electric CZ, s.r.o. | 0 | Skříně a rozvodnice | Rozvodnice modulové | Rozvodnice na omítku | Rozvodnice na omítku do IP40
SA103560 | Skříň S83023 (S53023)500x400x200 ocel.plech NSYS3D5420 |  | Spacial S3D nástěnná mont. ocelová skříň s plnými dveřmi. Jedno tělo bez montážní desky. Robustní konstrukce založená na novém provedení. 3bodový uzamykací systém s rukojetí a 3 mm dvojitou tyčí se zámkem. Práškový povrch z oceli, epoxidový polyester. čelní korýtková lišta s dvojitou tloušťkou. Och | ks | 2894.658 | 2894.658 | 21,00 | https://www.biesse.cz/skrine-a-rozvodnice_c381775347976028/rozvodnice-modulove_c382106060456269/rozv |  | 3606480159459 | NSYS3D5420 | Schneider Electric CZ, s.r.o. | 0 | Skříně a rozvodnice | Rozvodnice modulové | Rozvodnice na omítku | Rozvodnice na omítku do IP40
SA103590 | Skříň NSYS3D6420 (S83026)600x400x200 ocel.plech |  | Spacial S3D nástěnná mont. ocelová skříň s plnými dveřmi. Jedno tělo bez montážní desky. Robustní konstrukce založená na novém provedení. 3bodový uzamykací systém s rukojetí a 3 mm dvojitou tyčí se zámkem. Práškový povrch z oceli, epoxidový polyester. čelní korýtková lišta s dvojitou tloušťkou. Ochr | ks | 3288.9529 | 3288.9529 | 21,00 | https://www.biesse.cz/skrine-a-rozvodnice_c381775347976028/rozvodnice-modulove_c382106060456269/rozv |  | 3606480159336 | NSYS3D6420 | Schneider Electric CZ, s.r.o. | 0 | Skříně a rozvodnice | Rozvodnice modulové | Rozvodnice na omítku | Rozvodnice na omítku do IP40
SA103620 | Skříň S83029 (S53029)600x600x250 ocel.plech |  | Spacial S3D nástěnná mont. ocelová skříň s plnými dveřmi. Jedno tělo bez montážní desky. Robustní konstrukce založená na novém provedení. 3bodový uzamykací systém s rukojetí a 3 mm dvojitou tyčí se zámkem. Práškový povrch z oceli, epoxidový polyester. čelní korýtková lišta s dvojitou tloušťkou. Ochr | ks | 4076.2345 | 4076.2345 | 21,00 | https://www.biesse.cz/skrine-a-rozvodnice_c381775347976028/rozvodnice-modulove_c382106060456269/rozv |  | 3606480159213 | NSYS3D6625 | Schneider Electric CZ, s.r.o. | 0 | Skříně a rozvodnice | Rozvodnice modulové | Rozvodnice na omítku | Rozvodnice na omítku do IP40
SA103690 | Skříň S83043 (S53043)800x600x200 ocel.plech NSYS3D8620 |  | Spacial S3D wall mounted steel enclosure with plain door. 800 x 600 x 200 mm. Single piece body, without mounting plate. Robust construction based on a new design. 3-point closure system with handle and 3 mm double bar lock insert. Steel made, epoxy-polyester powder finish. Gutter shaped front rail | ks | 4669.4758 | 4669.4758 | 21,00 | https://www.biesse.cz/skrine-a-rozvodnice_c381775347976028/rozvodnice-modulove_c382106060456269/rozv |  | 3606480159008 | NSYS3D8620 | Schneider Electric CZ, s.r.o. | 0 | Skříně a rozvodnice | Rozvodnice modulové | Rozvodnice na omítku | Rozvodnice na omítku do IP40
SA103692 | Skříň S83045 800x800x250 ocel.plech. |  | Spacial S3D wall mounted steel enclosure with plain door. 800 x 800 x 250 mm. Single piece body, without mounting plate. Robust construction based on a new design. 3-point closure system with handle and 3 mm double bar lock insert. Steel made, epoxy-polyester powder finish. Gutter shaped front rail | ks | 6499.4885 | 6499.4885 | 21,00 | https://www.biesse.cz/skrine-a-rozvodnice_c381775347976028/rozvodnice-modulove_c382106060456269/rozv |  | 3606480158889 | NSYS3D8825 | Schneider Electric CZ, s.r.o. | 0 | Skříně a rozvodnice | Rozvodnice modulové | Rozvodnice na omítku | Rozvodnice na omítku do IP40
SA103750 | Skříň NSYS3D8625 (S83056) 800x600x250 ocel.plech |  | Spacial S3D nástěnná mont. ocelová skříň s plnými dveřmi. Jedno tělo bez montážní desky. Robustní konstrukce založená na novém provedení. 3bodový uzamykací systém s rukojetí a 3 mm dvojitou tyčí se zámkem. Práškový povrch z oceli, epoxidový polyester. čelní korýtková lišta s dvojitou tloušťkou. Och | ks | 4884.1221 | 4884.1221 | 21,00 | https://www.biesse.cz/skrine-a-rozvodnice_c381775347976028/rozvodnice-modulove_c382106060456269/rozv |  | 3606480158971 | NSYS3D8625 | Schneider Electric CZ, s.r.o. | 0 | Skříně a rozvodnice | Rozvodnice modulové | Rozvodnice na omítku | Rozvodnice na omítku do IP40
SA103780 | Skříň S83060 (S53060)1000x800x250 ocel.plech |  | Spacial S3D wall mounted steel enclosure with plain door. 1000 x 800 x 250 mm. Single piece body, without mounting plate. Robust construction based on a new design. 3-point closure system with handle and 3 mm double bar lock insert. Steel made, epoxy-polyester powder finish. Gutter shaped front rail | ks | 6564.4956 | 6564.4956 | 21,00 | https://www.biesse.cz/skrine-a-rozvodnice_c381775347976028/rozvodnice-modulove_c382106060456269/rozv |  | 3606480160158 | NSYS3D10825 | Schneider Electric CZ, s.r.o. | 0 | Skříně a rozvodnice | Rozvodnice modulové | Rozvodnice na omítku | Rozvodnice na omítku do IP40
SA103820 | Skříň S83064 (S53064)1200x800x300 ocel.plec |  | Spacial S3D wall mounted steel enclosure with plain door. 1200 x 800 x 300 mm. Single piece body, without mounting plate. Robust construction based on a new design. 3-point closure system with handle and 3 mm double bar lock insert. Steel made, epoxy-polyester powder finish. Gutter shaped front rail | ks | 9800.527 | 9800.527 | 21,00 | https://www.biesse.cz/skrine-a-rozvodnice_c381775347976028/rozvodnice-modulove_c382106060456269/rozv |  | 3606480159886 | NSYS3D12830 | Schneider Electric CZ, s.r.o. | 0 | Skříně a rozvodnice | Rozvodnice modulové | Rozvodnice na omítku | Rozvodnice na omítku do IP40
SA104280 | Skříň NSYS3D3315P 300x300x150 ocel.plech s panelem |  | Spacial S3D nástěnná mont. ocelová skříň s plnými dveřmi. Jedno tělo, montážní deska je součástí balení. 3bodový uzamykací systém s rukojetí a 3 mm dvojitou tyčí se zámkem. Práškový povrch z oceli, epoxidový polyester. Ochranné folie pro IK10, 66/35. | ks | 2430.8913 | 2430.8913 | 21,00 | https://www.biesse.cz/skrine-a-rozvodnice_c381775347976028/rozvodnice-modulove_c382106060456269/rozv |  | 3606480159749 | NSYS3D3315P | Schneider Electric CZ, s.r.o. | 0 | Skříně a rozvodnice | Rozvodnice modulové | Rozvodnice na omítku | Rozvodnice na omítku do IP40
SA104340 | Skříň S83319 (S53319)400x400x200 ocel.plech s montáž.plechem |  | Spacial S3D nástěnná mont. ocelová skříň s plnými dveřmi. Jedno tělo, montážní deska je součástí balení. uzamykací 3 mm "motýlek". Práškový povrch z oceli, epoxidový polyester. Ochranné folie pro IK10, 66/35. | ks | 3147.36 | 3147.36 | 21,00 | https://www.biesse.cz/skrine-a-rozvodnice_c381775347976028/skrine-a-rozvadece_c382106060456270/skrin | https://eshop.biesse.cz/Pictures/BIESSE/19/2000000326/17660_17660..JPG | 3606480159565 | NSYS3D4420P | Schneider Electric CZ, s.r.o. | 0 | Skříně a rozvodnice | Skříně a rozváděče
SA104360 | Skříň NSYS3D5520P (S83322) 500x500x200mm, montážní plech, SAREL |  | Spacial S3D wall mounted steel enclosure with plain door. 500 x 500 x 200 mm. Single piece body, mounting plate included. 3 mm double bar lock insert. Steel made, epoxy-polyester powder finish. Protection IP 66, IK10, Grey RAL 7035. | ks | 3627.4153 | 3627.4153 | 21,00 | https://www.biesse.cz/skrine-a-rozvodnice_c381775347976028/rozvodnice-modulove_c382106060456269/rozv |  | 3606480159381 | NSYS3D5520P | Schneider Electric CZ, s.r.o. | 0 | Skříně a rozvodnice | Rozvodnice modulové | Rozvodnice na omítku | Rozvodnice na omítku do IP40
SA104400 | Skříň NSYS3D6420P (S83326) 600x400x200 ocel.plech, mon |  | Spacial S3D nástěnná mont. ocelová skříň s plnými dveřmi. Jedno tělo, montážní deska je součástí balení. 3bodový uzamykací systém s rukojetí a 3 mm dvojitou tyčí se zámkem. Práškový povrch z oceli, epoxidový polyester. Ochranné folie pro IK10, 66/35. | ks | 3562.7189 | 3562.7189 | 21,00 | https://www.biesse.cz/skrine-a-rozvodnice_c381775347976028/skrine-a-rozvadece_c382106060456270/skrin | https://eshop.biesse.cz/Pictures/BIESSE/19/2000000326/17662_17662..JPG | 3606480159329 | NSYS3D6420P | Schneider Electric CZ, s.r.o. | 0 | Skříně a rozvodnice | Skříně a rozváděče
SA104430 | Skříň S83329 600x600x250 ocel.plech s mont. plechem (NSYS3D6625P) |  | Spacial S3D nástěnná mont. ocelová skříň s plnými dveřmi. Jedno tělo, montážní deska je součástí balení. 3bodový uzamykací systém s rukojetí a 3 mm dvojitou tyčí se zámkem. Práškový povrch z oceli, epoxidový polyester. Ochranné folie pro IK10, 66/35. | ks | 5369.8359 | 5369.8359 | 21,00 | https://www.biesse.cz/skrine-a-rozvodnice_c381775347976028/rozvodnice-modulove_c382106060456269/rozv |  | 3606480159206 | NSYS3D6625P | Schneider Electric CZ, s.r.o. | 0 | Skříně a rozvodnice | Rozvodnice modulové | Rozvodnice na omítku | Rozvodnice na omítku do IP40
SA104440 | Skříň S83330 (S53330)600x600x300 |  | Spacial S3D nástěnná mont. ocelová skříň s plnými dveřmi. Jedno tělo, montážní deska je součástí balení. 3bodový uzamykací systém s rukojetí a 3 mm dvojitou tyčí se zámkem. Práškový povrch z oceli, epoxidový polyester. Ochranné folie pro IK10, 66/35. | ks | 5443.4616 | 5443.4616 | 21,00 | https://www.biesse.cz/skrine-a-rozvodnice_c381775347976028/rozvodnice-modulove_c382106060456269/rozv |  | 3606480159176 | NSYS3D6630P | Schneider Electric CZ, s.r.o. | 0 | Skříně a rozvodnice | Rozvodnice modulové | Rozvodnice na omítku | Rozvodnice na omítku do IP40
SA104530 | Skříň S83346 (S53346)800x800x300 |  | Spacial S3D nástěnná mont. ocelová skříň s plnými dveřmi. Jedno tělo, montážní deska a dvě kabelové průchodky jsou součástí dodávky. 3bodový uzamykací systém s rukojetí a 3 mm dvojitou tyčí se zámkem. Práškový povrch z oceli, epoxidový polyester. Ochranné folie pro IK10, 66/35. | ks | 7703.9605 | 7703.9605 | 21,00 | https://www.biesse.cz/skrine-a-rozvodnice_c381775347976028/rozvodnice-modulove_c382106060456269/rozv |  | 3606480158841 | NSYS3D8830P | Schneider Electric CZ, s.r.o. | 0 | Skříně a rozvodnice | Rozvodnice modulové | Rozvodnice na omítku | Rozvodnice na omítku do IP40
SA104540 | Skříň S83347 (S53347)800x1000x300 |  | Spacial S3D wall mounted steel enclosure with plain door. 800 x 1000 x 300 mm. Single piece body, mounting plate and 2 cable gland plate included. 3-point closure system with handle and 3 mm double bar lock insert. Steel made, epoxy-polyester powder finish. Protection IP 66, IK10, Grey RAL 7035. | ks | 12421.4845 | 12421.4845 | 21,00 | https://www.biesse.cz/skrine-a-rozvodnice_c381775347976028/rozvodnice-modulove_c382106060456269/rozv |  | 3606480159039 | NSYS3D81030P | Schneider Electric CZ, s.r.o. | 0 | Skříně a rozvodnice | Rozvodnice modulové | Rozvodnice na omítku | Rozvodnice na omítku do IP40
SA104550 | Skříň S83354 (S53354)1000x600x250 ocel.plec |  | Spacial S3D nástěnná mont. ocelová skříň s plnými dveřmi. Jedno tělo, montážní deska je součástí balení. 3bodový uzamykací systém s rukojetí a 3 mm dvojitou tyčí se zámkem. Práškový povrch z oceli, epoxidový polyester. Ochranné folie pro IK10, 66/35. | ks | 7484.4081 | 7484.4081 | 21,00 | https://www.biesse.cz/skrine-a-rozvodnice_c381775347976028/rozvodnice-modulove_c382106060456269/rozv |  | 3606480160233 | NSYS3D10625P | Schneider Electric CZ, s.r.o. | 0 | Skříně a rozvodnice | Rozvodnice modulové | Rozvodnice na omítku | Rozvodnice na omítku do IP40
SA104590 | Skříň NSYS3D10825P (S83360)1000x800x250 ocel.plech., mon |  | Spacial S3D plné dveře s mont. panelem V1000xŠ800xH250 IP66 IK10 RAL7035.. řada: Spacial - použití zařízení: víceúčelové - typ produktu nebo součásti: kompaktní rozvodnice - jmenovitá výška rozvaděče: 1000 mm - jmenovitá šířka rozvaděče: 800 mm - jmenovitá hloubka rozvaděče: 250 mm - popis montážní | ks | 8315.7146 | 8315.7146 | 21,00 | https://www.biesse.cz/skrine-a-rozvodnice_c381775347976028/skrine-a-rozvadece_c382106060456270/skrin | https://eshop.biesse.cz/Pictures/BIESSE/19/2000000326/17668_17668..JPG | 3606480160141 | NSYS3D10825P | Schneider Electric CZ, s.r.o. | 0 | Skříně a rozvodnice | Skříně a rozváděče
SA104600 | Skříň S83361 (S53361)1000x800x300 ocel.plec |  | Spacial S3D nástěnná mont. ocelová skříň s plnými dveřmi. Jedno tělo, montážní deska je součástí balení. 3bodový uzamykací systém s rukojetí a 3 mm dvojitou tyčí se zámkem. Práškový povrch z oceli, epoxidový polyester. Ochranné folie pro IK10, 66/35. | ks | 9146.7922 | 9146.7922 | 21,00 | https://www.biesse.cz/skrine-a-rozvodnice_c381775347976028/skrine-a-rozvadece_c382106060456270/skrin | https://eshop.biesse.cz/Pictures/BIESSE/19/2000000326/17669_17669..JPG | 3606480160110 | NSYS3D10830P | Schneider Electric CZ, s.r.o. | 0 | Skříně a rozvodnice | Skříně a rozváděče
SA104680 | Skříň NSYS3D101030P 1000x1000x300 ocel.ple |  | Spacial S3D nástěnná mont. ocelová skříň s plnými dveřmi. Jedno tělo, montážní deska je součástí balení. 3bodový uzamykací systém s rukojetí a 3 mm dvojitou tyčí se zámkem. Práškový povrch z oceli, epoxidový polyester. Ochranné folie pro IK10, 66/35. | ks | 12627.2832 | 12627.2832 | 21,00 | https://www.biesse.cz/skrine-a-rozvodnice_c381775347976028/rozvodnice-modulove_c382106060456269/rozv |  | 3606480160301 | NSYS3D101030P | Schneider Electric CZ, s.r.o. | 0 | Skříně a rozvodnice | Rozvodnice modulové | Rozvodnice na omítku | Rozvodnice na omítku do IP40
SA105690 | Rám NSYMD54 4xDIN 500x400 |  | Symmetrical mounting chassis for enclosures (S3D, S3X, PLM, CRN). (4 rails) 500 x 400 mm. Vertical aluminium rails and 4 cross rails (symmetrical DIN). 2 uprights. Steel for rail, aluminum for uprights. | ks | 1484.8124 | 1484.8124 | 21,00 |  |  | 3606480182839 | NSYMD54 | Schneider Electric CZ, s.r.o. | 0
SA105710 | Rám S55026 DIN 48mod.pro SA59327(427) NSYMD64 |  | Symmetrical mounting chassis for enclosures (S3D, S3X, PLM, CRN). (6 rails) 600 x 400 mm. Vertical aluminium rails and 6 cross rails (symmetrical DIN). 2 uprights. Steel for rail, aluminum for uprights. | ks | 1953.4853 | 1953.4853 | 21,00 | https://www.biesse.cz/skrine-a-rozvodnice_c381775347976028/rozvodnice-modulove_c382106060456269/rozv | https://eshop.biesse.cz/Pictures/BIESSE/19/2000000326/17674_17674.JPG | 3606480182846 | NSYMD64 | Schneider Electric CZ, s.r.o. | 0 | Skříně a rozvodnice | Rozvodnice modulové | Rozvodnice na omítku | Rozvodnice na omítku do IP40
SA105790 | Rám S55056 DIN 112mod.pro SA59357(457) NSYMD86 |  | Symmetrical mounting chassis for enclosures (S3D, S3X, PLM, CRN). (6 rails) 800 x 600 mm. Vertical aluminium rails and 6 cross rails (symmetrical DIN). 2 uprights. Steel for rail, aluminum for uprights. | ks | 2428.569 | 2428.569 | 21,00 | https://www.biesse.cz/ostatni-zbozi_c426902569353229/ram-s55056-din-112mod-pro-sa59357-457-nsymd86_p | https://eshop.biesse.cz/Pictures/BIESSE/19/2000000326/17677_17677.JPG | 3606480182877 | NSYMD86 | Schneider Electric CZ, s.r.o. | 0 | Ostatní zboží
SA105800 | Rám S55060 DIN 240mod.pro SA59361(461) |  | Symmetrical mounting chassis for enclosures (S3D, S3X, PLM, CRN). (6 rails) 1000 x 800 mm. Vertical aluminium rails and 6 cross rails (symmetrical DIN). 2 uprights. Steel for rail, aluminum for uprights. | ks | 3586.0233 | 3586.0233 | 21,00 | https://www.biesse.cz/skrine-a-rozvodnice_c381775347976028/rozvodnice-modulove_c382106060456269/rozv | https://eshop.biesse.cz/Pictures/BIESSE/19/2000000326/17678_17678.JPG | 3606480182792 | NSYMD108 | Schneider Electric CZ, s.r.o. | 0 | Skříně a rozvodnice | Rozvodnice modulové | Rozvodnice na omítku | Rozvodnice na omítku do IP40
SA106120 | Dveře S55620 (S55194)500x400 vnitřní |  | Vnitřní dveře pro Spacial S3D H500xŠ400, RAL7035 nastavitelná hl.. řada: Spacial - příslušenství / náhradní díly: příslušenství pro rozvodnici - použití zařízení: víceúčelové - montážní poloha: posuvný krok, přední strana - kompatibilní řada: Spacial CRN, Spacial S3X, Spacial S3D - sestava zařízení: | ks | 4081.9584 | 4081.9584 | 21,00 | https://www.biesse.cz/ostatni-zbozi_c426902569353229/dvere-s55620-s55194-500x400-vnitrni_p17679.html |  | 3606480168567 | NSYPIN54 | Schneider Electric CZ, s.r.o. | 0 | Ostatní zboží
SA106170 | Dveře S55664 (S55199)1200x800 vnitřní |  | Internal door for Spacial WM steel enclosures (CRN, S3D, S3X). Enclosures H is1200 x W is800 mm. Multi-purpose application. Maximum load 30 kg/m2. 1 lock, 3 mm double bar insert. Step slides or front side mounting location. Adjustment is pitch 25 mm (on step slides). Sheet steel made. Grey RAL 7035. | ks | 5781.9567 | 5781.9567 | 21,00 |  |  | 3606480168581 | NSYPIN128 | Schneider Electric CZ, s.r.o. | 0
SA106920 | Plech S55729 mont.pro SA54929(814) plný |  | plný montážní panel pro CRN S3D, S3X, PLM. pro rozvodnici H600xW600mm. Víceúčelové montážní příslušenství. pozice pro instalaci na krok nebo přímé upevnění na zadní šrouby (šrouby M8). 135 Kg dovolené zatížení. pozinkovaná ocel. sada 1. | ks | 975.418 | 975.418 | 21,00 | https://www.biesse.cz/skrine-a-rozvodnice_c381775347976028/rozvodnice-modulove_c382106060456269/rozv | https://eshop.biesse.cz/Pictures/BIESSE/19/2000000326/17683_17683.JPG | 3606480183409 | NSYMM66 | Schneider Electric CZ, s.r.o. | 0 | Skříně a rozvodnice | Rozvodnice modulové | Rozvodnice na omítku | Rozvodnice na omítku do IP40
SA106950 | Plech S55745 mont. |  | Plain mounting plate for Spacial CRN, S3D, S3X, PLM. For enclosures H is800 x W is800 mm. Multi-purpose mounting accessory. Step slide mounting location or direct fixing on backstuds (M8 screws). 150 Kg permissible load. Galvanised steel. Set of 1. | ks | 1841.1333 | 1841.1333 | 21,00 | https://www.biesse.cz/skrine-a-rozvodnice_c381775347976028/rozvodnice-modulove_c382106060456269/rozv | https://eshop.biesse.cz/Pictures/BIESSE/19/2000000326/17684_17684.JPG | 3606480183447 | NSYMM88 | Schneider Electric CZ, s.r.o. | 0 | Skříně a rozvodnice | Rozvodnice modulové | Rozvodnice na omítku | Rozvodnice na omítku do IP40
SA106980 | Plech S55764 mont.pro SA59361(461) plný |  | Plain mounting plate for Spacial CRN, S3D, S3X, PLM. For enclosures H is1200 x W is800 mm. Multi-purpose mounting accessory. Step slide mounting location or direct fixing on backstuds (M8 screws). 180 Kg permissible load. Galvanised steel. Set of 1. Reversible dimensions is Can be installed in enclo | ks | 2502.7507 | 2502.7507 | 21,00 |  |  | 3606480183201 | NSYMM128 | Schneider Electric CZ, s.r.o. | 0
SA106990 | Plech S55765 1200x1000 |  | Plain mounting plate for Spacial CRN, S3D, S3X, PLM. For enclosures H is1200 x W is1000 mm. Multi-purpose mounting accessory. Step slide mounting location or direct fixing on backstuds (M8 screws). 180 Kg permissible load. Galvanised steel. Set of 1. Reversible dimensions is Can be installed in encl | ks | 2784.2358 | 2784.2358 | 21,00 | https://www.biesse.cz/ostatni-zbozi_c426902569353229/plech-s55765-1200x1000_p17686.html | https://eshop.biesse.cz/Pictures/BIESSE/19/2000000326/17686_17686.JPG | 3606480183171 | NSYMM1210 | Schneider Electric CZ, s.r.o. | 0 | Ostatní zboží
SA107800 | Rám S80450 (S80402)24mod.s krycí deskou |  | Modulární rám DLM typ pro Spacial ŠM skříň. H je 400 x W 300 mm, 24 (18mm) modulů. Víceúčelová modulární distribuční aplikace. Posuvný krok, čelní část skříně. Výška nastavení pro lištu DIN 40 až 85 mm. Vyrobená ocel. Šedá RAL 7035. 2 kryty - 1 N/O (zemnící) lišta 2 x 16 mm² - 5 x 6 mm², 2 přední pa | ks | 3158.4153 | 3158.4153 | 21,00 | https://www.biesse.cz/skrine-a-rozvodnice_c381775347976028/rozvodnice-modulove_c382106060456269/rozv | https://eshop.biesse.cz/Pictures/BIESSE/19/2000000326/17687_17687.JPG | 3606480162510 | NSYDLM24 | Schneider Electric CZ, s.r.o. | 0 | Skříně a rozvodnice | Rozvodnice modulové | Rozvodnice na omítku | Rozvodnice na omítku do IP40
SA107810 | Rám S80451 (S80403)48mod.s krycí deskou NSYDLM48 |  | Modulární rám DLM typ pro Spacial ŠM skříň. H je 500 x W 400 mm, 48 (18mm) modulů. Víceúčelová modulární distribuční aplikace. Posuvný krok, čelní část skříně. Výška nastavení pro lištu DIN 40 až 85 mm. Vyrobená ocel. Šedá RAL 7035. 2 kryty - 1 N/O (zemnící) lišta 2 x 16 mm² - 5 x 6 mm², 3 čelní pan | ks | 3480.7199 | 3480.7199 | 21,00 | https://www.biesse.cz/skrine-a-rozvodnice_c381775347976028/rozvodnice-modulove_c382106060456269/rozv | https://eshop.biesse.cz/Pictures/BIESSE/19/2000000326/17688_17688.JPG | 3606480162527 | NSYDLM48 | Schneider Electric CZ, s.r.o. | 0 | Skříně a rozvodnice | Rozvodnice modulové | Rozvodnice na omítku | Rozvodnice na omítku do IP40
SA107820 | Rám NSYDLM48P (S80452, S80404)48mod.s krycí deskou |  | Modular chassis DLM type for SPACIAL WM enclosures. H is 600 x W is 400 mm, 48 (18mm) modules. Multi-purpose, modular distribution application. Step slide, front of enclosure mounting. Adjustment in height from 40 to 85 mm for DIN rail. Steel made. Grey RAL 7035. 2 finish cover, 1 neutral/earth stri | ks | 3730.7562 | 3730.7562 | 21,00 | https://www.biesse.cz/skrine-a-rozvodnice_c381775347976028/rozvodnice-modulove_c382106060456269/rozv | https://eshop.biesse.cz/Pictures/BIESSE/19/2000000326/17689_17689.JPG | 3606480162534 | NSYDLM48P | Schneider Electric CZ, s.r.o. | 0 | Skříně a rozvodnice | Rozvodnice modulové | Rozvodnice na omítku | Rozvodnice na omítku do IP40
SA107840 | Rám NSYDLM112 (S80457, S80406)112mod.s krycí deskou |  | Modular chassis DLM type for SPACIAL WM enclosures. H is 800 x W is 600 mm, 112 (18mm) modules. Multi-purpose, modular distribution application. Step slide, front of enclosure mounting. Adjustment in height from 40 to 85 mm for DIN rail. Steel made. Grey RAL 7035. 2 finish cover, 1 neutral/earth str | ks | 5538.7073 | 5538.7073 | 21,00 | https://www.biesse.cz/ostatni-zbozi_c426902569353229/ram-nsydlm112-s80457-s80406-112mod-s-kryci-desk | https://eshop.biesse.cz/Pictures/BIESSE/19/2000000326/17691_17691.JPG | 3606480162589 | NSYDLM112 | Schneider Electric CZ, s.r.o. | 0 | Ostatní zboží
SA107850 | Rám S80459 (S80407)240mod.s krycí deskou |  | Modular chassis DLM type for SPACIAL WM enclosures. H is 1000 x W is 800 mm, 234 (18mm) modules. Multi-purpose, modular distribution application. Step slide, front of enclosure mounting. Adjustment in height from 40 to 85 mm for DIN rail. Steel made. Grey RAL 7035. 2 finish cover, 1 neutral/earth st | ks | 8690.5156 | 8690.5156 | 21,00 | https://www.biesse.cz/skrine-a-rozvodnice_c381775347976028/rozvodnice-modulove_c382106060456269/rozv | https://eshop.biesse.cz/Pictures/BIESSE/19/2000000326/17692_17692.JPG | 3606480162602 | NSYDLM240 | Schneider Electric CZ, s.r.o. | 0 | Skříně a rozvodnice | Rozvodnice modulové | Rozvodnice na omítku | Rozvodnice na omítku do IP40
SA107880 | Kryt S80415 700x500 plný čelní kryt pro DLA 66/88M (obj. množství 2ks) |  | 7035 plný čelní kryt pro DLA 66/88M (obj. množství 2ks). řada: Thalassa - příslušenství / náhradní díly: příslušenství pro rozvodnici - typ produktu nebo součásti: krycí deska - použití zařízení: modulární distribuční aplikace - montážní poloha: na DLA šasi. | ks | 347.9314 | 347.9314 | 21,00 | https://www.biesse.cz/skrine-a-rozvodnice_c381775347976028/rozvodnice-modulove_c382106060456269/rozv | https://eshop.biesse.cz/Pictures/BIESSE/19/2000000326/17693_17693.JPG | 3606485405223 | NSYCTL500DLAG | Schneider Electric CZ, s.r.o. | 0 | Skříně a rozvodnice | Rozvodnice modulové | Rozvodnice na omítku | Rozvodnice na omítku do IP40
SA207910 | Kryt S80422 vnitřní pro S59318(418) |  | Reversible internal polyester door with grid pattern for Thalassa PLM43. 314 x 205 mm. Multi-purpose. Internal plain door. 2 locks with 5 mm double bar insert system. Reversible 110° opening side. Polyester charged with fibreglass material. Grey RAL 7035. Door, handle, 4 fixing brackets incl. | ks | 1697.4144 | 1697.4144 | 21,00 | https://www.biesse.cz/skrine-a-rozvodnice_c381775347976028/rozvodnice-modulove_c382106060456269/rozv | https://eshop.biesse.cz/Pictures/BIESSE/19/2000000326/17694_17694.JPG | 3606480774188 | NSYPAP43G | Schneider Electric CZ, s.r.o. | 0 | Skříně a rozvodnice | Rozvodnice modulové | Rozvodnice na omítku | Rozvodnice na omítku do IP40
SA207920 | Kryt S80423 vnitřní pro S59323(423) |  | 7035 vnitřní dveře pro PLM54. Víceúčelový. Vnitřní plné dveře. 2 zámky s 5 mm "motýlkový" vložkou. Oboustranná otevírací strana 10°. polyester se skleněným materiálem. Šedá RAL 7035. Dveře, rukojeť, 4 upevňovací držáky, včetně | ks | 1830.078 | 1830.078 | 21,00 | https://www.biesse.cz/skrine-a-rozvodnice_c381775347976028/rozvodnice-modulove_c382106060456269/rozv | https://eshop.biesse.cz/Pictures/BIESSE/19/2000000326/17695_17695.JPG | 3606480774195 | NSYPAP54G | Schneider Electric CZ, s.r.o. | 0 | Skříně a rozvodnice | Rozvodnice modulové | Rozvodnice na omítku | Rozvodnice na omítku do IP40
SA207940 | Kryt S80425 vnitřní pro SA59336(436) |  | Reversible internal door in polyester charged with fibreglass for Thalassa PLM. 615 x 405 mm. Multi-purpose. Door type internal plain lock 5 mm double bar. Available depth between enclosure door 32mm. Grey RAL 7035. | ks | 2449.8292 | 2449.8292 | 21,00 | https://www.biesse.cz/skrine-a-rozvodnice_c381775347976028/rozvodnice-modulove_c382106060456269/rozv | https://eshop.biesse.cz/Pictures/BIESSE/19/2000000326/17696_17696.JPG | 3606480191930 | NSYPAP75G | Schneider Electric CZ, s.r.o. | 0 | Skříně a rozvodnice | Rozvodnice modulové | Rozvodnice na omítku | Rozvodnice na omítku do IP40
SA207950 | Kryt S80426 vnitřní pro SA59357(457) |  | Reversible internal door in polyester charged with fibreglass for Thalassa PLM. 715 x 505 mm. Multi-purpose. Door type internal plain lock 5 mm double bar. Available depth between enclosure door 32mm. Grey RAL 7035. | ks | 2980.68 | 2980.68 | 21,00 | https://www.biesse.cz/skrine-a-rozvodnice_c381775347976028/rozvodnice-modulove_c382106060456269/rozv | https://eshop.biesse.cz/Pictures/BIESSE/19/2000000326/17697_17697.JPG | 3606480191947 | NSYPAP86G | Schneider Electric CZ, s.r.o. | 0 | Skříně a rozvodnice | Rozvodnice modulové | Rozvodnice na omítku | Rozvodnice na omítku do IP40
SA201070 | Kryt S21437 zadní |  | Thalassa, záslepka pro PLM65/75/86. 4 zaslepovací desky. Víceúčelové těsnění příslušenství. Montáž na zadní část skříně. Nacvaknutý montážní režim. Termoplastický materiál. Šedá RAL 7035. sada 1. | ks | 174.9878 | 174.9878 | 21,00 | https://www.biesse.cz/skrine-a-rozvodnice_c381775347976028/rozvodnice-modulove_c382106060456269/rozv | https://eshop.biesse.cz/Pictures/BIESSE/19/2000000326/17700_17700.JPG | 3606480191626 | NSYCEPLMCG | Schneider Electric CZ, s.r.o. | 0 | Skříně a rozvodnice | Rozvodnice modulové | Rozvodnice na omítku | Rozvodnice na omítku do IP40
SA102185 | Plech S55701 mont. |  | Plain mounting plate for Spacial CRN, S3D, S3X, PLM. For enclosures H is300 x W is250 mm. Multi-purpose mounting accessory. Step slide mounting location or direct fixing on backstuds (M8 screws). 60 Kg permissible load. Galvanised steel. Set of 1. | ks | 221.1061 | 221.1061 | 21,00 | https://www.biesse.cz/skrine-a-rozvodnice_c381775347976028/rozvodnice-modulove_c382106060456269/rozv | https://eshop.biesse.cz/Pictures/BIESSE/19/2000000326/17702_17702.JPG | 3606480183270 | NSYMM3025 | Schneider Electric CZ, s.r.o. | 0 | Skříně a rozvodnice | Rozvodnice modulové | Rozvodnice na omítku | Rozvodnice na omítku do IP40
SA102187 | Plech S55715 mont. |  | plný montážní panel pro CRN S3D, S3X, PLM. pro rozvodnici H je 300xW is200 mm. Víceúčelové montážní příslušenství. pozice pro instalaci na krok nebo přímé upevnění na zadní šrouby (šrouby M8). 60 kg dovolené zatížení. pozinkovaná ocel. sada 1. | ks | 177.032 | 177.032 | 21,00 | https://www.biesse.cz/skrine-a-rozvodnice_c381775347976028/rozvodnice-modulove_c382106060456269/rozv | https://eshop.biesse.cz/Pictures/BIESSE/19/2000000326/17704_17704.JPG | 3606480183294 | NSYMM32 | Schneider Electric CZ, s.r.o. | 0 | Skříně a rozvodnice | Rozvodnice modulové | Rozvodnice na omítku | Rozvodnice na omítku do IP40
SA102880 | Plech NSYMM54 montážní pro 530x430x200 standard |  | plný montážní panel pro CRN S3D, S3X, PLM. pro rozvodnici H je 500xW is400 mm. Víceúčelové montážní příslušenství. pozice pro instalaci na krok nebo přímé upevnění na zadní šrouby (šrouby M8). 90 kg přípustné zatížení. pozinkovaná ocel. sada 1. | ks | 511.8802 | 511.8802 | 21,00 | https://www.biesse.cz/skrine-a-rozvodnice_c381775347976028/prislusenstvi-ke-skrinim-a-rozvodnicim_c4 | https://eshop.biesse.cz/Pictures/BIESSE/19/2000000326/17705_17705.JPG | 3606480183362 | NSYMM54 | Schneider Electric CZ, s.r.o. | 0 | Skříně a rozvodnice | Příslušenství ke skříním a rozvodnicím | Montážní příslušenství
SA102890 | Plech NSYMM64 montážní pro 647x436x250 standard |  | plný montážní panel pro CRN S3D, S3X, PLM. pro rozvodnici H600xW je 400 mm. Víceúčelové montážní příslušenství. pozice pro instalaci na krok nebo přímé upevnění na zadní šrouby (šrouby M8). 90 kg přípustné zatížení. pozinkovaná ocel. sada 1. Oboustranné rozměry jsou Lze instalovat do skříně s obráce | ks | 618.2466 | 618.2466 | 21,00 | https://www.biesse.cz/skrine-a-rozvodnice_c381775347976028/rozvodnice-modulove_c382106060456269/rozv | https://eshop.biesse.cz/Pictures/BIESSE/19/2000000326/17706_17706.JPG | 3606480183386 | NSYMM64 | Schneider Electric CZ, s.r.o. | 0 | Skříně a rozvodnice | Rozvodnice modulové | Rozvodnice na omítku | Rozvodnice na omítku do IP40
SA102900 | Plech NSYMM75 montážní plný 700x500 |  | plný montážní panel pro Spacial S3DC - S3DCD. pro skříň H je 700 x W is 500 mm. Víceúčelové montážní příslušenství. pozice pro instalaci na krok nebo přímé upevnění na zadní šrouby (šrouby M8). 135 Kg dovolené zatížení. pozinkovaná ocel. bílá barva. sada 1. Pouze pro použití na trhu USA. | ks | 962.6619 | 962.6619 | 21,00 | https://www.biesse.cz/skrine-a-rozvodnice_c381775347976028/rozvodnice-modulove_c382106060456269/rozv | https://eshop.biesse.cz/Pictures/BIESSE/19/2000000326/17707_17707.JPG | 3606480183416 | NSYMM75 | Schneider Electric CZ, s.r.o. | 0 | Skříně a rozvodnice | Rozvodnice modulové | Rozvodnice na omítku | Rozvodnice na omítku do IP40
SA102910 | Plech S55756 mont.pro SA59357(457) plný |  | plný montážní panel pro CRN S3D, S3X, PLM. pro skříň H je 800 x W 600 mm. Víceúčelové montážní příslušenství. pozice pro instalaci na krok nebo přímé upevnění na zadní šrouby (šrouby M8). 135 Kg dovolené zatížení. pozinkovaná ocel. sada 1. Charakteristika varianty je u skříní H800 x W1200. | ks | 1403.9909 | 1403.9909 | 21,00 | https://www.biesse.cz/skrine-a-rozvodnice_c381775347976028/rozvodnice-modulove_c382106060456269/rozv | https://eshop.biesse.cz/Pictures/BIESSE/19/2000000326/17708_17708.JPG | 3606480183430 | NSYMM86 | Schneider Electric CZ, s.r.o. | 0 | Skříně a rozvodnice | Rozvodnice modulové | Rozvodnice na omítku | Rozvodnice na omítku do IP40
SA102920 | Plech S55760 mont.pro SA59361(461) plný |  | plný montážní panel pro CRN S3D, S3X, PLM. pro rozvodnici H je 1000 x W is 800 mm. Víceúčelové montážní příslušenství. pozice pro instalaci na krok nebo přímé upevnění na zadní šrouby (šrouby M8). 150 Kg přípustné zatížení. pozinkovaná ocel. sada 1. Oboustranné rozměry jsou Lze instalovat do skříně | ks | 1971.0658 | 1971.0658 | 21,00 | https://www.biesse.cz/skrine-a-rozvodnice_c381775347976028/rozvodnice-modulove_c382106060456269/rozv | https://eshop.biesse.cz/Pictures/BIESSE/19/2000000326/17709_17709.JPG | 3606480183164 | NSYMM108 | Schneider Electric CZ, s.r.o. | 0 | Skříně a rozvodnice | Rozvodnice modulové | Rozvodnice na omítku | Rozvodnice na omítku do IP40
SA201940 | Skříň NSYPLM3025 (S59316) 310x255x160 IP66 plné dveře |  | 7035 Thalassa PLM. jedno tělo (jeden dí). Bez montážní desky. 2 zámky (3 mm zámek "motýlek"). Přístup zepředu. polyester s vyztuženým skleněným vláknem. Šedá RAL 7035. IP66, IK10, NEMA (13,4X) 960°C. | ks | 2444.1053 | 2444.1053 | 21,00 | https://www.biesse.cz/skrine-a-rozvodnice_c381775347976028/skrine-a-rozvadece_c382106060456270/skrin | https://eshop.biesse.cz/Pictures/BIESSE/19/2000000326/17710_17710.JPG | 3606480192012 | NSYPLM3025G | Schneider Electric CZ, s.r.o. | 0 | Skříně a rozvodnice | Skříně a rozváděče
SA201950 | Skříň NSYPLM43 430x330x200 IP66 plné dveře |  | 7035 Thalassa PLM. Vestavěná stříška, jeden kus odlitek s výřezy vzadu. Bez montážní desky. 2 zámky (3 mm zámek "motýlek"). polyester s vyztuženým skleněným vláknem. Šedá RAL 7035. IP66, IK10, NEMA (13,4X) 960°C. | ks | 2582.6891 | 2582.6891 | 21,00 | https://www.biesse.cz/skrine-a-rozvodnice_c381775347976028/skrine-a-rozvadece_c382106060456270/skrin | https://eshop.biesse.cz/Pictures/BIESSE/19/2000000326/17711_17711.JPG | 3606480192098 | NSYPLM43G | Schneider Electric CZ, s.r.o. | 0 | Skříně a rozvodnice | Skříně a rozváděče
SA201960 | Skříň NSYPLM54G 530x430x200 IP66 plné dveře |  | 7035 Thalassa PLM. Vestavěná stříška, jeden kus odlitek s výřezy vzadu. Bez montážní desky. 2 zámky (3 mm zámek "motýlek"). polyester s vyztuženým skleněným vláknem. Šedá RAL 7035. IP66, IK10, NEMA (13,4X) 960°C. | ks | 2938.1596 | 2938.1596 | 21,00 | https://www.biesse.cz/skrine-a-rozvodnice_c381775347976028/rozvodnice-modulove_c382106060456269/rozv | https://eshop.biesse.cz/Pictures/BIESSE/19/2000000326/17712_17712.JPG | 3606480192159 | NSYPLM54G | Schneider Electric CZ, s.r.o. | 0 | Skříně a rozvodnice | Rozvodnice modulové | Rozvodnice na omítku | Rozvodnice na omítku do IP40
SA201970 | Skříň NSYPLM64G (S59327) 645x435x250 IP66 plné dveře |  | 7035 Thalassa PLM. Vestavěná stříška, jeden kus odlitek s výřezy vzadu. Bez montážní desky. 2 zámky (3 mm zámek "motýlek"). Přístup zepředu. polyester s vyztuženým skleněným vláknem. Šedá RAL 7035. IP66, IK10, NEMA (13,4X) 960°C. | ks | 4103.2186 | 4103.2186 | 21,00 | https://www.biesse.cz/skrine-a-rozvodnice_c381775347976028/skrine-a-rozvadece_c382106060456270/skrin | https://eshop.biesse.cz/Pictures/BIESSE/19/2000000326/17713_17713.JPG | 3606480192210 | NSYPLM64G | Schneider Electric CZ, s.r.o. | 0 | Skříně a rozvodnice | Skříně a rozváděče
SA201980 | Skříň S59336 745x535x300 IP66 plné dveře |  | 7035 Thalassa PLM. Vestavěná stříška, jeden kus odlitek s výřezy vzadu. Bez montážní desky. 2 zámky (3 mm zámek "motýlek"). Přístup zepředu. polyester s vyztuženým skleněným vláknem. Šedá RAL 7035. IP66, IK10, NEMA (13,4X) 960°C. | ks | 5774.1885 | 5774.1885 | 21,00 | https://www.biesse.cz/skrine-a-rozvodnice_c381775347976028/rozvodnice-modulove_c382106060456269/rozv | https://eshop.biesse.cz/Pictures/BIESSE/19/2000000326/17714_17714.JPG | 3606480192272 | NSYPLM75G | Schneider Electric CZ, s.r.o. | 0 | Skříně a rozvodnice | Rozvodnice modulové | Rozvodnice na omítku | Rozvodnice na omítku do IP40
SA201990 | Skříň NSYPLM86 845x635x300 IP66 plné dveře |  | 7035 Thalassa PLM. Vestavěná stříška, jeden kus odlitek s výřezy vzadu. Bez montážní desky. 2 zámky (3 mm zámek "motýlek"). Přístup zepředu. polyester s vyztuženým skleněným vláknem. Šedá RAL 7035. IP66, IK10, NEMA (13,4X) 960°C. | ks | 6452.0619 | 6452.0619 | 21,00 | https://www.biesse.cz/skrine-a-rozvodnice_c381775347976028/rozvodnice-modulove_c382106060456269/rozv | https://eshop.biesse.cz/Pictures/BIESSE/19/2000000326/17715_17715.JPG | 3606480192333 | NSYPLM86G | Schneider Electric CZ, s.r.o. | 0 | Skříně a rozvodnice | Rozvodnice modulové | Rozvodnice na omítku | Rozvodnice na omítku do IP40
SA202000 | Skříň NSYPLM108G 1056x852x350 IP66 plné dveře |  | 7035 Thalassa PLM. Vestavěná stříška, jeden kus odlitek s výřezy vzadu. Bez montážní desky. 4 bodová uzamykací, 5 mm "motýlek". Přístup zepředu. polyester s vyztuženým skleněným vláknem. Šedá RAL 7035. IP66, IK10, NEMA (13,4X) 960°C. | ks | 10361.8721 | 10361.8721 | 21,00 | https://www.biesse.cz/skrine-a-rozvodnice_c381775347976028/rozvodnice-modulove_c382106060456269/rozv | https://eshop.biesse.cz/Pictures/BIESSE/19/2000000326/17716_17716.JPG | 3606480191985 | NSYPLM108G | Schneider Electric CZ, s.r.o. | 0 | Skříně a rozvodnice | Rozvodnice modulové | Rozvodnice na omítku | Rozvodnice na omítku do IP40
SA202010 | Skříň S59415 310x215x160 IP66 průhl.dveře |  | Thalassa PLM wall-mounting ABS/PC enclosure monobloc w/transparent door. 310 x 215 x 160 mm. Built-in canopy, one piece moulded with notches in the rear. Without mounting plate. 1 lock (3 mm double-bar lock). Accessible front. ABS + PC material, Polycarbonate door. Grey RAL 7035. IP66, IK10, NEMA (1 | ks | 2003.5612 | 2003.5612 | 21,00 | https://www.biesse.cz/skrine-a-rozvodnice_c381775347976028/rozvodnice-modulove_c382106060456269/rozv | https://eshop.biesse.cz/Pictures/BIESSE/19/2000000326/17717_17717.JPG | 3606480776502 | NSYPLM32TG | Schneider Electric CZ, s.r.o. | 0 | Skříně a rozvodnice | Rozvodnice modulové | Rozvodnice na omítku | Rozvodnice na omítku do IP40
SA202030 | Skříň S59418 430x330x200 IP66 průhl.dveře |  | Thalassa PLM, nástěnná mont., monoblok, s průhl. dveřmi. Vestavěná stříška, jeden kus odlitek s výřezy vzadu. Bez montážní desky. 2 zámky (3 mm zámek "motýlek"). Přístup zepředu. Polyester s vyztuženými skleněnými vlákny a mírnými skleněnými dveřmi. Šedá RAL 7035. IK08, NEMA (13,4X) 960°C. | ks | 3175.4235 | 3175.4235 | 21,00 | https://www.biesse.cz/skrine-a-rozvodnice_c381775347976028/rozvodnice-modulove_c382106060456269/rozv | https://eshop.biesse.cz/Pictures/BIESSE/19/2000000326/17718_17718.JPG | 3606480192128 | NSYPLM43TG | Schneider Electric CZ, s.r.o. | 0 | Skříně a rozvodnice | Rozvodnice modulové | Rozvodnice na omítku | Rozvodnice na omítku do IP40
SA202040 | Skříň S59423 530x430x200 IP66 průhl.dveře |  | Thalassa PLM wall-mounting polyester enclosure with glazed door. 529 x 430 x 200 mm. Without mounting plate, built-in canopy. 2 points door locking system with 3-mm double-bar locks. Polyester reinforced with fibreglass body. Protection IP 66, IK08, Grey RAL 7035. | ks | 4012.045 | 4012.045 | 21,00 | https://www.biesse.cz/skrine-a-rozvodnice_c381775347976028/rozvodnice-modulove_c382106060456269/rozv | https://eshop.biesse.cz/Pictures/BIESSE/19/2000000326/17719_17719.JPG | 3606480192180 | NSYPLM54TG | Schneider Electric CZ, s.r.o. | 0 | Skříně a rozvodnice | Rozvodnice modulové | Rozvodnice na omítku | Rozvodnice na omítku do IP40
SA202050 | Skříň S59427 645x435x250 IP66 průhl.dveře |  | Thalassa PLM wall-mounting polyester enclosure with glazed door. 646 x 436 x 250 mm. Without mounting plate, built-in canopy. 2 points door locking system with 3-mm double-bar locks. Polyester reinforced with fibreglass body. Protection IP 66, IK08, Grey RAL 7035. | ks | 5720.6292 | 5720.6292 | 21,00 | https://www.biesse.cz/skrine-a-rozvodnice_c381775347976028/rozvodnice-modulove_c382106060456269/rozv | https://eshop.biesse.cz/Pictures/BIESSE/19/2000000326/17720_17720.JPG | 3606480192241 | NSYPLM64TG | Schneider Electric CZ, s.r.o. | 0 | Skříně a rozvodnice | Rozvodnice modulové | Rozvodnice na omítku | Rozvodnice na omítku do IP40
SA202070 | Skříň S59457 845x635x300 IP66 průhl.dveře |  | Thalassa PLM wall-mounting polyester enclosure monobloc w/glazed door. 847 x 636 x 300 mm. Built-in canopy, one piece moulded with notches in the rear. Without mounting plate. 2 locks (3 mm double-bar lock). Accessible front. Polyester reinforced with fibreglass, tempered glass door. Grey RAL 7035. | ks | 11151.4001 | 11151.4001 | 21,00 | https://www.biesse.cz/skrine-a-rozvodnice_c381775347976028/rozvodnice-modulove_c382106060456269/rozv | https://eshop.biesse.cz/Pictures/BIESSE/19/2000000326/17721_17721.JPG | 3606480192364 | NSYPLM86TG | Schneider Electric CZ, s.r.o. | 0 | Skříně a rozvodnice | Rozvodnice modulové | Rozvodnice na omítku | Rozvodnice na omítku do IP40
SA202140 | Skříň S59736 745x535x300 IP66 |  | 7035 Thalassa PLM. Vestavěná stříška, jeden kus odlitek s výřezy vzadu. Bez montážní desky. 2 zámky (3 bodový zámek, rukojeť se zámkem 1242E). Přístup zepředu. polyester s vyztuženým skleněným vláknem. Šedá RAL 7035. IP66, IK10, NEMA (13,4X) 960°C. | ks | 10229.427 | 10229.427 | 21,00 | https://www.biesse.cz/skrine-a-rozvodnice_c381775347976028/rozvodnice-modulove_c382106060456269/rozv | https://eshop.biesse.cz/Pictures/BIESSE/19/2000000326/17722_17722.JPG | 3606480776748 | NSYPLM75VG | Schneider Electric CZ, s.r.o. | 0 | Skříně a rozvodnice | Rozvodnice modulové | Rozvodnice na omítku | Rozvodnice na omítku do IP40
SA202380 | Skříň S79022 750x500x420 IP65 |  | 7035 Thalassa PLA 750x500x420 IP65. řada: Thalassa - označení výrobku: Thalassa PLA - použití zařízení: víceúčelové - typ produktu nebo součásti: vhodný rozvaděč - označení přístroje: PLA - jmenovitá výška rozvaděče: 750 mm - jmenovitá šířka rozvaděče: 500 mm - jmenovitá hloubka rozvaděče: 420 mm - | ks | 13568.9138 | 13568.9138 | 21,00 | https://www.biesse.cz/skrine-a-rozvodnice_c381775347976028/rozvodnice-modulove_c382106060456269/rozv | https://eshop.biesse.cz/Pictures/BIESSE/19/2000000326/17723_17723.JPG | 3606480195297 | NSYPLA754G | Schneider Electric CZ, s.r.o. | 0 | Skříně a rozvodnice | Rozvodnice modulové | Rozvodnice na omítku | Rozvodnice na omítku do IP40
SA401000 | Těleso S17501 topné 230V 10W |  | ClimaSys PTC topný odpor. 10 W, 110-250 V AC, 50/60 Hz. (-40 až 70)°C teplota pro provoz. Elektrické připojení je kabel 2 x 0,75 mm² délka 300 mm. 35 mm montážní držák na lištu DIN. Extrudované hliníkové tělo. Ochrana IP20. Je nutná elektrická ochrana, musí být nainstalována s teplotním čidlem. | ks | 1016.4011 | 1016.4011 | 21,00 | https://www.biesse.cz/ostatni-zbozi_c426902569353229/teleso-s17501-topne-230v-10w_p17774.html | https://eshop.biesse.cz/Pictures/BIESSE/19/2000000326/17774_17774.JPG | 3606480152115 | NSYCR10WU2 | Schneider Electric CZ, s.r.o. | 0 | Ostatní zboží
SA401005 | Těleso S17502 topné 20W |  | ClimaSys PTC topný odpor. 20 W, 110-250 V AC, 50/60 Hz. (-40 až 70)°C teplota pro provoz. Elektrické připojení je kabel 2 x 0,75 mm² délka 300 mm. 35 mm montážní držák na lištu DIN. Extrudované hliníkové tělo. Ochrana IP20. Je nutná elektrická ochrana, musí být nainstalována s teplotním čidlem. | ks | 523.8513 | 523.8513 | 21,00 | https://www.biesse.cz/topna-technika_c381775347976025/termostaty_c382106060456264/podlahove_c3821060 | https://eshop.biesse.cz/Pictures/BIESSE/19/2000000326/17775_17775.JPG | 3606480152139 | NSYCR20WU2 | Schneider Electric CZ, s.r.o. | 0.16 | Topná technika | Termostaty | Podlahové
SA401010 | Těleso NSYCR55WU2 topné 55W 110-250VAC |  | ClimaSys PTC topný odpor. 50 W, 110-250 V AC, 50/60 Hz. (-40 až 70)°C teplota pro provoz. Elektrické připojení je kabel 2 x 0,75 mm² délka 300 mm. 35 mm montážní držák na lištu DIN. Extrudované hliníkové tělo. Ochrana IP20. Je nutná elektrická ochrana, musí být nainstalována s teplotním čidlem. Pris | ks | 1798.6129 | 1798.6129 | 21,00 | https://www.biesse.cz/topna-technika_c381775347976025/termostaty_c382106060456264/podlahove_c3821060 | https://eshop.biesse.cz/Pictures/BIESSE/19/2000000326/17776_17776.JPG | 3606480152160 | NSYCR55WU2 | Schneider Electric CZ, s.r.o. | 0.52 | Topná technika | Termostaty | Podlahové
SA401015 | Těleso S17509 topné 90W |  | ClimaSys PTC topný odpor. 100 W, 110-250 V AC, 50/60 Hz. Svislá provozní poloha. -40-70 °C okolní teplota pro provoz. 35 mm montážní držák na lištu DIN. Extrudované hliníkové tělo. Ochrana IP20. Je nutná elektrická ochrana, musí být nainstalována s teplotním čidlem. | ks | 2125.2023 | 2125.2023 | 21,00 | https://www.biesse.cz/topna-technika_c381775347976025/termostaty_c382106060456264/podlahove_c3821060 | https://eshop.biesse.cz/Pictures/BIESSE/19/2000000326/17777_17777.JPG | 3606480152191 | NSYCR100WU2 | Schneider Electric CZ, s.r.o. | 0.54 | Topná technika | Termostaty | Podlahové
SA401020 | Těleso S17515 topné 150W |  | ClimaSys PTC topný odpor. 150 W, 110-250 V AC, 50/60 Hz. (-40 až 70)°C teplota pro provoz. 35 mm montážní držák na lištu DIN. Extrudované hliníkové tělo. Ochrana IP20. Je nutná elektrická ochrana, musí být nainstalována s teplotním čidlem. | ks | 2907.7412 | 2907.7412 | 21,00 | https://www.biesse.cz/topna-technika_c381775347976025/termostaty_c382106060456264/podlahove_c3821060 | https://eshop.biesse.cz/Pictures/BIESSE/19/2000000326/17778_17778.JPG | 3606480152221 | NSYCR150WU2 | Schneider Electric CZ, s.r.o. | 0.89 | Topná technika | Termostaty | Podlahové
SA401060 | Termostat NSYCCOTHO spínací (chlazení-ventilátory) na DIN |  | ClimaSys CCC jednoduchý termostat. 250 V AC. Snímač Bimetal bez typu kontaktu. 1 ventilační funkce. elektrické připojení 4 svorkami 2,5mm². montážní režim na 35mm lištu DIN, příčné lišty, na montážní panel Spacial. Vyrobeno v PC. Světle šedá. samozhášecí UL94 (materiál V0). Ochrana IPX20. | ks | 440 | 440 | 21,00 | https://www.biesse.cz/topna-technika_c381775347976025/termostaty_c382106060456264/ostatni-termostaty | https://eshop.biesse.cz/Pictures/BIESSE/19/2000000326/17780_17780.JPG | 3606480152504 | NSYCCOTHO | Schneider Electric CZ, s.r.o. | 0.04 | Topná technika | Termostaty | Ostatní termostaty
SA401180 | Mřížka NSYCAG291LPF (S87913) větrací SARELL |  | plastová výstupní mřížka Prisma iPM. výřez 291 x 291 mm. Vnější je 336 x 316 mm. Příslušenství pro řízení teploty. Kompatibilní s bočním panelem Prisma iPM M. Upevnění sponami. Průtok vzduchu je 350 m3/h. vstřikovaný termoplast (ASA PC). Šedá RAL 7035 externí část. Ochrana IP30, IP54 A IP31. | ks | 1443.9928 | 1443.9928 | 21,00 | https://www.biesse.cz/ovladani-regulace-a-signalizace_c381775347975405/hlavice-ovladaci-a-signalni_c | https://eshop.biesse.cz/Pictures/BIESSE/19/2000000326/17788_17788.JPG | 3606480151552 | NSYCAG291LPF | Schneider Electric CZ, s.r.o. | 0 | Ovládání, regulace a signalizace | Hlavice ovládací a signální
SA401190 | Filtr NSYCAF125 ventilátoru 125x125 SARELL |  | Prisma P - standard. filtr G2 pro výst. mřížku nebo filtr s ventilátorem. výřez 125 x 125 mm. vnější je 170 x 150 mm. Příslušenství pro řízení teploty. mezi skříní a montáží výstupní mřížky. Kompatibilní s ClimaSys CVr. Syntetický materiál. sada 5. | ks | 118.9754 | 118.9754 | 21,00 | https://www.biesse.cz/ovladani-regulace-a-signalizace_c381775347975405/hlavice-ovladaci-a-signalni_c | https://eshop.biesse.cz/Pictures/BIESSE/19/2000000326/17789_17789.JPG | 1360648015161 | NSYCAF125 | Schneider Electric CZ, s.r.o. | 0 | Ovládání, regulace a signalizace | Hlavice ovládací a signální
SA401195 | Filtr NSYCAF223 ventilátoru 223x223 SARELL |  | Prisma P - standard. filtr G2 pro výst. mřížku nebo filtr s ventilátorem. výřez 223 x 223 mm. Vnější je 268 x 248 mm. Příslušenství pro řízení teploty. mezi skříní a montáží výstupní mřížky. Kompatibilní s ClimaSys CVr. sada 5. | ks | 141.1677 | 141.1677 | 21,00 | https://www.biesse.cz/ovladani-regulace-a-signalizace_c381775347975405/hlavice-ovladaci-a-signalni_c | https://eshop.biesse.cz/Pictures/BIESSE/19/2000000326/17790_17790.JPG | 3606480151620 | NSYCAF223 | Schneider Electric CZ, s.r.o. | 0 | Ovládání, regulace a signalizace | Hlavice ovládací a signální
SA401200 | Filtr S87919 ventilátoru 291x291 SARELL |  | Stand.filtr G2 f/vyst.mřížka/výřez filtr.vent.92x92mm vněj.rozm.37x117mm. řada: ClimaSys - označení výrobku: ClimaSys CA - typ produktu nebo součásti: filtr - kompatibilní řada: ClimaSys CV, Prisma P, Prisma G - příslušenství / náhradní díly: příslušenství pro řízení teploty - typ filtru ventilátoru | ks | 173.3524 | 173.3524 | 21,00 | https://www.biesse.cz/ovladani-regulace-a-signalizace_c381775347975405/hlavice-ovladaci-a-signalni_c | https://eshop.biesse.cz/Pictures/BIESSE/19/2000000326/17791_17791.JPG | 3606480151637 | NSYCAF291 | Schneider Electric CZ, s.r.o. | 0 | Ovládání, regulace a signalizace | Hlavice ovládací a signální
SA401440 | Ventilátor S21300 IP20 |  | ClimaSys ventilátor s výstup. mřížkou plast a filtr. vstupní napětí 230 V 50/60 Hz. Volný průtok bez filtru/mřížky je 170 m3/h. Volný průtok se standardem. filtr je 65 m3/h při 50 Hz. ABS pro výstupní mřížku, polyuretanová pěna pro filtr. Černá barva. IP20. Rozměry výřezu 108 mm. | ks | 917.4594 | 917.4594 | 21,00 | https://www.biesse.cz/vzduchotechnika_c381775347976027/ventilatory_c382106060456267/koupelnove-venti | https://eshop.biesse.cz/Pictures/BIESSE/19/2000000326/17802_17802.JPG | 3606480151378 | NSYCVF65M230PF | Schneider Electric CZ, s.r.o. | 0.7 | Vzduchotechnika | Ventilátory | Koupelnové ventilátory
SA401455 | Mřížka NSYCAG108LP větrací |  | ClimaSys CA outlet grille black. Cut-out diameter 108 mm. External is 124 x124 mm. Thermal management accessory. Fixing mode by screws. ABS (acrylonitrile butadiene-styrene). Black. IP20 Protection. | ks | 244.0671 | 244.0671 | 21,00 | https://www.biesse.cz/ostatni-zbozi_c426902569353229/mrizka-nsycag108lp-vetraci_p17803.html | https://eshop.biesse.cz/Pictures/BIESSE/19/2000000326/17803_17803.JPG | 3606480151927 | NSYCAG108LP | Schneider Electric CZ, s.r.o. | 0 | Ostatní zboží
SA401460 | Ventilátor S21305 IP20 |  | ClimaSys CViec ventilátor. Horní kryt s ventilátorem. 230 V 50 Hz nebo 60 Hz. 85 W 50 Hz, 85 W 60 Hz. volný průtok se standardním filtrem 573 m3/h při 50 Hz a 350 m3/h při 60 Hz. Rozměry výřezu 228 x 228 mm. Zhotoveno v ocelové liště z kapoty RAL 7035. Ochrana IP54. | ks | 7862.022 | 7862.022 | 21,00 | https://www.biesse.cz/vzduchotechnika_c381775347976027/ventilatory_c382106060456267/koupelnove-venti | https://eshop.biesse.cz/Pictures/BIESSE/19/2000000326/17804_17804.JPG | 3606480151392 | NSYCVF575M230MF | Schneider Electric CZ, s.r.o. | 0 | Vzduchotechnika | Ventilátory | Koupelnové ventilátory
SA401465 | Kryt S21306 střešní ventilace |  | Vyst. střešní mřížka s výřezem 228x228mm ext. rozměry mřížky 90x340x340mm IP54. řada: ClimaSys - označení výrobku: ClimaSys CA - typ produktu nebo součásti: horní kryt - příslušenství / náhradní díly: příslušenství pro řízení teploty - příslušenství / umístění samostatných dílů: ClimaSys ventilační | ks | 4954.4443 | 4954.4443 | 21,00 | https://www.biesse.cz/skrine-a-rozvodnice_c381775347976028/rozvodnice-modulove_c382106060456269/rozv | https://eshop.biesse.cz/Pictures/BIESSE/19/2000000326/17805_17805.JPG | 3606480151743 | NSYCAC228RMF | Schneider Electric CZ, s.r.o. | 0 | Skříně a rozvodnice | Rozvodnice modulové | Rozvodnice na omítku | Rozvodnice na omítku do IP40
SA401480 | Filtr S21309 pro S21305 |  | Prisma P filtr pro výst. mřížku na střeše nebo filtr ventilátoru. výřez 223 x 223 mm. Vnější je 268 x 248 mm. Příslušenství pro řízení teploty. Kompatibilní s ClimaSys CVr. Na kryt zařízení. Kryt pro přirozené chlazení IP54. ochrana IP54. sada 5. | ks | 327.4889 | 327.4889 | 21,00 | https://www.biesse.cz/skrine-a-rozvodnice_c381775347976028/rozvodnice-modulove_c382106060456269/rozv | https://eshop.biesse.cz/Pictures/BIESSE/19/2000000326/17806_17806.JPG | 3606480152078 | NSYCAF228R | Schneider Electric CZ, s.r.o. | 0 | Skříně a rozvodnice | Rozvodnice modulové | Rozvodnice na omítku | Rozvodnice na omítku do IP40
SA302935 | Pult S19300 SARELL |  | Spacial SD Compact control desk w/o mounting plate. H is 1000 x W is 600 x D is 466 mm. Monobloc control desk. 1 front door. 1 gland plate. Front accesible. Floor standing installation. Single piece body folded and welded. 2 points lock, 3 mm double-bar. Steel body, epoxy-polyester powder finish. Pr | ks | 38252.2022 | 38252.2022 | 21,00 | https://www.biesse.cz/ovladani-regulace-a-signalizace_c381775347975405/hlavice-ovladaci-a-signalni_c | https://eshop.biesse.cz/Pictures/BIESSE/19/2000000326/17812_17812.JPG | 3606480154409 | NSYSD6 | Schneider Electric CZ, s.r.o. | 0 | Ovládání, regulace a signalizace | Hlavice ovládací a signální
WIE06166@ | Propojka Z7.280.0027.0 |  | Propoj. můstek pro sv.2.5 mm2 80pól. | ks | 126.5457 | 126.5457 | 21,00 |  | https://eshop.biesse.cz/Pictures/biesse/19/2000000326/17919-17919(2).png | 4015573155572 | Z7.280.0027.0 | WIELAND- PRO ROZDĚLENÍ CENÍKŮ | 0
SCM08029 | Spínač TRC-FR515 koncový |  | Koncový spínač FR515 | ks | 291.375 | 291.375 | 21,00 |  | https://eshop.biesse.cz/Pictures/biesse/19/2000000326/17939-17939(2).jpg | 8018851037061 | PZ-FR515 | PIZZATO- PRO ROZDĚLENÍ CENÍKŮ | 0
SCR01013@ | Relé PT570730 |  |  | ks | 212.759 | 212.759 | 21,00 |  |  |  |  | Schrack Technik spol. s r.o. | 0.05
SCR01101 | Patice YPT78704 |  |  | ks | 106.6815 | 106.6815 | 21,00 |  |  |  | YPT78704 | Schrack Technik spol. s r.o. | 0
SEL01109@ | Svodič DEHNguard M TNS 275 952400 4p. typ2 |  |  | ks | 4925.382 | 4925.382 | 21,00 |  |  | 4013364108455 | 952400 | LUMA Plus s.r.o. | 0
SAL01008 | Svodič SLP 275 V/4 přepěťový, kat.C, II.st. |  | vyjímatelný modul, optická signalizace poruchy, možnost blokace modulu, čtyřpólový varistorový svodič přepětí, určený k instalaci do rozvodů nn pro sítě TN-S do podružných rozvaděčů v objektech, k ochraně rozvodů a zařízení proti účinkům indukovaného přepětí při úderu blesku a proti spínacímu přepět | ks | 2962.491 | 2962.491 | 21,00 | https://www.biesse.cz/modulove-a-paticove-pristroje_c374924875137026/svodice-prepeti_c38072308098915 | https://eshop.biesse.cz/Pictures/biesse/19/2000000326/18044-18044(2).jpg | 8595090517221 | 8595090517221 | SALTEK s.r.o. | 0.4 | Modulové a paticové přístroje | Svodiče přepětí
SAL01009 | Svodič SLP 275 V přepěťový, kat.C, II.st. |  | vyjímatelný modul varistoru, optická signalizace poruchy, varistorový svodič přepětí, určený k instalaci do rozvodů nn, především do podružných rozvaděčů, k ochraně rozvodů a zařízení proti účinkům indukovaného přepětí při úderu blesku a proti spínacímu přepětí | ks | 769.692 | 769.692 | 21,00 | https://www.biesse.cz/modulove-a-paticove-pristroje_c374924875137026/svodice-prepeti_c38072308098915 | https://eshop.biesse.cz/Pictures/biesse/19/2000000326/18045-18045(2).jpg | 8595090516170 | 8595090516170 | SALTEK s.r.o. | 0 | Modulové a paticové přístroje | Svodiče přepětí
SAL01014 | Svodič FLP-12,5 V přepěťový, I+II.st. |  | vyjímatelný modul, optická signalizace poruchy, varistorový svodič bleskových proudů, k instalaci do rozvodů nn pro budovy třídy rizika III a IV podle ČSN EN 62305, na rozhraní zón LPZ 0–LPZ 1 a vyšších, k ochraně proti účinkům částečných bleskových proudů, indukovaného přepětí při úderu blesku a pr | ks | 1199.814 | 1199.814 | 21,00 | https://www.biesse.cz/modulove-a-paticove-pristroje_c374924875137026/svodice-prepeti_c38072308098915 | https://eshop.biesse.cz/Pictures/biesse/19/2000000326/18050-18050(2).jpg | 8595090534211 | 8595090534211 | SALTEK s.r.o. | 0.16 | Modulové a paticové přístroje | Svodiče přepětí
SEL01132@ | Svodič DEHNventil M TNC 255 951300 |  |  | ks | 20909.5656 | 20909.5656 | 21,00 |  |  | 4013364108134 | 951300 | LUMA Plus s.r.o. | 0
SAL01016 | Svodič PA-OVERDRIVE F16 |  | optická signalizace poruchy, zásuvkový adaptér s integrovanou přepěťovou ochranou nn a odrušovacím filtrem, k ochraně všech druhů elektrických a elektronických zařízení nn před pulsním přepětím a vf rušením | ks | 2224.698 | 2224.698 | 21,00 |  | https://eshop.biesse.cz/Pictures/biesse/19/2000000326/18058-18058(2).jpg | 8595090510154 | 8595090510154 | SALTEK s.r.o. | 0.22
SAL01019 | Svodič TV-OVERDRIVE F6 |  | optická signalizace poruchy, zásuvkový adaptér s integrovanou přepěťovou ochranou nn, odrušovacím vf filtrem a s přepěťovou ochranou anténního svodu, k ochraně televizních přijímačů před pulsním přepětím a vf rušením | ks | 2546.775 | 2546.775 | 21,00 |  | https://eshop.biesse.cz/Pictures/biesse/19/2000000326/18060-18060(2).jpg | 8595090510604 | 8595090510604 | SALTEK s.r.o. | 0
SAL01047 | Tlumivka RTO 16 A04177 |  | Vazební impedance, pro zajištění správné koordinace činnosti SPD při nedodržení minimální vzdálenosti mezi SPD typu 1 a 2 nebo SPD typu 2 a 3 | ks | 626.8521 | 626.8521 | 21,00 | https://www.biesse.cz/modulove-a-paticove-pristroje_c374924875137026/svodice-prepeti_c38072308098915 | https://eshop.biesse.cz/Pictures/biesse/19/2000000326/18075-18075(2).jpg | 8595090514329 | 8595090514329 | SALTEK s.r.o. | 0.13 | Modulové a paticové přístroje | Svodiče přepětí
SIE01036 | Spínač 3SE5112-0CH01 |  |  | ks | 1004.4435 | 1004.4435 | 21,00 |  |  |  | 3SE5112-0CH01 | Blumenbecker Prag s.r.o. | 0
SIE01100@ | Stykač 3TH4244-0AP0 |  |  | ks | 1030.0465 | 1030.0465 | 21,00 |  |  |  | 3TH4244-0AP0 | Blumenbecker Prag s.r.o. | 0
SIE91069 | Simatic 6ES7392-1AJ00-0AA0 konektor 20 pólů |  |  | ks | 760.9041 | 760.9041 | 21,00 |  |  |  | 6ES7392-1AJ00-0AA0 | Blumenbecker Prag s.r.o. | 0
SIE91070 | Simatic 6ES7392-1AM00-0AA0 konekt.40pólů |  |  | ks | 1231.7432 | 1231.7432 | 21,00 |  |  |  | 6ES7392-1AM00-0AA0 | Blumenbecker Prag s.r.o. | 0
SIK01001 | Pojistka 2A D01 LINDNER |  |  | ks | 11.7993 | 11.7993 | 21,00 |  |  |  |  | ELEKTRO L`UDIB BÁHOŇ - ČR a.s. | 0
SIK01002@ | Pojistka 4A D01 LINDNER |  |  | ks | 6 | 6 | 21,00 |  |  |  |  | ELEKTRO L`UDIB BÁHOŇ - ČR a.s. | 0
SIK01003 | Pojistka 6A D01 LINDNER |  | Fuse link, D01 gG 6A/400V, Application For cable protection, Breaking capacity AC (kA) 50, Breaking capacity DC (kA) 8, Characteristics gG, Dimensions E14, Indicator Top fuse status indicator, Operating joule integral (A2s) 71, Power dissipation (W) 1,8, Prearcing joule integral (A2s) 49,4, Rated AC | ks | 23.084 | 23.084 | 21,00 | https://www.biesse.cz/modulove-a-paticove-pristroje_c374924875137026/pojistky-a-odpinace_c3803794836 | https://eshop.biesse.cz/Pictures/biesse/19/2000000326/18343-18343(2).jpg | 5997501300430 | 002211003 | ETI ELEKTROELEMENT , d.o.o. | 0 | Modulové a paticové přístroje | Pojistky a odpínače | Pojistky válcové, závitové
SIK01004 | Pojistka 10A D01 LINDNER |  | Fuse link, D01 gG 10A/400V, Application For cable protection, Breaking capacity AC (kA) 50, Breaking capacity DC (kA) 8, Characteristics gG, Dimensions E14, Indicator Top fuse status indicator, Operating joule integral (A2s) 338, Power dissipation (W) 1,3, Prearcing joule integral (A2s) 120, Rated A | ks | 20.1811 | 20.1811 | 21,00 | https://www.biesse.cz/modulove-a-paticove-pristroje_c374924875137026/pojistky-a-odpinace_c3803794836 | https://eshop.biesse.cz/Pictures/biesse/19/2000000326/18344-18344(2).jpg | 5997501300447 | 002211004 | ETI ELEKTROELEMENT , d.o.o. | 0 | Modulové a paticové přístroje | Pojistky a odpínače | Pojistky válcové, závitové
SIK01005 | Pojistka 16A D01 gG LINDNER |  | Fuse link, D01 gG 16A/400V, Application For cable protection, Breaking capacity AC (kA) 50, Breaking capacity DC (kA) 8, Characteristics gG, Dimensions E14, Indicator Top fuse status indicator, Operating joule integral (A2s) 795, Power dissipation (W) 2, Prearcing joule integral (A2s) 406, Rated AC | ks | 20.7193 | 20.7193 | 21,00 | https://www.biesse.cz/modulove-a-paticove-pristroje_c374924875137026/pojistky-a-odpinace_c3803794836 | https://eshop.biesse.cz/Pictures/biesse/19/2000000326/18345-18345(2).jpg | 5701765253162 | 002211005 | ETI ELEKTROELEMENT , d.o.o. | 0 | Modulové a paticové přístroje | Pojistky a odpínače | Pojistky válcové, závitové
SIK01026 | Pojistka 20A D02 LINDNER |  |  | ks | 11.8008 | 11.8008 | 21,00 |  |  |  |  | ELEKTRO L`UDIB BÁHOŇ - ČR a.s. | 0
SIK01027 | Pojistka 25A D02 LINDNER |  | Fuse link, D02 gG 25A/400V, Application For cable protection, Breaking capacity AC (kA) 50, Breaking capacity DC (kA) 8, Characteristics gG, Dimensions E18, Indicator Top fuse status indicator, Operating joule integral (A2s) 3.170, Power dissipation (W) 2,8, Prearcing joule integral (A2s) 1.210, Rat | ks | 20.5481 | 20.5481 | 21,00 | https://www.biesse.cz/modulove-a-paticove-pristroje_c374924875137026/pojistky-a-odpinace_c3803794836 | https://eshop.biesse.cz/Pictures/biesse/19/2000000326/18347-18347(2).jpg | 5904722906099 | 002212002 | ETI ELEKTROELEMENT , d.o.o. | 0 | Modulové a paticové přístroje | Pojistky a odpínače | Pojistky válcové, závitové
SIK01029 | Pojistka 50A D02 LINDNER |  | Fuse link, D02 gG 50A/400V, Application For cable protection, Breaking capacity AC (kA) 50, Breaking capacity DC (kA) 8, Characteristics gG, Dimensions E18, Indicator Top fuse status indicator, Operating joule integral (A2s) 15.100, Power dissipation (W) 4,4, Prearcing joule integral (A2s) 6.750, Ra | ks | 39.2126 | 39.2126 | 21,00 |  | https://eshop.biesse.cz/Pictures/biesse/19/2000000326/18349-18349(2).jpg | 5904722906112 | 002212004 | ETI ELEKTROELEMENT , d.o.o. | 0
SIK01081 | Hlavice DO1 E14 pojistková |  |  | ks | 9.0532 | 9.0532 | 21,00 |  |  | 3838895005308 |  | ELEKTRO L`UDIB BÁHOŇ - ČR a.s. | 0
SIR01002 | Houkačka SEM240A 40311 230 VAC IP43 92dB/1m |  | houkačka 240 VAC, trvalý tón, SEM, IP43, 40311 | ks | 1185.45 | 1185.45 | 21,00 | https://www.biesse.cz/ovladani-regulace-a-signalizace_c381775347975405/zvukova-a-svetelna-signalizac | https://eshop.biesse.cz/Pictures/biesse/19/2000000326/18357-18357(2).png | 8010152403118 | SIR-40311 | SIRENA - PRO ROZDĚLENÍ CENÍKŮ | 0.25 | Ovládání, regulace a signalizace | Zvuková a světelná signalizace
SIR01065@ | Maják OVOPG9FMT12240DA3 30033 12/240 VAC/DC rudá | CENA POUZE NA DOPTÁNÍ |  | ks | 0 | 0 | 21,00 |  |  |  | SIR-OVOPG9FMT12240DA3 | SCHMACHTL CZ, spol. s r.o. | 0
SIR01102 | Žárovka 5W/24V BA15d pro TWS,OVOLUX,CTL600 27781 |  | Napětí svítidla (V): 24 Patice: BA15d Výkon světel. zdroje (W): 5 Barva: Ostatní Tvar svítidla: Ostatní | ks | 53.97 | 53.97 | 21,00 |  | https://eshop.biesse.cz/Pictures/biesse/19/2000000326/18389-18389.(2).png | 8010152277818 | SIR-27781 | SIRENA - PRO ROZDĚLENÍ CENÍKŮ | 2.5
SIR01103 | Žárovka 5W/240V 27784 BA15d |  | žárovka 240V, 5W, pro TWS, OVOLUX, CTL600, (25), 27784 | ks | 79.695 | 79.695 | 21,00 |  | https://eshop.biesse.cz/Pictures/biesse/19/2000000326/18390-18390(2).png | 8010152277849 | SIR-27784 | SIRENA - PRO ROZDĚLENÍ CENÍKŮ | 0
SNB01254 | Příchytka USA 20-25/55 1254 SCHNABL |  | automaticky uzavíratelná příchytka flexibilních trubek 20-25mm, kolík 55mm | ks | 4.7461 | 4.7461 | 21,00 | https://www.biesse.cz/kabely-buzirky-pasky-a-prislusenstvi_c381775347976341/kabelove-prichytky_c3864 | https://eshop.biesse.cz/Pictures/biesse/19/2000000326/18416-18416(2).jpg | 9008439225408 | SN-USA 20-25/55 | SCHNABL - PRO ROZDĚLENÍ CENÍKŮ | 0 | Kabely, bužírky, pásky a příslušenství | Kabelové příchytky
SNB03002 | Příchytka DKS 3-13 3002 SCHNABL |  | příchytka pro volné vodiče 3002, průměr svazku 3-13 mm | ks | 2.385 | 2.385 | 21,00 | https://www.biesse.cz/kabely-buzirky-pasky-a-prislusenstvi_c381775347976341/kabelove-prichytky_c3864 | https://eshop.biesse.cz/Pictures/biesse/19/2000000326/18421-18421(2).jpg | 9008439400201 | SN-DKS 3-13 | SCHNABL - PRO ROZDĚLENÍ CENÍKŮ | 0 | Kabely, bužírky, pásky a příslušenství | Kabelové příchytky
SNB03003 | Příchytka DKS 8-28 3004 SCHNABL |  | příchytka pro volné vodiče 3004, průměr svazku 8-28 mm | ks | 4.7461 | 4.7461 | 21,00 | https://www.biesse.cz/kabely-buzirky-pasky-a-prislusenstvi_c381775347976341/kabelove-prichytky_c3864 | https://eshop.biesse.cz/Pictures/biesse/19/2000000326/18422-18422(2).jpg | 9008439400409 | SN-DKS 8-28 | SCHNABL - PRO ROZDĚLENÍ CENÍKŮ | 0 | Kabely, bužírky, pásky a příslušenství | Kabelové příchytky
SNB03004 | Příchytka DKS 6-20 3003 SCHNABL |  | příchytka pro volné vodiče 3003, průměr svazku 6-20 mm | ks | 4.0343 | 4.0343 | 21,00 | https://www.biesse.cz/kabely-buzirky-pasky-a-prislusenstvi_c381775347976341/kabelove-prichytky_c3864 | https://eshop.biesse.cz/Pictures/biesse/19/2000000326/18423-18423(2).jpg | 9008439400300 | SN-DKS 6-20 | SCHNABL - PRO ROZDĚLENÍ CENÍKŮ | 0 | Kabely, bužírky, pásky a příslušenství | Kabelové příchytky
SNB03022 | Příchytka DSS 10 3022 SCHNABL |  | příchytka pro dva vodiče 4-12 mm, 3022 | ks | 2.6105 | 2.6105 | 21,00 |  | https://eshop.biesse.cz/Pictures/biesse/19/2000000326/18425-18425(2).jpg | 9008439402205 | SN-DSS 10 | SCHNABL - PRO ROZDĚLENÍ CENÍKŮ | 0
SNB03108 | Příchytka EC20 3108 SCHNABL |  | příchytka pro trubky 19,8-21 mm, Euro-Clip, 3108 | ks | 6.7632 | 6.7632 | 21,00 | https://www.biesse.cz/ulozny-material_c381775347976339/trubky_c382106060456589/prislusenstvi-trubky_ | https://eshop.biesse.cz/Pictures/biesse/19/2000000326/18433-18433(2).jpg | 9008439410804 | SN-EC 20 | SCHNABL - PRO ROZDĚLENÍ CENÍKŮ | 0 | Úložný materiál | Trubky | Příslušenství trubky
SNB03110 | Příchytka EC22 3110 SCHNABL |  |  | ks | 3.47 | 3.47 | 21,00 | https://www.biesse.cz/kabely-buzirky-pasky-a-prislusenstvi_c381775347976341/kabelove-prichytky_c3864 |  | 9008439411009 | SN-EC 22 | SCHNABL - PRO ROZDĚLENÍ CENÍKŮ | 0 | Kabely, bužírky, pásky a příslušenství | Kabelové příchytky
SNB03112 | Příchytka EC25 3112 SCHNABL |  | příchytka pro trubky 24,8-26,8 mm, Euro-Clip, 3112 | ks | 8.3058 | 8.3058 | 21,00 | https://www.biesse.cz/ulozny-material_c381775347976339/trubky_c382106060456589/prislusenstvi-trubky_ | https://eshop.biesse.cz/Pictures/biesse/19/2000000326/18435-18435(2).jpg | 9008439411207 | SN-EC 25 | SCHNABL - PRO ROZDĚLENÍ CENÍKŮ | 0 | Úložný materiál | Trubky | Příslušenství trubky
SNB03116 | Příchytka EC32 3116 SCHNABL |  | příchytka pro trubky 31-32,5 mm, Euro-Clip, 3116 | ks | 11.5094 | 11.5094 | 21,00 | https://www.biesse.cz/ulozny-material_c381775347976339/trubky_c382106060456589/prislusenstvi-trubky_ | https://eshop.biesse.cz/Pictures/biesse/19/2000000326/18437-18437(2).jpg | 9008439211616 | SN-EC 32 | SCHNABL - PRO ROZDĚLENÍ CENÍKŮ | 0 | Úložný materiál | Trubky | Příslušenství trubky
SNB03121 | Příchytka EC16 3102 SCHNABL |  | příchytka pro trubky 15-16 mm, Euro-Clip, 3102 | ks | 6.2886 | 6.2886 | 21,00 | https://www.biesse.cz/ulozny-material_c381775347976339/trubky_c382106060456589/prislusenstvi-trubky_ | https://eshop.biesse.cz/Pictures/biesse/19/2000000326/18440-18440(2).jpg | 9008439410200 | SN-EC 16 | SCHNABL - PRO ROZDĚLENÍ CENÍKŮ | 0 | Úložný materiál | Trubky | Příslušenství trubky
SNB03130 | Příchytka ESD 30 3130 SCHNABL |  | příchytka pro Euro-Clip a stahovací pásek 3130 S 2/100 | ks | 4.6275 | 4.6275 | 21,00 | https://www.biesse.cz/ulozny-material_c381775347976339/trubky_c382106060456589/prislusenstvi-trubky_ | https://eshop.biesse.cz/Pictures/biesse/19/2000000326/18442-18442(2).jpg | 9008439413003 | SN-ESD 30 | SCHNABL - PRO ROZDĚLENÍ CENÍKŮ | 0 | Úložný materiál | Trubky | Příslušenství trubky
SNB03132 | Příchytka ESD 45 31320 SCHNABL |  | příchytka pro Euro-Clip a stahovací pásek 3132 S 2/100 | ks | 5.247 | 5.247 | 21,00 | https://www.biesse.cz/ulozny-material_c381775347976339/trubky_c382106060456589/prislusenstvi-trubky_ | https://eshop.biesse.cz/Pictures/biesse/19/2000000326/18443-18443(2).jpg | 9008439413201 | SN-ESD 45 | SCHNABL - PRO ROZDĚLENÍ CENÍKŮ | 0 | Úložný materiál | Trubky | Příslušenství trubky
SNB03319 | Kolík TA 100/25 AP kotevní patrového upevňovacího systému (bal.100ks) |  |  | ks | 7.3566 | 7.3566 | 21,00 |  |  |  | TA 100/25 AP | SCHNABL - PRO ROZDĚLENÍ CENÍKŮ | 0
SRO01001 | Tyč JP 1.5 jímací FeZn |  |  | ks | 324.8896 | 324.8896 | 21,00 |  |  | 8595678100067 | 100050 | D T TECHNIC s.r.o. | 0
SRO01002 | Tyč JP 20 FeZn 2000mm jímací |  |  | ks | 426.24 | 426.24 | 21,00 |  |  | 8595678100074 | 100060 | D T TECHNIC s.r.o. | 0
SRO01003 | Deska ZD 01 zemnící s páskem (200x25cm) |  |  | ks | 1591.296 | 1591.296 | 21,00 |  |  | 8595678101972 | 104000 | D T TECHNIC s.r.o. | 0
SRO01004 | Deska ZD 02 zemnící (100x50cm) |  |  | ks | 937.728 | 937.728 | 21,00 | https://www.biesse.cz/hromosvody_c381775347976338/hromosvod-material-fezn_c382106060456584/deska-zd- | https://eshop.biesse.cz/Pictures/BIESSE/19/2000000326/18511_18511..JPG | 8595678101996 | 104020 | D T TECHNIC s.r.o. | 0 | Hromosvody | Hromosvod materiál FeZn
SRO01005 | Tyč ZT 1.5 zemnící plné |  |  | ks | 548.4288 | 548.4288 | 21,00 | https://www.biesse.cz/hromosvody_c381775347976338/hromosvod-material-fezn_c382106060456584/tyc-zt-1- | https://eshop.biesse.cz/Pictures/BIESSE/19/2000000326/18512_18512..JPG | 8595678102016 | 104040 | D T TECHNIC s.r.o. | 0 | Hromosvody | Hromosvod materiál FeZn
SRO01010 | Tyč ZT 1.0 zemnící plné |  |  | ks | 384.5632 | 384.5632 | 21,00 | https://www.biesse.cz/hromosvody_c381775347976338/hromosvod-material-fezn_c382106060456584/tyc-zt-1- | https://eshop.biesse.cz/Pictures/BIESSE/19/2000000326/18515_18515..JPG | 8595678102009 | 104030 | D T TECHNIC s.r.o. | 0 | Hromosvody | Hromosvod materiál FeZn
SRO01011 | Tyč ZT 2.0 zemnící plné |  |  | ks | 710.4 | 710.4 | 21,00 | https://www.biesse.cz/hromosvody_c381775347976338/hromosvod-material-fezn_c382106060456584/tyc-zt-2- | https://eshop.biesse.cz/Pictures/BIESSE/19/2000000326/18516_18516..JPG | 8595678102023 | 104050 | D T TECHNIC s.r.o. | 0 | Hromosvody | Hromosvod materiál FeZn
SRO02001 | Podpěra PV 01 150 mm FeZn |  |  | ks | 19.3229 | 19.3229 | 21,00 |  |  | 8595678100258 | 101000 | D T TECHNIC s.r.o. | 0
SRO02003 | Podpěra PV 03 250 mm FeZn |  |  | ks | 27.0899 | 27.0899 | 21,00 |  |  | 8595678100272 | 101040 | D T TECHNIC s.r.o. | 0
SRO02004 | Podpěra PV 04 200 mm FeZn |  |  | ks | 24.6272 | 24.6272 | 21,00 |  |  | 8595678100289 | 101050 | D T TECHNIC s.r.o. | 0
SRO02006 | Podpěra PV 06 300 mm FeZn |  |  | ks | 32.5837 | 32.5837 | 21,00 |  |  | 8595678100302 | 101070 | D T TECHNIC s.r.o. | 0
SRO02009 | Podpěra PV 14 |  | podpěra vedení pod hřebenáče | ks | 41.958 | 41.958 | 21,00 |  | https://eshop.biesse.cz/Pictures/biesse/19/2000000326/18526-18526(2).jpg | 8595614703802 | V190 | TREMIS s.r.o. | 0
SRO02012 | Podpěra PV 17-100 FeZn |  | Podpěra vedení určená pro upevnění vodiče na vlnitém eternitu nebo pomocí hmoždinek do zdiva a dřeva. | ks | 21.8803 | 21.8803 | 21,00 | https://www.biesse.cz/hromosvody_c381775347976338/hromosvod-material-fezn_c382106060456584/podpera-p | https://eshop.biesse.cz/Pictures/BIESSE/19/2000000326/18529_18529..JPG | 8595678100517 | 101240 | D T TECHNIC s.r.o. | 0 | Hromosvody | Hromosvod materiál FeZn
SRO02014 | Podpěra PV 22 FeZn |  | Podpěra vedení určená pro upevnění vodiče na taškových a eternitových střechách | ks | 29.1738 | 29.1738 | 21,00 | https://www.biesse.cz/hromosvody_c381775347976338/hromosvod-material-fezn_c382106060456584/podpera-p | https://eshop.biesse.cz/Pictures/BIESSE/19/2000000326/18531_18531..JPG | 8595678100654 | 101310 | D T TECHNIC s.r.o. | 0 | Hromosvody | Hromosvod materiál FeZn
SRO02015 | Podpěra PV 23 FeZn |  |  | ks | 16.9549 | 16.9549 | 21,00 | https://www.biesse.cz/hromosvody_c381775347976338/hromosvod-material-fezn_c382106060456584/podpera-p |  | 8595678100760 | 101340 | D T TECHNIC s.r.o. | 0 | Hromosvody | Hromosvod materiál FeZn
SRO02017 | Podpěra PV 32 FeZn na konstrukce |  | Podpěra vedení určená pro upevnění vodiče ke kovovým konstrukcím | ks | 42.624 | 42.624 | 21,00 | https://www.biesse.cz/hromosvody_c381775347976338/hromosvod-material-fezn_c382106060456584/podpera-p | https://eshop.biesse.cz/Pictures/BIESSE/19/2000000326/18534_18534..JPG | 8595678100791 | 101380 | D T TECHNIC s.r.o. | 0 | Hromosvody | Hromosvod materiál FeZn
SRO02023 | Držák DUD a 180 FeZn středový vrut |  | Držák určený k upevnění ochranného úhelníku kobjektu pomocí hmoždinky | ks | 32.9626 | 32.9626 | 21,00 | https://www.biesse.cz/hromosvody_c381775347976338/hromosvod-material-fezn_c382106060456584/drzak-dud | https://eshop.biesse.cz/Pictures/BIESSE/19/2000000326/18536_18536..JPG | 8595678100968 | 102080 | D T TECHNIC s.r.o. | 0 | Hromosvody | Hromosvod materiál FeZn
SRO02024 | Držák DUZ sš 150 FeZn |  |  | ks | 37.888 | 37.888 | 21,00 |  |  | 8595678100913 | 102050 | D T TECHNIC s.r.o. | 0
SRO02025 | Držák DJ 4h FeZn |  |  | ks | 236.8 | 236.8 | 21,00 |  |  | 8595678100135 | 100110 | D T TECHNIC s.r.o. | 0
SRO02026 | Držák DJ 4d FeZn |  |  | ks | 331.52 | 331.52 | 21,00 |  |  | 8595678100142 | 100120 | D T TECHNIC s.r.o. | 0
SRO02032 | Podpěra PV 15 u-a FeZn |  |  | ks | 50.2016 | 50.2016 | 21,00 |  |  | 8595678100432 | 101180 | D T TECHNIC s.r.o. | 0
SRO02034 | Podpěra PV 17-160 FeZn |  | Podpěra vedení určená pro upevnění vodiče na vlnitém eternitu nebo pomocí hmoždinek do zdiv a adřeva | ks | 24.5325 | 24.5325 | 21,00 | https://www.biesse.cz/hromosvody_c381775347976338/hromosvod-material-fezn_c382106060456584/podpera-p | https://eshop.biesse.cz/Pictures/BIESSE/19/2000000326/18543_18543..JPG | 8595678100524 | 101250 | D T TECHNIC s.r.o. | 0 | Hromosvody | Hromosvod materiál FeZn
SRO02035 | Držák DUD a 220 FeZn středový vrut |  | Držák určený k upevnění ochranného úhelníku kobjektu pomocí hmoždinky | ks | 35.2358 | 35.2358 | 21,00 | https://www.biesse.cz/hromosvody_c381775347976338/hromosvod-material-fezn_c382106060456584/drzak-dud | https://eshop.biesse.cz/Pictures/BIESSE/19/2000000326/18544_18544..JPG | 8595678100975 | 102090 | D T TECHNIC s.r.o. | 0 | Hromosvody | Hromosvod materiál FeZn
SRO02036 | Rovnák drátu rovný |  | k ručnímu rovnání a ohýbání drátu o průměru 7-10mm | ks | 222.592 | 222.592 | 21,00 | https://www.biesse.cz/hromosvody_c381775347976338/hromosvod-material-nerez_c382106060456586/rovnak-d | https://eshop.biesse.cz/Pictures/BIESSE/19/2000000326/18545_18545..JPG | 8595678104874 | 410013 | D T TECHNIC s.r.o. | 0 | Hromosvody | Hromosvod materiál nerez
SRO02037 | Podpěra PV 15 plech FeZn 200-230mm |  | Podpěra vedení určená pro upevnění vodiče na hřebenu střechy -Beta, Bramac, Tondach 20,21 | ks | 38.8352 | 38.8352 | 21,00 | https://www.biesse.cz/hromosvody_c381775347976338/hromosvod-material-fezn_c382106060456584/podpery-f | https://eshop.biesse.cz/Pictures/BIESSE/19/2000000326/18546_18546..JPG | 8595678100388 | 101130 | D T TECHNIC s.r.o. | 0 | Hromosvody | Hromosvod materiál FeZn | Podpěry FeZn
SRO02046 | Podpěra PV 11 b FeZn |  | Podpěra vedení určená pro upevnění vodiče za první střešní lať na taškových střechách | ks | 22.7328 | 22.7328 | 21,00 | https://www.biesse.cz/hromosvody_c381775347976338/hromosvod-material-fezn_c382106060456584/podpery-f | https://eshop.biesse.cz/Pictures/BIESSE/19/2000000326/18548_18548..JPG | 8595678100333 | 101090 | D T TECHNIC s.r.o. | 0 | Hromosvody | Hromosvod materiál FeZn | Podpěry FeZn
SRO02090 | Plech Pb 0.5x1000 olověný |  |  | kg | 344.7808 | 344.7808 | 21,00 | https://www.biesse.cz/hromosvody_c381775347976338/hromosvod-material-fezn_c382106060456584/plech-pb- | https://eshop.biesse.cz/Pictures/BIESSE/19/2000000326/18549_18549..JPEG | 8595678102191 | 104180 | D T TECHNIC s.r.o. | 0 | Hromosvody | Hromosvod materiál FeZn
SRO03001 | Svorka SO m FeZn okapová (2xM8) |  |  | ks | 24.8166 | 24.8166 | 21,00 | https://www.biesse.cz/hromosvody_c381775347976338/hromosvod-material-fezn_c382106060456584/svorky-fe | https://eshop.biesse.cz/Pictures/BIESSE/19/2000000326/18550_18550..JPG | 8595678101484 | 103030 | D T TECHNIC s.r.o. | 0 | Hromosvody | Hromosvod materiál FeZn | Svorky FeZn
SRO03002 | Svorka SJ 01 FeZn na jímací tyč |  |  | ks | 56.832 | 56.832 | 21,00 | https://www.biesse.cz/hromosvody_c381775347976338/hromosvod-material-fezn_c382106060456584/svorky-fe | https://eshop.biesse.cz/Pictures/BIESSE/19/2000000326/18551_18551..JPG |  | 103000 | D T TECHNIC s.r.o. | 0 | Hromosvody | Hromosvod materiál FeZn | Svorky FeZn
SRO03003 | Svorka SJ 02 FeZn na zemnící tyč |  |  | ks | 60.1472 | 60.1472 | 21,00 | https://www.biesse.cz/hromosvody_c381775347976338/hromosvod-material-fezn_c382106060456584/svorky-fe | https://eshop.biesse.cz/Pictures/BIESSE/19/2000000326/18552_18552..JPG | 8595678101453 | 103010 | D T TECHNIC s.r.o. | 0 | Hromosvody | Hromosvod materiál FeZn | Svorky FeZn
SRO03004 | Svorka SK FeZn křížová |  |  | ks | 33.3414 | 33.3414 | 21,00 | https://www.biesse.cz/hromosvody_c381775347976338/hromosvod-material-fezn_c382106060456584/svorky-fe | https://eshop.biesse.cz/Pictures/BIESSE/19/2000000326/18553_18553..JPG | 8595678101460 | 103020 | D T TECHNIC s.r.o. | 0 | Hromosvody | Hromosvod materiál FeZn | Svorky FeZn
SRO03005 | Svorka SS FeZn spojovací drát x drát |  |  | ks | 17.239 | 17.239 | 21,00 | https://www.biesse.cz/hromosvody_c381775347976338/hromosvod-material-fezn_c382106060456584/svorky-fe | https://eshop.biesse.cz/Pictures/BIESSE/19/2000000326/18554_18554..JPG | 8595678101514 | 103060 | D T TECHNIC s.r.o. | 0 | Hromosvody | Hromosvod materiál FeZn | Svorky FeZn
SRO03006 | Svorka SP 1 FeZn připojovací |  |  | ks | 20.649 | 20.649 | 21,00 | https://www.biesse.cz/hromosvody_c381775347976338/hromosvod-material-fezn_c382106060456584/svorky-fe | https://eshop.biesse.cz/Pictures/BIESSE/19/2000000326/18555_18555..JPG | 8595678101552 | 103090 | D T TECHNIC s.r.o. | 0 | Hromosvody | Hromosvod materiál FeZn | Svorky FeZn
SRO03007 | Svorka SO v FeZn okapová |  |  | ks | 50.9594 | 50.9594 | 21,00 | https://www.biesse.cz/hromosvody_c381775347976338/hromosvod-material-fezn_c382106060456584/svorky-fe | https://eshop.biesse.cz/Pictures/BIESSE/19/2000000326/18556_18556..JPG | 8595678101491 | 103040 | D T TECHNIC s.r.o. | 0 | Hromosvody | Hromosvod materiál FeZn | Svorky FeZn
SRO03008 | Svorka SZ-lit/plech zkušební |  |  | ks | 49.2544 | 49.2544 | 21,00 | https://www.biesse.cz/hromosvody_c381775347976338/hromosvod-material-fezn_c382106060456584/svorky-fe | https://eshop.biesse.cz/Pictures/BIESSE/19/2000000326/18557_18557..JPG | 8595678101910 | 103350 | D T TECHNIC s.r.o. | 0 | Hromosvody | Hromosvod materiál FeZn | Svorky FeZn
SRO03010 | Svorka SR 02-M8 FeZn pásek x pásek |  |  | ks | 31.7312 | 31.7312 | 21,00 | https://www.biesse.cz/hromosvody_c381775347976338/hromosvod-material-fezn_c382106060456584/svorky-fe | https://eshop.biesse.cz/Pictures/BIESSE/19/2000000326/18559_18559..JPG | 8595678101583 | 103130 | D T TECHNIC s.r.o. | 0 | Hromosvody | Hromosvod materiál FeZn | Svorky FeZn
SRO03011 | Svorka SR 03-lit. FeZn pásek x drát |  |  | ks | 42.1504 | 42.1504 | 21,00 | https://www.biesse.cz/hromosvody_c381775347976338/hromosvod-material-fezn_c382106060456584/svorky-fe | https://eshop.biesse.cz/Pictures/BIESSE/19/2000000326/18560_18560..JPG | 8595678101606 | 103140 | D T TECHNIC s.r.o. | 0 | Hromosvody | Hromosvod materiál FeZn | Svorky FeZn
SRO03012 | Svorka ST 04 FeZn (36-43mm) |  |  | ks | 41.0138 | 41.0138 | 21,00 | https://www.biesse.cz/hromosvody_c381775347976338/hromosvod-material-fezn_c382106060456584/svorky-fe | https://eshop.biesse.cz/Pictures/BIESSE/19/2000000326/18561_18561..JPG | 8595678101675 | 103200 | D T TECHNIC s.r.o. | 0 | Hromosvody | Hromosvod materiál FeZn | Svorky FeZn
SRO03014 | Svorka ST 08 FeZn (81-90mm) |  |  | ks | 57.5898 | 57.5898 | 21,00 | https://www.biesse.cz/hromosvody_c381775347976338/hromosvod-material-fezn_c382106060456584/svorky-fe | https://eshop.biesse.cz/Pictures/biesse/19/2000000326/18563-18563..jpg | 8595678101712 | 103240 | D T TECHNIC s.r.o. | 0 | Hromosvody | Hromosvod materiál FeZn | Svorky FeZn
SRO03015 | Svorka ST 09 FeZn (106-115) |  |  | ks | 71.5136 | 71.5136 | 21,00 | https://www.biesse.cz/hromosvody_c381775347976338/hromosvod-material-fezn_c382106060456584/svorky-fe | https://eshop.biesse.cz/Pictures/biesse/19/2000000326/18564-18564..jpg | 8595678101729 | 103250 | D T TECHNIC s.r.o. | 0 | Hromosvody | Hromosvod materiál FeZn | Svorky FeZn
SRO03016 | Svorka ST 01 FeZn (18-22mm) |  |  | ks | 33.2467 | 33.2467 | 21,00 | https://www.biesse.cz/hromosvody_c381775347976338/hromosvod-material-fezn_c382106060456584/svorky-fe | https://eshop.biesse.cz/Pictures/BIESSE/19/2000000326/18565_18565..JPG | 8595678101644 | 103170 | D T TECHNIC s.r.o. | 0 | Hromosvody | Hromosvod materiál FeZn | Svorky FeZn
SRO03018 | Svorka ST 05 FeZn (44-50mm) |  |  | ks | 42.9082 | 42.9082 | 21,00 | https://www.biesse.cz/hromosvody_c381775347976338/hromosvod-material-fezn_c382106060456584/svorky-fe | https://eshop.biesse.cz/Pictures/BIESSE/19/2000000326/18566_18566..JPG | 8595678101682 | 103210 | D T TECHNIC s.r.o. | 0 | Hromosvody | Hromosvod materiál FeZn | Svorky FeZn
SRO03019 | Svorka ST 06 FeZn (52-62mm) |  |  | ks | 47.8336 | 47.8336 | 21,00 | https://www.biesse.cz/hromosvody_c381775347976338/hromosvod-material-fezn_c382106060456584/svorky-fe | https://eshop.biesse.cz/Pictures/BIESSE/19/2000000326/18567_18567..JPG | 8595678101699 | 103220 | D T TECHNIC s.r.o. | 0 | Hromosvody | Hromosvod materiál FeZn | Svorky FeZn
SRO03020 | Svorka ST 07 FeZn (68-77mm) |  |  | ks | 53.2326 | 53.2326 | 21,00 | https://www.biesse.cz/hromosvody_c381775347976338/hromosvod-material-fezn_c382106060456584/svorky-fe | https://eshop.biesse.cz/Pictures/BIESSE/19/2000000326/18568_18568..JPG | 8595678101705 | 103230 | D T TECHNIC s.r.o. | 0 | Hromosvody | Hromosvod materiál FeZn | Svorky FeZn
SRO03022 | Svorka ST 02 FeZn (23-28mm) |  |  | ks | 36.183 | 36.183 | 21,00 | https://www.biesse.cz/hromosvody_c381775347976338/hromosvod-material-fezn_c382106060456584/svorky-fe | https://eshop.biesse.cz/Pictures/BIESSE/19/2000000326/18569_18569..JPG | 8595678101651 | 103180 | D T TECHNIC s.r.o. | 0 | Hromosvody | Hromosvod materiál FeZn | Svorky FeZn
SRO03023 | Svorka ST 03 FeZn (30-35mm) |  |  | ks | 37.6986 | 37.6986 | 21,00 | https://www.biesse.cz/hromosvody_c381775347976338/hromosvod-material-fezn_c382106060456584/svorky-fe | https://eshop.biesse.cz/Pictures/BIESSE/19/2000000326/18570_18570..JPG | 8595678101668 | 103190 | D T TECHNIC s.r.o. | 0 | Hromosvody | Hromosvod materiál FeZn | Svorky FeZn
SRO03026 | Svorka SR 03b FeZn pásek x drát |  |  | ks | 32.8678 | 32.8678 | 21,00 | https://www.biesse.cz/hromosvody_c381775347976338/hromosvod-material-fezn_c382106060456584/svorky-fe | https://eshop.biesse.cz/Pictures/BIESSE/19/2000000326/18571_18571..JPG | 8595678101620 | 103160 | D T TECHNIC s.r.o. | 0 | Hromosvody | Hromosvod materiál FeZn | Svorky FeZn
SRO03027 | Svorka SZ-litinová zkušební |  |  | ks | 53.9904 | 53.9904 | 21,00 | https://www.biesse.cz/hromosvody_c381775347976338/hromosvod-material-fezn_c382106060456584/svorky-fe | https://eshop.biesse.cz/Pictures/BIESSE/19/2000000326/18572_18572..JPG | 8595678101903 | 103340 | D T TECHNIC s.r.o. | 0 | Hromosvody | Hromosvod materiál FeZn | Svorky FeZn
SRO04001 | Stříška OS 01 FeZn horní |  | Stříška určená pro ochranu svorky na jímací tyči před přírodními vlivy | ks | 299.3152 | 299.3152 | 21,00 | https://www.biesse.cz/hromosvody_c381775347976338/hromosvod-material-fezn_c382106060456584/prislusen | https://eshop.biesse.cz/Pictures/biesse/19/2000000326/18574-18574.png | 8595678100159 | 100130 | D T TECHNIC s.r.o. | 0 | Hromosvody | Hromosvod materiál FeZn | Příslušenství FeZn
SRO04002 | Stříška OS 04 FeZn spodní |  | stříška určená pro ochranu hřebene sedlové střechy před zatékáním v místě upevnění jímací tyče | ks | 231.1168 | 231.1168 | 21,00 | https://www.biesse.cz/hromosvody_c381775347976338/hromosvod-material-fezn_c382106060456584/prislusen | https://eshop.biesse.cz/Pictures/biesse/19/2000000326/18575-18575.png | 8595678100166 | 100150 | D T TECHNIC s.r.o. | 0 | Hromosvody | Hromosvod materiál FeZn | Příslušenství FeZn
SRO04003 | Úhelník OU 20 FeZn ochranný |  | Ochrana svodu u země před mechanickým poškozením | ks | 279.424 | 279.424 | 21,00 |  | https://eshop.biesse.cz/Pictures/BIESSE/19/2000000326/18576_18576..JPG | 8595678100890 | 102020 | D T TECHNIC s.r.o. | 0
SRO04004 | Úhelník OU 17 FeZn ochranný |  | Použití: ochrana svodu u země před mechanickým poškozením | ks | 238.6944 | 238.6944 | 21,00 | https://www.biesse.cz/hromosvody_c381775347976338/hromosvod-material-fezn_c382106060456584/uhelniky- | https://eshop.biesse.cz/Pictures/biesse/19/2000000326/18577-18577.png | 8595678100883 | 102000 | D T TECHNIC s.r.o. | 0 | Hromosvody | Hromosvod materiál FeZn | Úhelníky FeZn
SRO05001 | Páska FeZn 30x4 (1 bal=25kg) |  | Zemnící páska z pozinkované oceli průřez pásky 30x4 mm | kg | 45.88 | 45.88 | 21,00 | https://www.biesse.cz/hromosvody_c381775347976338/hromosvod-material-fezn_c382106060456584/paska-fez | https://eshop.biesse.cz/Pictures/biesse/19/2000000326/18578-18578.(2).jpg | 8595678102139 | 104130 | METRODIS s.r.o. | 0 | Hromosvody | Hromosvod materiál FeZn
SRO05101 | Drát FeZn 8 (1kg=cca 2,5m) |  | Hromosvodový vodič pro instalaci hromosvodů z pozinkované oceli FeZn. Průměr 8 mm | kg | 48.84 | 48.84 | 21,00 | https://www.biesse.cz/hromosvody_c381775347976338/hromosvod-material-fezn_c382106060456584/drat-fezn | https://eshop.biesse.cz/Pictures/biesse/19/2000000326/18579-18579.(2).jpg |  | 104140 | METRODIS s.r.o. | 0 | Hromosvody | Hromosvod materiál FeZn
SRO05102 | Drát FeZn 10 (1kg=cca 1,61m) |  | Hromosvodový vodič pro instalaci hromosvodů z pozinkované oceli FeZn. Průměr 10 mm. | kg | 46.62 | 46.62 | 21,00 | https://www.biesse.cz/hromosvody_c381775347976338/hromosvod-material-fezn_c382106060456584/drat-fezn | https://eshop.biesse.cz/Pictures/biesse/19/2000000326/18580-18580.(2).jpg |  | 104150 | METRODIS s.r.o. | 0 | Hromosvody | Hromosvod materiál FeZn
SRO10001 | Svorka SS Cu spojovací |  | Svorka určená k souběžnému spojení kruhových vodičů | ks | 104.192 | 104.192 | 21,00 | https://www.biesse.cz/hromosvody_c381775347976338/hromosvod-material-cu_c382106060456583/svorka-ss-c | https://eshop.biesse.cz/Pictures/BIESSE/19/2000000326/18582_18582..JPG | 8595678103105 | 300350 | D T TECHNIC s.r.o. | 0 | Hromosvody | Hromosvod materiál Cu
SRO10002 | Svorka SP 1 Cu připojovací |  |  | ks | 118.4 | 118.4 | 21,00 |  |  | 8595678103129 | 300360 | D T TECHNIC s.r.o. | 0
SRO10003 | Svorka SO m Cu okapová |  | Svorka určená k připojení kruhového vodiče k plechovým okapovým žlabům | ks | 117.4528 | 117.4528 | 21,00 | https://www.biesse.cz/hromosvody_c381775347976338/hromosvod-material-cu_c382106060456583/svorka-so-m | https://eshop.biesse.cz/Pictures/BIESSE/19/2000000326/18584_18584..JPG | 8595678103075 | 300340 | D T TECHNIC s.r.o. | 0 | Hromosvody | Hromosvod materiál Cu
SRO10004 | Svorka SK Cu |  |  | ks | 198.912 | 198.912 | 21,00 |  |  | 8595678103068 | 300330 | D T TECHNIC s.r.o. | 0
SRO10005 | Svorka SJ 01 Cu k jímací tyči |  |  | ks | 312.576 | 312.576 | 21,00 |  |  | 8595678103044 | 300310 | D T TECHNIC s.r.o. | 0
SRO10007 | Svorka SR 02 Cu pásek x pásek |  |  | ks | 189.44 | 189.44 | 21,00 |  |  | 8595678103143 | 300370 | D T TECHNIC s.r.o. | 0
SRO10009 | Svorka SZ c Cu zkušební trubička |  |  | ks | 106.0864 | 106.0864 | 21,00 |  |  | 8595678103204 | 300430 | D T TECHNIC s.r.o. | 0
SRO10012 | Svorka SZ a Cu zkušební |  |  | ks | 170.496 | 170.496 | 21,00 |  |  | 8595678103198 | 300420 | D T TECHNIC s.r.o. | 0
SRO10016 | Podpěra PV 11 Cu |  |  | ks | 279.424 | 279.424 | 21,00 |  |  | 8595678102528 | 300080 | D T TECHNIC s.r.o. | 0
SRO10021 | Podpěra PV 17-100 Cu |  |  | ks | 121.2416 | 121.2416 | 21,00 |  |  | 8595678102665 | 300180 | D T TECHNIC s.r.o. | 0
SRO10022 | Podpěra PV 22 Cu |  |  | ks | 145.8688 | 145.8688 | 21,00 |  |  | 8595678102696 | 300200 | D T TECHNIC s.r.o. | 0
SRO10023 | Podpěra PV 22 a Cu |  |  | ks | 137.344 | 137.344 | 21,00 |  |  | 8595678102702 | 300210 | D T TECHNIC s.r.o. | 0
SRO10029 | Podpěra PV 17-200 Cu |  |  | ks | 75 | 75 | 21,00 |  |  | 8595678102689 | 300191 | D T TECHNIC s.r.o. | 0
SRO10032 | Držák DUD a 180 Cu |  |  | ks | 175.232 | 175.232 | 21,00 |  |  | 8595678102870 | 300580 | D T TECHNIC s.r.o. | 0
SRO10033 | Úhelník OU 17 Cu ochranný |  | Použití: ochrana svodu u země před mechanickým poškozením | ks | 909.312 | 909.312 | 21,00 | https://www.biesse.cz/hromosvody_c381775347976338/hromosvod-material-cu_c382106060456583/uhelnik-ou- | https://eshop.biesse.cz/Pictures/biesse/19/2000000326/18603-18603.png | 8595678102849 | 300220 | D T TECHNIC s.r.o. | 0 | Hromosvody | Hromosvod materiál Cu
SRO10039 | Držák DUD a 220 Cu středový vrut |  |  | ks | 179.968 | 179.968 | 21,00 |  |  | 8595678102887 | 300581 | D T TECHNIC s.r.o. | 0
SRO10042 | Podložka k podstavci 100170 |  | Podložka určená jako ochrana střešní krytiny pod betonový podstavec - dle průměru podstavce Materiál: ethylenvinylacetát (EVA), pryž | ks | 151.0784 | 151.0784 | 21,00 | https://www.biesse.cz/hromosvody_c381775347976338/hromosvod-material-fezn_c382106060456584/podlozka- | https://eshop.biesse.cz/Pictures/BIESSE/19/2000000326/18606_18606..JPG | 8595678100197 | 100170 | D T TECHNIC s.r.o. | 0 | Hromosvody | Hromosvod materiál FeZn
SRO10045 | Stříška OS 01 Cu ochranná horní |  |  | ks | 462.2336 | 462.2336 | 21,00 |  |  | 8595678102467 | 300030 | D T TECHNIC s.r.o. | 0
SRO10046 | Stříška OS 04 Cu ochranná dolní |  |  | ks | 399.7184 | 399.7184 | 21,00 |  |  | 8595678102474 | 300040 | D T TECHNIC s.r.o. | 0
SRO10051 | Drát Cu 7 měkký (1kg=2,86m) |  | Vodič pro vedení a uzemnění Drát Cu polotvrdý Ø7mm | kg | 535.168 | 535.168 | 21,00 | https://www.biesse.cz/hromosvody_c381775347976338/hromosvod-material-cu_c382106060456583/drat-cu-7-m | https://eshop.biesse.cz/Pictures/BIESSE/19/2000000326/18610_18610..JPG | 8595678103273 | 300501 | D T TECHNIC s.r.o. | 0 | Hromosvody | Hromosvod materiál Cu
SRO10052 | Drát Cu 8 měkký (1kg=cca 2,22m) |  |  | kg | 535.168 | 535.168 | 21,00 |  |  | 8595678103280 | 300510 | D T TECHNIC s.r.o. | 0
SRO10054 | Podpěra PV 15 Br-n nerez |  |  | ks | 79.5648 | 79.5648 | 21,00 |  |  | 8595678103396 | 442045 | D T TECHNIC s.r.o. | 0
SRO10060 | Svorka SU Cu univerzální |  |  | ks | 125.9776 | 125.9776 | 21,00 |  |  | 8595678103211 | 300440 | D T TECHNIC s.r.o. | 0
SRO10070 | Svorka SO c nerez okapová |  | Svorka určená k připojení kruhového vodiče k plechovým okapovým žlabům | ks | 37.888 | 37.888 | 21,00 | https://www.biesse.cz/hromosvody_c381775347976338/hromosvod-material-nerez_c382106060456586/svorka-s | https://eshop.biesse.cz/Pictures/BIESSE/19/2000000326/18615_18615..JPG | 8595678103761 | 444040 | D T TECHNIC s.r.o. | 0 | Hromosvody | Hromosvod materiál nerez
SRO10071 | Svorka ST Uni nerez |  | Svorka určená pro připojení kruhového vodiče s okapovými svody. Možnost univerzálního použití svorky na různé průměry okapových svodů pomocí nerezové (měděné) pásky | ks | 62.5152 | 62.5152 | 21,00 | https://www.biesse.cz/hromosvody_c381775347976338/hromosvod-material-nerez_c382106060456586/svorka-s | https://eshop.biesse.cz/Pictures/BIESSE/19/2000000326/18616_18616..JPG | 8595678103815 | 444130 | D T TECHNIC s.r.o. | 0 | Hromosvody | Hromosvod materiál nerez
SRO10072 | Svorka SZ a nerez zkušební |  | Svorka určená pro měření a provedení elektrických zkoušek součástí LPS | ks | 58.7264 | 58.7264 | 21,00 | https://www.biesse.cz/hromosvody_c381775347976338/hromosvod-material-nerez_c382106060456586/svorka-s | https://eshop.biesse.cz/Pictures/BIESSE/19/2000000326/18617_18617..JPG | 8595678103846 | 444150 | D T TECHNIC s.r.o. | 0 | Hromosvody | Hromosvod materiál nerez
SRO10073 | Svorka ST Uni Cu s páskem |  | Svorka určená pro připojení kruhového vodiče s okapovými svody. Možnost univerzálního použití svorky na různé průměry okapových svodů pomocí nerezové (měděné) pásky | ks | 202.7008 | 202.7008 | 21,00 | https://www.biesse.cz/hromosvody_c381775347976338/hromosvod-material-cu_c382106060456583/svorka-st-u | https://eshop.biesse.cz/Pictures/BIESSE/19/2000000326/18618_18618..JPG | 8595678103167 | 300390 | D T TECHNIC s.r.o. | 0 | Hromosvody | Hromosvod materiál Cu
SRO10075 | Svorka ST Uni FeZn |  |  | ks | 37.1302 | 37.1302 | 21,00 | https://www.biesse.cz/hromosvody_c381775347976338/hromosvod-material-fezn_c382106060456584/svorka-st | https://eshop.biesse.cz/Pictures/BIESSE/19/2000000326/18620_18620..JPG | 8595678101781 | 103310 | D T TECHNIC s.r.o. | 0 | Hromosvody | Hromosvod materiál FeZn
SRO10076 | Svorka SO c FeZn okapová-jednošroubová |  |  | ks | 21.5962 | 21.5962 | 21,00 | https://www.biesse.cz/hromosvody_c381775347976338/hromosvod-material-fezn_c382106060456584/svorka-so | https://eshop.biesse.cz/Pictures/BIESSE/19/2000000326/18621_18621..JPG | 8595678101507 | 103050 | D T TECHNIC s.r.o. | 0 | Hromosvody | Hromosvod materiál FeZn
SRO10077 | Svorka SUB nerez |  | Svorka určená pro připojení kruhových vodičů - souběžné,křížové, souosé a kolmé | ks | 28.416 | 28.416 | 21,00 | https://www.biesse.cz/hromosvody_c381775347976338/hromosvod-material-nerez_c382106060456586/svorka-s | https://eshop.biesse.cz/Pictures/BIESSE/19/2000000326/18622_18622..JPG | 8595678103884 | 444190 | D T TECHNIC s.r.o. | 0 | Hromosvody | Hromosvod materiál nerez
SRO10078 | Svorka SUA FeZn |  |  | ks | 15.0605 | 15.0605 | 21,00 | https://www.biesse.cz/hromosvody_c381775347976338/hromosvod-material-fezn_c382106060456584/svorka-su | https://eshop.biesse.cz/Pictures/BIESSE/19/2000000326/18623_18623..JPG | 8595678101958 | 103380 | D T TECHNIC s.r.o. | 0 | Hromosvody | Hromosvod materiál FeZn
SRO11000 | Podpěra PV 15 Br-v Cu |  |  | ks | 242.4832 | 242.4832 | 21,00 |  |  | 8595678102597 | 300120 | D T TECHNIC s.r.o. | 0
STR01001 | Telefon 4FP 210 36.101 VÍCEDRÁT BZUČÁK bílý TESLA |  | Domácí telefon DT85 s bzučákem s 1 tl. na EZ (bílý) | ks | 690.3 | 690.3 | 21,00 | https://www.biesse.cz/sdelovaci-technika_c381775347976024/telefony-tabla-a-zvonky_c382106060456257/t | https://eshop.biesse.cz/Pictures/biesse/19/2000000326/18641-18641.(2).jpg | 8585001524240 | 4FP 210 36.101 | METRODIS s.r.o. | 0 | Sdělovací technika | Telefony, tabla a zvonky
STR01006 | Telefon 4FP 210 51.201 VÍCEDRÁT BZUČÁK bílý TESLA |  | Domácí telefon DT93 s bzučákem s 1 tl. na EZ (bílý) | ks | 737.1 | 737.1 | 21,00 | https://www.biesse.cz/sdelovaci-technika_c381775347976024/telefony-tabla-a-zvonky_c382106060456257/t | https://eshop.biesse.cz/Pictures/biesse/19/2000000326/18644-18644.(2).jpg | 8585001520808 | 4FP 210 51.201 | METRODIS s.r.o. | 0 | Sdělovací technika | Telefony, tabla a zvonky
STR03003 | Zámek 4FN 877 02 elektrický s aretací (mechan.odblokování) |  | Elektrický zámek s pákou na mechanické odblokování (AC 6-8V/600-800mA) rozměry: 24x100/61x58,5 mm | ks | 971.1 | 971.1 | 21,00 |  | https://eshop.biesse.cz/Pictures/biesse/19/2000000326/18655-18655(2).jpg | 8585001501104 | 4FN 877 02 | METRODIS s.r.o. | 0
STR03011 | Vrátný 4FP 111 05 elektrický |  | Elektrický vrátný EV 05 | ks | 1474.2 | 1474.2 | 21,00 | https://www.biesse.cz/sdelovaci-technika_c381775347976024/telefony-tabla-a-zvonky_c382106060456257/v | https://eshop.biesse.cz/Pictures/biesse/19/2000000326/18657-18657.(2).jpg | 8585001501371 | 4FP 111 05 | METRODIS s.r.o. | 0 | Sdělovací technika | Telefony, tabla a zvonky
STR03201 | Zvonek 4FN 605 11.01 mel. dvojtón |  | Bytový zvonek dvojtónový s dozvukem - plast | ks | 538.2 | 538.2 | 21,00 | https://www.biesse.cz/sdelovaci-technika_c381775347976024/telefony-tabla-a-zvonky_c382106060456257/z | https://eshop.biesse.cz/Pictures/biesse/19/2000000326/18686-18686.(2).jpg | 8585001527739 | 4FN 605 11.01 | METRODIS s.r.o. | 0 | Sdělovací technika | Telefony, tabla a zvonky
STR03203@ | Zvonek 4FN 606 00 75V školní |  |  | ks | 977.835 | 977.835 | 21,00 |  |  |  |  | Tesla Stropkov - Čechy a.s. | 0
STR03307 | Tlačítko 4FK 461 02.12 zvonkové |  |  | ks | 140.4 | 140.4 | 21,00 | https://www.biesse.cz/sdelovaci-technika_c381775347976024/telefony-tabla-a-zvonky_c382106060456257/t | https://eshop.biesse.cz/Pictures/biesse/19/2000000326/18695-18695.(2).jpg | 8585001527722 | 4FK 461 02.12 | METRODIS s.r.o. | 0 | Sdělovací technika | Telefony, tabla a zvonky
STR03506 | Stříška 4FF 692 32 k tablu |  | Stříška pro montáž nad omítku GUARD 2 moduly | ks | 889.2 | 889.2 | 21,00 |  | https://eshop.biesse.cz/Pictures/biesse/19/2000000326/18702-18702(2).jpg | 8585001509537 | 4FF 692 32 | METRODIS s.r.o. | 0
STR03520 | Stříška 4FA 690 03 k tablu |  | Stříška pro montáž pod omítku GUARD 3 moduly | ks | 725.4 | 725.4 | 21,00 |  | https://eshop.biesse.cz/Pictures/biesse/19/2000000326/18706-18706(2).jpg | 8585001509506 | 4FA 690 03 | METRODIS s.r.o. | 0
STR03552@ | Rámeček 4FA 127 15/Z k tablu |  | Krycí rámeček TT94 pro montáž na krabici 1 modul | ks | 345.15 | 345.15 | 21,00 |  | https://eshop.biesse.cz/Pictures/biesse/19/2000000326/18708-18708(2).jpg | 8585001527401 | 4FA 127 15/Z | METRODIS s.r.o. | 0
STR04218 | Lišta 4FK 203 08 zámková |  | Lišta zámková GUARD | ks | 877.5 | 877.5 | 21,00 | https://www.biesse.cz/sdelovaci-technika_c381775347976024/telefony-tabla-a-zvonky_c382106060456257/l | https://eshop.biesse.cz/Pictures/biesse/19/2000000326/18718-18718.(2).jpg | 8585001509698 | 4FK 203 08 | METRODIS s.r.o. | 0 | Sdělovací technika | Telefony, tabla a zvonky
STR04230 | Deska 4FF 060 18.1/S montážní |  | Montážní deska tlačítkového tabla TT85 1 modul | ks | 912.6 | 912.6 | 21,00 |  | https://eshop.biesse.cz/Pictures/biesse/19/2000000326/18722-18722(2).jpg | 8585001527968 | 4FF 060 18.1/S | METRODIS s.r.o. | 0
STR04231 | Deska 4FF 060 19.1/S montážní |  |  | ks | 1029.6 | 1029.6 | 21,00 |  |  |  | 4FF 06019.1/S | METRODIS s.r.o. | 0
STR04232 | Deska 4FF 062 13 montážní 3mod. |  | Montážní krabice GUARD s rám. pro montáž pod omítku 3 moduly | ks | 1661.4 | 1661.4 | 21,00 |  | https://eshop.biesse.cz/Pictures/biesse/19/2000000326/18724-18724(2).jpg | 8585001509674 | 4FF 062 13 | METRODIS s.r.o. | 0
STR05101 | Houkačka 4FE 601 15 220V |  | Houkačka PIRATA 220V/50Hz | ks | 1383.525 | 1383.525 | 21,00 |  | https://eshop.biesse.cz/Pictures/biesse/19/2000000326/18727-18727(2).jpg | 8585001528187 | 4FE 601 15 | METRODIS s.r.o. | 0
SYL01301 | Žárovka 40W/240V E14 R50 směrová SYLVANIA/Teslamp |  |  | ks | 37.5782 | 37.5782 | 21,00 | https://www.biesse.cz/svetelne-zdroje_c381775347976343/zarovky-klasicke_c382106060456621/zarovka-40w | https://eshop.biesse.cz/Pictures/BIESSE/19/2000000326/18858_18858..JPG | 8595557035671 | 40WE14R50 | CTS Praha s.r.o. | 0.2 | Světelné zdroje | Žárovky klasické
SYL01309 | Žárovka 25W/240V E14 R50 směrová SYLVANIA/Teslamp |  |  | ks | 20.5612 | 20.5612 | 21,00 | https://www.biesse.cz/svetelne-zdroje_c381775347976343/zarovky-klasicke_c382106060456621/zarovka-25w | https://eshop.biesse.cz/Pictures/BIESSE/19/2000000326/18864_18864..JPG | 5410288155357 | 25WE14R50 | CTS Praha s.r.o. | 0 | Světelné zdroje | Žárovky klasické
SYL01423 | Trubice 36W/BLB F UVA-A SYLVANIA |  |  | ks | 412.6408 | 412.6408 | 21,00 | https://www.biesse.cz/svetelne-zdroje_c381775347976343/zarivky-linearni-zdroje_c382106060456622/trub | https://eshop.biesse.cz/Pictures/BIESSE/19/2000000326/18891_18891..JPG | 5410288006994 | 0000699 | CTS Praha s.r.o. | 2.5 | Světelné zdroje | Zářivky - lineární zdroje
TE111000 | Stykač CA2KN22B7 pomocný |  | TeSys K stykač CA-15/690V - 10A/130V Poskytuje ovládací obvod 24 V 50/60 Hz, připojení šroubovými svorkami. Pro vysoké provozní rychlosti do 180 cyklů/min a okolní teploty -25/+50 °C zajišťuje vysokou spolehlivost a trvanlivost. Kompaktní (šířka 45 mm), pro nacvaknutí na 35 mm lištu DIN nebo upevně | ks | 737.1566 | 737.1566 | 21,00 | https://www.biesse.cz/ostatni-zbozi_c426902569353229/stykac-ca2kn22b7-pomocny_p18982.html | https://eshop.biesse.cz/Pictures/BIESSE/19/2000000326/18982_18982.JPG | 3389110500271 | CA2KN22B7 | Schneider Electric CZ, s.r.o. | 0 | Ostatní zboží
TE111015 | Stykač CA2KN22F7 pomocný |  | TeSys K stykač CA-15/690V - 10A/130V Poskytuje řídicí obvod 110 V 50/60 Hz AC, připojení šroubovými svorkami. Pro vysoké provozní rychlosti do 180 cyklů/min a okolní teploty -25/+50 °C zajišťuje vysokou spolehlivost a trvanlivost. Kompaktní (šířka 45 mm), pro nacvaknutí na 35 mm lištu DIN nebo upev | ks | 737.1566 | 737.1566 | 21,00 | https://www.biesse.cz/modulove-a-paticove-pristroje_c374924875137026/stykace-a-rele_c381775347976654 | https://eshop.biesse.cz/Pictures/BIESSE/19/2000000326/18983_18983.JPG | 3389110428377 | CA2KN22F7 | Schneider Electric CZ, s.r.o. | 0.18 | Modulové a paticové přístroje | Stykače a relé | Stykače a relé modulová
TE111030 | Stykač CA2KN22P7 pomocný |  | TeSys K stykač CA-15/690V - 10A/130V Poskytuje ovládací obvod 230 V 50/60 Hz AC, připojení šroubovými svorkami. Pro vysoké provozní rychlosti do 180 cyklů/min a okolní teploty -25/+50 °C zajišťuje vysokou spolehlivost a trvanlivost. Kompaktní (šířka 45 mm), pro nacvaknutí na 35 mm lištu DIN nebo up | ks | 737.1566 | 737.1566 | 21,00 | https://www.biesse.cz/modulove-a-paticove-pristroje_c374924875137026/stykace-a-rele_c381775347976654 | https://eshop.biesse.cz/Pictures/BIESSE/19/2000000326/18985_18985.JPG | 3389110500257 | CA2KN22P7 | Schneider Electric CZ, s.r.o. | 0.18 | Modulové a paticové přístroje | Stykače a relé | Stykače a relé modulová
TE111051 | Stykač CA2KN31B7 pomocný |  | TeSys K stykač CA-K, 4 kontakty (3Z + 1V), 10A/690V, pro ovl. elektromagnetické zátěže AC-15/DC-13. Poskytuje ovládací obvod 24 V 50/60 Hz, připojení šroubovými svorkami. Pro vysoké provozní rychlosti do 180 cyklů/min a okolní teploty -25/+50 °C zajišťuje vysokou spolehlivost a trvanlivost. Kompakt | ks | 737.1566 | 737.1566 | 21,00 | https://www.biesse.cz/ostatni-zbozi_c426902569353229/stykac-ca2kn31b7-pomocny_p18987.html | https://eshop.biesse.cz/Pictures/BIESSE/19/2000000326/18987_18987.JPG | 3389110500295 | CA2KN31B7 | Schneider Electric CZ, s.r.o. | 0.84 | Ostatní zboží
TE111066 | Stykač CA2KN31F7 pomocný |  | TeSys K stykač CA-K, 4 kontakty (3Z + 1V), 10A/690V, pro ovl. elektromagnetické zátěže AC-15/DC-13. Poskytuje řídicí obvod 110 V 50/60 Hz AC, připojení šroubovými svorkami. Pro vysoké provozní rychlosti do 180 cyklů/min a okolní teploty -25/+50 °C zajišťuje vysokou spolehlivost a trvanlivost. Kompa | ks | 737.1566 | 737.1566 | 21,00 |  |  | 3389110428384 | CA2KN31F7 | Schneider Electric CZ, s.r.o. | 0
TE111084 | Stykač CA2KN31P7 pomocný |  | TeSys K stykač CA-K, 4 kontakty (3Z + 1V), 10A/690V, pro ovl. elektromagnetické zátěže AC-15/DC-13. Poskytuje ovládací obvod 230 V 50/60 Hz AC, připojení šroubovými svorkami. Pro vysoké provozní rychlosti do 180 cyklů/min a okolní teploty -25/+50 °C zajišťuje vysokou spolehlivost a trvanlivost. Kom | ks | 737.1566 | 737.1566 | 21,00 | https://www.biesse.cz/ostatni-zbozi_c426902569353229/stykac-ca2kn31p7-pomocny_p18989.html | https://eshop.biesse.cz/Pictures/BIESSE/19/2000000326/18989_18989.JPG | 3389110500318 | CA2KN31P7 | Schneider Electric CZ, s.r.o. | 0 | Ostatní zboží
TE111123 | Stykač CA2KN40F7 pomocný |  | TeSys K stykač CA-K, 4 kontakty (4Z), 10A/690V, pro ovl. elektromagnetické zátěže AC-15/DC-13. Poskytuje řídicí obvod 110 V 50/60 Hz AC, připojení šroubovými svorkami. Pro vysoké provozní rychlosti do 180 cyklů/min a okolní teploty -25/+50 °C zajišťuje vysokou spolehlivost a trvanlivost. Kompaktní | ks | 695.4539 | 695.4539 | 21,00 |  |  | 3389110428391 | CA2KN40F7 | Schneider Electric CZ, s.r.o. | 0
TE111138 | Stykač CA2KN40P7 pomocný |  | TeSys K stykač CA-K, 4 kontakty (4Z), 10A/690V, pro ovl. elektromagnetické zátěže AC-15/DC-13. Poskytuje ovládací obvod 230 V 50/60 Hz AC, připojení šroubovými svorkami. Pro vysoké provozní rychlosti do 180 cyklů/min a okolní teploty -25/+50 °C zajišťuje vysokou spolehlivost a trvanlivost. Kompaktn | ks | 670.1052 | 670.1052 | 21,00 | https://www.biesse.cz/modulove-a-paticove-pristroje_c374924875137026/stykace-a-rele_c381775347976654 | https://eshop.biesse.cz/Pictures/BIESSE/19/2000000326/18992_18992.JPG | 3389110500349 | CA2KN40P7 | Schneider Electric CZ, s.r.o. | 0 | Modulové a paticové přístroje | Stykače a relé | Stykače a relé modulová
TE111213 | Stykač CA3KN22BD3 pomocný |  | TeSys K stykač CA-15/690V - 10A/130V Poskytuje ovládací obvod 24 V DC bez přítahu a je vybaven zařízením pro potlačení přepětí, které je připojeno šroubovými svorkami. Pro vysoké provozní rychlosti do 180 cyklů/min a okolní teploty -25/+50 °C zajišťuje vysokou spolehlivost a trvanlivost. Kompaktní | ks | 931.3603 | 931.3603 | 21,00 | https://www.biesse.cz/modulove-a-paticove-pristroje_c374924875137026/stykace-a-rele_c381775347976654 | https://eshop.biesse.cz/Pictures/BIESSE/19/2000000326/18993_18993.JPG | 3389110483802 | CA3KN22BD3 | Schneider Electric CZ, s.r.o. | 0.84 | Modulové a paticové přístroje | Stykače a relé | Stykače a relé modulová
TE111585 | Stykač CA3KN22MD pomocný |  | TeSys K stykač CA-15/690V - 10A/130V Poskytuje ovládací obvod 220 V DC bez špičkové spotřeby, připojení šroubovými svorkami. Pro vysoké provozní rychlosti do 180 cyklů/min a okolní teploty -25/+50 °C zajišťuje vysokou spolehlivost a trvanlivost. Kompaktní (šířka 45 mm), pro nacvaknutí na 35 mm lišt | ks | 864.3089 | 864.3089 | 21,00 | https://www.biesse.cz/ostatni-zbozi_c426902569353229/stykac-ca3kn22md-pomocny_p18995.html | https://eshop.biesse.cz/Pictures/BIESSE/19/2000000326/18995_18995.JPG | 3389110483932 | CA3KN22MD | Schneider Electric CZ, s.r.o. | 0 | Ostatní zboží
TE111618 | Stykač CA3KN31MD pomocný |  | TeSys K stykač CA-K, 4 kontakty (3Z + 1V), 10A/690V, pro ovl. elektromagnetické zátěže AC-15/DC-13. Poskytuje ovládací obvod 220 V DC bez špičkové spotřeby, připojení šroubovými svorkami. Pro vysoké provozní rychlosti do 180 cyklů/min a okolní teploty -25/+50 °C zajišťuje vysokou spolehlivost a trv | ks | 864.3089 | 864.3089 | 21,00 |  |  | 3389110484366 | CA3KN31MD | Schneider Electric CZ, s.r.o. | 0
TE111627 | Stykač CA3KN40BD pomocný |  | TeSys K stykač CA-K, 4 kontakty (4Z), 10A/690V, pro ovl. elektromagnetické zátěže AC-15/DC-13. Poskytuje ovládací obvod 24 V DC bez špičkové spotřeby, připojení šroubovými svorkami. Pro vysoké provozní rychlosti do 180 cyklů/min a okolní teploty -25/+50 °C zajišťuje vysokou spolehlivost a trvanlivo | ks | 819.7443 | 819.7443 | 21,00 | https://www.biesse.cz/ostatni-zbozi_c426902569353229/stykac-ca3kn40bd-pomocny_p18998.html | https://eshop.biesse.cz/Pictures/BIESSE/19/2000000326/18998_18998.JPG | 3389110500219 | CA3KN40BD | Schneider Electric CZ, s.r.o. | 0.22 | Ostatní zboží
TE111648 | Stykač CA3KN40MD pomocný |  | TeSys K stykač CA-K, 4 kontakty (4Z), 10A/690V, pro ovl. elektromagnetické zátěže AC-15/DC-13. Poskytuje ovládací obvod 220 V DC bez špičkové spotřeby, připojení šroubovými svorkami. Pro vysoké provozní rychlosti do 180 cyklů/min a okolní teploty -25/+50 °C zajišťuje vysokou spolehlivost a trvanliv | ks | 864.3089 | 864.3089 | 21,00 |  |  | 3389110484748 | CA3KN40MD | Schneider Electric CZ, s.r.o. | 0
TE111906 | Stykač CA4KN40BW3 10A/24VDC 4NO pomocný |  | TeSys K stykač CA-K, 4 kontakty (4Z), 10A/690V, pro ovl. elektromagnetické zátěže AC-15/DC-13. Poskytuje nízkovýkonový ovládací obvod 24 V DC bez přítahu a je vybaven zařízením pro potlačení přepětí, připojením šroubovými svorkami. Pro vysoké provozní rychlosti do 180 cyklů/min a okolní teploty -25 | ks | 974.6984 | 974.6984 | 21,00 | https://www.biesse.cz/ostatni-zbozi_c426902569353229/stykac-ca4kn40bw3-10a-24vdc-4no-pomocny_p19000. | https://eshop.biesse.cz/Pictures/BIESSE/19/2000000326/19000_19000.JPG | 3389110485813 | CA4KN40BW3 | Schneider Electric CZ, s.r.o. | 0.24 | Ostatní zboží
TE111999 | Kontakt LA1KN04 4NC pomocný, čelní |  | TeSys K - blok pomocných kontaktů - pro stykače LC.K - LPK.K - šroubové svorky (kromě LPX4K, LPP5K, CA4K). Poskytuje 4V kontakty jmenovité až do 10A 690V AC, připojení šroubovými svorkami. Čelní montáž nacvaknutím zajišťuje vysokou spolehlivost a odolnost. Certifikováno více standardů (IEC, UL, CSA, | ks | 367.965 | 367.965 | 21,00 | https://www.biesse.cz/modulove-a-paticove-pristroje_c374924875137026/stykace-a-rele_c381775347976654 | https://eshop.biesse.cz/Pictures/BIESSE/19/2000000326/19001_19001.JPG | 3389110500158 | LA1KN04 | Schneider Electric CZ, s.r.o. | 0 | Modulové a paticové přístroje | Stykače a relé | Stykače a relé modulová
TE112005 | Kontakt LA1KN11 pomocný |  | TeSys K blok pomocných kontaktů - pro stykače LC.K - LPK - CA.K - s šroubovými svorkami. Poskytuje kontakty 1Z+1V jmenovité až 10A 690V AC, připojení šroubovými svorkami. Čelní montáž nacvaknutím zajišťuje vysokou spolehlivost a odolnost. Certifikováno více standardů (IEC, UL, CSA, CCC), Green Premi | ks | 159.1151 | 159.1151 | 21,00 | https://www.biesse.cz/modulove-a-paticove-pristroje_c374924875137026/stykace-a-rele_c381775347976654 | https://eshop.biesse.cz/Pictures/BIESSE/19/2000000326/19002_19002.JPG | 3389110500059 | LA1KN11 | Schneider Electric CZ, s.r.o. | 0 | Modulové a paticové přístroje | Stykače a relé | Stykače výkonové , ministykače a stykače pomocné
TE112017 | Kontakt LA1KN13 pomocný |  | TeSys K - blok pomocných kontaktů - pro stykače LC.K - LPK.K - šroubové svorky (kromě LPX4K, LPP5K, CA4K). Poskytuje kontakty 1Z+3V jmenovité až 10A 690V AC, připojení šroubovými svorkami. Čelní montáž nacvaknutím zajišťuje vysokou spolehlivost a odolnost. Certifikováno více standardů (IEC, UL, CSA, | ks | 388.8164 | 388.8164 | 21,00 | https://www.biesse.cz/modulove-a-paticove-pristroje_c374924875137026/stykace-a-rele_c381775347976654 | https://eshop.biesse.cz/Pictures/BIESSE/19/2000000326/19003_19003.JPG | 3389110500134 | LA1KN13 | Schneider Electric CZ, s.r.o. | 0 | Modulové a paticové přístroje | Stykače a relé | Stykače a relé modulová
TE112032 | Kontakt LA1KN22 pomocný |  | TeSys K - blok pomocných kontaktů - pro stykače LC.K - LPK.K - šroubové svorky (kromě LPX4K, LPP5K, CA4K). Poskytuje kontakty 2Z+2V jmenovité až do 10A 690V AC, připojení šroubovými svorkami. Čelní montáž nacvaknutím zajišťuje vysokou spolehlivost a odolnost. Certifikováno více standardů (IEC, UL, C | ks | 247.0545 | 247.0545 | 21,00 | https://www.biesse.cz/modulove-a-paticove-pristroje_c374924875137026/stykace-a-rele_c381775347976654 | https://eshop.biesse.cz/Pictures/BIESSE/19/2000000326/19004_19004.JPG | 3389110500110 | LA1KN22 | Schneider Electric CZ, s.r.o. | 0 | Modulové a paticové přístroje | Stykače a relé | Stykače výkonové , ministykače a stykače pomocné
TE112044 | Kontakt LA1KN31 pomocný |  | TeSys K - blok pomocných kontaktů - pro stykače LC.K - LPK.K - šroubové svorky (kromě LPX4K, LPP5K, CA4K). Poskytuje kontakty 3Z+1V jmenovité až 10A 690V AC, připojení šroubovými svorkami. Čelní montáž nacvaknutím zajišťuje vysokou spolehlivost a odolnost. Certifikováno více standardů (IEC, UL, CSA, | ks | 318.4676 | 318.4676 | 21,00 | https://www.biesse.cz/modulove-a-paticove-pristroje_c374924875137026/stykace-a-rele_c381775347976654 | https://eshop.biesse.cz/Pictures/BIESSE/19/2000000326/19005_19005.JPG | 3389110500097 | LA1KN31 | Schneider Electric CZ, s.r.o. | 0 | Modulové a paticové přístroje | Stykače a relé | Stykače a relé modulová
TE112053 | Kontakt LA1KN40 pomocný |  | TeSys K - blok pomocných kontaktů - pro stykače LC.K - LPK.K - šroubové svorky (kromě LPX4K, LPP5K, CA4K). Poskytuje 4Z kontakty jmenovité až do 10A 690V AC, připojení šroubovými svorkami. Čelní montáž nacvaknutím zajišťuje vysokou spolehlivost a odolnost. Certifikováno více standardů (IEC, UL, CSA, | ks | 367.965 | 367.965 | 21,00 | https://www.biesse.cz/modulove-a-paticove-pristroje_c374924875137026/stykace-a-rele_c381775347976654 | https://eshop.biesse.cz/Pictures/BIESSE/19/2000000326/19006_19006.JPG | 3389110500073 | LA1KN40 | Schneider Electric CZ, s.r.o. | 0 | Modulové a paticové přístroje | Stykače a relé | Stykače a relé modulová
TE112077 | Kontakt LA2KT2U pomocný |  | TeSys K, blok s časovým zpožděním, pro stykače LC.K, LPK, CAK. Poskytuje 1V/Z kontakt jmenovitý až do 2A 240V AC s nastavením časového zpoždění 1-30s. Pro stykače s cívkou 110-240 V AC/DC (F7 až U7, FD až UDD). Čelní montáž nacvaknutím, připojenými dráty do stykače. Splňuje předpisy RoHS/REACH. | ks | 2108.0306 | 2108.0306 | 21,00 | https://www.biesse.cz/modulove-a-paticove-pristroje_c374924875137026/stykace-a-rele_c381775347976654 | https://eshop.biesse.cz/Pictures/BIESSE/19/2000000326/19008_19008.JPG | 3389110230086 | LA2KT2U | Schneider Electric CZ, s.r.o. | 0 | Modulové a paticové přístroje | Stykače a relé | Stykače a relé modulová
TE112341 | Člen LA4KA1U odrušovací |  | TeSys K odrušovací člen - pro stykače LC.K - CAA2K. Používá se s ovládacími obvody 110-250V AC a poskytuje ochranu RCV, která omezuje přechodné napětí na max. 3 Uc. Nacvakávací montáž na přední část stykače (nejsou potřeba žádné nástroje), zahrnuje indikátor LED napájení. Prodává se v šarži 5 jednot | ks | 248.9896 | 248.9896 | 21,00 | https://www.biesse.cz/modulove-a-paticove-pristroje_c374924875137026/spinace-modulove_c3803794836029 | https://eshop.biesse.cz/Pictures/BIESSE/19/2000000326/19009_19009.JPG | 3389110230093 | LA4KA1U | Schneider Electric CZ, s.r.o. | 0 | Modulové a paticové přístroje | Spínače modulové
TE112344 | Člen LA4KC1B odrušovací |  | TeSys K odrušovací člen - pro stykače LPE.K - CAA3K - CAA4K. Používá se s ovládacími obvody 12-24 V DC a poskytuje ochranu proti zpětnému přepětí bez diodové ochrany. Nacvakávací montáž na přední část stykače (nejsou potřeba žádné nástroje, polarizovaná komponenta) zahrnuje indikátor LED napájení. P | ks | 248.9896 | 248.9896 | 21,00 | https://www.biesse.cz/modulove-a-paticove-pristroje_c374924875137026/spinace-modulove_c3803794836029 | https://eshop.biesse.cz/Pictures/BIESSE/19/2000000326/19010_19010.JPG | 3389110230185 | LA4KC1B | Schneider Electric CZ, s.r.o. | 0 | Modulové a paticové přístroje | Spínače modulové
TE112350 | Člen LA4KE1B odrušovací |  | TeSys K odrušovací člen - pro stykače LC.K - LPK - CAK. Používá se s ovládacími obvody 12-24 V AC nebo DC, a poskytuje ochranu varistoru omezující přechodné napětí na hodnotu 2 Uc max.. Nacvakávací montáž na přední část stykače (nejsou potřeba žádné nástroje), zahrnuje indikátor LED napájení. Prodáv | ks | 248.9896 | 248.9896 | 21,00 | https://www.biesse.cz/modulove-a-paticove-pristroje_c374924875137026/spinace-modulove_c3803794836029 | https://eshop.biesse.cz/Pictures/BIESSE/19/2000000326/19011_19011.JPG | 3389110230215 | LA4KE1B | Schneider Electric CZ, s.r.o. | 0 | Modulové a paticové přístroje | Spínače modulové
TE112356 | Člen LA4KE1FC odrušovací |  | TeSys K odrušovací člen - pro stykače LC.K - LPK - CAK. Používá se s řídicími obvody 50-129 V AC nebo DC, a poskytuje ochranu varistoru omezující přechodné napětí na hodnotu 2 Uc max. Nacvakávací montáž na přední část stykače (nejsou potřeba žádné nástroje), zahrnuje indikátor LED napájení. Prodává | ks | 248.9896 | 248.9896 | 21,00 | https://www.biesse.cz/ostatni-zbozi_c426902569353229/clen-la4ke1fc-odrusovaci_p19012.html | https://eshop.biesse.cz/Pictures/BIESSE/19/2000000326/19012_19012.JPG | 3389110536959 | LA4KE1FC | Schneider Electric CZ, s.r.o. | 0 | Ostatní zboží
TE112494 | Adaptér LA7K0064 pro relé tepelné |  | TeSys LRK svorkovnice - pro jistící nadproudová relé LR2K - LR7K. Používá se pro samostatnou montáž nadproudových relé a stykače. Umožňuje horní připojení šroubovými svorkami, nacvakávací montáž na 35 mm DIN lištu. Splňuje předpisy RoHS/REACH. | ks | 304.1844 | 304.1844 | 21,00 | https://www.biesse.cz/modulove-a-paticove-pristroje_c374924875137026/stykace-a-rele_c381775347976654 | https://eshop.biesse.cz/Pictures/BIESSE/19/2000000326/19013_19013.JPG | 3389110447880 | LA7K0064 | Schneider Electric CZ, s.r.o. | 0 | Modulové a paticové přístroje | Stykače a relé | Relé paticová
TE112503 | Stykač LC1K0601D7 6A |  | TeSys K stykač, 3p (3Z), AC-3, | ks | 728.5707 | 728.5707 | 21,00 | https://www.biesse.cz/modulove-a-paticove-pristroje_c374924875137026/stykace-a-rele_c381775347976654 | https://eshop.biesse.cz/Pictures/BIESSE/19/2000000326/19014_19014.JPG | 3389110487855 | LC1K0601D7 | Schneider Electric CZ, s.r.o. | 0 | Modulové a paticové přístroje | Stykače a relé | Stykače a relé modulová
TE112506 | Stykač LC1K0601E7 6A |  | TeSys K stykač, 3P (3Z), pro aplikace ovládání motoru do 6 A/690 V AC-3 (2.2kW@400V). Poskytuje 48V 50/60Hz AC cívka, 1V vestavěný pomocný kontakt, připojení šroubovými svorkami. Pro provozní rychlosti do 600 cyklů/hodin a prostředí až do 50 °C zajišťuje spolehlivost a odolnost pro standardní aplika | ks | 665.6078 | 665.6078 | 21,00 | https://www.biesse.cz/ostatni-zbozi_c426902569353229/stykac-lc1k0601e7-6a_p19015.html | https://eshop.biesse.cz/Pictures/BIESSE/19/2000000326/19015_19015.JPG | 3389110374735 | LC1K0601E7 | Schneider Electric CZ, s.r.o. | 0 | Ostatní zboží
TE112530 | Stykač LC1K0601P7 6A |  | TeSys K stykač, 3P (3Z), pro aplikace ovládání motoru do 6 A/690 V AC-3 (2.2kW@400V). Poskytuje 230V 50/60Hz AC cívka, 1V vestavěný pomocný kontakt, připojení šroubovými svorkami. Pro provozní rychlosti do 600 cyklů/hodin a prostředí až do 50 °C zajišťuje spolehlivost a odolnost pro standardní aplik | ks | 633.7175 | 633.7175 | 21,00 | https://www.biesse.cz/modulove-a-paticove-pristroje_c374924875137026/stykace-a-rele_c381775347976654 | https://eshop.biesse.cz/Pictures/BIESSE/19/2000000326/19016_19016.JPG | 3389110363562 | LC1K0601P7 | Schneider Electric CZ, s.r.o. | 0.18 | Modulové a paticové přístroje | Stykače a relé | Stykače výkonové , ministykače a stykače pomocné
TE112545 | Stykač LC1K0610B7 6A |  | TeSys K stykač, 3P (3Z), pro aplikace ovládání motoru do 6 A/690 V AC-3 (2.2kW@400V). Poskytuje 24V 50/60Hz AC cívka, 1Z vestavěný pomocný kontakt, připojení šroubovými svorkami. Pro provozní rychlosti do 600 cyklů/hodin a prostředí až do 50 °C zajišťuje spolehlivost a odolnost pro standardní aplika | ks | 487.1359 | 487.1359 | 21,00 | https://www.biesse.cz/modulove-a-paticove-pristroje_c374924875137026/stykace-a-rele_c381775347976654 | https://eshop.biesse.cz/Pictures/BIESSE/19/2000000326/19017_19017.JPG | 3389110365139 | LC1K0610B7 | Schneider Electric CZ, s.r.o. | 0.18 | Modulové a paticové přístroje | Stykače a relé | Stykače výkonové , ministykače a stykače pomocné
TE112581 | Stykač LC1K0610P7 6A |  | TeSys K stykač, 3P (3Z), pro aplikace ovládání motoru do 6 A/690 V AC-3 (2.2kW@400V). Poskytuje 230V 50/60Hz AC cívka, 1Z vestavěný pomocný kontakt, připojení šroubovými svorkami. Pro provozní rychlosti do 600 cyklů/hodin a prostředí až do 50 °C zajišťuje spolehlivost a odolnost pro standardní aplik | ks | 513.8558 | 513.8558 | 21,00 | https://www.biesse.cz/modulove-a-paticove-pristroje_c374924875137026/stykace-a-rele_c381775347976654 | https://eshop.biesse.cz/Pictures/BIESSE/19/2000000326/19018_19018.JPG | 3389110368819 | LC1K0610P7 | Schneider Electric CZ, s.r.o. | 0.18 | Modulové a paticové přístroje | Stykače a relé | Stykače výkonové , ministykače a stykače pomocné
TE112612 | Stykač LC1K09004P7 9A |  | TeSys K stykač, 4P (4Z), pro neindukční aplikace zátěž do 20 A/690 V AC-1. Poskytuje cívku 230 V 50/60 Hz AC bez vestavěného pomocného kontaktu, připojení šroubovými svorkami. Pro provozní rychlosti do 600 cyklů/hodin a prostředí až do 50 °C zajišťuje spolehlivost a odolnost pro standardní aplikace. | ks | 665.6078 | 665.6078 | 21,00 | https://www.biesse.cz/modulove-a-paticove-pristroje_c374924875137026/stykace-a-rele_c381775347976654 | https://eshop.biesse.cz/Pictures/BIESSE/19/2000000326/19019_19019.JPG | 3389110488470 | LC1K09004P7 | Schneider Electric CZ, s.r.o. | 0 | Modulové a paticové přístroje | Stykače a relé | Stykače a relé modulová
TE114427 | Stykač LC1K09008P7 9A |  | TeSys K stykač - 4P (2Z+2V) - pro neindukční aplikace zatížení až do 20 A/690 V AC - 1. Poskytuje cívku 230 V 50/60 Hz AC bez vestavěného pomocného kontaktu, připojení šroubovými svorkami. Pro provozní rychlosti do 600 cyklů/hodin a prostředí až do 50 °C zajišťuje spolehlivost a odolnost pro standar | ks | 665.6078 | 665.6078 | 21,00 | https://www.biesse.cz/modulove-a-paticove-pristroje_c374924875137026/stykace-a-rele_c381775347976654 | https://eshop.biesse.cz/Pictures/BIESSE/19/2000000326/19020_19020.JPG | 3389110489460 | LC1K09008P7 | Schneider Electric CZ, s.r.o. | 0 | Modulové a paticové přístroje | Stykače a relé | Stykače a relé modulová
TE114463 | Stykač LC1K0901P7 9A |  | TeSys K stykač, 3P (3Z), pro aplikace ovládání motoru do 9 A/690 V AC-3 (4kW@400V), a pro neindukční aplikace řízení zátěže až do 20 A / 690 V AC-1. Poskytuje 230V 50/60Hz AC cívka, 1V vestavěný pomocný kontakt, připojení šroubovými svorkami. Pro provozní rychlosti do 600 cyklů/hodin a prostředí až | ks | 542.6285 | 542.6285 | 21,00 | https://www.biesse.cz/modulove-a-paticove-pristroje_c374924875137026/stykace-a-rele_c381775347976654 | https://eshop.biesse.cz/Pictures/BIESSE/19/2000000326/19021_19021.JPG | 3389110363555 | LC1K0901P7 | Schneider Electric CZ, s.r.o. | 0 | Modulové a paticové přístroje | Stykače a relé | Stykače výkonové , ministykače a stykače pomocné
TE114484 | Stykač LC1K0910B7 9A 24VAC |  | TeSys K stykač, 3P (3Z), pro aplikace ovládání motoru do 9 A/690 V AC-3 (4kW@400V), a pro neindukční aplikace řízení zátěže až do 20 A / 690 V AC-1. Poskytuje 24V 50/60Hz AC cívka, 1Z vestavěný pomocný kontakt, připojení šroubovými svorkami. Pro provozní rychlosti do 600 cyklů/hodin a prostředí až d | ks | 523.908 | 523.908 | 21,00 | https://www.biesse.cz/modulove-a-paticove-pristroje_c374924875137026/stykace-a-rele_c381775347976654 | https://eshop.biesse.cz/Pictures/BIESSE/19/2000000326/19022_19022.JPG | 3389110363623 | LC1K0910B7 | Schneider Electric CZ, s.r.o. | 0.18 | Modulové a paticové přístroje | Stykače a relé | Stykače výkonové , ministykače a stykače pomocné
TE114520 | Stykač LC1K0910E7 9A |  | TeSys K stykač, 3P (3Z), pro aplikace ovládání motoru do 9 A/690 V AC-3 (4kW@400V), a pro neindukční aplikace řízení zátěže až do 20 A / 690 V AC-1. Poskytuje 48V 50/60Hz AC cívka, 1Z vestavěný pomocný kontakt, připojení šroubovými svorkami. Pro provozní rychlosti do 600 cyklů/hodin a prostředí až d | ks | 1002.552 | 1002.552 | 21,00 |  |  | 3389110374766 | LC1K0910E7 | TME Czech Republic s. r. o. | 0
TE114532 | Stykač LC1K0910M7 9A |  | TeSys K stykač, 3P (3Z), pro aplikace ovládání motoru do 9 A/690 V AC-3 (4kW@400V), a pro neindukční aplikace řízení zátěže až do 20 A / 690 V AC-1. Poskytuje 220 V 50/60 Hz AC cívka, 1Z vestavěný pomocný kontakt, připojení šroubovými svorkami. Pro provozní rychlosti do 600 cyklů/hodin a prostředí a | ks | 665.6078 | 665.6078 | 21,00 | https://www.biesse.cz/ostatni-zbozi_c426902569353229/stykac-lc1k0910m7-9a_p19025.html | https://eshop.biesse.cz/Pictures/BIESSE/19/2000000326/19025_19025.JPG | 3389110363876 | LC1K0910M7 | Schneider Electric CZ, s.r.o. | 0 | Ostatní zboží
TE114541 | Stykač LC1K0910P7 9A |  | TeSys K stykač, 3P (3Z), pro aplikace ovládání motoru do 9 A/690 V AC-3 (4kW@400V), a pro neindukční aplikace řízení zátěže až do 20 A / 690 V AC-1. Poskytuje 230V 50/60Hz AC cívka, 1Z vestavěný pomocný kontakt, připojení šroubovými svorkami. Pro provozní rychlosti do 600 cyklů/hodin a prostředí až | ks | 542.6285 | 542.6285 | 21,00 | https://www.biesse.cz/modulove-a-paticove-pristroje_c374924875137026/stykace-a-rele_c381775347976654 | https://eshop.biesse.cz/Pictures/BIESSE/19/2000000326/19026_19026.JPG | 3389110364521 | LC1K0910P7 | Schneider Electric CZ, s.r.o. | 0.18 | Modulové a paticové přístroje | Stykače a relé | Stykače výkonové , ministykače a stykače pomocné
TE114634 | Stykač LC1K1201P7 12A 230V AC |  | TeSys K stykač, 3P (3Z), pro aplikace ovládání motoru do 12 A/690 V AC-3 (5.5kW@400V), a pro neindukční aplikace řízení zátěže až do 20 A / 690 V AC-1. Poskytuje 230V 50/60Hz AC cívka, 1V vestavěný pomocný kontakt, připojení šroubovými svorkami. Pro provozní rychlosti do 600 cyklů/hodin a prostředí | ks | 760.461 | 760.461 | 21,00 | https://www.biesse.cz/modulove-a-paticove-pristroje_c374924875137026/stykace-a-rele_c381775347976654 | https://eshop.biesse.cz/Pictures/BIESSE/19/2000000326/19027_19027.JPG | 3389110856958 | LC1K1201P7 | Schneider Electric CZ, s.r.o. | 0.18 | Modulové a paticové přístroje | Stykače a relé | Stykače výkonové , ministykače a stykače pomocné
TE114652 | Stykač LC1K1210B7 12A 24V AC |  | TeSys K stykač, 3P (3Z), pro aplikace ovládání motoru do 12 A/690 V AC-3 (5.5kW@400V), a pro neindukční aplikace řízení zátěže až do 20 A / 690 V AC-1. Poskytuje 24V 50/60Hz AC cívka, 1Z vestavěný pomocný kontakt, připojení šroubovými svorkami. Pro provozní rychlosti do 600 cyklů/hodin a prostředí a | ks | 789.9448 | 789.9448 | 21,00 | https://www.biesse.cz/modulove-a-paticove-pristroje_c374924875137026/stykace-a-rele_c381775347976654 | https://eshop.biesse.cz/Pictures/BIESSE/19/2000000326/19028_19028.JPG | 3389110789744 | LC1K1210B7 | Schneider Electric CZ, s.r.o. | 0.18 | Modulové a paticové přístroje | Stykače a relé | Stykače výkonové , ministykače a stykače pomocné
TE114685 | Stykač LC1K1210P7 12A 230V AC |  | TeSys K stykač, 3P (3Z), pro aplikace ovládání motoru do 12 A/690 V AC-3 (5.5kW@400V), a pro neindukční aplikace řízení zátěže až do 20 A / 690 V AC-1. Poskytuje 230V 50/60Hz AC cívka, 1Z vestavěný pomocný kontakt, připojení šroubovými svorkami. Pro provozní rychlosti do 600 cyklů/hodin a prostředí | ks | 594.8385 | 594.8385 | 21,00 | https://www.biesse.cz/modulove-a-paticove-pristroje_c374924875137026/stykace-a-rele_c381775347976654 | https://eshop.biesse.cz/Pictures/BIESSE/19/2000000326/19030_19030.JPG | 3389110856910 | LC1K1210P7 | Schneider Electric CZ, s.r.o. | 0.18 | Modulové a paticové přístroje | Stykače a relé | Stykače výkonové , ministykače a stykače pomocné
TE114715 | Stykač LC1K1601E7 16A |  | TeSys K stykač, 3P (3Z), pro aplikace ovládání motoru do 16 A/690 V AC-3 (7.5kW@400V). Poskytuje 48V 50/60Hz AC cívka, 1V vestavěný pomocný kontakt, připojení šroubovými svorkami. Pro provozní rychlosti do 600 cyklů/hodin a prostředí až do 50 °C zajišťuje spolehlivost a odolnost pro standardní aplik | ks | 1235.5447 | 1235.5447 | 21,00 | https://www.biesse.cz/modulove-a-paticove-pristroje_c374924875137026/stykace-a-rele_c381775347976654 | https://eshop.biesse.cz/Pictures/BIESSE/19/2000000326/19031_19031.JPG | 3389118022782 | LC1K1601E7 | Schneider Electric CZ, s.r.o. | 0.18 | Modulové a paticové přístroje | Stykače a relé | Stykače a relé modulová
TE114739 | Stykač LC1K1601P7 16A 230VAC 3Z |  | TeSys K stykač, 3P (3Z), pro aplikace ovládání motoru do 16 A/690 V AC-3 (7.5kW@400V). Poskytuje 230V 50/60Hz AC cívka, 1V vestavěný pomocný kontakt, připojení šroubovými svorkami. Pro provozní rychlosti do 600 cyklů/hodin a prostředí až do 50 °C zajišťuje spolehlivost a odolnost pro standardní apli | ks | 877.6129 | 877.6129 | 21,00 | https://www.biesse.cz/modulove-a-paticove-pristroje_c374924875137026/stykace-a-rele_c381775347976654 | https://eshop.biesse.cz/Pictures/BIESSE/19/2000000326/19032_19032.JPG | 3389110509113 | LC1K1601P7 | Schneider Electric CZ, s.r.o. | 0.2 | Modulové a paticové přístroje | Stykače a relé | Stykače výkonové , ministykače a stykače pomocné
TE115221 | Stykač LC1K1610P7 16A 230VAC |  | TeSys K stykač, 3P (3Z), pro aplikace ovládání motoru do 16 A/690 V AC-3 (7.5kW@400V). Poskytuje 230V 50/60Hz AC cívka, 1Z vestavěný pomocný kontakt, připojení šroubovými svorkami. Pro provozní rychlosti do 600 cyklů/hodin a prostředí až do 50 °C zajišťuje spolehlivost a odolnost pro standardní apli | ks | 774.0308 | 774.0308 | 21,00 | https://www.biesse.cz/modulove-a-paticove-pristroje_c374924875137026/stykace-a-rele_c381775347976654 | https://eshop.biesse.cz/Pictures/BIESSE/19/2000000326/19034_19034.JPG | 3389110509175 | LC1K1610P7 | Schneider Electric CZ, s.r.o. | 0 | Modulové a paticové přístroje | Stykače a relé | Stykače výkonové , ministykače a stykače pomocné
TE115371 | Stykač LC2K0601B7 6A |  | TeSys K reverzační stykač LC2-K - 3P (3Z) - pro aplikace ovládání motoru do 6 A/690 V AC-3 (2.2kW@400V). Poskytuje 24 V 50/60 Hz AC cívky, 2V vestavěné pomocné kontakty, připojení šroubovými svorkami. Pro provozní rychlosti až 600 cyklů/hod. ve AC-3 a prostředí do 50 °C zajišťuje spolehlivost a odo | ks | 1796.0781 | 1796.0781 | 21,00 | https://www.biesse.cz/modulove-a-paticove-pristroje_c374924875137026/stykace-a-rele_c381775347976654 | https://eshop.biesse.cz/Pictures/BIESSE/19/2000000326/19035_19035.JPG | 3389110428520 | LC2K0601B7 | Schneider Electric CZ, s.r.o. | 0 | Modulové a paticové přístroje | Stykače a relé | Stykače a relé modulová
TE115401 | Stykač LC2K0601P7 6A |  | TeSys K reverzační stykač LC2-K - 3P (3Z) - pro aplikace ovládání motoru do 6 A/690 V AC-3 (2.2kW@400V). Poskytuje 230V 50/60Hz AC cívky, 2V vestavěné pomocné kontakty, připojení šroubovými svorkami. Pro provozní rychlosti až 600 cyklů/hod. ve AC-3 a prostředí do 50 °C zajišťuje spolehlivost a odol | ks | 1796.0781 | 1796.0781 | 21,00 | https://www.biesse.cz/modulove-a-paticove-pristroje_c374924875137026/stykace-a-rele_c381775347976654 | https://eshop.biesse.cz/Pictures/BIESSE/19/2000000326/19037_19037.JPG | 3389110490800 | LC2K0601P7 | Schneider Electric CZ, s.r.o. | 0 | Modulové a paticové přístroje | Stykače a relé | Stykače a relé modulová
TE115446 | Stykač LC2K0610P7 6A |  | TeSys K reverzační stykač LC2-K - 3P (3Z) - pro aplikace ovládání motoru do 6 A/690 V AC-3 (2.2kW@400V). Poskytuje 230V 50/60Hz AC cívky, 2Z vestavěné pomocné kontakty, připojení šroubovými svorkami. Pro provozní rychlosti až 600 cyklů/hod. ve AC-3 a prostředí do 50 °C zajišťuje spolehlivost a odoln | ks | 1796.0781 | 1796.0781 | 21,00 | https://www.biesse.cz/ostatni-zbozi_c426902569353229/stykac-lc2k0610p7-6a_p19039.html | https://eshop.biesse.cz/Pictures/BIESSE/19/2000000326/19039_19039.JPG | 3389110491258 | LC2K0610P7 | Schneider Electric CZ, s.r.o. | 0 | Ostatní zboží
TE115560 | Stykač LC2K0910P7 9A |  | TeSys K reverzační stykač LC2-K - 3P - AC-3 - | ks | 1885.6162 | 1885.6162 | 21,00 | https://www.biesse.cz/modulove-a-paticove-pristroje_c374924875137026/stykace-a-rele_c381775347976654 | https://eshop.biesse.cz/Pictures/BIESSE/19/2000000326/19040_19040.JPG | 3389110492514 | LC2K0910P7 | Schneider Electric CZ, s.r.o. | 0 | Modulové a paticové přístroje | Stykače a relé | Stykače a relé modulová
TE115740 | Stykač LC2K1610P7 16A |  | TeSys K reverzační stykač LC2-K, 3p, AC-3, | ks | 2873.3978 | 2873.3978 | 21,00 | https://www.biesse.cz/modulove-a-paticove-pristroje_c374924875137026/stykace-a-rele_c381775347976654 | https://eshop.biesse.cz/Pictures/BIESSE/19/2000000326/19042_19042.JPG | 3389118380820 | LC2K1610P7 | Schneider Electric CZ, s.r.o. | 0 | Modulové a paticové přístroje | Stykače a relé | Stykače a relé modulová
TE115896 | Stykač LP1K0601BD 6A 24VDC |  | TeSys K stykač, 3P (3Z), pro aplikace ovládání motoru do 6 A/690 V AC-3 (2.2kW@400V). Poskytuje cívku 24 V DC, 1 V vestavěný pomocný kontakt, připojení šroubovými svorkami. Pro provozní rychlosti do 600 cyklů/hodin a prostředí až do 50 °C zajišťuje spolehlivost a odolnost pro standardní aplikace. V | ks | 605.2917 | 605.2917 | 21,00 | https://www.biesse.cz/modulove-a-paticove-pristroje_c374924875137026/stykace-a-rele_c381775347976654 | https://eshop.biesse.cz/Pictures/BIESSE/19/2000000326/19044_19044.JPG | 3389110363210 | LP1K0601BD | Schneider Electric CZ, s.r.o. | 0 | Modulové a paticové přístroje | Stykače a relé | Stykače výkonové , ministykače a stykače pomocné
TE115923 | Stykač LP1K0610BD 6A 24VDC |  | TeSys K stykač, 3P (3Z), pro aplikace ovládání motoru do 6 A/690 V AC-3 (2.2kW@400V). Poskytuje cívku 24 V DC, 1 Z vestavěný pomocný kontakt, připojení šroubovými svorkami. Pro provozní rychlosti do 600 cyklů/hodin a prostředí až do 50 °C zajišťuje spolehlivost a odolnost pro standardní aplikace. V | ks | 615.1388 | 615.1388 | 21,00 | https://www.biesse.cz/modulove-a-paticove-pristroje_c374924875137026/stykace-a-rele_c381775347976654 | https://eshop.biesse.cz/Pictures/BIESSE/19/2000000326/19045_19045.JPG | 3389110363227 | LP1K0610BD | Schneider Electric CZ, s.r.o. | 0.22 | Modulové a paticové přístroje | Stykače a relé | Stykače výkonové , ministykače a stykače pomocné
TE116010 | Stykač LP1K0901BD 9A 24VDC |  | TeSys K stykač, 3P (3Z), pro aplikace ovládání motoru do 9 A/690 V AC-3 (4kW@400V), a pro neindukční aplikace řízení zátěže až do 20 A / 690 V AC-1. Poskytuje cívku 24 V DC, 1 V vestavěný pomocný kontakt, připojení šroubovými svorkami. Pro provozní rychlosti do 600 cyklů/hodin a prostředí až do 50 ° | ks | 701.7241 | 701.7241 | 21,00 | https://www.biesse.cz/modulove-a-paticove-pristroje_c374924875137026/stykace-a-rele_c381775347976654 | https://eshop.biesse.cz/Pictures/BIESSE/19/2000000326/19047_19047.JPG | 3389110363234 | LP1K0901BD | Schneider Electric CZ, s.r.o. | 0.22 | Modulové a paticové přístroje | Stykače a relé | Stykače výkonové , ministykače a stykače pomocné
TE116013 | Stykač LP1K0901BD3 9A |  | TeSys K stykač, 3P (3Z), pro aplikace ovládání motoru do 9 A/690 V AC-3 (4kW@400V), a pro neindukční aplikace řízení zátěže až do 20 A / 690 V AC-1. Poskytuje cívku 24 V DC s přechodným odrušovacím modulem, 1 V vestavěný pomocný kontakt, připojení šroubovými svorkami. Pro provozní rychlosti do 600 c | ks | 745.9477 | 745.9477 | 21,00 | https://www.biesse.cz/ostatni-zbozi_c426902569353229/stykac-lp1k0901bd3-9a_p19048.html | https://eshop.biesse.cz/Pictures/BIESSE/19/2000000326/19048_19048.JPG | 3389110428506 | LP1K0901BD3 | Schneider Electric CZ, s.r.o. | 0 | Ostatní zboží
TE117555 | Stykač LP1K0910BD 9A 24VDC |  | TeSys K stykač, 3P (3Z), pro aplikace ovládání motoru do 9 A/690 V AC-3 (4kW@400V), a pro neindukční aplikace řízení zátěže až do 20 A / 690 V AC-1. Poskytuje cívku 24 V DC, 1 Z vestavěný pomocný kontakt, připojení šroubovými svorkami. Pro provozní rychlosti do 600 cyklů/hodin a prostředí až do 50 ° | ks | 653.8299 | 653.8299 | 21,00 | https://www.biesse.cz/modulove-a-paticove-pristroje_c374924875137026/stykace-a-rele_c381775347976654 | https://eshop.biesse.cz/Pictures/BIESSE/19/2000000326/19051_19051.JPG | 3389110363241 | LP1K0910BD | Schneider Electric CZ, s.r.o. | 0 | Modulové a paticové přístroje | Stykače a relé | Stykače výkonové , ministykače a stykače pomocné
TE117558 | Stykač LP1K0910BD3 9A |  | TeSys K stykač, 3P (3Z), pro aplikace ovládání motoru do 9 A/690 V AC-3 (4kW@400V), a pro neindukční aplikace řízení zátěže až do 20 A / 690 V AC-1. Poskytuje cívku 24 V DC s přechodným odrušovacím modulem, 1 Z vestavěný pomocný kontakt, připojení šroubovými svorkami. Pro provozní rychlosti do 600 c | ks | 745.9477 | 745.9477 | 21,00 |  |  | 3389110428513 | LP1K0910BD3 | Schneider Electric CZ, s.r.o. | 0.84
TE117720 | Stykač LP1K1210BD 12A 24VDC |  | TeSys K stykač, 3P (3Z), pro aplikace ovládání motoru do 12 A/690 V AC-3 (5.5kW@400V), a pro neindukční aplikace řízení zátěže až do 20 A / 690 V AC-1. Poskytuje cívku 24 V DC, 1 Z vestavěný pomocný kontakt, připojení šroubovými svorkami. Pro provozní rychlosti do 600 cyklů/hodin a prostředí až do 5 | ks | 754.9373 | 754.9373 | 21,00 | https://www.biesse.cz/modulove-a-paticove-pristroje_c374924875137026/stykace-a-rele_c381775347976654 | https://eshop.biesse.cz/Pictures/BIESSE/19/2000000326/19053_19053.JPG | 3389110790849 | LP1K1210BD | Schneider Electric CZ, s.r.o. | 0.84 | Modulové a paticové přístroje | Stykače a relé | Stykače výkonové , ministykače a stykače pomocné
TE117723 | Stykač LP1K1210BD3 12A s odruš.členem |  | TeSys K stykač, 3P (3Z), pro aplikace ovládání motoru do 12 A/690 V AC-3 (5.5kW@400V), a pro neindukční aplikace řízení zátěže až do 20 A / 690 V AC-1. Poskytuje cívku 24 V DC s přechodným odrušovacím modulem, 1 Z vestavěný pomocný kontakt, připojení šroubovými svorkami. Pro provozní rychlosti do 60 | ks | 1106.3481 | 1106.3481 | 21,00 | https://www.biesse.cz/ostatni-zbozi_c426902569353229/stykac-lp1k1210bd3-12a-s-odrus-clenem_p19054.ht | https://eshop.biesse.cz/Pictures/BIESSE/19/2000000326/19054_19054.JPG | 3389110168907 | LP1K1210BD3 | Schneider Electric CZ, s.r.o. | 0 | Ostatní zboží
TE117795 | Stykač LP2K0610BD3 6A |  | TeSys K reverzační stykač LC2-K - 3P (3Z) - pro aplikace ovládání motoru do 6 A/690 V AC-3 (2.2kW@400V). Poskytuje cívku 24 V DC s přechodným odrušovacím modulem, 2 Z vestavěné pomocné kontakty, připojení šroubovými svorkami. Pro provozní rychlosti až 600 cyklů/hod. ve AC-3 a prostředí do 50 °C zaji | ks | 2643.2152 | 2643.2152 | 21,00 | https://www.biesse.cz/ostatni-zbozi_c426902569353229/stykac-lp2k0610bd3-6a_p19056.html | https://eshop.biesse.cz/Pictures/BIESSE/19/2000000326/19056_19056.JPG | 3389110496963 | LP2K0610BD3 | Schneider Electric CZ, s.r.o. | 0 | Ostatní zboží
TE117870 | Stykač LP2K0910BD 9A |  | TeSys K reverzační stykač LC2-K - 3P (3Z) - pro aplikace ovládání motoru do 6 A/690 V AC-3 (2.2kW@400V). Poskytuje 24V DC cívky, 2Z vestavěné pomocné kontakty, připojení šroubovými svorkami. Pro provozní rychlosti až 600 cyklů/hod. ve AC-3 a prostředí do 50 °C zajišťuje spolehlivost a odolnost pro | ks | 2085.135 | 2085.135 | 21,00 | https://www.biesse.cz/modulove-a-paticove-pristroje_c374924875137026/stykace-a-rele_c381775347976654 | https://eshop.biesse.cz/Pictures/BIESSE/19/2000000326/19057_19057.JPG | 3389110499476 | LP2K0910BD | Schneider Electric CZ, s.r.o. | 0 | Modulové a paticové přístroje | Stykače a relé | Stykače a relé modulová
TE118047 | Stykač LP4K0610BW3 |  | TeSys K stykač, 3P (3Z), pro aplikace ovládání motoru do 6 A/690 V AC-3 (2.2kW@400V). Poskytuje nízkou spotřebu - 24 V DC cívka s přechodným odrušovacím modulem - 1Z vestavěným pomocným kontaktem - připojení šroubovými svorkami. Pro provozní rychlosti až 600 cyklů/hod. ve AC-3 a prostředí do 50 °C | ks | 889.6576 | 889.6576 | 21,00 | https://www.biesse.cz/modulove-a-paticove-pristroje_c374924875137026/stykace-a-rele_c381775347976654 | https://eshop.biesse.cz/Pictures/BIESSE/19/2000000326/19059_19059.JPG | 3389110428568 | LP4K0610BW3 | Schneider Electric CZ, s.r.o. | 0 | Modulové a paticové přístroje | Stykače a relé | Stykače a relé modulová
TE118488 | Stykač LP4K0901BW3 9A |  | TeSys K stykač, 3P (3Z), pro aplikace ovládání motoru do 9 A/690 V AC-3 (4kW@400V). Poskytuje nízkou spotřebu - 24 V DC cívka s odrušovacím modulem - 1V vestavěným pomocným kontaktem - připojení šroubovými svorkami. Pro provozní rychlosti až 600 cyklů/hod. ve AC-3 a prostředí do 50 °C zajišťuje spo | ks | 791.6112 | 791.6112 | 21,00 | https://www.biesse.cz/ostatni-zbozi_c426902569353229/stykac-lp4k0901bw3-9a_p19060.html | https://eshop.biesse.cz/Pictures/BIESSE/19/2000000326/19060_19060.JPG | 3389110428575 | LP4K0901BW3 | Schneider Electric CZ, s.r.o. | 0 | Ostatní zboží
TE118543 | Stykač LP4K1210BW3 12A |  | TeSys K stykač, 3P (3Z), pro aplikace ovládání motoru do 12 A/690 V AC-3 (5.5kW@400V). Poskytuje nízkou spotřebu - 24 V DC cívka s přechodným odrušovacím modulem - 1Z vestavěným pomocným kontaktem - připojení šroubovými svorkami. Pro provozní rychlosti až 600 cyklů/hod. ve AC-3 a prostředí do 50 °C | ks | 975.5982 | 975.5982 | 21,00 | https://www.biesse.cz/ostatni-zbozi_c426902569353229/stykac-lp4k1210bw3-12a_p19062.html | https://eshop.biesse.cz/Pictures/BIESSE/19/2000000326/19062_19062.JPG | 3389110791198 | LP4K1210BW3 | Schneider Electric CZ, s.r.o. | 0 | Ostatní zboží
TE118614 | Relé LR2K0303 nadproudové 0,23 - 0,36 A |  | TeSys LRK jisticí nadproudové relé - 0.36A/690V - rozsah nastavení teploty 0.23-0.36A - třída vypnutí 10A - pro ochranu 3fázových motorů 0.09kW@400V. Rozdílové zařízení s poruchou fáze a detekcí nerovnováhy zatížení. Poskytuje to relé teploty, manuálně-automatický reset přepínač, testovací snímač pr | ks | 1234.727 | 1234.727 | 21,00 | https://www.biesse.cz/modulove-a-paticove-pristroje_c374924875137026/stykace-a-rele_c381775347976654 | https://eshop.biesse.cz/Pictures/BIESSE/19/2000000326/19066_19066.JPG | 3389110230376 | LR2K0303 | Schneider Electric CZ, s.r.o. | 0 | Modulové a paticové přístroje | Stykače a relé | Ostatní stykače a relé
TE118617 | Relé LR2K0304 nadproudové 0,36-0,54 A |  | TeSys LRK jisticí nadproudové relé - 0.54A/690V - rozsah nastavení teploty 0.36-0.54A - třída vypnutí 10A - pro ochranu 3fázových motorů 0.12kW@400V. Rozdílové zařízení s poruchou fáze a detekcí nerovnováhy zatížení. Poskytuje to relé teploty, manuálně-automatický reset přepínač, testovací snímač pr | ks | 1234.727 | 1234.727 | 21,00 | https://www.biesse.cz/modulove-a-paticove-pristroje_c374924875137026/stykace-a-rele_c381775347976654 | https://eshop.biesse.cz/Pictures/BIESSE/19/2000000326/19067_19067.JPG | 3389110230383 | LR2K0304 | Schneider Electric CZ, s.r.o. | 0 | Modulové a paticové přístroje | Stykače a relé | Ostatní stykače a relé
TE118620 | Relé LR2K0305 nadproudové 0,54-0,8 A |  | TeSys LRK jisticí nadproudové relé - 0.8A/690V - rozsah nastavení teploty 0.54-0.8A - třída vypnutí 10A - pro ochranu 3fázových motorů 0.18kW@400V. Rozdílové zařízení s poruchou fáze a detekcí nerovnováhy zatížení. Poskytuje to relé teploty, manuálně-automatický reset přepínač, testovací snímač pro | ks | 1234.727 | 1234.727 | 21,00 | https://www.biesse.cz/modulove-a-paticove-pristroje_c374924875137026/stykace-a-rele_c381775347976654 | https://eshop.biesse.cz/Pictures/BIESSE/19/2000000326/19068_19068.JPG | 3389110230390 | LR2K0305 | Schneider Electric CZ, s.r.o. | 0.15 | Modulové a paticové přístroje | Stykače a relé | Ostatní stykače a relé
TE118623 | Relé LR2K0306 nadproudové 0,8-1,2 A |  | TeSys LRK jisticí nadproudové relé - 1.2A/690V - rozsah nastavení teploty 0.8-1.2A - třída vypnutí 10A - pro ochranu 3fázových motorů 0.25-0.37kW@400V. Rozdílové zařízení s poruchou fáze a detekcí nerovnováhy zatížení. Poskytuje to relé teploty, manuálně-automatický reset přepínač, testovací snímač | ks | 1234.727 | 1234.727 | 21,00 | https://www.biesse.cz/modulove-a-paticove-pristroje_c374924875137026/stykace-a-rele_c381775347976654 | https://eshop.biesse.cz/Pictures/BIESSE/19/2000000326/19069_19069.JPG | 3389110230420 | LR2K0306 | Schneider Electric CZ, s.r.o. | 0 | Modulové a paticové přístroje | Stykače a relé | Ostatní stykače a relé
TE118626 | Relé LR2K0307 nadproudové 1,2-1,8 A |  | TeSys LRK jisticí nadproudové relé - 1.8A/690V - rozsah nastavení teploty 1.2-1.8A - třída vypnutí 10A - pro ochranu 3fázových motorů 0.55kW@400V. Rozdílové zařízení s poruchou fáze a detekcí nerovnováhy zatížení. Poskytuje to relé teploty, manuálně-automatický reset přepínač, testovací snímač pro s | ks | 1234.727 | 1234.727 | 21,00 | https://www.biesse.cz/modulove-a-paticove-pristroje_c374924875137026/stykace-a-rele_c381775347976654 | https://eshop.biesse.cz/Pictures/BIESSE/19/2000000326/19070_19070.JPG | 3389110230437 | LR2K0307 | Schneider Electric CZ, s.r.o. | 0 | Modulové a paticové přístroje | Stykače a relé | Ostatní stykače a relé
TE118629 | Relé LR2K0308 nadproudové 1,8-2,6 A |  | TeSys LRK jisticí nadproudové relé - 2.6A/690V - rozsah nastavení teploty 1.8-2.6A - třída vypnutí 10A - pro ochranu 3fázových motorů 0.75kW@400V. Rozdílové zařízení s poruchou fáze a detekcí nerovnováhy zatížení. Poskytuje to relé teploty, manuálně-automatický reset přepínač, testovací snímač pro s | ks | 1234.727 | 1234.727 | 21,00 | https://www.biesse.cz/modulove-a-paticove-pristroje_c374924875137026/stykace-a-rele_c381775347976654 | https://eshop.biesse.cz/Pictures/BIESSE/19/2000000326/19071_19071.JPG | 3389110230444 | LR2K0308 | Schneider Electric CZ, s.r.o. | 0 | Modulové a paticové přístroje | Stykače a relé | Ostatní stykače a relé
TE118632 | Relé LR2K0310 nadproudové 2,6-3,7 A |  | TeSys LRK jisticí nadproudové relé - 3.7A/690V - rozsah nastavení teploty 2.6-3.7A - třída vypnutí 10A - pro ochranu 3fázových motorů 1.1-1.5kW@400V. Rozdílové zařízení s poruchou fáze a detekcí nerovnováhy zatížení. Poskytuje to relé teploty, manuálně-automatický reset přepínač, testovací snímač pr | ks | 1234.727 | 1234.727 | 21,00 | https://www.biesse.cz/modulove-a-paticove-pristroje_c374924875137026/stykace-a-rele_c381775347976654 | https://eshop.biesse.cz/Pictures/BIESSE/19/2000000326/19072_19072.JPG | 3389110230499 | LR2K0310 | Schneider Electric CZ, s.r.o. | 0 | Modulové a paticové přístroje | Stykače a relé | Ostatní stykače a relé
TE118635 | Relé LR2K0312 nadproudové 3,7-5,5 A |  | TeSys LRK jisticí nadproudové relé - 5.5A/690V - rozsah nastavení teploty 3.7-5.5A - třída vypnutí 10A - pro ochranu 3fázových motorů 2.2kW@400V. Rozdílové zařízení s poruchou fáze a detekcí nerovnováhy zatížení. Poskytuje to relé teploty, manuálně-automatický reset přepínač, testovací snímač pro si | ks | 1234.727 | 1234.727 | 21,00 | https://www.biesse.cz/modulove-a-paticove-pristroje_c374924875137026/stykace-a-rele_c381775347976654 | https://eshop.biesse.cz/Pictures/BIESSE/19/2000000326/19073_19073.JPG | 3389110230567 | LR2K0312 | Schneider Electric CZ, s.r.o. | 0 | Modulové a paticové přístroje | Stykače a relé | Ostatní stykače a relé
TE118636 | Relé LR2K0314 nadproudové 5,5-8 A |  | TeSys LRK jisticí nadproudové relé - 8A/690V - rozsah nastavení teploty 5.5-8A - třída vypnutí 10A - pro ochranu 3fázových motorů 3kW@400V. Rozdílové zařízení s poruchou fáze a detekcí nerovnováhy zatížení. Poskytuje to relé teploty, manuálně-automatický reset přepínač, testovací snímač pro simulaci | ks | 1234.727 | 1234.727 | 21,00 | https://www.biesse.cz/modulove-a-paticove-pristroje_c374924875137026/stykace-a-rele_c381775347976654 | https://eshop.biesse.cz/Pictures/BIESSE/19/2000000326/19074_19074.JPG | 3389110230574 | LR2K0314 | Schneider Electric CZ, s.r.o. | 0 | Modulové a paticové přístroje | Stykače a relé | Ostatní stykače a relé
TE118641 | Relé LR2K0316 nadproudové 8-11,5 A |  | TeSys LRK jisticí nadproudové relé - 11.5A/690V - rozsah nastavení teploty 8-11.5A - třída vypnutí 10A - pro ochranu 3fázových motorů 4kW@400V. Rozdílové zařízení s poruchou fáze a detekcí nerovnováhy zatížení. Poskytuje to relé teploty, manuálně-automatický reset přepínač, testovací snímač pro simu | ks | 1234.727 | 1234.727 | 21,00 | https://www.biesse.cz/modulove-a-paticove-pristroje_c374924875137026/stykace-a-rele_c381775347976654 | https://eshop.biesse.cz/Pictures/BIESSE/19/2000000326/19075_19075.JPG | 3389110230581 | LR2K0316 | Schneider Electric CZ, s.r.o. | 0 | Modulové a paticové přístroje | Stykače a relé | Ostatní stykače a relé
TE118647 | Relé LR2K0322 nadproudové 12-16 A |  | TeSys LRK jisticí nadproudové relé - 16A/690V - rozsah nastavení teploty 12-16A - třída vypnutí 10A - pro ochranu 3fázových motorů 7.5kW@400V. Rozdílové zařízení s poruchou fáze a detekcí nerovnováhy zatížení. Poskytuje to relé teploty, manuálně-automatický reset přepínač, testovací snímač pro simul | ks | 1305.458 | 1305.458 | 21,00 | https://www.biesse.cz/modulove-a-paticove-pristroje_c374924875137026/stykace-a-rele_c381775347976654 | https://eshop.biesse.cz/Pictures/BIESSE/19/2000000326/19076_19076.JPG | 3389110705898 | LR2K0322 | Schneider Electric CZ, s.r.o. | 0 | Modulové a paticové přístroje | Stykače a relé | Relé paticová
TE121224 | Stykač CAD32BD |  | TeSys D pom. stykač - 5 kontaktů (3Z + 2V) - 10A/690V - pro ovl. elektromagnetické zátěže AC-15/DC-13. Poskytuje ovládací obvod 24 V DC bez přítahu a je vybaven zařízením pro potlačení přepětí, které je připojeno šroubovými svorkami. Pro vysoké provozní rychlosti do 180 cyklů/min a okolní teploty - | ks | 2038.5261 | 2038.5261 | 21,00 | https://www.biesse.cz/modulove-a-paticove-pristroje_c374924875137026/stykace-a-rele_c381775347976654 | https://eshop.biesse.cz/Pictures/BIESSE/19/2000000326/19077_19077.JPG | 3389110404166 | CAD32BD | Schneider Electric CZ, s.r.o. | 3.36 | Modulové a paticové přístroje | Stykače a relé | Stykače a relé modulová
TE121257 | Stykač CAD32P7 230VAC 3NO+2NC |  | TeSys D pom. stykač - 5 kontaktů (3Z + 2V) - 10A/690V - pro ovl. elektromagnetické zátěže AC-15/DC-13. Poskytuje ovládací obvod 230 V 50/60 Hz AC, připojení šroubovými svorkami. Pro vysoké provozní rychlosti do 180 cyklů/min a okolní teploty -40/+60 °C zajišťuje vysokou spolehlivost a trvanlivost. | ks | 1021.3073 | 1021.3073 | 21,00 | https://www.biesse.cz/modulove-a-paticove-pristroje_c374924875137026/stykace-a-rele_c381775347976654 | https://eshop.biesse.cz/Pictures/BIESSE/19/2000000326/19079_19079.JPG | 3389110401448 | CAD32P7 | Schneider Electric CZ, s.r.o. | 0 | Modulové a paticové přístroje | Stykače a relé | Stykače a relé modulová
TE121305 | Stykač CAD50P7 230VAC 5NO+0NC |  | TeSys D pom. stykač - 5 kontaktů (5Z) - 10A/690V - pro ovl. elektromagnetické zátěže AC-15/DC - 13. Poskytuje ovládací obvod 230 V 50/60 Hz AC, připojení šroubovými svorkami. Pro vysoké provozní rychlosti do 180 cyklů/min a okolní teploty -40/+60 °C zajišťuje vysokou spolehlivost a trvanlivost. Kom | ks | 1021.3073 | 1021.3073 | 21,00 | https://www.biesse.cz/modulove-a-paticove-pristroje_c374924875137026/stykace-a-rele_c381775347976654 | https://eshop.biesse.cz/Pictures/BIESSE/19/2000000326/19081_19081.JPG | 3389110403336 | CAD50P7 | Schneider Electric CZ, s.r.o. | 0 | Modulové a paticové přístroje | Stykače a relé | Stykače a relé modulová
TE121972 | Kontakt LA1DZ31 pomocný |  | TeSys Deca instantaneous auxiliary contact block with dust and damp protected contacts, for LC1D contactors and CAD control relays in harsh industral environments. It provides 2NO protected contacts rated up to 0.1A 125V AC / 30V DC, 1NO+1NC not protected contacts rated up to 10A 690V AC, connection | ks | 1872.533 | 1872.533 | 21,00 | https://www.biesse.cz/ostatni-zbozi_c426902569353229/kontakt-la1dz31-pomocny_p19087.html | https://eshop.biesse.cz/Pictures/BIESSE/19/2000000326/19087_19087.JPG | 3389110236521 | LA1DZ31 | Schneider Electric CZ, s.r.o. | 0 | Ostatní zboží
TE122005 | Člen LA4DA1U odrušovací |  | TeSys D suppressor module, for LC1D09-D38 (3P) contactors. To be used with 110-240V AC control circuit voltage, it provides RC protection limiting the transient voltage to 3 Uc max. Mounting on top of contactor, clip-on fixing and connection. Green Premium compliant (RoHS/REACh). | ks | 672.5582 | 672.5582 | 21,00 | https://www.biesse.cz/modulove-a-paticove-pristroje_c374924875137026/spinace-modulove_c3803794836029 | https://eshop.biesse.cz/Pictures/BIESSE/19/2000000326/19092_19092.JPG | 3389110233025 | LA4DA1U | Schneider Electric CZ, s.r.o. | 0 | Modulové a paticové přístroje | Spínače modulové
TE122007 | Člen LA4DA2E odrušovací |  | TeSys D suppressor module, for LC1D80-D150 (3P), LC1D40-D115 (4P) contactors. To be used with 24-48V AC control circuit voltage, it provides RC protection limiting the transient voltage to 3 Uc max. Mounting on top of contactor, screw fixing and connection on coil terminals. Green Premium compliant | ks | 412.9385 | 412.9385 | 21,00 | https://www.biesse.cz/modulove-a-paticove-pristroje_c374924875137026/spinace-modulove_c3803794836029 | https://eshop.biesse.cz/Pictures/BIESSE/19/2000000326/19093_19093.JPG | 3389110233049 | LA4DA2E | Schneider Electric CZ, s.r.o. | 0 | Modulové a paticové přístroje | Spínače modulové
TE122013 | Člen LA4DA2U odrušovací |  | TeSys D odrušovací člen - pro LC.D80 - D150 (3P) - LC.D40 - D115 (4P) stykače. Používá se s ovládacími obvody 110-240V AC a poskytuje ochranu RCV, která omezuje přechodné napětí na max. 3 Uc. Montáž na horní část stykače, šroubové upevnění a připojení na cívky. Splňuje požadavky normy Green Premium | ks | 360.1968 | 360.1968 | 21,00 | https://www.biesse.cz/modulove-a-paticove-pristroje_c374924875137026/spinace-modulove_c3803794836029 | https://eshop.biesse.cz/Pictures/BIESSE/19/2000000326/19094_19094.JPG | 3389110233063 | LA4DA2U | Schneider Electric CZ, s.r.o. | 0 | Modulové a paticové přístroje | Spínače modulové
TE122241 | Modul LA4DE2U ke stykači |  | TeSys D odrušovací člen - pro LC1D80 - D150 (3P) - LC1D80 - D115 (4P) stykače. Používá se s napětím ovl. obvodu 110-250 V AC a poskytuje ochranu varistoru omezující přechodné napětí na hodnotu 2 Uc max. Montáž na horní část stykače, šroubové upevnění a připojení na cívky. Splňuje požadavky normy Gr | ks | 371.6446 | 371.6446 | 21,00 | https://www.biesse.cz/modulove-a-paticove-pristroje_c374924875137026/stykace-a-rele_c381775347976654 | https://eshop.biesse.cz/Pictures/BIESSE/19/2000000326/19100_19100.JPG | 3389110233124 | LA4DE2U | Schneider Electric CZ, s.r.o. | 0 | Modulové a paticové přístroje | Stykače a relé | Stykače a relé modulová
TE122242 | Člen LA4DE3E odrušovací |  | TeSys D - odrušovací člen - pro LC1D80 - D95 (3P) - LPA1D40 - D80 (4P) stykače. Používá se s ovl. napětím 24-48 V DC, poskytuje ochranu varistoru omezující přechodné napětí na 2 Uc max.. Montáž na horní část stykače, šroubové upevnění a připojení na cívky. Splňuje požadavky normy Green Premium (RoH | ks | 585.0643 | 585.0643 | 21,00 |  |  | 3389110233131 | LA4DE3E | Schneider Electric CZ, s.r.o. | 0
TE122248 | Člen LA4DE3U odrušovací pro D40..D115 110-250VDC |  | TeSys D suppressor module, for LC1D80-D95 (3P), LP1D40-D80 (4P) contactors. To be used with 110-250V DC control circuit voltage, it provides varistor protection limiting the transient voltage to 2 Uc max. Mounting on top of contactor, screw fixing and connection on coil terminals. Green Premium comp | ks | 712.6255 | 712.6255 | 21,00 |  |  | 3389110233155 | LA4DE3U | Schneider Electric CZ, s.r.o. | 0
TE122284 | Modul LA4DT4U ke stykači |  | TeSys Deca electronic timer module for LC1D09-D38, LC1D40A-D80A, LC1D80-D150 (3P) contactors. To be used with 24-250V AC control circuit voltages, it provides a manual ajustable on-delay time 25 to 500 sec. The time delay period is signalling by LED. Mounting on contactors LC1D09-D38 using adapter L | ks | 2489.8965 | 2489.8965 | 21,00 | https://www.biesse.cz/modulove-a-paticove-pristroje_c374924875137026/stykace-a-rele_c381775347976654 | https://eshop.biesse.cz/Pictures/BIESSE/19/2000000326/19104_19104.JPG | 3389110192780 | LA4DT4U | Schneider Electric CZ, s.r.o. | 0 | Modulové a paticové přístroje | Stykače a relé | Stykače a relé modulová
TE122296 | Blokování LA6DK10M |  | Blok mechanického blokování TeSys D, 220...240 V DC/AC 50...60 Hz. řada: TeSys - typ produktu nebo součásti: mechanické blokování západkou - kompatibilita: LP1D40...D65, LC1D40...D65 - [Uc] napětí ovládacího obvodu: 220/240 V AC 50/60 Hz, 220/240 V DC. | ks | 1485.7609 | 1485.7609 | 21,00 | https://www.biesse.cz/ostatni-zbozi_c426902569353229/blokovani-la6dk10m_p19106.html | https://eshop.biesse.cz/Pictures/BIESSE/19/2000000326/19106_19106.JPG | 3389110745801 | LA6DK10M | Schneider Electric CZ, s.r.o. | 0 | Ostatní zboží
TE122410 | Adaptér LA7D1064 relé |  | TeSys D, držák relé LR2D1, LR3D1. řada: TeSys - typ produktu nebo součásti: svorkovnice - označení přístroje: LA7D - kompatibilita: LR3D, LR2D. | ks | 361.4234 | 361.4234 | 21,00 | https://www.biesse.cz/modulove-a-paticove-pristroje_c374924875137026/stykace-a-rele_c381775347976654 | https://eshop.biesse.cz/Pictures/BIESSE/19/2000000326/19108_19108.JPG | 3389110230406 | LA7D1064 | Schneider Electric CZ, s.r.o. | 0 | Modulové a paticové přístroje | Stykače a relé | Ostatní stykače a relé
TE122419 | Adaptér LA7D3064 |  | TeSys LRD -svorkovnice - pro relé tepelného přetížení LRD3** - LR3D33** - LR2D35**. Používá se pro samostatnou montáž nadproudových relé a stykače. Umožňuje horní připojení šroubovými svorkami, nacvakávací montáž na 35 mm DIN lištu nebo upevnění šrouby. Splňuje požadavky normy Green Premium (RoHS/R | ks | 722.8468 | 722.8468 | 21,00 | https://www.biesse.cz/modulove-a-paticove-pristroje_c374924875137026/stykace-a-rele_c381775347976654 | https://eshop.biesse.cz/Pictures/BIESSE/19/2000000326/19110_19110.JPG | 3389110235760 | LA7D3064 | Schneider Electric CZ, s.r.o. | 0 | Modulové a paticové přístroje | Stykače a relé | Ostatní stykače a relé
TE121462 | Blokování LA9D0902 mechanické |  |  | ks | 806.2522 | 806.2522 | 21,00 | https://www.biesse.cz/modulove-a-paticove-pristroje_c374924875137026/stykace-a-rele_c381775347976654 |  | 3389110080285 | LA9D0902 | Schneider Electric CZ, s.r.o. | 0 | Modulové a paticové přístroje | Stykače a relé | Stykače a relé modulová
TE122725 | Blokování LA9D50978 mechanické |  | TeSys D mechanické blokování - pro stykače LC1D80 - LC1D95 s AC cívkou. Používá se pro reverzaci a sadu přepínacích stykačů. Bez elektrického blokování. Splňuje předpisy RoHS/REACH. | sada | 1748.2426 | 1748.2426 | 21,00 | https://www.biesse.cz/ostatni-zbozi_c426902569353229/blokovani-la9d50978-mechanicke_p19123.html | https://eshop.biesse.cz/Pictures/BIESSE/19/2000000326/19123_19123.JPG | 3389110160529 | LA9D50978 | Schneider Electric CZ, s.r.o. | 0 | Ostatní zboží
TE122755 | Sada LA9D80962 propojovací pro stykač D80 |  | TeSys D link for parallel connection of 3 poles, for contactors LC1D80, D95. Sold in lots of 1 unit. It conforms to RoHS/REACh regulation. | ks | 597.7387 | 597.7387 | 21,00 | https://www.biesse.cz/modulove-a-paticove-pristroje_c374924875137026/spinace-modulove_c3803794836029 | https://eshop.biesse.cz/Pictures/BIESSE/19/2000000326/19126_19126.JPG | 3389110165043 | LA9D80962 | Schneider Electric CZ, s.r.o. | 0 | Modulové a paticové přístroje | Spínače modulové
TE122845 | Člen LAD4RCU 110-240VAC |  | TeSys D odrušovací člen - pro LC1D09 - D38 - LC1DT20 - DT40 stykače a CAD kontrolní relé. Používá se s výstupním napětím 110-250 V AC ovl. obvodu, poskytuje ochranu RCW omezující přechodné napětí na hodnotu 3 Uc max. Přichycení na stranu svorky je celková velikost stykače beze změny. Splňuje požada | ks | 287.4215 | 287.4215 | 21,00 | https://www.biesse.cz/modulove-a-paticove-pristroje_c374924875137026/stykace-a-rele_c381775347976654 | https://eshop.biesse.cz/Pictures/BIESSE/19/2000000326/19132_19132.JPG | 3389110385458 | LAD4RCU | Schneider Electric CZ, s.r.o. | 0 | Modulové a paticové přístroje | Stykače a relé | Stykače a relé modulová
TE122863 | Blok LAD6K10B 24V mech. blokování |  | TeSys D - blok mechanického blokování pro LC1D09 - D80A - LC1DT20 - DT80A stykače CAD (kromě zařízení s cívkami s nízkou spotřebou). Elektrické blokování a odpojení se provádí použitím ovl. pulsu 24 V ( 100 ms ve střídavém proudu, 250 ms v stejnosměrném proudu). Odpojení lze spustit ručně. nacvakáva | ks | 1816.5206 | 1816.5206 | 21,00 | https://www.biesse.cz/modulove-a-paticove-pristroje_c374924875137026/spinace-modulove_c3803794836029 | https://eshop.biesse.cz/Pictures/BIESSE/19/2000000326/19133_19133.JPG | 3389110842364 | LAD6K10B | Schneider Electric CZ, s.r.o. | 0 | Modulové a paticové přístroje | Spínače modulové
TE122896 | Kontakt LAD8N02 2V pomocný boční |  | TeSys D - blok pomocných kontaktů - pro LC.D stykače a CAD kontrolní relé pouze s ACC cívkami. Poskytuje 2V kontakty (certifikované) až do 10A 690V AC, připojení šroubovými svorkami. Nacvakávací boční montáž zajišťuje vysokou spolehlivost a odolnost. Certifikováno více standardů (IEC, UL, CSA, CCC, | ks | 269.841 | 269.841 | 21,00 | https://www.biesse.cz/modulove-a-paticove-pristroje_c374924875137026/stykace-a-rele_c381775347976654 | https://eshop.biesse.cz/Pictures/BIESSE/19/2000000326/19135_19135.JPG | 3389110384499 | LAD8N02 | Schneider Electric CZ, s.r.o. | 0 | Modulové a paticové přístroje | Stykače a relé | Stykače a relé modulová
TE122899 | Kontakt LAD8N11 1Z+1V pomocný boční |  | TeSys D - blok pomocných kontaktů - pro LC.D stykače a CAD kontrolní relé pouze s ACC cívkami. Poskytuje kontakty 1Z+1V (certifikované v závislosti na rozpínači) dimenzované až do 10A 690V AC, připojení šroubovými svorkami. Nacvakávací boční montáž zajišťuje vysokou spolehlivost a odolnost. Certifik | ks | 269.841 | 269.841 | 21,00 | https://www.biesse.cz/modulove-a-paticove-pristroje_c374924875137026/stykace-a-rele_c381775347976654 | https://eshop.biesse.cz/Pictures/BIESSE/19/2000000326/19136_19136.JPG | 3389110384673 | LAD8N11 | Schneider Electric CZ, s.r.o. | 0 | Modulové a paticové přístroje | Stykače a relé | Stykače výkonové , ministykače a stykače pomocné
TE122911 | Souprava LAD93217 montážní |  | TeSys D montážní sada - pro spouštěč Y-D se 3 póly stykače LC1D09-D38 (spouštěč hvězda - hloubka). Pro aplikace motorů až do 25kW@400V v delta připojení. Obsahuje napájecí obvody, šrouby a svorky pro upevnění 3 stykačů do desky, kontaktní blok s časovým zpožděním LAD2 (1-30s). Splňuje požadavky norm | ks | 3278.977 | 3278.977 | 21,00 | https://www.biesse.cz/modulove-a-paticove-pristroje_c374924875137026/spinace-modulove_c3803794836029 | https://eshop.biesse.cz/Pictures/BIESSE/19/2000000326/19137_19137.JPG | 3389110862850 | LAD93217 | Schneider Electric CZ, s.r.o. | 0 | Modulové a paticové přístroje | Spínače modulové
TE122926 | Blokování LAD9R1 mechanické (reverzační spínací sada) |  | TeSys D sada pro reverzační stykače - pro 3-pólové stykače LC1D09-D38. pro montáž 2 identických stykačů vodorovně mont., připojení šroubovými svorkami. Obsahuje mechanické blokování LADV9V2 (bez elektrického blokování), sada 3 paralelních tyčí LAD9V5, sada 3 reverzačních tyčí LAD9V6. Splňuje předpis | ks | 392.9048 | 392.9048 | 21,00 | https://www.biesse.cz/modulove-a-paticove-pristroje_c374924875137026/stykace-a-rele_c381775347976654 | https://eshop.biesse.cz/Pictures/BIESSE/19/2000000326/19139_19139.JPG | 3389110393972 | LAD9R1 | Schneider Electric CZ, s.r.o. | 0 | Modulové a paticové přístroje | Stykače a relé | Stykače a relé modulová
TE122930 | Blokování LAD9V2 mechanické |  | TeSys D mechanické blokování - pro stykače LC1D09-D38 a LC1DTP20-DT40. Používá se pro zpětné a přepínací montážní operace. Bez elektrického blokování. Splňuje požadavky normy Green Premium (RoHS/REACH). | ks | 129.6973 | 129.6973 | 21,00 | https://www.biesse.cz/ostatni-zbozi_c426902569353229/blokovani-lad9v2-mechanicke_p19140.html | https://eshop.biesse.cz/Pictures/BIESSE/19/2000000326/19140_19140.JPG | 3389110111699 | LAD9V2 | Schneider Electric CZ, s.r.o. | 0 | Ostatní zboží
TE122935 | Kontakt LADN01 pomocný |  | TeSys D - blok pomocných kontaktů - pro stykače LC1D - LC1F. Poskytuje kontakty 1V (zrcadlové certifikované) jmenovité až 10 A/690 V AC, připojení šroubovými svorkami. Nacvakávací čelní montáž zajišťuje vysokou spolehlivost a odolnost. Certifikováno více standardů (IEC, UL, CSA, CCC, EAC), Green Pre | ks | 359.788 | 359.788 | 21,00 | https://www.biesse.cz/modulove-a-paticove-pristroje_c374924875137026/stykace-a-rele_c381775347976654 | https://eshop.biesse.cz/Pictures/BIESSE/19/2000000326/19141_19141.JPG | 3389110383720 | LADN01 | Schneider Electric CZ, s.r.o. | 0 | Modulové a paticové přístroje | Stykače a relé | Stykače a relé modulová
TE122941 | Kontakt LADN04 0Z+4V pomocný |  | TeSys D - blok pomocných kontaktů - pro stykače LC1D - LC1F a CAD. Poskytuje 4V kontakty (certifikované) až do 10A/690V AC, připojení šroubovými svorkami. Nacvakávací čelní montáž zajišťuje vysokou spolehlivost a odolnost. Certifikováno více standardů (IEC, UL, CSA, CCC, EAC), Green Premium (RoHs/Re | ks | 435.0164 | 435.0164 | 21,00 | https://www.biesse.cz/modulove-a-paticove-pristroje_c374924875137026/stykace-a-rele_c381775347976654 | https://eshop.biesse.cz/Pictures/BIESSE/19/2000000326/19142_19142.JPG | 3389110383904 | LADN04 | Schneider Electric CZ, s.r.o. | 0 | Modulové a paticové přístroje | Stykače a relé | Stykače výkonové , ministykače a stykače pomocné
TE122944 | Kontakt LADN10 pomocný |  | TeSys D - blok pomocných kontaktů - pro stykače LC1D - LC1F a CAD. Poskytuje kontakty 1Z jmenovité až 10 A / 690 V AC, připojení šroubovými svorkami. Nacvakávací čelní montáž zajišťuje vysokou spolehlivost a odolnost. Certifikováno více standardů (IEC, UL, CSA, CCC, EAC), Green Premium (RoHs/Reach). | ks | 359.788 | 359.788 | 21,00 | https://www.biesse.cz/modulove-a-paticove-pristroje_c374924875137026/stykace-a-rele_c381775347976654 | https://eshop.biesse.cz/Pictures/BIESSE/19/2000000326/19143_19143.JPG | 3389110383744 | LADN10 | Schneider Electric CZ, s.r.o. | 0 | Modulové a paticové přístroje | Stykače a relé | Stykače a relé modulová
TE122947 | Kontakt LADN11 1Z+1V |  | TeSys D - blok pomocných kontaktů - pro stykače LC1D - LC1F a CAD. Poskytuje kontakty 1Z+1V (certifikováno V) dimenzované až na 10A/690V AC, připojení šroubovými svorkami. Nacvakávací čelní montáž zajišťuje vysokou spolehlivost a odolnost. Certifikováno více standardů (IEC, UL, CSA, CCC, EAC), Green | ks | 150.9342 | 150.9342 | 21,00 | https://www.biesse.cz/modulove-a-paticove-pristroje_c374924875137026/stykace-a-rele_c381775347976654 | https://eshop.biesse.cz/Pictures/BIESSE/19/2000000326/19144_19144.JPG | 3389110383836 | LADN11 | Schneider Electric CZ, s.r.o. | 0 | Modulové a paticové přístroje | Stykače a relé | Stykače výkonové , ministykače a stykače pomocné
TE122953 | Kontakt LADN11G 1Z+1V |  | TeSys D - blok pomocných kontaktů - pro 4 póly stykače LC1D - LC1DT (= 80 A AC-1). Poskytuje kontakty 1Z+1V (certifikováno V) dimenzované až do 10A 690V AC, připojení šroubovými svorkami, s odkazem na svorku podle EN 50012. Nacvakávací čelní montáž zajišťuje vysokou spolehlivost a odolnost. Certifik | ks | 260.0286 | 260.0286 | 21,00 |  |  | 3389110383843 | LADN11G | Schneider Electric CZ, s.r.o. | 0
TE122962 | Kontakt LADN20 pomocný |  | TeSys D - blok pomocných kontaktů - pro stykače LC1D - LC1F a CAD. Poskytuje 2Z kontakty jmenovité až 10 A / 690 V AC, připojení šroubovými svorkami. Nacvakávací čelní montáž zajišťuje vysokou spolehlivost a odolnost. Certifikováno více standardů (IEC, UL, CSA, CCC, EAC), Green Premium (RoHs/Reach). | ks | 180.4718 | 180.4718 | 21,00 | https://www.biesse.cz/modulove-a-paticove-pristroje_c374924875137026/stykace-a-rele_c381775347976654 | https://eshop.biesse.cz/Pictures/BIESSE/19/2000000326/19146_19146.JPG | 3389110383881 | LADN20 | Schneider Electric CZ, s.r.o. | 0 | Modulové a paticové přístroje | Stykače a relé | Stykače výkonové , ministykače a stykače pomocné
TE122968 | Kontakt LADN22 2Z+2V pomocný |  | TeSys D - blok pomocných kontaktů - pro stykače LC1D - LC1F a CAD. Poskytuje kontakty 2Z+2V (V zrcadlové certifikované) nastavené až na 10A/690V AC, připojení šroubovými svorkami. Nacvakávací čelní montáž zajišťuje vysokou spolehlivost a odolnost. Certifikováno více standardů (IEC, UL, CSA, CCC, EAC | ks | 210.8961 | 210.8961 | 21,00 | https://www.biesse.cz/modulove-a-paticove-pristroje_c374924875137026/stykace-a-rele_c381775347976654 | https://eshop.biesse.cz/Pictures/BIESSE/19/2000000326/19147_19147.JPG | 3389110384031 | LADN22 | Schneider Electric CZ, s.r.o. | 0 | Modulové a paticové přístroje | Stykače a relé | Stykače výkonové , ministykače a stykače pomocné
TE122974 | Kontakt LADN22G 2Z+2V |  | TeSys D - blok pomocných kontaktů - pro 4 póly stykače LC1D - LC1DT (= 80 A AC-1). Poskytuje kontakty 2Z+2V (certifikováno V zrcadlení) do 10 A 690 V AC, připojení šroubovými svorkami, s porovnáním terminálů podle EN 50012. Nacvakávací čelní montáž zajišťuje vysokou spolehlivost a odolnost. Certifik | ks | 457.5031 | 457.5031 | 21,00 | https://www.biesse.cz/ostatni-zbozi_c426902569353229/kontakt-ladn22g-2z-2v_p19148.html | https://eshop.biesse.cz/Pictures/BIESSE/19/2000000326/19148_19148.JPG | 3389110384062 | LADN22G | Schneider Electric CZ, s.r.o. | 0 | Ostatní zboží
TE122977 | Kontakt LADN31 3Z+1V |  | TeSys D - blok pomocných kontaktů - pro stykače LC1D - LC1F a CAD. Poskytuje kontakty 3Z+1V (certifikace V zrcadlení) dimenzované až na 10A/690V AC, připojení šroubovými svorkami. Nacvakávací čelní montáž zajišťuje vysokou spolehlivost a odolnost. Certifikováno více standardů (IEC, UL, CSA, CCC, EAC | ks | 247.1658 | 247.1658 | 21,00 | https://www.biesse.cz/modulove-a-paticove-pristroje_c374924875137026/stykace-a-rele_c381775347976654 | https://eshop.biesse.cz/Pictures/BIESSE/19/2000000326/19149_19149.JPG | 3389110384178 | LADN31 | Schneider Electric CZ, s.r.o. | 0 | Modulové a paticové přístroje | Stykače a relé | Stykače výkonové , ministykače a stykače pomocné
TE122981 | Kontakt LADN40 4Z |  | TeSys D - blok pomocných kontaktů - pro stykače LC1D - LC1F a CAD. Poskytuje 4Z kontakty jmenovité až do 10A/690V AC, připojení šroubovými svorkami. Nacvakávací čelní montáž zajišťuje vysokou spolehlivost a odolnost. Certifikováno více standardů (IEC, UL, CSA, CCC, EAC), Green Premium (RoHs/Reach). | ks | 222.6099 | 222.6099 | 21,00 | https://www.biesse.cz/modulove-a-paticove-pristroje_c374924875137026/stykace-a-rele_c381775347976654 | https://eshop.biesse.cz/Pictures/BIESSE/19/2000000326/19150_19150.JPG | 3389110384437 | LADN40 | Schneider Electric CZ, s.r.o. | 0 | Modulové a paticové přístroje | Stykače a relé | Stykače výkonové , ministykače a stykače pomocné
TE122989 | Kontakt LADR0 0.1-3s |  | TeSys D - blok pomocných kontaktů - pro stykače LC1D - LC1F a CAD. Poskytuje kontakty 1Z+1V jmenovité až 10A 690V AC, rozsah nastavení prodlevy 0.3-3s, připojení šroubovými svorkami. Nacvakávací čelní montáž zajišťuje vysokou spolehlivost a odolnost. Certifikováno více standardů (IEC, UL, CSA, CCC, | ks | 1668.5169 | 1668.5169 | 21,00 | https://www.biesse.cz/modulove-a-paticove-pristroje_c374924875137026/stykace-a-rele_c381775347976654 | https://eshop.biesse.cz/Pictures/BIESSE/19/2000000326/19151_19151.JPG | 3389110386141 | LADR0 | Schneider Electric CZ, s.r.o. | 0 | Modulové a paticové přístroje | Stykače a relé | Stykače a relé modulová
TE123004 | Kontakt LADT2 0.1-30s pomocný |  | TeSys D - blok pomocných kontaktů - pro stykače LC1D - LC1F a CAD. Poskytuje kontakty 1Z+1V jmenovité až 10A 690V AC, rozsah nastavení zpoždění 1-30s, připojení šroubovými svorkami. Nacvakávací čelní montáž zajišťuje vysokou spolehlivost a odolnost. Certifikováno více standardů (IEC, UL, CSA, CCC, E | ks | 647.47 | 647.47 | 21,00 | https://www.biesse.cz/modulove-a-paticove-pristroje_c374924875137026/stykace-a-rele_c381775347976654 | https://eshop.biesse.cz/Pictures/BIESSE/19/2000000326/19153_19153.JPG | 3389110385892 | LADT2 | Schneider Electric CZ, s.r.o. | 0 | Modulové a paticové přístroje | Stykače a relé | Stykače a relé modulová
TE123106 | Stykač LC1D09B7 9A |  | TeSys D stykač - 3P (3Z) - pro aplikace ovládání motoru do 9 A/690 V AC-3 (4kW@400V). Poskytuje cívku 24 V 50/60 Hz, 1 Z + 1 V vestavěné pomocné kontakty (v zrcadlové certifikaci NC), připojení šroubovými svorkami. Pro provozní rychlosti až do 3600 cyklů/hodin a prostředí až do 60 °C zajišťuje vyso | ks | 529.6295 | 529.6295 | 21,00 | https://www.biesse.cz/modulove-a-paticove-pristroje_c374924875137026/stykace-a-rele_c381775347976654 | https://eshop.biesse.cz/Pictures/BIESSE/19/2000000326/19154_19154.JPG | 3389110348675 | LC1D09B7 | Schneider Electric CZ, s.r.o. | 0.84 | Modulové a paticové přístroje | Stykače a relé | Stykače výkonové , ministykače a stykače pomocné
TE123109 | Stykač LC1D09BD 9A 24VDC |  | TeSys D stykač - 3P (3Z) - pro aplikace ovládání motoru do 9 A/690 V AC-3 (4kW@400V). Poskytuje cívku 24 V DC s odrušovacím modulem, 1 Z + 1 V vestavěnými pomocnými kontakty (v zrcadlové certifikaci), připojení šroubovými svorkami. Pro provozní rychlosti až do 3600 cyklů/hodin a prostředí až do 60 | ks | 805.4907 | 805.4907 | 21,00 | https://www.biesse.cz/modulove-a-paticove-pristroje_c374924875137026/stykace-a-rele_c381775347976654 | https://eshop.biesse.cz/Pictures/BIESSE/19/2000000326/19155_19155.JPG | 3389110353075 | LC1D09BD | Schneider Electric CZ, s.r.o. | 0.48 | Modulové a paticové přístroje | Stykače a relé | Stykače výkonové , ministykače a stykače pomocné
TE123112 | Stykač LC1D09BL 9A |  | TeSys D stykač - 3P (3Z) - pro aplikace ovládání motoru do 9 A/690 V AC-3 (4kW@400V). Poskytuje nízkovýkonovou DC cívku 24 V se přechodným odrušovacím modulem, 1 Z + 1 V vestavěné pomocné kontakty (NC zrcadlové), připojení šroubovými svorkami. Pro provozní rychlosti do 3 600 cyklů/hod. a prostředí | ks | 771.2792 | 771.2792 | 21,00 | https://www.biesse.cz/modulove-a-paticove-pristroje_c374924875137026/stykace-a-rele_c381775347976654 | https://eshop.biesse.cz/Pictures/BIESSE/19/2000000326/19156_19156.JPG | 3389110361070 | LC1D09BL | Schneider Electric CZ, s.r.o. | 0 | Modulové a paticové přístroje | Stykače a relé | Stykače výkonové , ministykače a stykače pomocné
TE123127 | Stykač LC1D09F7 9A 110VAC |  | TeSys D stykač - 3P (3Z) - pro aplikace ovládání motoru do 9 A/690 V AC-3 (4kW@400V). Poskytuje vestavěné pomocné kontakty 110V 50/60Hz AC cívka, 1Z+1V (v zrcadlové certifikaci), připojení šroubovými svorkami. Pro provozní rychlosti až do 3600 cyklů/hodin a prostředí až do 60 °C zajišťuje vysokou s | ks | 642.6216 | 642.6216 | 21,00 | https://www.biesse.cz/modulove-a-paticove-pristroje_c374924875137026/stykace-a-rele_c381775347976654 | https://eshop.biesse.cz/Pictures/BIESSE/19/2000000326/19157_19157.JPG | 3389110348798 | LC1D09F7 | Schneider Electric CZ, s.r.o. | 0.32 | Modulové a paticové přístroje | Stykače a relé | Stykače výkonové , ministykače a stykače pomocné
TE123130 | Stykač LC1D09FD 9A |  | TeSys D stykač - 3P (3Z) - pro aplikace ovládání motoru do 9 A/690 V AC-3 (4kW@400V). Poskytuje vestavěné pomocné kontakty 110 V DC cívka 1Z+1V (v zrcadlové certifikaci), připojení šroubovými svorkami. Pro provozní rychlosti až do 3600 cyklů/hodin a prostředí až do 60 °C zajišťuje vysokou spolehliv | ks | 1326.2403 | 1326.2403 | 21,00 | https://www.biesse.cz/modulove-a-paticove-pristroje_c374924875137026/stykace-a-rele_c381775347976654 | https://eshop.biesse.cz/Pictures/BIESSE/19/2000000326/19158_19158.JPG | 3389110353181 | LC1D09FD | Schneider Electric CZ, s.r.o. | 0 | Modulové a paticové přístroje | Stykače a relé | Stykače výkonové , ministykače a stykače pomocné
TE123132 | Stykač LC1D09GD 9A 125VDC |  | TeSys D stykač - 3P (3Z) - pro aplikace ovládání motoru do 9 A/690 V AC-3 (4kW@400V). Poskytuje cívku 120 V DC 1 Z + 1 V vestavěné pomocné kontakty (v certifikaci V - zrcadlová), připojení šroubovými svorkami. Pro provozní rychlosti až do 3600 cyklů/hodin a prostředí až do 60 °C zajišťuje vysokou s | ks | 1781.7683 | 1781.7683 | 21,00 |  |  | 3389110353198 | LC1D09GD | Schneider Electric CZ, s.r.o. | 0
TE123136 | Stykač LC1D09MD 9A |  | TeSys D stykač - 3P (3Z) - pro aplikace ovládání motoru do 9 A/690 V AC-3 (4kW@400V). Poskytuje cívku 220 V DC 1 Z + 1 V vestavěné pomocné kontakty (v certifikaci V - zrcadlová), připojení šroubovými svorkami. Pro provozní rychlosti až do 3600 cyklů/hodin a prostředí až do 60 °C zajišťuje vysokou s | ks | 1080.6867 | 1080.6867 | 21,00 | https://www.biesse.cz/modulove-a-paticove-pristroje_c374924875137026/stykace-a-rele_c381775347976654 | https://eshop.biesse.cz/Pictures/BIESSE/19/2000000326/19160_19160.JPG | 3389110353280 | LC1D09MD | Schneider Electric CZ, s.r.o. | 0 | Modulové a paticové přístroje | Stykače a relé | Stykače výkonové , ministykače a stykače pomocné
TE123139 | Stykač LC1D09P7 9A 230VAC |  | TeSys D stykač - 3P (3Z) - pro aplikace ovládání motoru do 9 A/690 V AC-3 (4kW@400V). Poskytuje vestavěné pomocné kontakty 230V 50/60Hz AC cívka, 1Z+1V (v zrcadlové certifikaci), připojení šroubovými svorkami. Pro provozní rychlosti až do 3600 cyklů/hodin a prostředí až do 60 °C zajišťuje vysokou s | ks | 489.928 | 489.928 | 21,00 | https://www.biesse.cz/modulove-a-paticove-pristroje_c374924875137026/stykace-a-rele_c381775347976654 | https://eshop.biesse.cz/Pictures/BIESSE/19/2000000326/19161_19161.JPG | 3389110348903 | LC1D09P7 | Schneider Electric CZ, s.r.o. | 0.32 | Modulové a paticové přístroje | Stykače a relé | Stykače výkonové , ministykače a stykače pomocné
TE123205 | Stykač LC1D115MD 115A |  | TeSys Deca contactor, 3 poles (3NO), for motor control applications up to 115A/1000V AC-3 (55kW@400V). It provides a 220V DC coil with transient suppressor module, 1NO+1NC built-in auxiliary contacts (NC mirrror certified), power connection by screw connectors 2 inputs, control connection by screw c | ks | 12080.6998 | 12080.6998 | 21,00 | https://www.biesse.cz/modulove-a-paticove-pristroje_c374924875137026/stykace-a-rele_c381775347976654 | https://eshop.biesse.cz/Pictures/BIESSE/19/2000000326/19163_19163.JPG | 3389110377149 | LC1D115MD | Schneider Electric CZ, s.r.o. | 0 | Modulové a paticové přístroje | Stykače a relé | Stykače výkonové , ministykače a stykače pomocné
TE123217 | Stykač LC1D115BD |  | TeSys D stykač, 3P (3Z), pro aplikace ovládání motoru do 115 A/1000 V AC-3 (55kW@400V). Poskytuje cívku 24 V DC s přechodným odrušovacím modulem, 1 Z + 1 V vestavěnými pomocnými kontakty (certifikace V/Z zrcadlení), připojení napájení šroubovými konektory 2 vstupy, ovládací připojení šroubovými svo | ks | 11433.8991 | 11433.8991 | 21,00 | https://www.biesse.cz/modulove-a-paticove-pristroje_c374924875137026/stykace-a-rele_c381775347976654 | https://eshop.biesse.cz/Pictures/BIESSE/19/2000000326/19164_19164.JPG | 3389110376463 | LC1D115BD | Schneider Electric CZ, s.r.o. | 0 | Modulové a paticové přístroje | Stykače a relé | Stykače výkonové , ministykače a stykače pomocné
TE123232 | Stykač LC1D115FD |  | TeSys D stykač, 3P (3Z), pro aplikace ovládání motoru do 115 A/1000 V AC-3 (55kW@400V). Poskytuje cívku 110 V DC s přechodným odrušovacím modulem, 1 Z + 1 V vestavěné pomocné kontakty (zrcadlová certifikace V), připojení napájení šroubovými konektory 2 vstupy, ovládací připojení šroubovými svorkami | ks | 11029.1376 | 11029.1376 | 21,00 |  |  | 3389110377033 | LC1D115FD | Schneider Electric CZ, s.r.o. | 0
TE133233 | Stykač LC1D115GD |  |  | ks | 12563.9605 | 12563.9605 | 21,00 |  |  | 3389110726718 | LC1D115GD | Schneider Electric CZ, s.r.o. | 0
TE123241 | Stykač LC1D115P7 115A 230VAC |  | TeSys D stykač, 3P (3Z), pro aplikace ovládání motoru do 115 A/1000 V AC-3 (55kW@400V). Poskytuje cívku 230V 50/60Hz AC s odrušovacím modulem, 1Z+1V vestavěnými pomocnými kontakty (certifikováno pro NC zrcadlo), připojení napájení šroubovými konektory 2 vstupy, ovládání šroubovou svbovou svbovou sv | ks | 7245.9939 | 7245.9939 | 21,00 | https://www.biesse.cz/modulove-a-paticove-pristroje_c374924875137026/stykace-a-rele_c381775347976654 | https://eshop.biesse.cz/Pictures/BIESSE/19/2000000326/19167_19167.JPG | 3389110377224 | LC1D115P7 | Schneider Electric CZ, s.r.o. | 0 | Modulové a paticové přístroje | Stykače a relé | Stykače výkonové , ministykače a stykače pomocné
TE123355 | Stykač LC1D123BL 12A |  | TeSys D stykač - 3P (3Z) - pro aplikace ovládání motoru do 12 A/690 V AC -3 (5.5kW@400V). Poskytuje nízkovýkonovou DC cívku 24 V se přechodným odrušovacím modulem, 1 Z + 1 V vestavěné pomocné kontakty (NC zrcadlové), připojení pružinovými svorkami. Pro provozní rychlosti do 3 600 cyklů/hod. a prostř | ks | 1608.8248 | 1608.8248 | 21,00 | https://www.biesse.cz/modulove-a-paticove-pristroje_c374924875137026/stykace-a-rele_c381775347976654 | https://eshop.biesse.cz/Pictures/BIESSE/19/2000000326/19171_19171.JPG | 3389110808704 | LC1D123BL | Schneider Electric CZ, s.r.o. | 0 | Modulové a paticové přístroje | Stykače a relé | Stykače výkonové , ministykače a stykače pomocné
TE123390 | Stykač LC1D128P7 25A |  | TeSys D stykač - 4P (2Z+2V) - pro neindukční zátěž - až do 25A/690V AC - 1. Poskytuje vestavěné pomocné kontakty 230V 50/60Hz AC cívka, 1Z+1V (v zrcadlové certifikaci), připojení šroubovými svorkami. Pro provozní rychlosti do 3 600 cyklů/hod. a prostředí až do 60 °C zajišťuje vysokou spolehlivost a | ks | 1329.1714 | 1329.1714 | 21,00 | https://www.biesse.cz/modulove-a-paticove-pristroje_c374924875137026/stykace-a-rele_c381775347976654 | https://eshop.biesse.cz/Pictures/BIESSE/19/2000000326/19172_19172.JPG | 3389110250008 | LC1D128P7 | Schneider Electric CZ, s.r.o. | 0.44 | Modulové a paticové přístroje | Stykače a relé | Stykače výkonové , ministykače a stykače pomocné
TE123391 | Stykač LC1D12B7 12A 24VAC |  | TeSys D stykač - 3P (3Z) - pro aplikace ovládání motoru do 12 A/690 V AC -3 (5.5kW@400V). Poskytuje cívku 24 V 50/60 Hz, 1 Z + 1 V vestavěné pomocné kontakty (v zrcadlové certifikaci NC), připojení šroubovými svorkami. Pro provozní rychlosti do 3 600 cyklů/hod. a prostředí až do 60 °C zajišťuje vys | ks | 582.4687 | 582.4687 | 21,00 | https://www.biesse.cz/modulove-a-paticove-pristroje_c374924875137026/stykace-a-rele_c381775347976654 | https://eshop.biesse.cz/Pictures/BIESSE/19/2000000326/19173_19173.JPG | 3389110349160 | LC1D12B7 | Schneider Electric CZ, s.r.o. | 0.39 | Modulové a paticové přístroje | Stykače a relé | Stykače výkonové , ministykače a stykače pomocné
TE123394 | Stykač LC1D12BD 12A 24VDC |  | TeSys D stykač - 3P (3Z) - pro aplikace ovládání motoru do 12 A/690 V AC -3 (5.5kW@400V). Poskytuje cívku 24 V DC s odrušovacím modulem, 1 Z + 1 V vestavěnými pomocnými kontakty (v zrcadlové certifikaci), připojení šroubovými svorkami. Pro provozní rychlosti do 3 600 cyklů/hod. a prostředí až do 60 | ks | 1104.3858 | 1104.3858 | 21,00 | https://www.biesse.cz/modulove-a-paticove-pristroje_c374924875137026/stykace-a-rele_c381775347976654 | https://eshop.biesse.cz/Pictures/BIESSE/19/2000000326/19174_19174.JPG | 3389110353716 | LC1D12BD | Schneider Electric CZ, s.r.o. | 0.49 | Modulové a paticové přístroje | Stykače a relé | Stykače výkonové , ministykače a stykače pomocné
TE123397 | Stykač LC1D12BL 12A 24VDC 2,4W |  | TeSys D stykač - 3P (3Z) - pro aplikace ovládání motoru do 12 A/690 V AC -3 (5.5kW@400V). Poskytuje nízkovýkonovou DC cívku 24 V se přechodným odrušovacím modulem, 1 Z + 1 V vestavěné pomocné kontakty (NC zrcadlové), připojení šroubovými svorkami. Pro provozní rychlosti do 3 600 cyklů/hod. a prostř | ks | 802.9437 | 802.9437 | 21,00 | https://www.biesse.cz/modulove-a-paticove-pristroje_c374924875137026/stykace-a-rele_c381775347976654 | https://eshop.biesse.cz/Pictures/BIESSE/19/2000000326/19175_19175.JPG | 3389110361469 | LC1D12BL | Schneider Electric CZ, s.r.o. | 0 | Modulové a paticové přístroje | Stykače a relé | Stykače výkonové , ministykače a stykače pomocné
TE123412 | Stykač LC1D12F7 12A 110V |  | TeSys D stykač - 3P (3Z) - pro aplikace ovládání motoru do 12 A/690 V AC -3 (5.5kW@400V). Poskytuje vestavěné pomocné kontakty 110V 50/60Hz AC cívka, 1Z+1V (v zrcadlové certifikaci), připojení šroubovými svorkami. Pro provozní rychlosti do 3 600 cyklů/hod. a prostředí až do 60 °C zajišťuje vysokou | ks | 728.9488 | 728.9488 | 21,00 | https://www.biesse.cz/modulove-a-paticove-pristroje_c374924875137026/stykace-a-rele_c381775347976654 | https://eshop.biesse.cz/Pictures/BIESSE/19/2000000326/19176_19176.JPG | 3389110349221 | LC1D12F7 | Schneider Electric CZ, s.r.o. | 0 | Modulové a paticové přístroje | Stykače a relé | Stykače výkonové , ministykače a stykače pomocné
TE123424 | Stykač LC1D12P7 12A |  | TeSys D stykač - 3P (3Z) - pro aplikace ovládání motoru do 12 A/690 V AC -3 (5.5kW@400V). Poskytuje vestavěné pomocné kontakty 230V 50/60Hz AC cívka, 1Z+1V (v zrcadlové certifikaci), připojení šroubovými svorkami. Pro provozní rychlosti do 3 600 cyklů/hod. a prostředí až do 60 °C zajišťuje vysokou | ks | 615.0143 | 615.0143 | 21,00 | https://www.biesse.cz/modulove-a-paticove-pristroje_c374924875137026/stykace-a-rele_c381775347976654 | https://eshop.biesse.cz/Pictures/BIESSE/19/2000000326/19177_19177.JPG | 3389110349306 | LC1D12P7 | Schneider Electric CZ, s.r.o. | 0 | Modulové a paticové přístroje | Stykače a relé | Stykače výkonové , ministykače a stykače pomocné
TE123523 | Stykač LC1D150P7 150A 230VAC |  | TeSys D stykač, 3P (3Z), pro aplikace ovládání motoru do 150 A/1000 V AC-3 (75kW@400V). Poskytuje cívku 230 V 50/60 Hz AC s odrušovacím modulem, 1 Z + 1 V vestavěnými pomocnými kontakty (spínací kontakty), připojení napájení šroubovými konektory 2 vstupy, ovládání šroubovou svorkou seznamy. Pro pro | ks | 8575.0379 | 8575.0379 | 21,00 | https://www.biesse.cz/modulove-a-paticove-pristroje_c374924875137026/stykace-a-rele_c381775347976654 | https://eshop.biesse.cz/Pictures/BIESSE/19/2000000326/19178_19178.JPG | 3389110476071 | LC1D150P7 | Schneider Electric CZ, s.r.o. | 8.4 | Modulové a paticové přístroje | Stykače a relé | Stykače výkonové , ministykače a stykače pomocné
TE123629 | Stykač LC1D188P7 32A |  | TeSys D stykač - 4P (2Z+2V) - pro neindukční zátěž - až do 32 A/690 V AC - 1. Poskytuje vestavěné pomocné kontakty 230V 50/60Hz AC cívka, 1Z+1V (v zrcadlové certifikaci), připojení šroubovými svorkami. Pro provozní rychlosti do 3 600 cyklů/hod. a prostředí až do 60 °C zajišťuje vysokou spolehlivost | ks | 2082.2731 | 2082.2731 | 21,00 | https://www.biesse.cz/modulove-a-paticove-pristroje_c374924875137026/stykace-a-rele_c381775347976654 | https://eshop.biesse.cz/Pictures/BIESSE/19/2000000326/19181_19181.JPG | 3389110250046 | LC1D188P7 | Schneider Electric CZ, s.r.o. | 0 | Modulové a paticové přístroje | Stykače a relé | Stykače výkonové , ministykače a stykače pomocné
TE123630 | Stykač LC1D188BD 32A |  | TeSys D stykač - 4P (2Z+2V) - pro neindukční zátěž - až do 32 A/690 V AC - 1. Poskytuje cívku 24 V DC s odrušovacím modulem, 1 Z + 1 V vestavěnými pomocnými kontakty (v zrcadlové certifikaci), připojení šroubovými svorkami. Pro provozní rychlosti do 3 600 cyklů/hod. a prostředí až do 60 °C zajišťuj | ks | 3331.7187 | 3331.7187 | 21,00 | https://www.biesse.cz/modulove-a-paticove-pristroje_c374924875137026/stykace-a-rele_c381775347976654 | https://eshop.biesse.cz/Pictures/BIESSE/19/2000000326/19182_19182.JPG | 3389110334128 | LC1D188BD | Schneider Electric CZ, s.r.o. | 0 | Modulové a paticové přístroje | Stykače a relé | Stykače výkonové , ministykače a stykače pomocné
TE123631 | Stykač LC1D18B7 18A |  | TeSys D stykač, 3P (3Z), pro aplikace ovládání motoru do 18 A/690 V AC-3 (7.5kW@400V). Poskytuje cívku 24 V 50/60 Hz, 1 Z + 1 V vestavěné pomocné kontakty (v zrcadlové certifikaci NC), připojení šroubovými svorkami. Pro provozní rychlosti do 3 600 cyklů/hod. a prostředí až do 60 °C zajišťuje vysoko | ks | 834.2024 | 834.2024 | 21,00 | https://www.biesse.cz/modulove-a-paticove-pristroje_c374924875137026/stykace-a-rele_c381775347976654 | https://eshop.biesse.cz/Pictures/BIESSE/19/2000000326/19183_19183.JPG | 3389110349399 | LC1D18B7 | Schneider Electric CZ, s.r.o. | 0.33 | Modulové a paticové přístroje | Stykače a relé | Stykače výkonové , ministykače a stykače pomocné
TE123634 | Stykač LC1D18BD 18A 24VDC |  | TeSys D stykač, 3P (3Z), pro aplikace ovládání motoru do 18 A/690 V AC-3 (7.5kW@400V). Poskytuje cívku 24 V DC s odrušovacím modulem, 1 Z + 1 V vestavěnými pomocnými kontakty (v zrcadlové certifikaci), připojení šroubovými svorkami. Pro provozní rychlosti do 3 600 cyklů/hod. a prostředí až do 60 °C | ks | 1336.6312 | 1336.6312 | 21,00 | https://www.biesse.cz/modulove-a-paticove-pristroje_c374924875137026/stykace-a-rele_c381775347976654 | https://eshop.biesse.cz/Pictures/BIESSE/19/2000000326/19184_19184.JPG | 3389110354775 | LC1D18BD | Schneider Electric CZ, s.r.o. | 0.49 | Modulové a paticové přístroje | Stykače a relé | Stykače výkonové , ministykače a stykače pomocné
TE123637 | Stykač LC1D18BL 18A |  | TeSys D stykač, 3P (3Z), pro aplikace ovládání motoru do 18 A/690 V AC-3 (7.5kW@400V). Poskytuje nízkovýkonovou DC cívku 24 V se přechodným odrušovacím modulem, 1 Z + 1 V vestavěné pomocné kontakty (NC zrcadlové), připojení šroubovými svorkami. Pro provozní rychlosti do 3 600 cyklů/hod. a prostředí | ks | 1092.6582 | 1092.6582 | 21,00 | https://www.biesse.cz/modulove-a-paticove-pristroje_c374924875137026/stykace-a-rele_c381775347976654 | https://eshop.biesse.cz/Pictures/BIESSE/19/2000000326/19185_19185.JPG | 3389110361711 | LC1D18BL | Schneider Electric CZ, s.r.o. | 0 | Modulové a paticové přístroje | Stykače a relé | Stykače výkonové , ministykače a stykače pomocné
TE123640 | Stykač LC1D18D7 42V/AC 18A |  | TeSys D stykač, 3P (3Z), pro aplikace ovládání motoru do 18 A/690 V AC-3 (7.5kW@400V). Poskytuje vestavěné pomocné kontakty 42 V 50/60 Hz ACI, 1Z+1V (v zrcadlové certifikaci), připojení šroubovými svorkami. Pro provozní rychlosti do 3 600 cyklů/hod. a prostředí až do 60 °C zajišťuje vysokou spolehl | ks | 1359.8351 | 1359.8351 | 21,00 | https://www.biesse.cz/modulove-a-paticove-pristroje_c374924875137026/stykace-a-rele_c381775347976654 | https://eshop.biesse.cz/Pictures/BIESSE/19/2000000326/19186_19186.JPG | 3389110349412 | LC1D18D7 | Schneider Electric CZ, s.r.o. | 0.33 | Modulové a paticové přístroje | Stykače a relé | Stykače výkonové , ministykače a stykače pomocné
TE123643 | Stykač LC1D18E7 18A 48V, 50/60Hz |  | TeSys D stykač, 3P (3Z), pro aplikace ovládání motoru do 18 A/690 V AC-3 (7.5kW@400V). Poskytuje vestavěné pomocné kontakty 48V 50/60Hz ACI, 1Z+1V (v zrcadlové certifikaci), připojení šroubovými svorkami. Pro provozní rychlosti do 3 600 cyklů/hod. a prostředí až do 60 °C zajišťuje vysokou spolehliv | ks | 1012.2624 | 1012.2624 | 21,00 | https://www.biesse.cz/modulove-a-paticove-pristroje_c374924875137026/stykace-a-rele_c381775347976654 | https://eshop.biesse.cz/Pictures/BIESSE/19/2000000326/19187_19187.JPG | 3389110349429 | LC1D18E7 | Schneider Electric CZ, s.r.o. | 0 | Modulové a paticové přístroje | Stykače a relé | Stykače výkonové , ministykače a stykače pomocné
TE123646 | Stykač LC1D18ED 18A |  | TeSys D stykač, 3P (3Z), pro aplikace ovládání motoru do 18 A/690 V AC-3 (7.5kW@400V). Poskytuje cívku 48 V DC s odrušovacím modulem, 1 Z + 1 V vestavěnými pomocnými kontakty (v zrcadlové certifikaci), připojení šroubovými svorkami. Pro provozní rychlosti do 3 600 cyklů/hod. a prostředí až do 60 °C | ks | 2152.1864 | 2152.1864 | 21,00 | https://www.biesse.cz/modulove-a-paticove-pristroje_c374924875137026/stykace-a-rele_c381775347976654 | https://eshop.biesse.cz/Pictures/BIESSE/19/2000000326/19188_19188.JPG | 3389110354812 | LC1D18ED | Schneider Electric CZ, s.r.o. | 0 | Modulové a paticové přístroje | Stykače a relé | Stykače výkonové , ministykače a stykače pomocné
TE123652 | Stykač LC1D18F7 18A |  | TeSys D stykač, 3P (3Z), pro aplikace ovládání motoru do 18 A/690 V AC-3 (7.5kW@400V). Poskytuje vestavěné pomocné kontakty 110V 50/60Hz AC cívka, 1Z+1V (v zrcadlové certifikaci), připojení šroubovými svorkami. Pro provozní rychlosti do 3 600 cyklů/hod. a prostředí až do 60 °C zajišťuje vysokou spo | ks | 972.6197 | 972.6197 | 21,00 | https://www.biesse.cz/modulove-a-paticove-pristroje_c374924875137026/stykace-a-rele_c381775347976654 | https://eshop.biesse.cz/Pictures/BIESSE/19/2000000326/19189_19189.JPG | 3389110349450 | LC1D18F7 | Schneider Electric CZ, s.r.o. | 0 | Modulové a paticové přístroje | Stykače a relé | Stykače výkonové , ministykače a stykače pomocné
TE123661 | Stykač LC1D18MD 18A 1Z+1V 220V DC |  | TeSys D stykač, 3P (3Z), pro aplikace ovládání motoru do 18 A/690 V AC-3 (7.5kW@400V). Poskytuje cívku 220 V DC s odrušovacím modulem, 1 Z + 1 V vestavěnými pomocnými kontakty (v zrcadlové certifikaci), připojení šroubovými svorkami. Pro provozní rychlosti do 3 600 cyklů/hod. a prostředí až do 60 ° | ks | 2268.7086 | 2268.7086 | 21,00 |  |  | 3389110355086 | LC1D18MD | Schneider Electric CZ, s.r.o. | 0
TE123664 | Stykač LC1D18P7 18A 230V AC |  | TeSys D stykač, 3P (3Z), pro aplikace ovládání motoru do 18 A/690 V AC-3 (7.5kW@400V). Poskytuje vestavěné pomocné kontakty 230V 50/60Hz AC cívka, 1Z+1V (v zrcadlové certifikaci), připojení šroubovými svorkami. Pro provozní rychlosti do 3 600 cyklů/hod. a prostředí až do 60 °C zajišťuje vysokou spo | ks | 697.4352 | 697.4352 | 21,00 | https://www.biesse.cz/modulove-a-paticove-pristroje_c374924875137026/stykace-a-rele_c381775347976654 | https://eshop.biesse.cz/Pictures/BIESSE/19/2000000326/19192_19192.JPG | 3389110349535 | LC1D18P7 | Schneider Electric CZ, s.r.o. | 0.39 | Modulové a paticové přístroje | Stykače a relé | Stykače výkonové , ministykače a stykače pomocné
TE123829 | Stykač LC1D25B7 25A 24VAC 1Z +1V |  | TeSys D stykač, 3P (3Z), pro aplikace ovládání motoru do 25 A/690 V AC-3 (11kW@400V). Poskytuje cívku 24 V 50/60 Hz, 1 Z + 1 V vestavěné pomocné kontakty (v zrcadlové certifikaci NC), připojení šroubovými svorkami. Pro provozní rychlosti do 3 600 cyklů/hod. a prostředí až do 60 °C zajišťuje vysokou | ks | 1065.2417 | 1065.2417 | 21,00 | https://www.biesse.cz/modulove-a-paticove-pristroje_c374924875137026/stykace-a-rele_c381775347976654 | https://eshop.biesse.cz/Pictures/BIESSE/19/2000000326/19194_19194.JPG | 3389110349658 | LC1D25B7 | Schneider Electric CZ, s.r.o. | 0.37 | Modulové a paticové přístroje | Stykače a relé | Stykače výkonové , ministykače a stykače pomocné
TE123832 | Stykač LC1D25BD 25A 24VDC |  | TeSys D stykač, 3P (3Z), pro aplikace ovládání motoru do 25 A/690 V AC-3 (11kW@400V). Poskytuje cívku 24 V DC s odrušovacím modulem, 1 Z + 1 V vestavěnými pomocnými kontakty (v zrcadlové certifikaci), připojení šroubovými svorkami. Pro provozní rychlosti do 3 600 cyklů/hod. a prostředí až do 60 °C | ks | 1675.4325 | 1675.4325 | 21,00 | https://www.biesse.cz/modulove-a-paticove-pristroje_c374924875137026/stykace-a-rele_c381775347976654 | https://eshop.biesse.cz/Pictures/BIESSE/19/2000000326/19195_19195.JPG | 3389110355994 | LC1D25BD | Schneider Electric CZ, s.r.o. | 0 | Modulové a paticové přístroje | Stykače a relé | Stykače výkonové , ministykače a stykače pomocné
TE123835 | Stykač LC1D25BL 25A 24VDC |  | TeSys D stykač, 3P (3Z), pro aplikace ovládání motoru do 25 A/690 V AC-3 (11kW@400V). Poskytuje nízkovýkonovou DC cívku 24 V se přechodným odrušovacím modulem, 1 Z + 1 V vestavěné pomocné kontakty (NC zrcadlové), připojení šroubovými svorkami. Pro provozní rychlosti do 3 600 cyklů/hod. a prostředí | ks | 1375.2604 | 1375.2604 | 21,00 | https://www.biesse.cz/modulove-a-paticove-pristroje_c374924875137026/stykace-a-rele_c381775347976654 | https://eshop.biesse.cz/Pictures/BIESSE/19/2000000326/19196_19196.JPG | 3389110361773 | LC1D25BL | Schneider Electric CZ, s.r.o. | 0.53 | Modulové a paticové přístroje | Stykače a relé | Stykače výkonové , ministykače a stykače pomocné
TE123838 | Stykač LC1D25D7 25A 42V 50/60Hz |  | TeSys D stykač, 3P (3Z), pro aplikace ovládání motoru do 25 A/690 V AC-3 (11kW@400V). Poskytuje vestavěné pomocné kontakty 42 V 50/60 Hz ACI, 1Z+1V (v zrcadlové certifikaci), připojení šroubovými svorkami. Pro provozní rychlosti do 3 600 cyklů/hod. a prostředí až do 60 °C zajišťuje vysokou spolehli | ks | 1853.7259 | 1853.7259 | 21,00 | https://www.biesse.cz/modulove-a-paticove-pristroje_c374924875137026/stykace-a-rele_c381775347976654 | https://eshop.biesse.cz/Pictures/BIESSE/19/2000000326/19197_19197.JPG | 3389110349672 | LC1D25D7 | Schneider Electric CZ, s.r.o. | 0 | Modulové a paticové přístroje | Stykače a relé | Stykače výkonové , ministykače a stykače pomocné
TE123841 | Stykač LC1D25E7 25A 48V, 50/60Hz |  | TeSys D stykač, 3P (3Z), pro aplikace ovládání motoru do 25 A/690 V AC-3 (11kW@400V). Poskytuje vestavěné pomocné kontakty 48V 50/60Hz ACI, 1Z+1V (v zrcadlové certifikaci), připojení šroubovými svorkami. Pro provozní rychlosti do 3 600 cyklů/hod. a prostředí až do 60 °C zajišťuje vysokou spolehlivo | ks | 1372.4262 | 1372.4262 | 21,00 | https://www.biesse.cz/modulove-a-paticove-pristroje_c374924875137026/stykace-a-rele_c381775347976654 | https://eshop.biesse.cz/Pictures/BIESSE/19/2000000326/19198_19198.JPG | 3389110349689 | LC1D25E7 | Schneider Electric CZ, s.r.o. | 0 | Modulové a paticové přístroje | Stykače a relé | Stykače výkonové , ministykače a stykače pomocné
TE123844 | Stykač LC1D25AED 25A 48VDC |  | TeSys D stykač, 3P (3Z), pro aplikace ovládání motoru do 25 A/690 V AC-3 (11kW@400V). Poskytuje cívku 48 V DC s odrušovacím modulem, 1 Z + 1 V vestavěnými pomocnými kontakty (v zrcadlové certifikaci), připojení šroubovými svorkami. Pro provozní rychlosti do 3 600 cyklů/hod. a prostředí až do 60 °C | ks | 2210.845 | 2210.845 | 21,00 | https://www.biesse.cz/modulove-a-paticove-pristroje_c374924875137026/stykace-a-rele_c381775347976654 | https://eshop.biesse.cz/Pictures/BIESSE/19/2000000326/19199_19199.JPG | 3389110356298 | LC1D25ED | Schneider Electric CZ, s.r.o. | 0 | Modulové a paticové přístroje | Stykače a relé | Stykače výkonové , ministykače a stykače pomocné
TE123850 | Stykač LC1D25F7 25A 110VAC |  | TeSys D stykač, 3P (3Z), pro aplikace ovládání motoru do 25 A/690 V AC-3 (11kW@400V). Poskytuje vestavěné pomocné kontakty 110V 50/60Hz AC cívka, 1Z+1V (v zrcadlové certifikaci), připojení šroubovými svorkami. Pro provozní rychlosti do 3 600 cyklů/hod. a prostředí až do 60 °C zajišťuje vysokou spol | ks | 1344.9057 | 1344.9057 | 21,00 | https://www.biesse.cz/modulove-a-paticove-pristroje_c374924875137026/stykace-a-rele_c381775347976654 | https://eshop.biesse.cz/Pictures/BIESSE/19/2000000326/19200_19200.JPG | 3389110349719 | LC1D25F7 | Schneider Electric CZ, s.r.o. | 0 | Modulové a paticové přístroje | Stykače a relé | Stykače výkonové , ministykače a stykače pomocné
TE123856 | Stykač LC1D25M7 25A |  | TeSys D stykač, 3P (3Z), pro aplikace ovládání motoru do 25 A/690 V AC-3 (11kW@400V). Poskytuje cívku 220 V 50/60 Hz AC, 1 Z + 1 V vestavěné pomocné kontakty (v zrcadlové certifikaci), připojení šroubovými svorkami. Pro provozní rychlosti do 3 600 cyklů/hod. a prostředí až do 60 °C zajišťuje vysoko | ks | 1110.922 | 1110.922 | 21,00 |  |  | 3389110349764 | LC1D25M7 | Schneider Electric CZ, s.r.o. | 0
TE123859 | Stykač LC1D25MD 25A |  | TeSys D stykač, 3P (3Z), pro aplikace ovládání motoru do 25 A/690 V AC-3 (11kW@400V). Poskytuje cívku 220 V DC s odrušovacím modulem, 1 Z + 1 V vestavěnými pomocnými kontakty (v zrcadlové certifikaci), připojení šroubovými svorkami. Pro provozní rychlosti do 3 600 cyklů/hod. a prostředí až do 60 °C | ks | 2972.3395 | 2972.3395 | 21,00 | https://www.biesse.cz/modulove-a-paticove-pristroje_c374924875137026/stykace-a-rele_c381775347976654 | https://eshop.biesse.cz/Pictures/BIESSE/19/2000000326/19203_19203.JPG | 3389110356847 | LC1D25MD | Schneider Electric CZ, s.r.o. | 0 | Modulové a paticové přístroje | Stykače a relé | Stykače výkonové , ministykače a stykače pomocné
TE123862 | Stykač LC1D25P7 25A |  | TeSys D stykač, 3P (3Z), pro aplikace ovládání motoru do 25 A/690 V AC-3 (11kW@400V). Poskytuje vestavěné pomocné kontakty 230V 50/60Hz AC cívka, 1Z+1V (v zrcadlové certifikaci), připojení šroubovými svorkami. Pro provozní rychlosti do 3 600 cyklů/hod. a prostředí až do 60 °C zajišťuje vysokou spol | ks | 1039.1127 | 1039.1127 | 21,00 | https://www.biesse.cz/modulove-a-paticove-pristroje_c374924875137026/stykace-a-rele_c381775347976654 | https://eshop.biesse.cz/Pictures/BIESSE/19/2000000326/19204_19204.JPG | 3389110349955 | LC1D25P7 | Schneider Electric CZ, s.r.o. | 0.37 | Modulové a paticové přístroje | Stykače a relé | Stykače výkonové , ministykače a stykače pomocné
TE123865 | Stykač LC1D25Q7 25A |  | TeSys D stykač, 3P (3Z), pro aplikace ovládání motoru do 25 A/690 V AC-3 (11kW@400V). Poskytuje vestavěné pomocné kontakty 380 V 50/60 Hz ACC cívka, 1Z+1V (v zrcadlení NC), připojení šroubovými svorkami. Pro provozní rychlosti do 3 600 cyklů/hod. a prostředí až do 60 °C zajišťuje vysokou spolehlivo | ks | 1772.3648 | 1772.3648 | 21,00 | https://www.biesse.cz/modulove-a-paticove-pristroje_c374924875137026/stykace-a-rele_c381775347976654 | https://eshop.biesse.cz/Pictures/BIESSE/19/2000000326/19205_19205.JPG | 3389110350067 | LC1D25Q7 | Schneider Electric CZ, s.r.o. | 0 | Modulové a paticové přístroje | Stykače a relé | Stykače výkonové , ministykače a stykače pomocné
TE123870 | Stykač LC1D65P7 65A |  |  | ks | 7888.7607 | 7888.7607 | 21,00 |  |  | 3389110437478 | LC1D65P7 | Schneider Electric CZ, s.r.o. | 0
TE123982 | Stykač LC1D32B7 32A 24VAC |  | TeSys D stykač - 3P (3Z) - pro aplikace ovládání motoru do 32 A/690 V AC-3 (15kW@400V). Poskytuje cívku 24 V 50/60 Hz, 1 Z + 1 V vestavěné pomocné kontakty (v zrcadlové certifikaci NC), připojení šroubovými svorkami. Pro provozní rychlosti do 3 600 cyklů/hod. a prostředí až do 60 °C zajišťuje vysok | ks | 1501.8947 | 1501.8947 | 21,00 | https://www.biesse.cz/modulove-a-paticove-pristroje_c374924875137026/stykace-a-rele_c381775347976654 | https://eshop.biesse.cz/Pictures/BIESSE/19/2000000326/19207_19207.JPG | 3389110350135 | LC1D32B7 | Schneider Electric CZ, s.r.o. | 0 | Modulové a paticové přístroje | Stykače a relé | Stykače výkonové , ministykače a stykače pomocné
TE123985 | Stykač LC1D32BD 32A 24VDC |  | TeSys D stykač - 3P (3Z) - pro aplikace ovládání motoru do 32 A/690 V AC-3 (15kW@400V). Poskytuje cívku 24 V DC s odrušovacím modulem, 1 Z + 1 V vestavěnými pomocnými kontakty (v zrcadlové certifikaci), připojení šroubovými svorkami. Pro provozní rychlosti do 3 600 cyklů/hod. a prostředí až do 60 ° | ks | 2129.1839 | 2129.1839 | 21,00 | https://www.biesse.cz/modulove-a-paticove-pristroje_c374924875137026/stykace-a-rele_c381775347976654 | https://eshop.biesse.cz/Pictures/BIESSE/19/2000000326/19208_19208.JPG | 3389110357257 | LC1D32BD | Schneider Electric CZ, s.r.o. | 3.36 | Modulové a paticové přístroje | Stykače a relé | Stykače výkonové , ministykače a stykače pomocné
TE123988 | Stykač LC1D32BL 32A |  | TeSys D stykač - 3P (3Z) - pro aplikace ovládání motoru do 32 A/690 V AC-3 (15kW@400V). Poskytuje nízkovýkonovou DC cívku 24 V se přechodným odrušovacím modulem, 1 Z + 1 V vestavěné pomocné kontakty (NC zrcadlové), připojení šroubovými svorkami. Pro provozní rychlosti do 3 600 cyklů/hod. a prostřed | ks | 1987.1791 | 1987.1791 | 21,00 | https://www.biesse.cz/modulove-a-paticove-pristroje_c374924875137026/stykace-a-rele_c381775347976654 | https://eshop.biesse.cz/Pictures/BIESSE/19/2000000326/19209_19209.JPG | 3389110361834 | LC1D32BL | Schneider Electric CZ, s.r.o. | 0 | Modulové a paticové přístroje | Stykače a relé | Stykače výkonové , ministykače a stykače pomocné
TE124003 | Stykač LC1D32F7 32A |  | TeSys D stykač - 3P (3Z) - pro aplikace ovládání motoru do 32 A/690 V AC-3 (15kW@400V). Poskytuje vestavěné pomocné kontakty 110V 50/60Hz AC cívka, 1Z+1V (v zrcadlové certifikaci), připojení šroubovými svorkami. Pro provozní rychlosti do 3 600 cyklů/hod. a prostředí až do 60 °C zajišťuje vysokou sp | ks | 1832.5382 | 1832.5382 | 21,00 | https://www.biesse.cz/modulove-a-paticove-pristroje_c374924875137026/stykace-a-rele_c381775347976654 | https://eshop.biesse.cz/Pictures/BIESSE/19/2000000326/19211_19211.JPG | 3389110350197 | LC1D32F7 | Schneider Electric CZ, s.r.o. | 0 | Modulové a paticové přístroje | Stykače a relé | Stykače výkonové , ministykače a stykače pomocné
TE124015 | Stykač LC1D32P7 32A 230VAC |  | TeSys D stykač - 3P (3Z) - pro aplikace ovládání motoru do 32 A/690 V AC-3 (15kW@400V). Poskytuje vestavěné pomocné kontakty 230V 50/60Hz AC cívka, 1Z+1V (v zrcadlové certifikaci), připojení šroubovými svorkami. Pro provozní rychlosti do 3 600 cyklů/hod. a prostředí až do 60 °C zajišťuje vysokou sp | ks | 1601.6522 | 1601.6522 | 21,00 | https://www.biesse.cz/modulove-a-paticove-pristroje_c374924875137026/stykace-a-rele_c381775347976654 | https://eshop.biesse.cz/Pictures/BIESSE/19/2000000326/19212_19212.JPG | 3389110351125 | LC1D32P7 | Schneider Electric CZ, s.r.o. | 0.38 | Modulové a paticové přístroje | Stykače a relé | Stykače výkonové , ministykače a stykače pomocné
TE124027 | Stykač LC1D38B7 38A 24VAC |  | TeSys D stykač, 3P (3Z), pro aplikace ovládání motoru do 38 A/690 V AC-3 (18.5kW@400V). Poskytuje cívku 24 V 50/60 Hz, 1 Z + 1 V vestavěné pomocné kontakty (v zrcadlové certifikaci NC), připojení šroubovými svorkami. Pro provozní rychlosti do 3 600 cyklů/hod. a prostředí až do 60 °C zajišťuje vysok | ks | 1936.1849 | 1936.1849 | 21,00 | https://www.biesse.cz/modulove-a-paticove-pristroje_c374924875137026/stykace-a-rele_c381775347976654 | https://eshop.biesse.cz/Pictures/BIESSE/19/2000000326/19213_19213.JPG | 3389110352092 | LC1D38B7 | Schneider Electric CZ, s.r.o. | 0.38 | Modulové a paticové přístroje | Stykače a relé | Stykače výkonové , ministykače a stykače pomocné
TE124039 | Stykač LC1D38E7 38A 48VAC |  | TeSys D stykač, 3P (3Z), pro aplikace ovládání motoru do 38 A/690 V AC-3 (18.5kW@400V). Poskytuje vestavěné pomocné kontakty 48V 50/60Hz ACI, 1Z+1V (v zrcadlové certifikaci), připojení šroubovými svorkami. Pro provozní rychlosti do 3 600 cyklů/hod. a prostředí až do 60 °C zajišťuje vysokou spolehli | ks | 2844.7783 | 2844.7783 | 21,00 | https://www.biesse.cz/modulove-a-paticove-pristroje_c374924875137026/stykace-a-rele_c381775347976654 | https://eshop.biesse.cz/Pictures/BIESSE/19/2000000326/19214_19214.JPG | 3389110352122 | LC1D38E7 | Schneider Electric CZ, s.r.o. | 0 | Modulové a paticové přístroje | Stykače a relé | Stykače výkonové , ministykače a stykače pomocné
TE124048 | Stykač LC1D38F7 38A |  | TeSys D stykač, 3P (3Z), pro aplikace ovládání motoru do 38 A/690 V AC-3 (18.5kW@400V). Poskytuje vestavěné pomocné kontakty 110V 50/60Hz AC cívka, 1Z+1V (v zrcadlové certifikaci), připojení šroubovými svorkami. Pro provozní rychlosti do 3 600 cyklů/hod. a prostředí až do 60 °C zajišťuje vysokou sp | ks | 2767.5056 | 2767.5056 | 21,00 | https://www.biesse.cz/modulove-a-paticove-pristroje_c374924875137026/stykace-a-rele_c381775347976654 | https://eshop.biesse.cz/Pictures/BIESSE/19/2000000326/19215_19215.JPG | 3389110352207 | LC1D38F7 | Schneider Electric CZ, s.r.o. | 0 | Modulové a paticové přístroje | Stykače a relé | Stykače výkonové , ministykače a stykače pomocné
TE124060 | Stykač LC1D38P7 38A 230VAC |  | TeSys D stykač, 3P (3Z), pro aplikace ovládání motoru do 38 A/690 V AC-3 (18.5kW@400V). Poskytuje vestavěné pomocné kontakty 230V 50/60Hz AC cívka, 1Z+1V (v zrcadlové certifikaci), připojení šroubovými svorkami. Pro provozní rychlosti do 3 600 cyklů/hod. a prostředí až do 60 °C zajišťuje vysokou sp | ks | 1875.4165 | 1875.4165 | 21,00 | https://www.biesse.cz/modulove-a-paticove-pristroje_c374924875137026/stykace-a-rele_c381775347976654 | https://eshop.biesse.cz/Pictures/BIESSE/19/2000000326/19217_19217.JPG | 3389110352610 | LC1D38P7 | Schneider Electric CZ, s.r.o. | 0.38 | Modulové a paticové přístroje | Stykače a relé | Stykače výkonové , ministykače a stykače pomocné
TE124489 | Stykač LC1D80004P7 125A |  | TeSys D stykač, 4pólový (4Z), pro neinduktivní zátěže až do 125 A/1000 V AC-1. Poskytuje 230V 50/60Hz AC cívka, připojení napájení šroubovými svorkami, připojení šroubovými svorkami. Pro provozní rychlosti do 3 600 cyklů/hod. a prostředí až do 60 °C zajišťuje vysokou spolehlivost a odolnost. Kompak | ks | 12090.1033 | 12090.1033 | 21,00 | https://www.biesse.cz/modulove-a-paticove-pristroje_c374924875137026/stykace-a-rele_c381775347976654 | https://eshop.biesse.cz/Pictures/BIESSE/19/2000000326/19233_19233.JPG | 3389110074611 | LC1D80004P7 | Schneider Electric CZ, s.r.o. | 1.71 | Modulové a paticové přístroje | Stykače a relé | Stykače výkonové , ministykače a stykače pomocné
TE124591 | Stykač LC1D80BD 80A |  | TeSys D stykač, 3P (3Z), pro aplikace ovládání motoru do 80 A/1000 V AC-3 (37kW@400V). Poskytuje 24V DC cívku, 1Z+1V vestavěné pomocné kontakty (certifikováno V zrcadlo), připojení napájení šroubovými svorkami, připojení šroubovými svorkami. Pro provozní rychlosti do 3 600 cyklů/hod. a prostředí až | ks | 6975.8443 | 6975.8443 | 21,00 | https://www.biesse.cz/modulove-a-paticove-pristroje_c374924875137026/stykace-a-rele_c381775347976654 | https://eshop.biesse.cz/Pictures/BIESSE/19/2000000326/19235_19235.JPG | 3389110439977 | LC1D80BD | Schneider Electric CZ, s.r.o. | 0 | Modulové a paticové přístroje | Stykače a relé | Stykače výkonové , ministykače a stykače pomocné
TE124603 | Stykač LC1D80F7 80A 110VAC |  | TeSys D stykač, 3P (3Z), pro aplikace ovládání motoru do 80 A/1000 V AC-3 (37kW@400V). Poskytuje vestavěné pomocné kontakty 110V 50/60Hz AC cívka, 1Z+1V (certifikace NC), připojení napájení šroubovými svorkami, připojení ovládacích svorek. Pro provozní rychlosti do 3 600 cyklů/hod. a prostředí až d | ks | 6252.1342 | 6252.1342 | 21,00 | https://www.biesse.cz/modulove-a-paticove-pristroje_c374924875137026/stykace-a-rele_c381775347976654 | https://eshop.biesse.cz/Pictures/BIESSE/19/2000000326/19236_19236.JPG | 3389110440782 | LC1D80F7 | Schneider Electric CZ, s.r.o. | 0 | Modulové a paticové přístroje | Stykače a relé | Stykače výkonové , ministykače a stykače pomocné
TE124615 | Stykač LC1D80P7 80A/230V/AC |  | TeSys D stykač, 3P (3Z), pro aplikace ovládání motoru do 80 A/1000 V AC-3 (37kW@400V). Poskytuje vestavěné pomocné kontakty 230V 50/60Hz AC cívka, 1Z+1V (certifikováno v rozpínači NC), připojení napájení šroubovými svorkami, připojení ovládací svorky. Pro provozní rychlosti do 3 600 cyklů/hod. a pr | ks | 4468.9962 | 4468.9962 | 21,00 | https://www.biesse.cz/modulove-a-paticove-pristroje_c374924875137026/stykace-a-rele_c381775347976654 | https://eshop.biesse.cz/Pictures/BIESSE/19/2000000326/19237_19237.JPG | 3389110442823 | LC1D80P7 | Schneider Electric CZ, s.r.o. | 1.56 | Modulové a paticové přístroje | Stykače a relé | Stykače výkonové , ministykače a stykače pomocné
TE124675 | Stykač LC1D95BD 95A/24VDC |  | TeSys D stykač, 3P (3Z), pro aplikace ovládání motoru do 95 A/1000 V AC-3 (45kW@400V). Poskytuje cívku 24 V DC, 1 Z + 1 V vestavěné pomocné kontakty, připojení napájení šroubovými svorkami a ovládání šroubovými svorkami. Pro provozní rychlosti do 3 600 cyklů/hod. a prostředí až do 60 °C zajišťuje v | ks | 7551.1373 | 7551.1373 | 21,00 | https://www.biesse.cz/modulove-a-paticove-pristroje_c374924875137026/stykace-a-rele_c381775347976654 | https://eshop.biesse.cz/Pictures/BIESSE/19/2000000326/19238_19238.JPG | 3389110450576 | LC1D95BD | Schneider Electric CZ, s.r.o. | 0 | Modulové a paticové přístroje | Stykače a relé | Stykače výkonové , ministykače a stykače pomocné
TE124699 | Stykač LC1D95P7 95A/230V/AC |  | TeSys D stykač, 3P (3Z), pro aplikace ovládání motoru do 95 A/1000 V AC-3 (45kW@400V). Poskytuje vestavěné pomocné kontakty 230V 50/60Hz AC cívka, 1Z+1V, napájecí připojení šroubovými svorkami a ovládání šroubovými svorkami. Pro provozní rychlosti do 3 600 cyklů/hod. a prostředí až do 60 °C zajišťu | ks | 6321.5029 | 6321.5029 | 21,00 | https://www.biesse.cz/modulove-a-paticove-pristroje_c374924875137026/stykace-a-rele_c381775347976654 | https://eshop.biesse.cz/Pictures/BIESSE/19/2000000326/19240_19240.JPG | 3389110451733 | LC1D95P7 | Schneider Electric CZ, s.r.o. | 1.57 | Modulové a paticové přístroje | Stykače a relé | Stykače výkonové , ministykače a stykače pomocné
TE124744 | Stykač LC1DFKP7 (LC1DFK11P7) kompenzační 12,5kVAr |  | TeSys D stykač, 3P (3Z), pro přepínání 3fázových kompenzace na 12.5kVAR@400V (21kVAR@690V). Poskytuje 230V 50/60Hz AC cívka, 1Z+2V mžikové kontakty, s předním montovaným předním pólem a předzapojenými tlumicími odpory pro aktuální omezení. Pro provozní rychlosti do 240 cyklů/hodin a prostředí až do | ks | 1878.6658 | 1878.6658 | 21,00 | https://www.biesse.cz/modulove-a-paticove-pristroje_c374924875137026/stykace-a-rele_c381775347976654 | https://eshop.biesse.cz/Pictures/BIESSE/19/2000000326/19241_19241.JPG | 3606480401794 | LC1DFKP7 | Schneider Electric CZ, s.r.o. | 0 | Modulové a paticové přístroje | Stykače a relé | Stykače a relé modulová
TE124816 | Stykač LC1DLKP7 (LC1DLK11P7) kompenzační 20 kVAr |  | TeSys D stykač, 3P (3Z), pro přepínání 3fázových kompenzace na 20kVAR@400V (33kVAR@690V). Poskytuje 230V 50/60Hz AC cívka, 1Z+2V mžikové kontakty, s předním montovaným předním pólem a předzapojenými tlumicími odpory pro aktuální omezení. Pro provozní rychlosti do 240 cyklů/hodin a prostředí až do 60 | ks | 2700.0454 | 2700.0454 | 21,00 | https://www.biesse.cz/modulove-a-paticove-pristroje_c374924875137026/stykace-a-rele_c381775347976654 | https://eshop.biesse.cz/Pictures/BIESSE/19/2000000326/19243_19243.JPG | 3606480401831 | LC1DLKP7 | Schneider Electric CZ, s.r.o. | 0 | Modulové a paticové přístroje | Stykače a relé | Stykače a relé modulová
TE124903 | Stykač LC2D09BL 10A |  | TeSys D reverzační stykač - 3P (3Z) - pro aplikace ovládání motoru do 9 A/690 V AC-3 (4kW@400V). Poskytuje nízkoenergetické 24V DC cívky s přechodovým odrušovacím modulem, 2Z+2V vestavěné pomocné kontakty (NC zrcadlové kontakty), připojení šroubovými svorkami. Pro provozní rychlosti do 3 600 cyklů/h | ks | 2940.0404 | 2940.0404 | 21,00 | https://www.biesse.cz/modulove-a-paticove-pristroje_c374924875137026/stykace-a-rele_c381775347976654 | https://eshop.biesse.cz/Pictures/BIESSE/19/2000000326/19246_19246.JPG | 3389110541410 | LC2D09BL | Schneider Electric CZ, s.r.o. | 0 | Modulové a paticové přístroje | Stykače a relé | Stykače a relé modulová
TE124915 | Stykač LC2D09P7 9A |  | TeSys D reverzační stykač - 3P (3Z) - pro aplikace ovládání motoru do 9 A/690 V AC-3 (4kW@400V). Poskytuje 230V 50/60Hz AC cívky, 2Z+2V vestavěné pomocné kontakty (s certifikací NC zrcadlo), připojení šroubovými svorkami. Pro provozní rychlosti do 3 600 cyklů/hod. a prostředí až do 60 °C zajišťuje | ks | 2244.1777 | 2244.1777 | 21,00 | https://www.biesse.cz/modulove-a-paticove-pristroje_c374924875137026/stykace-a-rele_c381775347976654 | https://eshop.biesse.cz/Pictures/BIESSE/19/2000000326/19248_19248.JPG | 3389110384734 | LC2D09P7 | Schneider Electric CZ, s.r.o. | 0 | Modulové a paticové přístroje | Stykače a relé | Stykače a relé modulová
TE125026 | Stykač LC2D18BD 18A |  | TeSys D reverzační stykač - 3P (3Z) - pro aplikace ovládání motoru do 18 A/690 V AC-3 (7.5kW@400V). Poskytuje 24V DC cívky s přechodovým odrušovacím modulem, 2Z+2V vestavěné pomocné kontakty (NC zrcadlové kontakty), připojení šroubovými svorkami. Pro provozní rychlosti do 3 600 cyklů/hod. a prostře | ks | 5751.2929 | 5751.2929 | 21,00 | https://www.biesse.cz/modulove-a-paticove-pristroje_c374924875137026/stykace-a-rele_c381775347976654 | https://eshop.biesse.cz/Pictures/BIESSE/19/2000000326/19251_19251.JPG | 3389110392425 | LC2D18BD | Schneider Electric CZ, s.r.o. | 0 | Modulové a paticové přístroje | Stykače a relé | Stykače a relé modulová
TE125029 | Stykač LC2D18BL 18A |  | TeSys D reverzační stykač - 3P (3Z) - pro aplikace ovládání motoru do 18 A/690 V AC-3 (7.5kW@400V). Poskytuje nízkoenergetické 24V DC cívky s přechodovým odrušovacím modulem, 2Z+2V vestavěné pomocné kontakty (NC zrcadlové kontakty), připojení šroubovými svorkami. Pro provozní rychlosti do 3 600 cykl | ks | 4427.0278 | 4427.0278 | 21,00 | https://www.biesse.cz/modulove-a-paticove-pristroje_c374924875137026/stykace-a-rele_c381775347976654 | https://eshop.biesse.cz/Pictures/BIESSE/19/2000000326/19252_19252.JPG | 3389110541670 | LC2D18BL | Schneider Electric CZ, s.r.o. | 0 | Modulové a paticové přístroje | Stykače a relé | Stykače a relé modulová
TE125041 | Stykač LC2D18P7 18A |  | TeSys D reverzační stykač - 3P (3Z) - pro aplikace ovládání motoru do 18 A/690 V AC-3 (7.5kW@400V). Poskytuje 230V 50/60Hz AC cívky, 2Z+2V vestavěné pomocné kontakty (s certifikací NC zrcadlo), připojení šroubovými svorkami. Pro provozní rychlosti do 3 600 cyklů/hod. a prostředí až do 60 °C zajišťu | ks | 3425.3453 | 3425.3453 | 21,00 | https://www.biesse.cz/modulove-a-paticove-pristroje_c374924875137026/stykace-a-rele_c381775347976654 | https://eshop.biesse.cz/Pictures/BIESSE/19/2000000326/19254_19254.JPG | 3389110386639 | LC2D18P7 | Schneider Electric CZ, s.r.o. | 0 | Modulové a paticové přístroje | Stykače a relé | Stykače a relé modulová
TE125074 | Stykač LC2D25B7 25A |  | TeSys D reverzační stykač - 3P (3Z) - pro aplikace ovládání motoru do 25 A/690 V AC-3 (11kW@400V). Poskytuje 24V 50/60Hz AC cívky, 2Z+2V vestavěné pomocné kontakty (s certifikací NC zrcadlo), připojení šroubovými svorkami. Pro provozní rychlosti do 3 600 cyklů/hod. a prostředí až do 60 °C zajišťuje | ks | 4677.244 | 4677.244 | 21,00 | https://www.biesse.cz/modulove-a-paticove-pristroje_c374924875137026/stykace-a-rele_c381775347976654 | https://eshop.biesse.cz/Pictures/BIESSE/19/2000000326/19256_19256.JPG | 3389110386745 | LC2D25B7 | Schneider Electric CZ, s.r.o. | 0 | Modulové a paticové přístroje | Stykače a relé | Stykače a relé modulová
TE125080 | Stykač LC2D25BL 25A |  | TeSys D reverzační stykač - 3P (3Z) - pro aplikace ovládání motoru do 25 A/690 V AC-3 (11kW@400V). Poskytuje nízkoenergetické 24V DC cívky s přechodovým odrušovacím modulem, 2Z+2V vestavěné pomocné kontakty (NC zrcadlové kontakty), připojení šroubovými svorkami. Pro provozní rychlosti do 3 600 cyklů | ks | 5990.4702 | 5990.4702 | 21,00 | https://www.biesse.cz/modulove-a-paticove-pristroje_c374924875137026/stykace-a-rele_c381775347976654 | https://eshop.biesse.cz/Pictures/BIESSE/19/2000000326/19257_19257.JPG | 3389110543193 | LC2D25BL | Schneider Electric CZ, s.r.o. | 0 | Modulové a paticové přístroje | Stykače a relé | Stykače a relé modulová
TE125092 | Stykač LC2D25P7 25A |  | TeSys D reverzační stykač - 3P (3Z) - pro aplikace ovládání motoru do 25 A/690 V AC-3 (11kW@400V). Poskytuje 230V 50/60Hz AC cívky, 2Z+2V vestavěné pomocné kontakty (s certifikací NC zrcadlo), připojení šroubovými svorkami. Pro provozní rychlosti do 3 600 cyklů/hod. a prostředí až do 60 °C zajišťuj | ks | 4581.1642 | 4581.1642 | 21,00 | https://www.biesse.cz/modulove-a-paticove-pristroje_c374924875137026/stykace-a-rele_c381775347976654 | https://eshop.biesse.cz/Pictures/BIESSE/19/2000000326/19258_19258.JPG | 3389110391275 | LC2D25P7 | Schneider Electric CZ, s.r.o. | 0 | Modulové a paticové přístroje | Stykače a relé | Stykače a relé modulová
TE125116 | Stykač LC2D32BL 32A |  | TeSys D reverzační stykač - 3P (3Z) - pro aplikace ovládání motoru do 32 A/690 V AC-3 (15kW@400V). Poskytuje nízkoenergetické 24V DC cívky s přechodovým odrušovacím modulem, 2Z+2V vestavěné pomocné kontakty (NC zrcadlové kontakty), připojení šroubovými svorkami. Pro provozní rychlosti do 3 600 cyklů | ks | 8174.138 | 8174.138 | 21,00 |  |  | 3389110544701 | LC2D32BL | Schneider Electric CZ, s.r.o. | 0
TE125155 | Stykač LC2D38P7 38A |  | TeSys D reversing contactor, 3 poles (3NO), for motor control applications up to 38A/690V AC-3 (18.5kW@400V). It provides 230V 50/60Hz AC coils, 2NO+2NC built-in auxiliary contacts (NC mirror certified), connection by screw clamp terminals. For operating rates until 3600 cycles/hour and environments | ks | 7866.274 | 7866.274 | 21,00 | https://www.biesse.cz/modulove-a-paticove-pristroje_c374924875137026/stykace-a-rele_c381775347976654 | https://eshop.biesse.cz/Pictures/BIESSE/19/2000000326/19260_19260.JPG | 3389110391954 | LC2D38P7 | Schneider Electric CZ, s.r.o. | 0 | Modulové a paticové přístroje | Stykače a relé | Stykače a relé modulová
TE125407 | Spouštěč LC3D18AP7 Y/D 18,5kW/400V |  | TeSys D pre-assembled star-delta starter, for motor control applications up to 18.5kW@400V in delta connection. Plate mounted starter, open version, composed of 3 contactors LC1D with 230V 50/60Hz AC coils, 1NC built-in auxiliary contact on star, a time-delay contact block 1-30 sec. For operating ra | ks | 10980.4845 | 10980.4845 | 21,00 | https://www.biesse.cz/ostatni-zbozi_c426902569353229/spoustec-lc3d18ap7-y-d-18-5kw-400v_p19263.html | https://eshop.biesse.cz/Pictures/BIESSE/19/2000000326/19263_19263.JPG | 3389110546125 | LC3D18AP7 | Schneider Electric CZ, s.r.o. | 0 | Ostatní zboží
TE126172 | Relé LR2D3561 |  | TeSys LRD thermal overload relay, 70A/1000V, thermal setting range 55-70A, tripping class 20, for protection of 3-phase motors 30kW@400V. Differential device with phase failure and load unbalance detection. It provides a thermal adjustement dial, a manual-automatic reset selector, a test selector fo | ks | 6399.3202 | 6399.3202 | 21,00 | https://www.biesse.cz/modulove-a-paticove-pristroje_c374924875137026/stykace-a-rele_c381775347976654 | https://eshop.biesse.cz/Pictures/BIESSE/19/2000000326/19272_19272.JPG | 3389110229127 | LR2D3561 | Schneider Electric CZ, s.r.o. | 0 | Modulové a paticové přístroje | Stykače a relé | Relé paticová
TE126325 | Relé LRD04 0.4-0.63A |  | TeSys LRD -jisticí nadproudové relé - 0.63A/690V - rozsah nastavení teploty 0.4-0.63A - třída vypnutí 10A - pro ochranu 3fázových motorů 0.12-0.18kW@400V. Rozdílové zařízení s poruchou fáze a detekcí nerovnováhy zatížení. Poskytuje to volbu tepelného nastavení, manuálně-automatický reset přepínač, t | ks | 1148.0508 | 1148.0508 | 21,00 | https://www.biesse.cz/modulove-a-paticove-pristroje_c374924875137026/stykace-a-rele_c381775347976654 | https://eshop.biesse.cz/Pictures/BIESSE/19/2000000326/19273_19273.JPG | 3389110346749 | LRD04 | Schneider Electric CZ, s.r.o. | 0 | Modulové a paticové přístroje | Stykače a relé | Ostatní stykače a relé
TE126331 | Relé LRD05 0.63-1A |  | TeSys LRD -jisticí nadproudové relé - 1A/690V - rozsah nastavení teploty 0.63-1A - třída vypnutí 10A - pro ochranu 3fázových motorů 0.25-0.37kW@400V. Rozdílové zařízení s poruchou fáze a detekcí nerovnováhy zatížení. Poskytuje to volbu tepelného nastavení, manuálně-automatický reset přepínač, testov | ks | 1148.0508 | 1148.0508 | 21,00 | https://www.biesse.cz/modulove-a-paticove-pristroje_c374924875137026/stykace-a-rele_c381775347976654 | https://eshop.biesse.cz/Pictures/BIESSE/19/2000000326/19274_19274.JPG | 3389110346756 | LRD05 | Schneider Electric CZ, s.r.o. | 0.15 | Modulové a paticové přístroje | Stykače a relé | Ostatní stykače a relé
TE126337 | Relé LRD06 1-1.6A |  | TeSys LRD -jisticí nadproudové relé - 1.6A/690V - rozsah nastavení teploty 1-1.6A - třída vypnutí 10A - pro ochranu 3fázových motorů 0.55kW@400V. Rozdílové zařízení s poruchou fáze a detekcí nerovnováhy zatížení. Poskytuje to volbu tepelného nastavení, manuálně-automatický reset přepínač, testovací | ks | 935.9344 | 935.9344 | 21,00 | https://www.biesse.cz/modulove-a-paticove-pristroje_c374924875137026/stykace-a-rele_c381775347976654 | https://eshop.biesse.cz/Pictures/BIESSE/19/2000000326/19275_19275.JPG | 3389110346763 | LRD06 | Schneider Electric CZ, s.r.o. | 0 | Modulové a paticové přístroje | Stykače a relé | Ostatní stykače a relé
TE126343 | Relé LRD07 1.6-2.5A |  | TeSys LRD -jisticí nadproudové relé - 2.5A/690V - rozsah nastavení teploty 1.6-2.5A - třída vypnutí 10A - pro ochranu 3fázových motorů 0.75kW@400V. Rozdílové zařízení s poruchou fáze a detekcí nerovnováhy zatížení. Poskytuje to volbu tepelného nastavení, manuálně-automatický reset přepínač, testovac | ks | 935.9344 | 935.9344 | 21,00 | https://www.biesse.cz/modulove-a-paticove-pristroje_c374924875137026/stykace-a-rele_c381775347976654 | https://eshop.biesse.cz/Pictures/BIESSE/19/2000000326/19276_19276.JPG | 3389110346770 | LRD07 | Schneider Electric CZ, s.r.o. | 0 | Modulové a paticové přístroje | Stykače a relé | Ostatní stykače a relé
TE126349 | Relé LRD08 2.5-4A |  | TeSys LRD -jisticí nadproudové relé - 4A/690V - rozsah nastavení teploty 2.5-4A - třída vypnutí 10A - pro ochranu 3fázových motorů 1.1-1.5kW@400V. Rozdílové zařízení s poruchou fáze a detekcí nerovnováhy zatížení. Poskytuje to volbu tepelného nastavení, manuálně-automatický reset přepínač, testovací | ks | 935.9344 | 935.9344 | 21,00 | https://www.biesse.cz/modulove-a-paticove-pristroje_c374924875137026/stykace-a-rele_c381775347976654 | https://eshop.biesse.cz/Pictures/BIESSE/19/2000000326/19277_19277.JPG | 3389110346787 | LRD08 | Schneider Electric CZ, s.r.o. | 0 | Modulové a paticové přístroje | Stykače a relé | Ostatní stykače a relé
TE126355 | Relé LRD10 4-6A |  | TeSys LRD -jisticí nadproudové relé - 6A/690V - rozsah 4-6A - třída vypnutí 10A - pro ochranu 3fázových motorů 2.2kW@400V. Rozdílové zařízení s poruchou fáze a detekcí nerovnováhy zatížení. Poskytuje to volbu tepelného nastavení, manuálně-automatický reset přepínač, testovací selektor pro simulaci v | ks | 916.6297 | 916.6297 | 21,00 | https://www.biesse.cz/modulove-a-paticove-pristroje_c374924875137026/stykace-a-rele_c381775347976654 | https://eshop.biesse.cz/Pictures/BIESSE/19/2000000326/19278_19278.JPG | 3389110346794 | LRD10 | Schneider Electric CZ, s.r.o. | 0 | Modulové a paticové přístroje | Stykače a relé | Ostatní stykače a relé
TE126361 | Relé LRD12 5.5-8A |  | TeSys LRD -jisticí nadproudové relé - 8A/690V - rozsah nastavení teploty 5.5-8A - třída vypnutí 10A - pro ochranu 3fázových motorů 3kW@400V. Rozdílové zařízení s poruchou fáze a detekcí nerovnováhy zatížení. Poskytuje to volbu tepelného nastavení, manuálně-automatický reset přepínač, testovací selek | ks | 841.594 | 841.594 | 21,00 | https://www.biesse.cz/modulove-a-paticove-pristroje_c374924875137026/stykace-a-rele_c381775347976654 | https://eshop.biesse.cz/Pictures/BIESSE/19/2000000326/19279_19279.JPG | 3389110346800 | LRD12 | Schneider Electric CZ, s.r.o. | 0 | Modulové a paticové přístroje | Stykače a relé | Ostatní stykače a relé
TE126367 | Relé LRD14 7-10A |  | TeSys LRD -jisticí nadproudové relé - 10A/690V - rozsah nastavení teploty 7-10A - třída vypnutí 10A - pro ochranu 3fázových motorů 4kW@400V. Rozdílové zařízení s poruchou fáze a detekcí nerovnováhy zatížení. Poskytuje to volbu tepelného nastavení, manuálně-automatický reset přepínač, testovací selek | ks | 945.2671 | 945.2671 | 21,00 | https://www.biesse.cz/modulove-a-paticove-pristroje_c374924875137026/stykace-a-rele_c381775347976654 | https://eshop.biesse.cz/Pictures/BIESSE/19/2000000326/19280_19280.JPG | 3389110346817 | LRD14 | Schneider Electric CZ, s.r.o. | 0.12 | Modulové a paticové přístroje | Stykače a relé | Ostatní stykače a relé
TE126373 | Relé LRD16 9-13A |  | TeSys LRD -jisticí nadproudové relé - 13A/690V - rozsah nastavení teploty 9-13A - třída vypnutí 10A - pro ochranu 3fázových motorů 5.5kW@400V. Rozdílové zařízení s poruchou fáze a detekcí nerovnováhy zatížení. Poskytuje to volbu tepelného nastavení, manuálně-automatický reset přepínač, testovací sel | ks | 1022.1682 | 1022.1682 | 21,00 | https://www.biesse.cz/modulove-a-paticove-pristroje_c374924875137026/stykace-a-rele_c381775347976654 | https://eshop.biesse.cz/Pictures/BIESSE/19/2000000326/19281_19281.JPG | 3389110346824 | LRD16 | Schneider Electric CZ, s.r.o. | 0.16 | Modulové a paticové přístroje | Stykače a relé | Ostatní stykače a relé
TE126379 | Relé LRD21 12-18A |  | TeSys LRD -jisticí nadproudové relé - 18A/690V - rozsah nastavení teploty 12-18A - třída vypnutí 10A - pro ochranu 3fázových motorů 7.5kW@400V. Rozdílové zařízení s poruchou fáze a detekcí nerovnováhy zatížení. Poskytuje to volbu tepelného nastavení, manuálně-automatický reset přepínač, testovací se | ks | 1253.3044 | 1253.3044 | 21,00 | https://www.biesse.cz/modulove-a-paticove-pristroje_c374924875137026/stykace-a-rele_c381775347976654 | https://eshop.biesse.cz/Pictures/BIESSE/19/2000000326/19282_19282.JPG | 3389110346831 | LRD21 | Schneider Electric CZ, s.r.o. | 0.12 | Modulové a paticové přístroje | Stykače a relé | Ostatní stykače a relé
TE126385 | Relé LRD22 16-24A |  | TeSys LRD -jisticí nadproudové relé - 24A/690V - rozsah nastavení teploty 16-24A - třída vypnutí 10A - pro ochranu 3fázových motorů 11kW@400V. Rozdílové zařízení s poruchou fáze a detekcí nerovnováhy zatížení. Poskytuje to volbu tepelného nastavení, manuálně-automatický reset přepínač, testovací sel | ks | 1245.2018 | 1245.2018 | 21,00 | https://www.biesse.cz/modulove-a-paticove-pristroje_c374924875137026/stykace-a-rele_c381775347976654 | https://eshop.biesse.cz/Pictures/BIESSE/19/2000000326/19283_19283.JPG | 3389110346848 | LRD22 | Schneider Electric CZ, s.r.o. | 0 | Modulové a paticové přístroje | Stykače a relé | Ostatní stykače a relé
TE126391 | Relé LRD32 23-32A |  | TeSys LRD -jisticí nadproudové relé - 32A/690V - rozsah nastavení teploty 23-32A - třída vypnutí 10A - pro ochranu 3fázových motorů 15kW@400V. Rozdílové zařízení s poruchou fáze a detekcí nerovnováhy zatížení. Poskytuje to volbu tepelného nastavení, manuálně-automatický reset přepínač, testovací sel | ks | 1609.2206 | 1609.2206 | 21,00 | https://www.biesse.cz/modulove-a-paticove-pristroje_c374924875137026/stykace-a-rele_c381775347976654 | https://eshop.biesse.cz/Pictures/BIESSE/19/2000000326/19284_19284.JPG | 3389110346855 | LRD32 | Schneider Electric CZ, s.r.o. | 0 | Modulové a paticové přístroje | Stykače a relé | Ostatní stykače a relé
TE126394 | Relé LRD3322 17-25A |  | TeSys LRD thermal overload relay, 25A/690V, thermal setting range 17-25A, tripping class 10A, for protection of 3-phase motors 11kW@400V. Differential device with phase failure and load unbalance detection. It provides a thermal adjustement dial, a manual-automatic reset selector acting also as rese | ks | 2752.3782 | 2752.3782 | 21,00 | https://www.biesse.cz/modulove-a-paticove-pristroje_c374924875137026/stykace-a-rele_c381775347976654 | https://eshop.biesse.cz/Pictures/BIESSE/19/2000000326/19285_19285.JPG | 3389110519822 | LRD3322 | Schneider Electric CZ, s.r.o. | 0 | Modulové a paticové přístroje | Stykače a relé | Relé paticová
TE126397 | Relé LRD3353 23-32A |  | TeSys LRD -jisticí nadproudové relé - 32A/1000V - rozsah nastavení teploty 23-32A - třída vypnutí 10A - pro ochranu 3fázových motorů 15kW@400V. Rozdílové zařízení s poruchou fáze a detekcí nerovnováhy zatížení. Nastavení jsou chráněna průhledným krytem uzamykatelným zapečetěním. připojení šroubovým | ks | 2832.5128 | 2832.5128 | 21,00 | https://www.biesse.cz/modulove-a-paticove-pristroje_c374924875137026/stykace-a-rele_c381775347976654 | https://eshop.biesse.cz/Pictures/BIESSE/19/2000000326/19286_19286.JPG | 3389110519921 | LRD3353 | Schneider Electric CZ, s.r.o. | 0 | Modulové a paticové přístroje | Stykače a relé | Relé paticová
TE126400 | Relé LRD3355 30-40A |  | TeSys LRD -jisticí nadproudové relé - 40A/1000V - rozsah nastavení teploty 30-40A - třída vypnutí 10A - pro ochranu 3fázových motorů 18.5kW@400V. Rozdílové zařízení s poruchou fáze a detekcí nerovnováhy zatížení. Nastavení jsou chráněna průhledným krytem uzamykatelným zapečetěním. připojení šroubov | ks | 2799.3959 | 2799.3959 | 21,00 | https://www.biesse.cz/modulove-a-paticove-pristroje_c374924875137026/stykace-a-rele_c381775347976654 | https://eshop.biesse.cz/Pictures/BIESSE/19/2000000326/19287_19287.JPG | 3389110519938 | LRD3355 | Schneider Electric CZ, s.r.o. | 0 | Modulové a paticové přístroje | Stykače a relé | Relé paticová
TE126403 | Relé LRD3357 37-50A |  | TeSys LRD -jisticí nadproudové relé - 50A/1000V - rozsah nastavení teploty 37-50A - třída vypnutí 10A - pro ochranu 3fázových motorů 22kW@400V. Rozdílové zařízení s poruchou fáze a detekcí nerovnováhy zatížení. Nastavení jsou chráněna průhledným krytem uzamykatelným zapečetěním. připojení šroubovým | ks | 3310.4584 | 3310.4584 | 21,00 | https://www.biesse.cz/modulove-a-paticove-pristroje_c374924875137026/stykace-a-rele_c381775347976654 | https://eshop.biesse.cz/Pictures/BIESSE/19/2000000326/19288_19288.JPG | 3389110519952 | LRD3357 | Schneider Electric CZ, s.r.o. | 0 | Modulové a paticové přístroje | Stykače a relé | Relé paticová
TE126409 | Relé LRD3361 55-70A |  | TeSys LRD -jisticí nadproudové relé - 70A/1000V - rozsah nastavení teploty 55-70A - třída vypnutí 10A - pro ochranu 3fázových motorů 37kW@400V. Rozdílové zařízení s poruchou fáze a detekcí nerovnováhy zatížení. Nastavení jsou chráněna průhledným krytem uzamykatelným zapečetěním. připojení šroubovým | ks | 3321.4974 | 3321.4974 | 21,00 | https://www.biesse.cz/modulove-a-paticove-pristroje_c374924875137026/stykace-a-rele_c381775347976654 | https://eshop.biesse.cz/Pictures/BIESSE/19/2000000326/19289_19289.JPG | 3389110519983 | LRD3361 | Schneider Electric CZ, s.r.o. | 0.51 | Modulové a paticové přístroje | Stykače a relé | Relé paticová
TE126412 | Relé LRD3363 63-80A |  | TeSys LRD -jisticí nadproudové relé - 80A/1000V - rozsah nastavení teploty 63-80A - třída vypnutí 10A - pro ochranu 3fázových motorů 37kW@400V. Rozdílové zařízení s poruchou fáze a detekcí nerovnováhy zatížení. Nastavení jsou chráněna průhledným krytem uzamykatelným zapečetěním. připojení šroubovým | ks | 3659.2075 | 3659.2075 | 21,00 | https://www.biesse.cz/modulove-a-paticove-pristroje_c374924875137026/stykace-a-rele_c381775347976654 | https://eshop.biesse.cz/Pictures/BIESSE/19/2000000326/19290_19290.JPG | 3389110520002 | LRD3363 | Schneider Electric CZ, s.r.o. | 0.51 | Modulové a paticové přístroje | Stykače a relé | Relé paticová
TE126415 | Relé LRD3365 80-104A |  | TeSys LRD -jisticí nadproudové relé - 104A/1000V - rozsah nastavení teploty 80-104A - třída vypnutí 10A - pro ochranu 3fázových motorů 45kW@400V. Rozdílové zařízení s poruchou fáze a detekcí nerovnováhy zatížení. Nastavení jsou chráněna průhledným krytem uzamykatelným zapečetěním. připojení šroubov | ks | 4051.2946 | 4051.2946 | 21,00 | https://www.biesse.cz/modulove-a-paticove-pristroje_c374924875137026/stykace-a-rele_c381775347976654 | https://eshop.biesse.cz/Pictures/BIESSE/19/2000000326/19291_19291.JPG | 3389110520064 | LRD3365 | Schneider Electric CZ, s.r.o. | 0 | Modulové a paticové přístroje | Stykače a relé | Relé paticová
TE126424 | Relé LRD4367 95-120A |  | TeSys LRD -jisticí nadproudové relé - 120A/1000V - rozsah nastavení teploty 95-120A - třída vypnutí 10A - pro ochranu 3fázových motorů 55kW@400V. Rozdílové zařízení s poruchou fáze a detekcí nerovnováhy zatížení. Nastavení jsou chráněna průhledným krytem uzamykatelným zapečetěním. připojení šroubov | ks | 5201.7985 | 5201.7985 | 21,00 | https://www.biesse.cz/ostatni-zbozi_c426902569353229/rele-lrd4367-95-120a_p19292.html | https://eshop.biesse.cz/Pictures/BIESSE/19/2000000326/19292_19292.JPG | 3389110523348 | LRD4367 | Schneider Electric CZ, s.r.o. | 0 | Ostatní zboží
TE126433 | Relé LT3SA00M termistorové |  | TeSys LTG3 ochraná jednotka termistoru pro použití se sondami PTC, s automatickým resetem a ukazatelem chyb na přední straně, dvojitým napětím 115 nebo 230V AC 50/60Hz. Pro použití s kombinací impedance PTC snímačů nižším než 1500 Ohm při 25 °C, je impedanční zóna vypnutí 2700-3100 Ohm, je automatic | ks | 3234.0035 | 3234.0035 | 21,00 | https://www.biesse.cz/modulove-a-paticove-pristroje_c374924875137026/stykace-a-rele_c381775347976654 | https://eshop.biesse.cz/Pictures/BIESSE/19/2000000326/19294_19294.JPG | 3389110688221 | LT3SA00M | Schneider Electric CZ, s.r.o. | 0.18 | Modulové a paticové přístroje | Stykače a relé | Relé paticová
TE131170 | Kontakt LA5FF431 |  | TeSys F sada náhradních kontaktů - pro TeSys F 3-pólové stykače LC1F115 - LC1F150 - CR1F150. Tři kontakty, jeden na pól. Každý kontakt se skládá ze 2 pevných částí, 1 pohyblivé části, deflektorů, zadní desky a upevňovacích šroubů. Výrazné opotřebení špiček kontaktů bude vyžadovat výměnu kontaktů. Sp | sada | 5449.5617 | 5449.5617 | 21,00 | https://www.biesse.cz/ostatni-zbozi_c426902569353229/kontakt-la5ff431_p19302.html | https://eshop.biesse.cz/Pictures/BIESSE/19/2000000326/19302_19302.JPG | 3389110128307 | LA5FF431 | Schneider Electric CZ, s.r.o. | 0 | Ostatní zboží
TE131180 | Kontakt LA5FG431 pro LC1F185-225 |  | TeSys F sada náhradních kontaktů - pro TeSys F 3-pólové stykače LC1F185 - LC1F225 - CR1F185. Tři kontakty, jeden na pól. Každý kontakt se skládá ze 2 pevných částí, 1 pohyblivé části, deflektorů, zadní desky a upevňovacích šroubů. Výrazné opotřebení špiček kontaktů bude vyžadovat výměnu kontaktů. Sp | ks | 7629.141 | 7629.141 | 21,00 | https://www.biesse.cz/modulove-a-paticove-pristroje_c374924875137026/spinace-modulove_c3803794836029 | https://eshop.biesse.cz/Pictures/BIESSE/19/2000000326/19303_19303.JPG | 3389110128345 | LA5FG431 | Schneider Electric CZ, s.r.o. | 0 | Modulové a paticové přístroje | Spínače modulové
TE131695 | Stykač LC1F225P7 225A |  | TeSys F stykač - 3P (3 Z) - 225 A/690 V AC - 3 - pro motor. aplikace do 110kW@400V. Poskytuje níe zapečetěnou spotřebu 230V 40-400Hz AC cívka, šroubové svorky pro tyče nebo kabely s oky. Pro vysoké provozní rychlosti do 2400 cyklů/hodin a prostředí až do 55 °C zajišťuje vysokou spolehlivost a odolno | ks | 23044.4214 | 23044.4214 | 21,00 | https://www.biesse.cz/modulove-a-paticove-pristroje_c374924875137026/stykace-a-rele_c381775347976654 | https://eshop.biesse.cz/Pictures/BIESSE/19/2000000326/19313_19313.JPG | 3389118095557 | LC1F225P7 | Schneider Electric CZ, s.r.o. | 0 | Modulové a paticové přístroje | Stykače a relé | Stykače a relé modulová
TE142092 | Rukojeť otočná KAF3PZ čelní černá IP65 |  | TeSys Vario ovládač - pro TeSys Vario spínací těla V5-V6. Poskytuje černá dlouhá rukojeť a černá čelní deska 90x90mm pro hlavní mont. odpínač. Působí jako tělo spínače přímo nebo prostřednictvím prodloužení hřídele (lze objednat samostatně). Rukojeť uzamykatelná, pro 3 visací zámky (objednat samosta | ks | 1071.187 | 1071.187 | 21,00 |  |  | 3389110804782 | KAF3PZ | Schneider Electric CZ, s.r.o. | 0
TE142113 | Ovladač KCD1PZ s rukojetí |  | TeSys Vario operační rukojeť - pro TeSys Vario spínací těla VN12 - VN20 - V02 až V2. Poskytuje červená rukojeť a žlutou čelní desku 60x60mm pro hlavní a nouzové zastavení-odpojovač. Působí jako tělo spínače přímo nebo prostřednictvím prodloužení hřídele (lze objednat samostatně). Rukojeť uzamykateln | ks | 246.1277 | 246.1277 | 21,00 | https://www.biesse.cz/modulove-a-paticove-pristroje_c374924875137026/spinace-vackove_c38177534797665 | https://eshop.biesse.cz/Pictures/BIESSE/19/2000000326/19335_19335.JPG | 3389110725087 | KCD1PZ | Schneider Electric CZ, s.r.o. | 0 | Modulové a paticové přístroje | Spínače vačkové
TE142122 | Páčka KCF1PZ VARIO uzamykatelná |  | TeSys Vario operační rukojeť - pro TeSys Vario spínací těla VN12 - VN20 - V02 až V2. Poskytuje červená rukojeť a žlutou čelní desku 60x60mm pro hlavní a nouzové zastavení-odpojovač. Působí jako tělo spínače přímo nebo prostřednictvím prodloužení hřídele (lze objednat samostatně). Rukojeť uzamykateln | ks | 257.9843 | 257.9843 | 21,00 | https://www.biesse.cz/modulove-a-paticove-pristroje_c374924875137026/spinace-vackove_c38177534797665 | https://eshop.biesse.cz/Pictures/BIESSE/19/2000000326/19337_19337.JPG | 3389110201123 | KCF1PZ | Schneider Electric CZ, s.r.o. | 0 | Modulové a paticové přístroje | Spínače vačkové
TE142125 | Páčka KCF2PZ VARIO uzamykatelná |  | TeSys Vario ovládač - pro TeSys Vario spínací těla V3-V4. Poskytuje červená rukojeť a žlutou čelní desku 60x60mm pro hlavní a nouzové zastavení-odpojovač. Působí jako tělo spínače přímo nebo prostřednictvím prodloužení hřídele (lze objednat samostatně). Rukojeť uzamykatelná, pro 3 visací zámky (obje | ks | 293.5543 | 293.5543 | 21,00 | https://www.biesse.cz/modulove-a-paticove-pristroje_c374924875137026/spinace-vackove_c38177534797665 | https://eshop.biesse.cz/Pictures/BIESSE/19/2000000326/19338_19338.JPG | 3389110504316 | KCF2PZ | Schneider Electric CZ, s.r.o. | 0 | Modulové a paticové přístroje | Spínače vačkové
TE142212 | Páčka KCF3PZ VARIO uzamykatelná |  | TeSys Vario ovládač - pro TeSys Vario spínací těla V5-V6. Poskytuje červenou dlouhou rukojeť a žlutou čelní desku 90x90mm pro hlavní a nouzové zastavení-odpojovač. Působí jako tělo spínače přímo nebo prostřednictvím prodloužení hřídele (lze objednat samostatně). Rukojeť uzamykatelná, pro 3 visací zá | ks | 1071.187 | 1071.187 | 21,00 | https://www.biesse.cz/modulove-a-paticove-pristroje_c374924875137026/spinace-vackove_c38177534797665 | https://eshop.biesse.cz/Pictures/BIESSE/19/2000000326/19339_19339.JPG | 3389110804775 | KCF3PZ | Schneider Electric CZ, s.r.o. | 0 | Modulové a paticové přístroje | Spínače vačkové
TE142269 | Deska KZ-74 pro V3-V6 VARIO blok. dveří |  | TeSys Vario příslušenství pro montáž na dveře - pro Vario odpínač. Blokovací deska zakazující otevření dveří skříně při provozu odpínače. Je připraven pro použití s rukojetí pro těla přepínačů V3 až V6. Prodává se v šarži 5 jednotek. Produkt Green Premium (RoHS/REACH). | ks | 107.9364 | 107.9364 | 21,00 | https://www.biesse.cz/modulove-a-paticove-pristroje_c374924875137026/spinace-vackove_c38177534797665 | https://eshop.biesse.cz/Pictures/BIESSE/19/2000000326/19343_19343.JPG | 3389110552232 | KZ74 | Schneider Electric CZ, s.r.o. | 0 | Modulové a paticové přístroje | Spínače vačkové
TE142290 | Spinač V0 VARIO 25A/3p |  | TeSys Vario základní blok (spínací blok) - 3P - 25A/690V - pro motor. spínací zařízení až do 7.5kW@400V ACV-23. Pomocí kontaktů v sérii lze přepnout obvody stejnosměrného proudu až do 250 V DC-1 na DC-5. Umožňuje montáž až do čtyř přídavných modulů, připojení šroubovými vývody, montáž na lištu DIN n | ks | 791.5336 | 791.5336 | 21,00 | https://www.biesse.cz/ostatni-zbozi_c426902569353229/spinac-v0-vario-25a-3p_p19347.html | https://eshop.biesse.cz/Pictures/BIESSE/19/2000000326/19347_19347.JPG | 3389110551686 | V0 | Schneider Electric CZ, s.r.o. | 0 | Ostatní zboží
TE142293 | Spínač V01 VARIO |  | TeSys Vario základní blok (spínací blok) - 3P - 20A/690V - pro aplikace přep. motoru do 5.5kW@400V ACU-23. Pomocí kontaktů v sérii lze přepnout obvody stejnosměrného proudu až do 250 V DC-1 na DC-5. Umožňuje montáž až do čtyř přídavných modulů, připojení šroubovými vývody, montáž na lištu DIN nebo u | ks | 601.8272 | 601.8272 | 21,00 |  |  | 3389110448894 | V01 | Schneider Electric CZ, s.r.o. | 0
TE142296 | Spínač V02 VARIO spínací tělo 12A/3p |  | TeSys Vario základní blok (spínací blok) - 3P - 12 A/690V - pro aplikace přep. motoru do 4kW@400V ACV-23. Pomocí kontaktů v sérii lze přepnout obvody stejnosměrného proudu až do 250 V DC-1 na DC-5. Umožňuje montáž až do čtyř přídavných modulů, připojení šroubovými vývody, montáž na lištu DIN nebo up | ks | 497.9793 | 497.9793 | 21,00 | https://www.biesse.cz/ostatni-zbozi_c426902569353229/spinac-v02-vario-spinaci-telo-12a-3p_p19349.htm | https://eshop.biesse.cz/Pictures/BIESSE/19/2000000326/19349_19349.JPG | 3389110448849 | V02 | Schneider Electric CZ, s.r.o. | 0 | Ostatní zboží
TE142299 | Spínač V1 VARIO spínací |  | TeSys Vario základní blok (spínací blok) - 3P - 32 A/690V - pro aplikace přep. motoru do 11kW@400V ACV-23. Pomocí kontaktů v sérii lze přepnout obvody stejnosměrného proudu až do 250 V DC-1 na DC-5. Umožňuje montáž až do čtyř přídavných modulů, připojení šroubovými vývody, montáž na lištu DIN nebo u | ks | 826.2858 | 826.2858 | 21,00 | https://www.biesse.cz/ostatni-zbozi_c426902569353229/spinac-v1-vario-spinaci_p19350.html | https://eshop.biesse.cz/Pictures/BIESSE/19/2000000326/19350_19350.JPG | 3389110551693 | V1 | Schneider Electric CZ, s.r.o. | 0 | Ostatní zboží
TE142302 | Spínač V2 VARIO spínací tělo 40A/3p |  | TeSys Vario základní blok (spínací blok) - 3P - 40A/690V - pro aplikace přep. motoru do 15kW@400V ACV-23. Pomocí kontaktů v sérii lze přepnout obvody stejnosměrného proudu až do 250 V DC-1 na DC-5. Umožňuje montáž až do čtyř přídavných modulů, připojení šroubovými vývody, montáž na lištu DIN nebo up | ks | 1152.1393 | 1152.1393 | 21,00 | https://www.biesse.cz/modulove-a-paticove-pristroje_c374924875137026/spinace-vackove_c38177534797665 | https://eshop.biesse.cz/Pictures/BIESSE/19/2000000326/19351_19351.JPG | 3389110551709 | V2 | Schneider Electric CZ, s.r.o. | 0 | Modulové a paticové přístroje | Spínače vačkové
TE142305 | Spínač V3 VARIO spínací tělo 63A/3p |  | TeSys Vario základní blok (spínací blok) - 3P - 63A/690V - pro motor. spínací zařízení až do 22kW@400V ACV-23. Pomocí kontaktů v sérii lze přepnout obvody stejnosměrného proudu až do 250 V DC-1 na DC-5. Umožňuje montáž až do čtyř přídavných modulů, připojení šroubovými vývody, montáž na lištu DIN ne | ks | 1499.2529 | 1499.2529 | 21,00 | https://www.biesse.cz/modulove-a-paticove-pristroje_c374924875137026/spinace-vackove_c38177534797665 | https://eshop.biesse.cz/Pictures/BIESSE/19/2000000326/19352_19352.JPG | 3389110551716 | V3 | Schneider Electric CZ, s.r.o. | 0 | Modulové a paticové přístroje | Spínače vačkové
TE142338 | Spínač VBF0 25A/3 VARIO |  | TeSys Vario odpínač VBF - 3P - 25 A/690V - pro motor. spínací zařízení až do 7.5kW@400V ACU-23. Kompletní jednotka složená ze spínacího těla V0, černá rukojeť s černou 60x60mm přední deskou KAF1PZ. určený pro hlavní spínač/odpojovač. Rukojeť na visací zámek - pro 3 visací zámky (objednat samostatně) | ks | 802.1637 | 802.1637 | 21,00 | https://www.biesse.cz/modulove-a-paticove-pristroje_c374924875137026/spinace-vackove_c38177534797665 | https://eshop.biesse.cz/Pictures/BIESSE/19/2000000326/19354_19354.JPG | 3389110449402 | VBF0 | Schneider Electric CZ, s.r.o. | 0 | Modulové a paticové přístroje | Spínače vačkové
TE142347 | Spínač VBF02 12A/3 VARIO |  | TeSys Vario odpínač VBD - 3P - 12 A/690V Kompletní jednotka složená ze spínacího těla V02, černá rukojeť s černou 60x60mm přední deskou KAF1PZ. určený pro hlavní spínač/odpojovač. Rukojeť na visací zámek - pro 3 visací zámky (objednat samostatně). Rukojeť se 4 šrouby na dveřích - bez montáže na dveř | ks | 289 | 289 | 21,00 | https://www.biesse.cz/modulove-a-paticove-pristroje_c374924875137026/spinace-vackove_c38177534797665 | https://eshop.biesse.cz/Pictures/BIESSE/19/2000000326/19355_19355.JPG | 3389110200980 | VBF02 | Schneider Electric CZ, s.r.o. | 0 | Modulové a paticové přístroje | Spínače vačkové
TE142356 | Spínač VBF1 32A/3 VARIO |  | TeSys Vario odpínač VBF - 3P - 32 A/690V Kompletní jednotka složená ze spínacího těla V1, černá rukojeť s černou 60x60mm přední deskou KAF1PZ. určený pro hlavní spínač/odpojovač. Rukojeť na visací zámek - pro 3 visací zámky (objednat samostatně). Rukojeť se 4 šrouby na dveřích - bez montáže na dveře | ks | 908.0558 | 908.0558 | 21,00 | https://www.biesse.cz/modulove-a-paticove-pristroje_c374924875137026/spinace-vackove_c38177534797665 | https://eshop.biesse.cz/Pictures/BIESSE/19/2000000326/19356_19356.JPG | 3389110449389 | VBF1 | Schneider Electric CZ, s.r.o. | 0 | Modulové a paticové přístroje | Spínače vačkové
TE142362 | Spínač VBF2 40A/3 VARIO |  | TeSys Vario odpínač VBD - 3P - 40 A/690V Kompletní jednotka složená ze spínacího těla V2, černá rukojeť s černou 60x60mm přední deskou KAF1PZ. určený pro hlavní spínač/odpojovač. Rukojeť na visací zámek - pro 3 visací zámky (objednat samostatně). Rukojeť se 4 šrouby na dveřích - bez montáže na dveře | ks | 1096.9446 | 1096.9446 | 21,00 | https://www.biesse.cz/modulove-a-paticove-pristroje_c374924875137026/spinace-vackove_c38177534797665 | https://eshop.biesse.cz/Pictures/BIESSE/19/2000000326/19357_19357.JPG | 3389110449372 | VBF2 | Schneider Electric CZ, s.r.o. | 0 | Modulové a paticové přístroje | Spínače vačkové
TE142368@ | Spínač VBF3 60A/3 VARIO |  | TeSys Vario odpínač VBF - 3P - 63 A/690V - pro motor. spínací zařízení až do 22kW@400V ACU-23. Kompletní jednotka složená ze spínacího těla V3, černá rukojeť s černou 60x60mm přední deskou KAF2PZ. určený pro hlavní spínač/odpojovač. Rukojeť na visací zámek - pro 3 visací zámky (objednat samostatně). | ks | 588 | 588 | 21,00 | https://www.biesse.cz/modulove-a-paticove-pristroje_c374924875137026/spinace-vackove_c38177534797665 | https://eshop.biesse.cz/Pictures/BIESSE/19/2000000326/19358_19358.JPG | 3389110165975 | VBF3 | Schneider Electric CZ, s.r.o. | 0 | Modulové a paticové přístroje | Spínače vačkové
TE142380 | Spínač VBF5 VARIO |  | TeSys Vario odpínač VBF - 3P - 125 A/690V - pro motor. spínací zařízení až do 37kW@400V ACV-23. Kompletní jednotka složená ze spínacího těla V5, černá rukojeť s černým předním panelem KAF3PZ 90x90mm. určený pro hlavní spínač/odpojovač. Rukojeť na visací zámek - pro 3 visací zámky (objednat samostatn | ks | 3649.7441 | 3649.7441 | 21,00 | https://www.biesse.cz/modulove-a-paticove-pristroje_c374924875137026/spinace-vackove_c38177534797665 | https://eshop.biesse.cz/Pictures/BIESSE/19/2000000326/19359_19359.JPG | 3389110804676 | VBF5 | Schneider Electric CZ, s.r.o. | 0 | Modulové a paticové přístroje | Spínače vačkové
TE142386 | Spínač VBF6 VARIO |  | TeSys Vario odpínač VBF - 3P - 175 A/690V - pro motor. spínací zařízení až do 45kW@400V ACV-23. Kompletní jednotka složená ze spínacího těla V6, černá rukojeť s černým předním panelem KAF3PZ 90x90mm. určený pro hlavní spínač/odpojovač. Rukojeť na visací zámek - pro 3 visací zámky (objednat samostatn | ks | 6637.2709 | 6637.2709 | 21,00 | https://www.biesse.cz/modulove-a-paticove-pristroje_c374924875137026/spinace-vackove_c38177534797665 | https://eshop.biesse.cz/Pictures/BIESSE/19/2000000326/19360_19360.JPG | 3389110804683 | VBF6 | Schneider Electric CZ, s.r.o. | 0 | Modulové a paticové přístroje | Spínače vačkové
TE142446 | Spínač VCCF5 125/3P VARIO |  | TeSys Vario odpínač VVD - 3P - 125A/690V - pro motor. spínací zařízení až do 37kW@400V ACU-23. Kompletní jednotka složená ze spínacího těla V5, nástavce hřídele VZN18, deska pro blokování dveří KZ74, červená rukojeť se žlutou 90x90mm přední deskou KCF3PZ. Určeno pro použití hlavního a nouzového vypí | ks | 4666.0062 | 4666.0062 | 21,00 | https://www.biesse.cz/ostatni-zbozi_c426902569353229/spinac-vccf5-125-3p-vario_p19361.html | https://eshop.biesse.cz/Pictures/BIESSE/19/2000000326/19361_19361.JPG | 3389110804652 | VCCF5 | Schneider Electric CZ, s.r.o. | 0 | Ostatní zboží
TE142458 | Spinač VCD0 25/3P IP65 VARIO |  | TeSys Vario odpínač VBF - 3P - 25 A/690V - pro motor. spínací zařízení až do 7.5kW@400V ACU-23. Kompletní jednotka složená ze spínacího těla V0, červená rukojeť se žlutou 60x60mm přední deskou KCD1PZ. Určeno pro použití hlavního a nouzového vypínače s odpojovačem. Rukojeť na visací zámek - pro 3 vis | ks | 1011.4949 | 1011.4949 | 21,00 | https://www.biesse.cz/ostatni-zbozi_c426902569353229/spinac-vcd0-25-3p-ip65-vario_p19362.html | https://eshop.biesse.cz/Pictures/BIESSE/19/2000000326/19362_19362.JPG | 3389110724875 | VCD0 | Schneider Electric CZ, s.r.o. | 0 | Ostatní zboží
TE142473 | Spínač VCF0 25A/3P VARIO |  | TeSys Vario odpínač VBF - 3P - 25 A/690V - pro motor. spínací zařízení až do 7.5kW@400V ACU-23. Kompletní jednotka složená ze spínacího těla V0, červená rukojeť se žlutou přední deskou 60x60 mm KCF1PZ. Určeno pro použití hlavního a nouzového vypínače s odpojovačem. Rukojeť na visací zámek - pro 3 vi | ks | 411.5466 | 411.5466 | 21,00 | https://www.biesse.cz/modulove-a-paticove-pristroje_c374924875137026/spinace-vackove_c38177534797665 | https://eshop.biesse.cz/Pictures/BIESSE/19/2000000326/19363_19363.JPG | 3389110449396 | VCF0 | Schneider Electric CZ, s.r.o. | 0 | Modulové a paticové přístroje | Spínače vačkové
TE142476 | Spínač VCF01 20A/3P VARIO |  | TeSys Vario odpínač VBF - 3P - 20A/690V - pro motor. spínací zařízení až do 5.5kW@400V ACV-23. Kompletní jednotka složená ze spínacího těla V01, červená rukojeť se žlutou 60x60mm přední deskou KCF1PZ. Určeno pro použití hlavního a nouzového vypínače s odpojovačem. Rukojeť na visací zámek - pro 3 vis | ks | 654.5037 | 654.5037 | 21,00 | https://www.biesse.cz/modulove-a-paticove-pristroje_c374924875137026/spinace-vackove_c38177534797665 | https://eshop.biesse.cz/Pictures/BIESSE/19/2000000326/19364_19364.JPG | 3389110448924 | VCF01 | Schneider Electric CZ, s.r.o. | 0 | Modulové a paticové přístroje | Spínače vačkové
TE142479 | Spínač VCF01GE VARIO |  | TeSys spouštěč ve skříňce LG2-K - 3P - AC-2 - 16A - cívka 690V Kryt s ochranou IP65, vybavený červenou otočnou rukojetí a žlutou čelní deskou, uzamykatelný (visací zámky nejsou součástí dodávky). Zahrnuje 3pólové tělo spínače Vario V01 s 2 možnými doplňkovými moduly. Skříň pro povrchovou montáž se š | ks | 1141.918 | 1141.918 | 21,00 | https://www.biesse.cz/modulove-a-paticove-pristroje_c374924875137026/spinace-vackove_c38177534797665 | https://eshop.biesse.cz/Pictures/BIESSE/19/2000000326/19365_19365.JPG | 3389110194067 | VCF01GE | Schneider Electric CZ, s.r.o. | 0 | Modulové a paticové přístroje | Spínače vačkové
TE142491 | Spínač VCF1 32/3P VARIO |  | TeSys Vario odpínač VBF - 3P - 32 A/690V Kompletní jednotka složená ze spínacího těla V1, červená rukojeť se žlutou 60x60mm přední deskou KCF1PZ. Určeno pro použití hlavního a nouzového vypínače s odpojovačem. Rukojeť na visací zámek - pro 3 visací zámky (objednat samostatně). Rukojeť se 4 šrouby na | ks | 708.9416 | 708.9416 | 21,00 | https://www.biesse.cz/modulove-a-paticove-pristroje_c374924875137026/spinace-vackove_c38177534797665 | https://eshop.biesse.cz/Pictures/BIESSE/19/2000000326/19366_19366.JPG | 3389110449365 | VCF1 | Schneider Electric CZ, s.r.o. | 0 | Modulové a paticové přístroje | Spínače vačkové
TE142497 | Spínač VCF2 40A/3P VARIO |  | TeSys Vario odpínač VBD - 3P - 40 A/690V Kompletní jednotka složená ze spínacího těla V2, červená rukojeť se žlutou 60x60mm přední deskou KCF1PZ. Určeno pro použití hlavního a nouzového vypínače s odpojovačem. Rukojeť na visací zámek - pro 3 visací zámky (objednat samostatně). Rukojeť se 4 šrouby na | ks | 872.2722 | 872.2722 | 21,00 | https://www.biesse.cz/modulove-a-paticove-pristroje_c374924875137026/spinace-vackove_c38177534797665 | https://eshop.biesse.cz/Pictures/BIESSE/19/2000000326/19367_19367.JPG | 3389110449358 | VCF2 | Schneider Electric CZ, s.r.o. | 0 | Modulové a paticové přístroje | Spínače vačkové
TE142503 | Spínač VCF3 63A/3P VARIO |  | TeSys Vario odpínač VBF - 3P - 63 A/690V - pro motor. spínací zařízení až do 22kW@400V ACU-23. Kompletní jednotka složená ze spínacího těla V3, červená rukojeť se žlutou 60x60mm přední deskou KCF2PZ. Určeno pro použití hlavního a nouzového vypínače s odpojovačem. Rukojeť na visací zámek - pro 3 visa | ks | 1120.7753 | 1120.7753 | 21,00 | https://www.biesse.cz/modulove-a-paticove-pristroje_c374924875137026/spinace-vackove_c38177534797665 | https://eshop.biesse.cz/Pictures/BIESSE/19/2000000326/19368_19368.JPG | 3389110165999 | VCF3 | Schneider Electric CZ, s.r.o. | 0 | Modulové a paticové přístroje | Spínače vačkové
TE142509 | Spínač VCF4 80A/3P VARIO |  | TeSys Vario odpínač VBF - 3P - 80A/690V - pro motor. spínací zařízení až do 30kW@400V ACV-23. Kompletní jednotka složená ze spínacího těla V4, červená rukojeť se žlutou 60x60mm přední deskou KCF2PZ. Určeno pro použití hlavního a nouzového vypínače s odpojovačem. Rukojeť na visací zámek - pro 3 visac | ks | 1942.8552 | 1942.8552 | 21,00 | https://www.biesse.cz/modulove-a-paticove-pristroje_c374924875137026/spinace-vackove_c38177534797665 | https://eshop.biesse.cz/Pictures/BIESSE/19/2000000326/19369_19369.JPG | 3389110166002 | VCF4 | Schneider Electric CZ, s.r.o. | 0 | Modulové a paticové přístroje | Spínače vačkové
TE142515 | Spínač VCF5 125A/3 VARIO |  | TeSys Vario odpínač VBF - 3P - 125 A/690V - pro motor. spínací zařízení až do 37kW@400V ACV-23. Kompletní jednotka složená ze spínacího těla V5, červená rukojeť se žlutou 90x90mm přední deskou KCF3PZ. Určeno pro použití hlavního a nouzového vypínače s odpojovačem. Rukojeť na visací zámek - pro 3 vis | ks | 3646.4388 | 3646.4388 | 21,00 | https://www.biesse.cz/modulove-a-paticove-pristroje_c374924875137026/spinace-vackove_c38177534797665 | https://eshop.biesse.cz/Pictures/BIESSE/19/2000000326/19370_19370.JPG | 3389110804638 | VCF5 | Schneider Electric CZ, s.r.o. | 0 | Modulové a paticové přístroje | Spínače vačkové
TE142602 | Kryt VZ10 VARIO svorek |  | TeSys Vario 3-pólový ochranný kryt svorek - pro TeSys Vario odpínač. Používá se s těly spínačů V5 a V6. Kryt chránící proti přímému kontaktu na svorkách poskytuje přední stranu ochrany IP20. Splňuje požadavky normy Green Premium (RoHS/REACH). | ks | 141.871 | 141.871 | 21,00 | https://www.biesse.cz/modulove-a-paticove-pristroje_c374924875137026/spinace-vackove_c38177534797665 | https://eshop.biesse.cz/Pictures/BIESSE/19/2000000326/19372_19372.JPG | 3389110552010 | VZ10 | Schneider Electric CZ, s.r.o. | 0 | Modulové a paticové přístroje | Spínače vačkové
TE142614 | Spínač VZ14 25-40A PE VARIO |  | TeSys Vario - uzemňovací modul 12-40A - 690V pro TeSys Vario odpínač. Pro použití s karoseriemi přepínačů V02 až V2. Certifikováno více standardů (IEC, UL, CSA, CCC, EAC), Green Premium (RoHs/Reach). | ks | 444.4199 | 444.4199 | 21,00 | https://www.biesse.cz/modulove-a-paticove-pristroje_c374924875137026/spinace-vackove_c38177534797665 | https://eshop.biesse.cz/Pictures/BIESSE/19/2000000326/19373_19373.JPG | 3389110551938 | VZ14 | Schneider Electric CZ, s.r.o. | 0 | Modulové a paticové přístroje | Spínače vačkové
TE142617 | Spínač VZ15 63-80A VARIO |  | TeSys Vario - uzemňovací modul 63-80A - 690V pro TeSys Vario odpínač. Používá se s těly spínačů V3 a V4. Certifikováno více standardů (IEC, UL, CSA, CCC, EAC), Green Premium (RoHs/Reach). | ks | 531.9139 | 531.9139 | 21,00 | https://www.biesse.cz/modulove-a-paticove-pristroje_c374924875137026/spinace-vackove_c38177534797665 | https://eshop.biesse.cz/Pictures/BIESSE/19/2000000326/19374_19374.JPG | 3389110551945 | VZ15 | Schneider Electric CZ, s.r.o. | 0 | Modulové a paticové přístroje | Spínače vačkové
TE142620 | Modul VZ16 PE |  | TeSys Vario - uzemňovací modul 125-175A - 690V pro TeSys Vario odpínač. Používá se s těly spínačů V5 a V6. Certifikováno více standardů (IEC, UL, CSA, CCC, EAC), Green Premium (RoHs/Reach). | ks | 820.1531 | 820.1531 | 21,00 | https://www.biesse.cz/modulove-a-paticove-pristroje_c374924875137026/spinace-vackove_c38177534797665 | https://eshop.biesse.cz/Pictures/BIESSE/19/2000000326/19375_19375.JPG | 3389110551952 | VZ16 | Schneider Electric CZ, s.r.o. | 0 | Modulové a paticové přístroje | Spínače vačkové
TE142623 | Hřídel VZ17 VARIO |  | TeSys Vario nástavba pro hřídel pro TeSys Vario spínací těla V02 až V2. Umožňuje provoz těla spínače umístěného na zadní straně skříně pomocí rukojeti montované na dveře. Možná vzdálenost mezi zadní částí skříně a dveřmi 300-330 mm. Splňuje požadavky normy Green Premium (RoHS/REACH). | ks | 416.6181 | 416.6181 | 21,00 | https://www.biesse.cz/modulove-a-paticove-pristroje_c374924875137026/spinace-vackove_c38177534797665 | https://eshop.biesse.cz/Pictures/BIESSE/19/2000000326/19376_19376.JPG | 3389110552188 | VZ17 | Schneider Electric CZ, s.r.o. | 0 | Modulové a paticové přístroje | Spínače vačkové
TE142626 | Hřídel VZ18 VARIO |  | TeSys Vario nástavba pro hřídel pro TeSys Vario spínací těla V3 až V6. Umožňuje provoz těla spínače umístěného na zadní straně skříně pomocí rukojeti montované na dveře. Možná vzdálenost mezi zadní částí skříně a dveřmi 300-320 mm pro V3-V4 a 330-350 mm pro V5-V6. Splňuje požadavky normy Green Prem | ks | 509.8359 | 509.8359 | 21,00 | https://www.biesse.cz/modulove-a-paticove-pristroje_c374924875137026/spinace-vackove_c38177534797665 | https://eshop.biesse.cz/Pictures/BIESSE/19/2000000326/19377_19377.JPG | 3389110552218 | VZ18 | Schneider Electric CZ, s.r.o. | 0 | Modulové a paticové přístroje | Spínače vačkové
TE142659 | Kontakt VZ7 pomocný VARIO |  | TeSys Vario - modul pomocných kontaktů - pro TeSys Vario V02 a V6 spínací těla. Poskytuje kontakty 1Z+1V (zpožděné zapnutí, vypnutí s předstihem při zapnutí) nastavené pro provoz střídavého napětí až do 12A/690V a stejnosměrného provozu do 8A/250V. pro montáž na jednu stranu těla spínače. K tělo spí | ks | 381.0482 | 381.0482 | 21,00 | https://www.biesse.cz/modulove-a-paticove-pristroje_c374924875137026/spinace-vackove_c38177534797665 | https://eshop.biesse.cz/Pictures/BIESSE/19/2000000326/19378_19378.JPG | 3389110551969 | VZ7 | Schneider Electric CZ, s.r.o. | 0 | Modulové a paticové přístroje | Spínače vačkové
TE142662 | Kryt VZ8 VARIO svorkový |  | TeSys Vario 3-pólový ochranný kryt svorek - pro TeSys Vario odpínač. pro použití s těly spínače V02 až V2. Kryt chránící proti přímému kontaktu na svorkách poskytuje přední stranu ochrany IP20. Splňuje požadavky normy Green Premium (RoHS/REACH). | ks | 86.2674 | 86.2674 | 21,00 | https://www.biesse.cz/modulove-a-paticove-pristroje_c374924875137026/spinace-vackove_c38177534797665 | https://eshop.biesse.cz/Pictures/BIESSE/19/2000000326/19379_19379.JPG | 3389110551983 | VZ8 | Schneider Electric CZ, s.r.o. | 0 | Modulové a paticové přístroje | Spínače vačkové
TE142665 | Kryt VZ9 VARIO svorkový TELEMECANIQUE |  | TeSys Vario 3-pólový ochranný kryt svorek - pro TeSys Vario odpínač. Používá se s těly spínače V3 a V4. Kryt chránící proti přímému kontaktu na svorkách poskytuje přední stranu ochrany IP20. Splňuje požadavky normy Green Premium (RoHS/REACH). | ks | 98.124 | 98.124 | 21,00 | https://www.biesse.cz/modulove-a-paticove-pristroje_c374924875137026/spinace-vackove_c38177534797665 | https://eshop.biesse.cz/Pictures/BIESSE/19/2000000326/19380_19380.JPG | 3389110551990 | VZ9 | Schneider Electric CZ, s.r.o. | 0 | Modulové a paticové přístroje | Spínače vačkové
TE161159 | Blok GV1G09 připojovací |  | TeSys GV svorkovnice - 3 fáze - 63A/690V - pro napájení přípojnic - sada GV2G. Bude vložena přímo na horní svorky zařízení připojených k přípojnicovým sadám. připojení do napájecího kabelu šroubovými konektory,. Splňuje požadavky normy Green Premium (RoHS/REACH). | ks | 222.9407 | 222.9407 | 21,00 | https://www.biesse.cz/modulove-a-paticove-pristroje_c374924875137026/stykace-a-rele_c381775347976654 | https://eshop.biesse.cz/Pictures/BIESSE/19/2000000326/19392_19392.JPG | 3389110212570 | GV1G09 | Schneider Electric CZ, s.r.o. | 0 | Modulové a paticové přístroje | Stykače a relé | Stykače a relé modulová
TE161204 | Blok GV2AF01 propojovací |  | TeSys GV přísl., kombinovaný blok pro motorový spouštěč - mont. Pro připojení mezi motorovým jističem GV2 nebo pojistkovým držákem LS1D32 a stykačem LC1K, LP1K. Používá se při montáži přímo na lišty DIN. Prodává se v šaržích po 10 jednotkách. Splňuje požadavky normy Green Premium (RoHS/REACH). | ks | 116.5223 | 116.5223 | 21,00 | https://www.biesse.cz/modulove-a-paticove-pristroje_c374924875137026/stykace-a-rele_c381775347976654 | https://eshop.biesse.cz/Pictures/BIESSE/19/2000000326/19393_19393.JPG | 3389110213317 | GV2AF01 | Schneider Electric CZ, s.r.o. | 0 | Modulové a paticové přístroje | Stykače a relé | Stykače a relé modulová
TE161804 | Lišta GV2G254 propojovací pro EP1M.. |  | TeSys GV sada sběrnic - 3 fáze - 63A/690V - pro nadřazené paralelní zapojení skupin motorových spouštěčů složených z GV2 motorových jističů nebo LS1D32 pojistek. Pro použití se šroubovými vývody se skládá ze 2 vývodů pro paralelní zapojení 2 zařízení s roztečí 54 mm. Pro napájení sady přípojnic (obj | ks | 309.4995 | 309.4995 | 21,00 | https://www.biesse.cz/modulove-a-paticove-pristroje_c374924875137026/propojovaci-listy_c709137755275 | https://eshop.biesse.cz/Pictures/BIESSE/19/2000000326/19403_19403.JPG | 3389110555936 | GV2G254 | Schneider Electric CZ, s.r.o. | 0 | Modulové a paticové přístroje | Propojovací lišty
TE161810 | Lišta GV2G354 propojovací pro EP1M.. |  | TeSys GV sada sběrnic - 3 fáze - 63A/690V - pro nadřazené paralelní zapojení skupin motorových spouštěčů složených z GV2 motorových jističů nebo LS1D32 pojistek. Pro použití se šroubovými vývody se skládá ze 3 vývodů pro paralelní zapojení 3 zařízení s roztečí 45 mm. Pro napájení sady přípojnic (obj | ks | 416.2093 | 416.2093 | 21,00 | https://www.biesse.cz/modulove-a-paticove-pristroje_c374924875137026/propojovaci-listy_c709137755275 | https://eshop.biesse.cz/Pictures/BIESSE/19/2000000326/19405_19405.JPG | 3389110555912 | GV2G354 | Schneider Electric CZ, s.r.o. | 0 | Modulové a paticové přístroje | Propojovací lišty
TE161816 | Lišta GV2G454 propojovací pro EP1M.. |  | TeSys GV sada sběrnic - 3 fáze - 63A/690V - pro nadřazené paralelní zapojení skupin motorových spouštěčů složených z GV2 motorových jističů nebo LS1D32 pojistek. Pro použití se šroubovými svorkovnicemi se skládá ze 4 vývodů pro paralelní zapojení 2 zařízení s roztečí 54 mm. Pro napájení sady přípojn | ks | 542.9528 | 542.9528 | 21,00 | https://www.biesse.cz/modulove-a-paticove-pristroje_c374924875137026/propojovaci-listy_c709137755275 | https://eshop.biesse.cz/Pictures/BIESSE/19/2000000326/19406_19406.JPG | 3389110555875 | GV2G454 | Schneider Electric CZ, s.r.o. | 0.09 | Modulové a paticové přístroje | Propojovací lišty
TE161822 | Lišta GV2G554 propojovací pro EP1M.. |  | TeSys GV sada sběrnic - 3 fáze - 63A/690V - pro nadřazené paralelní zapojení skupin motorových spouštěčů složených z GV2 motorových jističů nebo LS1D32 pojistek. Pro použití se šroubovými vývody se skládá z 5 vývodů pro paralelní zapojení 5 zařízení s roztečí 54 mm. Pro napájení sady přípojnic (obje | ks | 652.5246 | 652.5246 | 21,00 | https://www.biesse.cz/modulove-a-paticove-pristroje_c374924875137026/propojovaci-listy_c709137755275 | https://eshop.biesse.cz/Pictures/BIESSE/19/2000000326/19407_19407.JPG | 3389110555851 | GV2G554 | Schneider Electric CZ, s.r.o. | 0.1 | Modulové a paticové přístroje | Propojovací lišty
TE161825 | Hlavice GV2K011 stop |  | TeSys zabudované spouštěče - příslušenství - tlačítko nouzového zastavení. Hlavice s hřibovým tlačítkem - Ø 40 mm - červená - s návratem - mont. sada těsnění IP55 - GV2E01. K montáži na prázdné skříně LEX1GVMEK, GV2MPM, GV2MC (kromě GV2MCK04 již vybaveného) pro použití s tepelně magnetickými jističi | ks | 532.3227 | 532.3227 | 21,00 | https://www.biesse.cz/modulove-a-paticove-pristroje_c374924875137026/spoustece-motorove_c38210606045 | https://eshop.biesse.cz/Pictures/BIESSE/19/2000000326/19408_19408.JPG | 3389110733273 | GV2K011 | Schneider Electric CZ, s.r.o. | 0 | Modulové a paticové přístroje | Spouštěče motorové
TE161831 | Hlavice GV2K031 stop s aretací, pootočení |  | TeSys zabudované spouštěče - příslušenství - tlačítko nouzového zastavení. Hřibový tlač. nouz. zastav. Ø 40 mm - červený - s aretací - poloha otočení - je dodán s těsnící sadou GV2E01. K montáži na prázdné skříně LEX1GVMEK, GV2MPM, GV2MC (kromě GV2MCK04 již vybaveného) pro použití s tepelně magnetic | ks | 842.6398 | 842.6398 | 21,00 | https://www.biesse.cz/modulove-a-paticove-pristroje_c374924875137026/spoustece-motorove_c38210606045 | https://eshop.biesse.cz/Pictures/BIESSE/19/2000000326/19409_19409.JPG | 3389110733471 | GV2K031 | Schneider Electric CZ, s.r.o. | 0 | Modulové a paticové přístroje | Spouštěče motorové
TE161954 | Skříň GV2MC02 IP55 pro motorový spouštěč |  | TeSys zabudovaný spouštěč, prázdná skříň, pro jističe GV2ME. Skříň pro povrchovou montáž se šroubovými uchyty, 2 výřezy pro kabelové průchodky na horní a dolní, plombovatelný kryt. Polykarbonátový kryt, dvojitě izolovaný s ochranným vodičem, ochrana IP55. Má být vybaven motorovým jističem GV2ME a tl | ks | 391.1855 | 391.1855 | 21,00 | https://www.biesse.cz/modulove-a-paticove-pristroje_c374924875137026/spoustece-motorove_c38210606045 | https://eshop.biesse.cz/Pictures/BIESSE/19/2000000326/19412_19412.JPG | 3389110213652 | GV2MC02 | Schneider Electric CZ, s.r.o. | 0 | Modulové a paticové přístroje | Spouštěče motorové
TE161966 | Spínač 0.16-0.25A GV2ME02 motorový |  | TeSys GV motorový jistič, 3P (3P), 0.25A/690V, pro 3fázové aplikace motoru 0.06kW@400V. Poskytuje tepelně-magnetickou ochranu s teplotním nastavením v rozsahu 0,16-0,25 A, magnetické vypnutí při 9x1 In, vysoké vypínací schopnosti Icu 100kA@400V. připojení šroubovými svorkami. Ovládač Start-Stop stis | ks | 1473.0866 | 1473.0866 | 21,00 | https://www.biesse.cz/modulove-a-paticove-pristroje_c374924875137026/spoustece-motorove_c38210606045 | https://eshop.biesse.cz/Pictures/BIESSE/19/2000000326/19413_19413.JPG | 3389110342970 | GV2ME02 | Schneider Electric CZ, s.r.o. | 0.23 | Modulové a paticové přístroje | Spouštěče motorové
TE161972 | Spínač 0.25-0.4A GV2ME03 motorový |  | TeSys GV motorový jistič, 3P (3P), 0.4A/690V, pro 3fázové aplikace motoru 0.09kW@400V. Poskytuje tepelně-magnetickou ochranu s teplotním nastavením v rozsahu 0,25-0,4 A, magnetické vypnutí při 13xIn, vysoké vypínací schopnosti Icu 100kA@400V. připojení šroubovými svorkami. Ovládač Start-Stop stisknu | ks | 1007.6331 | 1007.6331 | 21,00 | https://www.biesse.cz/modulove-a-paticove-pristroje_c374924875137026/spoustece-motorove_c38210606045 | https://eshop.biesse.cz/Pictures/BIESSE/19/2000000326/19414_19414.JPG | 3389110342994 | GV2ME03 | Schneider Electric CZ, s.r.o. | 0.23 | Modulové a paticové přístroje | Spouštěče motorové
TE161978 | Spínač 0.4-0.63A GV2ME04 motorový |  | TeSys GV motorový jistič, 3P (3P), 0.63A/690V, pro 3fázové aplikace motoru 0.12-0.18kW@400V. Poskytuje tepelně-magnetickou ochranu s nastavením tepelného rozsahu 0,4 - 0,63 A, magnetické vypnutí při 13xIn, vysoké vypínací schopnosti Icu 100kA@400V. připojení šroubovými svorkami. Ovládač Start-Stop s | ks | 1024.817 | 1024.817 | 21,00 | https://www.biesse.cz/modulove-a-paticove-pristroje_c374924875137026/spoustece-motorove_c38210606045 | https://eshop.biesse.cz/Pictures/BIESSE/19/2000000326/19415_19415.JPG | 3389110343014 | GV2ME04 | Schneider Electric CZ, s.r.o. | 0.25 | Modulové a paticové přístroje | Spouštěče motorové
TE161984 | Spínač 0.63-1A GV2ME05 motorový |  | TeSys GV motor. jistič - 3P (3P) - 1A/690V - pro 3fázové aplikace - 0.25kW@400V. Poskytuje tepelně-magnetickou ochranu s nastavením rozsahu 0,63-1 A, magnetické vypnutí při 13x1 In, vysoké vypínací schopnosti Icu 100kA@400V. připojení šroubovými svorkami. Ovládač Start-Stop stisknutím tlačítka, zaru | ks | 1172.6585 | 1172.6585 | 21,00 | https://www.biesse.cz/modulove-a-paticove-pristroje_c374924875137026/spoustece-motorove_c38210606045 | https://eshop.biesse.cz/Pictures/BIESSE/19/2000000326/19416_19416.JPG | 3389110343038 | GV2ME05 | Schneider Electric CZ, s.r.o. | 0 | Modulové a paticové přístroje | Spouštěče motorové
TE161990 | Spínač 1-1.6A GV2ME06 motorový |  | TeSys GV motorový jistič, 3P (3P), 1.6A/690V, pro 3fázové aplikace motoru 0.37-0.55kW@400V. Poskytuje tepelně-magnetickou ochranu s nastavením rozsahu 1-1.6 A, magnetické vypnutí při 13x1In, vysoké vypínací schopnosti Icu 100kA@400V. připojení šroubovými svorkami. Ovládač Start-Stop stisknutím tlačí | ks | 1556.0868 | 1556.0868 | 21,00 | https://www.biesse.cz/modulove-a-paticove-pristroje_c374924875137026/spoustece-motorove_c38210606045 | https://eshop.biesse.cz/Pictures/BIESSE/19/2000000326/19417_19417.JPG | 3389110343052 | GV2ME06 | Schneider Electric CZ, s.r.o. | 0 | Modulové a paticové přístroje | Spouštěče motorové
TE162004 | Blok GV2AF3 propojovací |  | TeSys GV přísl., kombinovaný blok pro motorový spouštěč - mont. Pro připojení mezi motorovým jističem GV2 nebo pojistkovým držákem LS1D32 a stykačem LC1D09-D38. Používá se při montáži přímo na lišty DIN. Prodává se v šaržích po 10 jednotkách. Splňuje požadavky normy Green Premium (RoHS/REACH). | ks | 140.2355 | 140.2355 | 21,00 | https://www.biesse.cz/modulove-a-paticove-pristroje_c374924875137026/spinace-modulove_c3803794836029 | https://eshop.biesse.cz/Pictures/BIESSE/19/2000000326/19419_19419.JPG | 3389110569063 | GV2AF3 | Schneider Electric CZ, s.r.o. | 0 | Modulové a paticové přístroje | Spínače modulové
TE162032 | Spínač 1.6-2.5A GV2ME07 motorový |  | TeSys GV motorový jistič, 3P (3P), 2.5A/690V, pro 3fázové aplikace motoru 0.75kW@400V. Poskytuje tepelně-magnetickou ochranu s nastavením rozsahu 1,6-2,5 A, magnetické vypnutí při 13xIn, vysoké vypínací schopnosti Icu 100kA@400V. připojení šroubovými svorkami. Ovládač Start-Stop stisknutím tlačítka, | ks | 1019.0476 | 1019.0476 | 21,00 | https://www.biesse.cz/modulove-a-paticove-pristroje_c374924875137026/spoustece-motorove_c38210606045 | https://eshop.biesse.cz/Pictures/BIESSE/19/2000000326/19420_19420.JPG | 3389110343076 | GV2ME07 | Schneider Electric CZ, s.r.o. | 0.25 | Modulové a paticové přístroje | Spouštěče motorové
TE162074 | Spínač 2.5-4A GV2ME08 motorový |  | TeSys GV motorový jistič, 3P (3P), 4A/690V, pro 3fázové aplikace motoru 1.1-1.5kW@400V. Poskytuje tepelně-magnetickou ochranu s nastavením rozsahu 2.5-4 A, magnetické vypnutí při 13x1 In, vysoké vypínací schopnosti Icu 100kA@400V. připojení šroubovými svorkami. Ovládač Start-Stop stisknutím tlačítka | ks | 855.7914 | 855.7914 | 21,00 | https://www.biesse.cz/modulove-a-paticove-pristroje_c374924875137026/spoustece-motorove_c38210606045 | https://eshop.biesse.cz/Pictures/BIESSE/19/2000000326/19422_19422.JPG | 3389110343090 | GV2ME08 | Schneider Electric CZ, s.r.o. | 0.26 | Modulové a paticové přístroje | Spouštěče motorové
TE162116 | Spínač 4-6.3A GV2ME10 motorový |  | TeSys GV motorový jistič, 3P (3P), 6.3A/690V, pro 3fázové aplikace motoru 2.2kW@400V. Poskytuje tepelně-magnetickou ochranu s nastavením rozsahu 4-6.3 A, magnetické vypnutí při 13x1 In, vysoké vypínací schopnosti Icu 100kA@400V. připojení šroubovými svorkami. Ovládač Start-Stop stisknutím tlačítka, | ks | 1098.6385 | 1098.6385 | 21,00 | https://www.biesse.cz/modulove-a-paticove-pristroje_c374924875137026/spoustece-motorove_c38210606045 | https://eshop.biesse.cz/Pictures/BIESSE/19/2000000326/19424_19424.JPG | 3389110343113 | GV2ME10 | Schneider Electric CZ, s.r.o. | 0.28 | Modulové a paticové přístroje | Spouštěče motorové
TE162158 | Spínač 6-10A GV2ME14 motorový |  | TeSys GV motorový jistič, 3P (3P), 10 A/690V, pro 3fázové aplikace motoru 3-4kW@400V. Poskytuje tepelně-magnetickou ochranu s nastavením tepelného rozsahu 6-10 A, magnetické vypínání 13xIn, vysoká vypínací schopnost Icu 100kA@400V. připojení šroubovými svorkami. Ovládač Start-Stop stisknutím tlačítk | ks | 1207.9713 | 1207.9713 | 21,00 | https://www.biesse.cz/modulove-a-paticove-pristroje_c374924875137026/spoustece-motorove_c38210606045 | https://eshop.biesse.cz/Pictures/BIESSE/19/2000000326/19425_19425.JPG | 3389110343137 | GV2ME14 | Schneider Electric CZ, s.r.o. | 0 | Modulové a paticové přístroje | Spouštěče motorové
TE162200 | Spínač 9-14A GV2ME16 motorový |  | TeSys GV motor. jistič - 3P (3P) - 14 A/690V - pro 3fázové aplikace - 5.5kW@400V. Poskytuje tepelně-magnetickou ochranu s nastavením rozsahu 9-14 A, magnetické vypnutí při 13x1 In, vysoké vypínací schopnosti Icu 15kA@400V. připojení šroubovými svorkami. Ovládač Start-Stop stisknutím tlačítka, zaruče | ks | 1258.3191 | 1258.3191 | 21,00 | https://www.biesse.cz/modulove-a-paticove-pristroje_c374924875137026/spoustece-motorove_c38210606045 | https://eshop.biesse.cz/Pictures/BIESSE/19/2000000326/19426_19426.JPG | 3389110343175 | GV2ME16 | Schneider Electric CZ, s.r.o. | 0.26 | Modulové a paticové přístroje | Spouštěče motorové
TE162203 | Spinač 9-14A GV2ME163 motorový |  | TeSys GV motor. jistič - 3P (3P) - 14 A/690V - pro 3fázové aplikace - 5.5kW@400V. Poskytuje tepelně-magnetickou ochranu s nastavením rozsahu 9-14 A, magnetické vypnutí při 13x1 In, vysoké vypínací schopnosti Icu 15kA@400V. Připojení pružinovými svorkami. Ovládač Start-Stop stisknutím tlačítka, zaruč | ks | 2180.3971 | 2180.3971 | 21,00 | https://www.biesse.cz/modulove-a-paticove-pristroje_c374924875137026/spoustece-motorove_c38210606045 | https://eshop.biesse.cz/Pictures/BIESSE/19/2000000326/19427_19427.JPG | 3389110346466 | GV2ME163 | Schneider Electric CZ, s.r.o. | 0 | Modulové a paticové přístroje | Spouštěče motorové
TE162242 | Spínač 13-18A GV2ME20 motorový |  | TeSys GV motorový jistič, 3P (3P), 18 A/690V, pro 3fázové aplikace motorů 7.5kW@400V. Poskytuje tepelně-magnetickou ochranu s nastavením rozsahu 13-18 A, magnetické vypnutí při 13x10 In, vysoké vypínací schopnosti Icu 15kA@400V. připojení šroubovými svorkami. Ovládač Start-Stop stisknutím tlačítka, | ks | 1365.2377 | 1365.2377 | 21,00 | https://www.biesse.cz/modulove-a-paticove-pristroje_c374924875137026/spoustece-motorove_c38210606045 | https://eshop.biesse.cz/Pictures/BIESSE/19/2000000326/19429_19429.JPG | 3389110343199 | GV2ME20 | Schneider Electric CZ, s.r.o. | 0.32 | Modulové a paticové přístroje | Spouštěče motorové
TE162254 | Spínač 20-25A GV2ME22 motorový |  | TeSys GV motorový jistič, 3P (3P), 25 A/690 V, pro 3fázové aplikace motoru 11kW@400V. Poskytuje tepelně-magnetickou ochranu s nastavením tepelného rozsahu 20-25 A, magnetické vypínání 13xIn, vysoká vypínací schopnost Icu 15kA@400V. připojení šroubovými svorkami. Ovládač Start-Stop stisknutím tlačítk | ks | 1746.8404 | 1746.8404 | 21,00 | https://www.biesse.cz/modulove-a-paticove-pristroje_c374924875137026/spoustece-motorove_c38210606045 | https://eshop.biesse.cz/Pictures/BIESSE/19/2000000326/19430_19430.JPG | 3389110343250 | GV2ME22 | Schneider Electric CZ, s.r.o. | 0.32 | Modulové a paticové přístroje | Spouštěče motorové
TE162377 | Spínač 2.5-4A GV2P08 |  | TeSys GV motorový jistič, 3P (3P), 4A/690V, pro 3fázové aplikace motoru 1.1-1.5kW@400V. Poskytuje tepelně-magnetickou ochranu s nastavením rozsahu 2.5-4 A, magnetické vypnutí při 13x1 In, vysoké vypínací schopnosti Icu 100kA@400V. připojení šroubovými svorkami. Řízení start-stop otočným knoflíkem, z | ks | 1985.5889 | 1985.5889 | 21,00 | https://www.biesse.cz/modulove-a-paticove-pristroje_c374924875137026/spoustece-motorove_c38210606045 | https://eshop.biesse.cz/Pictures/BIESSE/19/2000000326/19431_19431.JPG | 3389110213478 | GV2P08 | TME Czech Republic s. r. o. | 0.33 | Modulové a paticové přístroje | Spouštěče motorové
TE162422 | Spínač 4-6.3A GV2P10 |  | TeSys GV motorový jistič, 3P (3P), 6.3A/690V, pro 3fázové aplikace motoru 2.2kW@400V. Poskytuje tepelně-magnetickou ochranu s nastavením rozsahu 4-6.3 A, magnetické vypnutí při 13x1 In, vysoké vypínací schopnosti Icu 100kA@400V. připojení šroubovými svorkami. Řízení start-stop otočným knoflíkem, zár | ks | 2065.0404 | 2065.0404 | 21,00 | https://www.biesse.cz/modulove-a-paticove-pristroje_c374924875137026/spoustece-motorove_c38210606045 | https://eshop.biesse.cz/Pictures/BIESSE/19/2000000326/19432_19432.JPG | 3389110213485 | GV2P10 | Schneider Electric CZ, s.r.o. | 0.32 | Modulové a paticové přístroje | Spouštěče motorové
TE162512 | Spínač 9-14A GV2P16 |  | TeSys GV motor. jistič - 3P (3P) - 14 A/690V - pro 3fázové aplikace - 5.5kW@400V. Poskytuje tepelně-magnetickou ochranu s nastavením rozsahu 9-14 A, magnetické vypnutí při 13x1 In, vysoké vypínací schopnosti Icu 15kA@400V. připojení šroubovými svorkami. Řízení start-stop otočným knoflíkem, záruka pr | ks | 2489.6032 | 2489.6032 | 21,00 | https://www.biesse.cz/modulove-a-paticove-pristroje_c374924875137026/spoustece-motorove_c38210606045 | https://eshop.biesse.cz/Pictures/BIESSE/19/2000000326/19433_19433.JPG | 3389110213508 | GV2P16 | Schneider Electric CZ, s.r.o. | 0 | Modulové a paticové přístroje | Spouštěče motorové
TE162764 | Zámek GV2V01 uzamykací |  | TeSys GV příslušenství pro visací zámek pro jističe GV2ME. Uzamknutí visacím zámkem je možné pouze v poloze OFF (O), pro 1 až 3 visací zámky (visací zámky nejsou součástí dodávky). Dodává se s těsnící sadou GV2E01 IP 55. Splňuje požadavky normy Green Premium (RoHS/REACH). | ks | 425.204 | 425.204 | 21,00 | https://www.biesse.cz/ostatni-zbozi_c426902569353229/zamek-gv2v01-uzamykaci_p19434.html | https://eshop.biesse.cz/Pictures/BIESSE/19/2000000326/19434_19434.JPG | 3389110214314 | GV2V01 | Schneider Electric CZ, s.r.o. | 0 | Ostatní zboží
TE162974 | Kontakt GVAD0110 signalizacni |  | TeSys GV blok pomocných kontaktů - pro motorové jističe GV2 a GV3. 1V signalizační kontakt + 1Z mžikový kontakt. Okamžitý pomocný kontakt určený pro provoz až do 6 A/690 V AC a 6 A/240 V DC. Signalizační kontakt poruchy určený pro provoz až do 2 A / 240 V AC a 1 A / 60 V DC. Instalace na levou stran | ks | 521.2838 | 521.2838 | 21,00 |  |  | 3389110343533 | GVAD0110 | Schneider Electric CZ, s.r.o. | 0
TE162983 | Kontakt GVAE1 pomocný |  | TeSys GV blok pomocných kontaktů - pro motorové jističe GV2 a GV3. 1 Z nebo 1 V mžikové pomocné kontakty v závislosti na orientaci bloku. Určeno k provozu až do 2 A / 240 V AC a 1 A / 60 V DC. Pro instalaci na přední stranu jističe, připojení šroubovými svorkami. Prodává se v šaržích po 10 jednotká | ks | 269.0233 | 269.0233 | 21,00 | https://www.biesse.cz/modulove-a-paticove-pristroje_c374924875137026/prislusenstvi-pro-modulove-pris | https://eshop.biesse.cz/Pictures/BIESSE/19/2000000326/19446_19446.JPG | 3389110343427 | GVAE1 | Schneider Electric CZ, s.r.o. | 0 | Modulové a paticové přístroje | Příslušenství pro modulové přístroje
TE162986 | Kontakt GVAE11 pomocný |  | TeSys GV blok pomocných kontaktů - pro motorové jističe GV2 a GV3. 1Z+1V mžikové pomocné kontakty. Určeno k provozu až do 2 A / 240 V AC a 1 A / 60 V DC. Pro instalaci na přední stranu jističe, připojení šroubovými svorkami. Prodává se v šaržích po 10 jednotkách. Certifikováno více standardů (IEC, | ks | 164.7339 | 164.7339 | 21,00 | https://www.biesse.cz/modulove-a-paticove-pristroje_c374924875137026/prislusenstvi-pro-modulove-pris | https://eshop.biesse.cz/Pictures/BIESSE/19/2000000326/19447_19447.JPG | 3389110343434 | GVAE11 | Schneider Electric CZ, s.r.o. | 0 | Modulové a paticové přístroje | Příslušenství pro modulové přístroje
TE163001 | Kontakt GVAN11 pomocný |  | TeSys GV blok pomocných kontaktů - pro motorové jističe GV2 a GV3. 1Z+1V mžikové pomocné kontakty. Určeno k provozu až do 6 A / 690 V AC a 6 A / 240 V DC. Instalace na levou stranu jističe (možná montáž 2 bloků), připojení šroubovými svorkami. Certifikováno více standardů (IEC, UL, CSA, CCC, EAC), | ks | 156.6096 | 156.6096 | 21,00 | https://www.biesse.cz/modulove-a-paticove-pristroje_c374924875137026/prislusenstvi-pro-modulove-pris | https://eshop.biesse.cz/Pictures/BIESSE/19/2000000326/19448_19448.JPG | 3389110343489 | GVAN11 | Schneider Electric CZ, s.r.o. | 0 | Modulové a paticové přístroje | Příslušenství pro modulové přístroje
TE163007 | Kontakt GVAN20 pomocný |  | TeSys GV blok pomocných kontaktů - pro motorové jističe GV2 a GV3. 2Z mžikové pomocné kontakty. Určeno k provozu až do 6 A / 690 V AC a 6 A / 240 V DC. Instalace na levou stranu jističe (možná montáž 2 bloků), připojení šroubovými svorkami. Certifikováno více standardů (IEC, UL, CSA, CCC, EAC), Gr | ks | 346.7048 | 346.7048 | 21,00 | https://www.biesse.cz/modulove-a-paticove-pristroje_c374924875137026/prislusenstvi-pro-modulove-pris | https://eshop.biesse.cz/Pictures/BIESSE/19/2000000326/19449_19449.JPG | 3389110343502 | GVAN20 | Schneider Electric CZ, s.r.o. | 0 | Modulové a paticové přístroje | Příslušenství pro modulové přístroje
TE163052 | Spoušť GVAX225 podpěťová s páčkou 220-240VAC |  | TeSys GV electrical trip, MN undervoltage release, 220-240V AC 50Hz, for motor circuit breakers GV2ME used in safety-related systems. It trips the circuit breaker when the control voltage drops below 0.35 Uc, possible opening between 0.35-0.7 Uc. Closing of the circuit breaker is only possible when | ks | 1484.9432 | 1484.9432 | 21,00 | https://www.biesse.cz/ostatni-zbozi_c426902569353229/spoust-gvax225-podpetova-s-packou-220-240vac_p1 | https://eshop.biesse.cz/Pictures/BIESSE/19/2000000326/19450_19450.JPG | 3389110346107 | GVAX225 | Schneider Electric CZ, s.r.o. | 0 | Ostatní zboží
TE211610 | Relé RE22R2QTMR časové |  | Tento modulární jednofunkční časovač HARMONY RE22 lze nastavit v rozmezí 1 sekundy až 300 hodin. Poskytuje funkci Qt a je možné jej upevnit na lištu DIN. Toto modulární časové relé je ideální pro kontrolu časování v automatizačních systémech, jako je automatické otevírání dveří, alarm, osvětlení toa | ks | 1626.8142 | 1626.8142 | 21,00 | https://www.biesse.cz/ovladani-regulace-a-signalizace_c381775347975405/hlavice-ovladaci-a-signalni_c | https://eshop.biesse.cz/Pictures/BIESSE/19/2000000326/19469_19469.JPG | 3389110312300 | RE22R2QTMR | Schneider Electric CZ, s.r.o. | 0 | Ovládání, regulace a signalizace | Hlavice ovládací a signální
TE211890 | Relé RSB1A120BD |  | Toto paticové relé pro rozhraní HARMONY RSB má řídící napětí cívky 24V DC a má 1 přepínací kontakt s dvojitou projekční jednotkou s zatížením 12A. Pomáhá snižovat velikost skříně a zvyšuje spolehlivost stroje: můžete instalovat téměř všude. Typ zástrčky umožňuje snadnou instalaci a údržbu. Výrobek j | ks | 75.3247 | 75.3247 | 21,00 | https://www.biesse.cz/modulove-a-paticove-pristroje_c374924875137026/stykace-a-rele_c381775347976654 | https://eshop.biesse.cz/Pictures/BIESSE/19/2000000326/19475_19475.JPG | 3389110254136 | RSB1A120BD | Schneider Electric CZ, s.r.o. | 0 | Modulové a paticové přístroje | Stykače a relé | Relé paticová
TE212040 | Patice RSZE1S48M pro RSB2A080,RSB1A16 |  | Tato zásuvná zásuvka HARMONY RSB má jmenovité napětí 250 V AC s výstupním zatížením 10 A. Tato zásuvná relé patice je kompatibilní s rozhraním paticového relé RSB. Má velký výběr z řady kontaktů pro použití s vysokým jmenovitým proudem a prostorově úsporným designem, který umožňuje flexibilní a snad | ks | 111.0743 | 111.0743 | 21,00 | https://www.biesse.cz/modulove-a-paticove-pristroje_c374924875137026/stykace-a-rele_c381775347976654 | https://eshop.biesse.cz/Pictures/BIESSE/19/2000000326/19477_19477.JPG | 3389110260083 | RSZE1S48M | Schneider Electric CZ, s.r.o. | 0.04 | Modulové a paticové přístroje | Stykače a relé | Relé paticová
TE212060 | Spona RSZR215 upevňovací plast. |  | Tato upevňovací svorka HARMONY RSB má plastové tělo. Je kompatibilní se zásuvkou RSZ s 1 V/Z a 2 V/Z. Toto montážní příslušenství je ideální pro zajištění funkčnosti relé patice. Lze jej spárovat s libovolnou paticí relé z rozsahu RSZ. | ks | 12.6744 | 12.6744 | 21,00 | https://www.biesse.cz/ovladani-regulace-a-signalizace_c381775347975405/hlavice-ovladaci-a-signalni_c | https://eshop.biesse.cz/Pictures/BIESSE/19/2000000326/19479_19479.JPG | 3389110260601 | RSZR215 | Schneider Electric CZ, s.r.o. | 0 | Ovládání, regulace a signalizace | Hlavice ovládací a signální
TE212080 | Dioda RZM031BN LED |  | Tato dioda HARMONY RXZ má jmenovité napětí 6 V až 230 V DC. Má nízkou hmotnost a je kompatibilní se zásuvkou RSZ s 1 a 2 přepínacími kontakty. Tento ochranný modul poskytuje bezpečnost pro vaše relé, což pomáhá chránit lidi i systém před úrazem elektrickým proudem. Jednoduchý modulární design usnadň | ks | 141.4621 | 141.4621 | 21,00 | https://www.biesse.cz/ostatni-zbozi_c426902569353229/dioda-rzm031bn-led_p19481.html | https://eshop.biesse.cz/Pictures/BIESSE/19/2000000326/19481_19481.JPG | 3389110261189 | RZM031BN | Schneider Electric CZ, s.r.o. | 0 | Ostatní zboží
TE212460 | Relé RM22TG20 hlídání sledu fází |  | Toto řídicí relé HARMONY Relay RM22TG umožňuje monitorování obvodů pro napájení ve 3fázových sítích. Toto modulární 3fázové kontrolní relé je ideální pro monitorování elektrických hodnot v průmyslových a stavebních ovládacích panelech. Platí pro velký typ průmyslových automatizačních aplikací, jako | ks | 1494.2289 | 1494.2289 | 21,00 | https://www.biesse.cz/ostatni-zbozi_c426902569353229/rele-rm22tg20-hlidani-sledu-fazi_p19489.html | https://eshop.biesse.cz/Pictures/BIESSE/19/2000000326/19489_19489.JPG | 3389110335514 | RM22TG20 | Schneider Electric CZ, s.r.o. | 0 | Ostatní zboží
TE212925@DOPRODEJ | Relé RSB1A120B7 |  | This Harmony RSB interfacing plug-in relay has a control coil voltage of 24V AC and has 1 changeover contact single pole double throw with a rating of 12A. It helps to reduce the size of enclosures and increases machine reliability, you can mount nearly everywhere. Plug in type allows easy installat | ks | 162.3135 | 162.3135 | 21,00 | https://www.biesse.cz/ovladani-regulace-a-signalizace_c381775347975405/hlavice-ovladaci-a-signalni_c | https://eshop.biesse.cz/Pictures/BIESSE/19/2000000326/19493_19493.JPG | 3389110256710 | RSB1A120B7 | Schneider Electric CZ, s.r.o. | 0 | Ovládání, regulace a signalizace | Hlavice ovládací a signální
TE212970 | Relé RSB1A120P7 |  | Toto paticové relé pro rozhraní HARMONY RSB má řídící napětí cívky 230V AC a má 1 přepínací kontakt s dvojitou projekční jednotkou s zatížením 12A. Pomáhá snižovat velikost skříně a zvyšuje spolehlivost stroje: můžete instalovat téměř všude. Typ zástrčky umožňuje snadnou instalaci a údržbu. Výrobek | ks | 178.6674 | 178.6674 | 21,00 | https://www.biesse.cz/modulove-a-paticove-pristroje_c374924875137026/stykace-a-rele_c381775347976654 | https://eshop.biesse.cz/Pictures/BIESSE/19/2000000326/19495_19495.JPG | 3389110257281 | RSB1A120P7 | Schneider Electric CZ, s.r.o. | 0 | Modulové a paticové přístroje | Stykače a relé | Relé paticová
TE213050 | Relé RSB2A080BD |  | Toto paticové relé pro rozhraní HARMONY RSB má řídící napětí cívky 24V DC a 2 přepínací kontakty dvojnásobnou projekční vzdáleností s zatížením 8A. Pomáhá snižovat velikost skříně a zvyšuje spolehlivost stroje: můžete instalovat téměř všude. Typ zástrčky umožňuje snadnou instalaci a údržbu. Výrobek | ks | 78.6673 | 78.6673 | 21,00 | https://www.biesse.cz/modulove-a-paticove-pristroje_c374924875137026/stykace-a-rele_c381775347976654 | https://eshop.biesse.cz/Pictures/BIESSE/19/2000000326/19498_19498.JPG | 3389110252361 | RSB2A080BD | Schneider Electric CZ, s.r.o. | 0 | Modulové a paticové přístroje | Stykače a relé | Relé paticová
TE213090 | Relé RSB2A080P7 |  | Toto paticové relé pro rozhraní HARMONY RSB má řídící napětí cívky 230V AC a 2 přepínací kontakty s dvojitým provozem s zatížením 8A. Pomáhá snižovat velikost skříně a zvyšuje spolehlivost stroje: můžete instalovat téměř všude. Typ zástrčky umožňuje snadnou instalaci a údržbu. Výrobek je IP40 A MÁ P | ks | 152.5187 | 152.5187 | 21,00 | https://www.biesse.cz/modulove-a-paticove-pristroje_c374924875137026/stykace-a-rele_c381775347976654 | https://eshop.biesse.cz/Pictures/BIESSE/19/2000000326/19500_19500.JPG | 3389110256611 | RSB2A080P7 | Schneider Electric CZ, s.r.o. | 0.01 | Modulové a paticové přístroje | Stykače a relé | Relé paticová
TE213105 | Patice RSZE1S35M pro RSA120 |  | Tato zásuvná zásuvka HARMONY RSB má jmenovité napětí 250 V AC s výstupním zatížením 12 A. Tato zásuvná relé patice je kompatibilní s rozhraním paticového relé RSB. Má velký výběr z řady kontaktů pro použití s vysokým jmenovitým proudem a prostorově úsporným designem, který umožňuje flexibilní a snad | ks | 110.6929 | 110.6929 | 21,00 | https://www.biesse.cz/modulove-a-paticove-pristroje_c374924875137026/stykace-a-rele_c381775347976654 | https://eshop.biesse.cz/Pictures/BIESSE/19/2000000326/19502_19502.JPG | 3389110260120 | RSZE1S35M | Schneider Electric CZ, s.r.o. | 0.03 | Modulové a paticové přístroje | Stykače a relé | Relé paticová
TE213505 | Spona RUZC200 (RUZ200) pro RU |  | Tato upevňovací svorka HARMONY RUM má kovové tělo. Je kompatibilní se zásuvkou RUZ s 2 V/Z a 3 V/Z. Toto montážní příslušenství je ideální pro zajištění funkčnosti relé patice. Lze jej spárovat s libovolnou paticí relé z řady RUZ. | ks | 34.3434 | 34.3434 | 21,00 | https://www.biesse.cz/ostatni-zbozi_c426902569353229/spona-ruzc200-ruz200-pro-ru_p19510.html | https://eshop.biesse.cz/Pictures/BIESSE/19/2000000326/19510_19510.JPG |  | RUZC200 | Schneider Electric CZ, s.r.o. | 0 | Ostatní zboží
TE214030 | Spona RXZ400 (RXZ200) |  | Tato upevňovací svorka HARMONY RXZ má kovové tělo. Je kompatibilní se zásuvkami miniaturních relé RXZE1M2C a RXZE1M4C. Toto montážní příslušenství je ideální pro zajištění funkčnosti relé patice. Lze jej spárovat s libovolnou paticí relé z řady RXZ. | ks | 19.6248 | 19.6248 | 21,00 | https://www.biesse.cz/ostatni-zbozi_c426902569353229/spona-rxz400-rxz200_p19529.html | https://eshop.biesse.cz/Pictures/BIESSE/19/2000000326/19529_19529.JPG |  | RXZ400 | Schneider Electric CZ, s.r.o. | 0 | Ostatní zboží
TE214080 | Varistor RZM021FP s LED |  | Tento varistor HARMONY RXZ má jmenovité napětí 110 V až 230 V AC/DC. Má nízkou hmotnost a je kompatibilní s paticí RSZ s 1 a 2 přepínacími kontakty. Tento ochranný modul poskytuje bezpečnost pro vaše relé, což pomáhá chránit lidi i systém před úrazem elektrickým proudem. Jednoduchý modulární design | ks | 172.5347 | 172.5347 | 21,00 | https://www.biesse.cz/modulove-a-paticove-pristroje_c374924875137026/stykace-a-rele_c381775347976654 | https://eshop.biesse.cz/Pictures/BIESSE/19/2000000326/19535_19535.JPG | 3389110261820 | RZM021FP | Schneider Electric CZ, s.r.o. | 0 | Modulové a paticové přístroje | Stykače a relé | Relé paticová
TE214100 | Varistor RZM031RB s LED |  | Tato dioda HARMONY RXZ má jmenovité napětí 6 V až 24 V DC. Má nízkou hmotnost a je kompatibilní se zásuvkou RSZ s 1 a 2 přepínacími kontakty. Tento ochranný modul poskytuje bezpečnost pro vaše relé, což pomáhá chránit lidi i systém před úrazem elektrickým proudem. Jednoduchý modulární design usnadňu | ks | 162.3135 | 162.3135 | 21,00 | https://www.biesse.cz/modulove-a-paticove-pristroje_c374924875137026/stykace-a-rele_c381775347976654 | https://eshop.biesse.cz/Pictures/BIESSE/19/2000000326/19536_19536.JPG | 3389110261172 | RZM031RB | Schneider Electric CZ, s.r.o. | 0 | Modulové a paticové přístroje | Stykače a relé | Relé paticová
TE214115 | Varistor RZM041FU7 |  | Tento obvod HARMONY RXZ RC má jmenovité napětí od 110 V do 240 V AC. Je kompatibilní s paticemi RSZ s 1 a 2 přepínacími kontakty. Tento ochranný modul poskytuje bezpečnost pro vaše relé, což pomáhá chránit lidi i systém před úrazem elektrickým proudem. Jednoduchý modulární design usnadňuje provádění | ks | 128.7877 | 128.7877 | 21,00 | https://www.biesse.cz/ostatni-zbozi_c426902569353229/varistor-rzm041fu7_p19537.html | https://eshop.biesse.cz/Pictures/BIESSE/19/2000000326/19537_19537.JPG | 3389110263329 | RZM041FU7 | Schneider Electric CZ, s.r.o. | 0 | Ostatní zboží
TE221091 | Relé prog. SR2B201FU 100-240V Vs.12xI/O Výs.8xrelé, Hodiny |  | This product is part of the Zelio Logic range, an offer of smart relays for simple automation systems from 10 to 40 I/Os. The compact smart relay provides a real alternative to solutions based on cabled logic or specific cards. It comes with display and clock. Checks program memory on each power up | ks | 7345.8079 | 7345.8079 | 21,00 | https://www.biesse.cz/modulove-a-paticove-pristroje_c374924875137026/stykace-a-rele_c381775347976654 | https://eshop.biesse.cz/Pictures/BIESSE/19/2000000326/19549_19549.JPG | 3389110549607 | SR2B201FU | Schneider Electric CZ, s.r.o. | 0 | Modulové a paticové přístroje | Stykače a relé | Relé programovatelná
TE301177 | Spínač XCKN2121G11 koncový |  | This product is part of the XC Standard range, an offer of limit switches. The limit switch is a device that converts a mechanical motion into an electrical control signal. It has 1 normally closed + 1 normally opened, snap action contacts with positive opening operation and provides switch actuatio | ks | 444.6905 | 444.6905 | 21,00 | https://www.biesse.cz/modulove-a-paticove-pristroje_c374924875137026/spinace-polohove_c3817753479769 | https://eshop.biesse.cz/Pictures/BIESSE/19/2000000326/19566_19566.JPG | 3389110318951 | XCKN2121G11 | TMSS France | 0 | Modulové a paticové přístroje | Spínače polohové
TE301213 | Spínač XCKJ167H29 koncový |  | This XCKJ industrial format (EN 50041) limit switch has a steel roller plunger and a Zamak body. This limit switch has a robust Zamak body and head, a modular design allowing easier maintenance and a industrial CENELEC EN50041 form A format. It is IP66 and IK07 impact resistant, making it ideal for | ks | 1048.7886 | 1048.7886 | 21,00 | https://www.biesse.cz/modulove-a-paticove-pristroje_c374924875137026/spinace-vackove_c38177534797665 | https://eshop.biesse.cz/Pictures/BIESSE/19/2000000326/19569_19569.JPG | 3389110742909 | XCKJ167H29 | TMSS France | 0 | Modulové a paticové přístroje | Spínače vačkové
TE301273 | Spínač XCKM115 koncový |  | This XCKM classic format limit switch has a thermoplastic roller lever and a Zamak body. This limit switch has a robust Zamak body, 3 cable entries, a modular design allowing easier maintenance and a classic format. It is IP66 and IK05 impact resistant, making it ideal for heavy duty use in harsh co | ks | 1138.8957 | 1138.8957 | 21,00 | https://www.biesse.cz/modulove-a-paticove-pristroje_c374924875137026/spinace-vackove_c38177534797665 | https://eshop.biesse.cz/Pictures/BIESSE/19/2000000326/19573_19573.JPG | 3389110646443 | XCKM115 | TMSS France | 0 | Modulové a paticové přístroje | Spínače vačkové
TE301327 | Spínač XCKP2118G11 polohový v plast.pouzdru |  | This XCKP compact format (CENELEC EN 50047) limit switch has a thermoplastic roller lever with track 20/36mm and a plastic body. This limit switch has a double insulated thermoplastic body, a modular design allowing easier maintenance and a compact CENELEC EN50047 format. It is IP66 and IK04 impact | ks | 713.7078 | 713.7078 | 21,00 | https://www.biesse.cz/modulove-a-paticove-pristroje_c374924875137026/spinace-vackove_c38177534797665 | https://eshop.biesse.cz/Pictures/BIESSE/19/2000000326/19578_19578.JPG | 3389110301373 | XCKP2118G11 | TMSS France | 0 | Modulové a paticové přístroje | Spínače vačkové
TE301333 | Spínač XCKP2121G11 polohový v plast.pouzdru |  | This XCKP compact format (CENELEC EN 50047) limit switch has a steel roller lever plunger with horizontal actuation and a plastic body. This limit switch has a double insulated thermoplastic body, a modular design allowing easier maintenance and a compact CENELEC EN50047 format. It is IP66 and IK04 | ks | 728.1008 | 728.1008 | 21,00 | https://www.biesse.cz/modulove-a-paticove-pristroje_c374924875137026/spinace-vackove_c38177534797665 | https://eshop.biesse.cz/Pictures/BIESSE/19/2000000326/19579_19579.JPG | 3389110301397 | XCKP2121G11 | JANČA & EMAS group s.r.o. | 0 | Modulové a paticové přístroje | Spínače vačkové
TE301702 | Spínač XCMD2102L1 polohový v kov.pouzdru |  | This XCMD miniature format limit switch has a steel roller plunger and a Zamak body. This limit switch has a robust Zamak miniature and modular body, is pre-cabled, allowing an easier installation. It is IP66 and IK06 impact resistant, making it ideal for heavy duty use in harsh conditions. It is fi | ks | 1549.3244 | 1549.3244 | 21,00 | https://www.biesse.cz/modulove-a-paticove-pristroje_c374924875137026/spinace-vackove_c38177534797665 | https://eshop.biesse.cz/Pictures/BIESSE/19/2000000326/19589_19589.JPG | 3389110218381 | XCMD2102L1 | TMSS France | 0 | Modulové a paticové přístroje | Spínače vačkové
TE301928 | Spínač XE2SP2151 spínací jednotka |  | This product is part of the XC Standard range, an offer of limit switches. This contact block is an integral part of limit switch, can be provided with normally open (NO) and/or normally closed (NC) contacts. It has 1 normally closed + 1 normally opened, snap action contacts with positive opening op | ks | 549.9143 | 549.9143 | 21,00 | https://www.biesse.cz/modulove-a-paticove-pristroje_c374924875137026/spinace-vackove_c38177534797665 | https://eshop.biesse.cz/Pictures/BIESSE/19/2000000326/19597_19597.JPG | 3389110192964 | XE2SP2151 | TMSS France | 0 | Modulové a paticové přístroje | Spínače vačkové
TE302250 | Hlavice ZCE01 otočná bez páky |  | This ZCE standard head without lever has a spring return with actuation from left and right. It can be matched with any body from the XCKD, XCKP and XCKT ranges. | ks | 259.4686 | 259.4686 | 21,00 | https://www.biesse.cz/modulove-a-paticove-pristroje_c374924875137026/spinace-polohove_c3817753479769 | https://eshop.biesse.cz/Pictures/BIESSE/19/2000000326/19601_19601.JPG | 3389110191547 | ZCE01 | Sonepar Česká republika spol. s r.o. | 0 | Modulové a paticové přístroje | Spínače polohové
TE302255 | Hlavice ZCE02 ovládací |  | This ZCE standard head has a steel roller plunger. It can be matched with any body from the XCKD, XCKP and XCKT ranges. | ks | 299.6539 | 299.6539 | 21,00 | https://www.biesse.cz/modulove-a-paticove-pristroje_c374924875137026/spinace-polohove_c3817753479769 | https://eshop.biesse.cz/Pictures/BIESSE/19/2000000326/19604_19604.JPG | 3389110190809 | ZCE02 | TMSS France | 0 | Modulové a paticové přístroje | Spínače polohové
TE302275 | Pohon ZCKD06 pro koncový spínač |  | This ZCK standard, classic format head has a "cat's whiskers". It can be matched with any body from the XCKD, XCKP and XCKT ranges. | ks | 996.7802 | 996.7802 | 21,00 | https://www.biesse.cz/modulove-a-paticove-pristroje_c374924875137026/spinace-vackove_c38177534797665 | https://eshop.biesse.cz/Pictures/BIESSE/19/2000000326/19606_19606.JPG | 3389110646771 | ZCKD06 | TME Czech Republic s. r. o. | 0 | Modulové a paticové přístroje | Spínače vačkové
TE302287 | Pohon ZCKD15 pro koncový spínač |  | This ZCK standard, classic format head has a thermoplastic roller lever. It can be matched with any body from the XCKD, XCKP and XCKT ranges. | ks | 456.0666 | 456.0666 | 21,00 | https://www.biesse.cz/modulove-a-paticove-pristroje_c374924875137026/spinace-polohove_c3817753479769 | https://eshop.biesse.cz/Pictures/BIESSE/19/2000000326/19608_19608.JPG | 3389110646740 | ZCKD15 | TMSS France | 0 | Modulové a paticové přístroje | Spínače polohové
TE302416 | Pohon ZCKE67 pro koncový spínač |  | This ZCK standard, industrial EN 50041 format head has a steel roller plunger. It can be matched with any body from the XCKD, XCKP and XCKT ranges. | ks | 843.042 | 843.042 | 21,00 | https://www.biesse.cz/modulove-a-paticove-pristroje_c374924875137026/spinace-polohove_c3817753479769 | https://eshop.biesse.cz/Pictures/BIESSE/19/2000000326/19613_19613.JPG | 3389110645804 | ZCKE67 | Conrad Electronic Česká republika, s.r.o. | 0 | Modulové a paticové přístroje | Spínače polohové
TE302503 | Spínač ZCKJ404 spínací jednotka |  | This product is part of the XC Standard range, an offer of limit switches. It is a limit switch fixed body. It has 2 change over, snap action contacts without positive opening operation and provides switch actuation from left and right. It has 2 poles with silver plated contacts. It is furnished wit | ks | 1954.9396 | 1954.9396 | 21,00 | https://www.biesse.cz/modulove-a-paticove-pristroje_c374924875137026/spinace-polohove_c3817753479769 | https://eshop.biesse.cz/Pictures/BIESSE/19/2000000326/19615_19615.JPG | 3389110646658 | ZCKJ404 | Sonepar Česká republika spol. s r.o. | 0 | Modulové a paticové přístroje | Spínače polohové
TE302569 | Spínač ZCKM1 spínací jednotka |  | This ZCK body/contact assembly with connector has a Zamak body. It has 1 x NO + 1 x NC snap action contacts and multiple Pg 11 cable entries. It can be matched with any head, levers or actuator from the XCKD, XCKP and XCKT ranges. | ks | 1086.4782 | 1086.4782 | 21,00 | https://www.biesse.cz/modulove-a-paticove-pristroje_c374924875137026/spinace-polohove_c3817753479769 | https://eshop.biesse.cz/Pictures/BIESSE/19/2000000326/19616_19616.JPG | 3389110646627 | ZCKM1 | TMSS France | 0 | Modulové a paticové přístroje | Spínače polohové
TE302614 | Ovladač ZCKY11 páka s termoplastovou kladkou |  | This ZCK standard, industrial EN 50041 format lever has a thermoplastic roller lever. It can be matched with any head from the XCKD, XCKP and XCKT ranges. | ks | 85.0783 | 85.0783 | 21,00 | https://www.biesse.cz/modulove-a-paticove-pristroje_c374924875137026/spinace-polohove_c3817753479769 | https://eshop.biesse.cz/Pictures/BIESSE/19/2000000326/19621_19621.JPG | 3389110646290 | ZCKY11 | TMSS France | 0 | Modulové a paticové přístroje | Spínače polohové
TE303040 | Spínač XCKD2106P16 polohový |  | This XCKD compact format (CENELEC EN 50047) limit switch has a "cat's whiskers" and a Zamak body. This limit switch has a robust Zamak body and head, a modular design allowing easier maintenance and a compact CENELEC EN50047 format. It is ideal for all industrial machines like packaging, materials h | ks | 1312.2132 | 1312.2132 | 21,00 | https://www.biesse.cz/modulove-a-paticove-pristroje_c374924875137026/spinace-vackove_c38177534797665 | https://eshop.biesse.cz/Pictures/BIESSE/19/2000000326/19623_19623.JPG | 3389110197594 | XCKD2106P16 | Sonepar Česká republika spol. s r.o. | 0 | Modulové a paticové přístroje | Spínače vačkové
TE303055@ | Spínač XCKD2118P16 polohový |  | This XCKD compact format (CENELEC EN 50047) limit switch has a thermoplastic roller lever with track 20/36mm and a Zamak body. This limit switch has a robust Zamak body and head, a modular design allowing easier maintenance and a compact CENELEC EN50047 format. It is ideal for all industrial machine | ks | 927.7746 | 927.7746 | 21,00 | https://www.biesse.cz/modulove-a-paticove-pristroje_c374924875137026/spinace-vackove_c38177534797665 | https://eshop.biesse.cz/Pictures/BIESSE/19/2000000326/19624_19624.JPG | 3389110197112 | XCKD2118P16 | TMSS France | 0 | Modulové a paticové přístroje | Spínače vačkové
TE304000 | Kladka ZCY18 pro koncový spínač |  | This ZCY standard lever has a thermoplastic roller lever with track 20/36mm. It can be matched with any head from the XCKD, XCKP and XCKT ranges. | ks | 61.2539 | 61.2539 | 21,00 | https://www.biesse.cz/modulove-a-paticove-pristroje_c374924875137026/spinace-polohove_c3817753479769 | https://eshop.biesse.cz/Pictures/BIESSE/19/2000000326/19627_19627.JPG | 3389110191905 | ZCY18 | Sonepar Česká republika spol. s r.o. | 0 | Modulové a paticové přístroje | Spínače polohové
TE305341 | Kontakt 48468 Z/V |  | It is an additional block of 4 contacts OF for Masterpact NW08 to NW63 devices. These auxiliary contacts provides OF remote information of the circuit breaker status. It is a rotary type changeover contacts directly driven by the mechanism for Masterpact NW. OF contact is a common point changeover t | ks | 5902.3575 | 5902.3575 | 21,00 | https://www.biesse.cz/ostatni-zbozi_c426902569353229/kontakt-48468-z-v_p19629.html | https://eshop.biesse.cz/Pictures/BIESSE/19/2000000326/19629_19629.JPG | 3303430484684 | 48468 | Schneider Electric CZ, s.r.o. | 0 | Ostatní zboží
TE406149 | Čidlo XS618B1PAM12 indukční |  | This XS cylindrical (M18 thread) inductive proximity sensor has a PPS sensing face and a nickel plated brass case. It has a supply voltage of 12V to 48V DC. This general purpose threaded cylindrical inductive proximity sensor is flush mountable and has an increased sensing range. It is mountable dir | ks | 2352.702 | 2352.702 | 21,00 | https://www.biesse.cz/modulove-a-paticove-pristroje_c374924875137026/spinace-modulove_c3803794836029 | https://eshop.biesse.cz/Pictures/BIESSE/19/2000000326/19670_19670.JPG | 3389110146387 | XS618B1PAM12 | Blumenbecker Prag s.r.o. | 0 | Modulové a paticové přístroje | Spínače modulové
TE406153 | Čidlo XS630B1PAL2 indukční |  | This XS cylindrical (M30 thread) inductive proximity sensor has a PPS sensing face and a nickel plated brass case. It has a supply voltage of 12V to 48V DC. This general purpose threaded cylindrical inductive proximity sensor is flush mountable and has an increased sensing range. It is mountable dir | ks | 2126.3902 | 2126.3902 | 21,00 | https://www.biesse.cz/modulove-a-paticove-pristroje_c374924875137026/spinace-modulove_c3803794836029 | https://eshop.biesse.cz/Pictures/BIESSE/19/2000000326/19672_19672.JPG | 3389110146608 | XS630B1PAL2 | TMSS France | 0.23 | Modulové a paticové přístroje | Spínače modulové
TE406155 | Čidlo XS612B1PAM12 indukční |  | This XS cylindrical (M12 thread) inductive proximity sensor has a PPS sensing face and a nickel plated brass case. It has a supply voltage of 12V to 48V DC. This general purpose threaded cylindrical inductive proximity sensor is flush mountable and has an increased sensing range. It is mountable dir | ks | 1668.8 | 1668.8 | 21,00 | https://www.biesse.cz/modulove-a-paticove-pristroje_c374924875137026/spinace-modulove_c3803794836029 | https://eshop.biesse.cz/Pictures/BIESSE/19/2000000326/19673_19673.JPG | 3389110146295 | XS612B1PAM12 | TMSS France | 0 | Modulové a paticové přístroje | Spínače modulové
TE406159 | Čidlo XS618B1MAL2 indukční |  | This XS cylindrical (M18 thread) inductive proximity sensor has a PPS sensing face and a nickel plated brass case. It has a supply voltage of 24V to 240V AC/DC. This general purpose threaded cylindrical inductive proximity sensor is flush mountable and has an increased sensing range. It is mountable | ks | 2003.7297 | 2003.7297 | 21,00 | https://www.biesse.cz/modulove-a-paticove-pristroje_c374924875137026/spinace-modulove_c3803794836029 | https://eshop.biesse.cz/Pictures/BIESSE/19/2000000326/19675_19675.JPG | 3389110147285 | XS618B1MAL2 | TMSS France | 0 | Modulové a paticové přístroje | Spínače modulové
TE406161 | Čidlo XS618B1MBL2 indukční |  | This XS cylindrical (M18 thread) inductive proximity sensor has a PPS sensing face and a nickel plated brass case. It has a supply voltage of 24V to 240V AC/DC. This general purpose threaded cylindrical inductive proximity sensor is flush mountable and has an increased sensing range. It is mountable | ks | 2143.1221 | 2143.1221 | 21,00 | https://www.biesse.cz/modulove-a-paticove-pristroje_c374924875137026/spinace-modulove_c3803794836029 | https://eshop.biesse.cz/Pictures/BIESSE/19/2000000326/19677_19677.JPG | 3389110147292 | XS618B1MBL2 | TMSS France | 0 | Modulové a paticové přístroje | Spínače modulové
TE406165@ | Čidlo XS618B1PAL2 indukční |  | This XS cylindrical (M18 thread) inductive proximity sensor has a PPS sensing face and a nickel plated brass case. It has a supply voltage of 12V to 48V DC. This general purpose threaded cylindrical inductive proximity sensor is flush mountable and has an increased sensing range. It is mountable dir | ks | 1722.1867 | 1722.1867 | 21,00 | https://www.biesse.cz/modulove-a-paticove-pristroje_c374924875137026/spinace-modulove_c3803794836029 | https://eshop.biesse.cz/Pictures/BIESSE/19/2000000326/19679_19679.JPG | 3389110146349 | XS618B1PAL2 | TMSS France | 0 | Modulové a paticové přístroje | Spínače modulové
TE406331 | Čidlo XSAV11801 indukční |  | This cylindrical diameter 30 mm threaded M30 x 1.5 flush mountable sensor is part of XS range, an offer of inductive proximity sensors for the detection, without physical contact, of metal objects. The advantages of inductive detection are numerous, no physical contact with the object to be detected | ks | 7271.3192 | 7271.3192 | 21,00 | https://www.biesse.cz/modulove-a-paticove-pristroje_c374924875137026/spinace-modulove_c3803794836029 | https://eshop.biesse.cz/Pictures/BIESSE/19/2000000326/19686_19686.JPG | 3389110528039 | XSAV11801 | JANČA & EMAS group s.r.o. | 0.22 | Modulové a paticové přístroje | Spínače modulové
TE407442 | Čidlo XUK0ARCTL2 fotoelektrické |  | This compact design multi mode photo-electric sensor has a PBT case. It has a supply voltage of 24V to 240V AC/DC. This multi-mode rectangular photoelectric sensor has a plastic body, is mountable directly on a surface or bracket, thanks to its 3 fixing points. It has VALOX® PBT high strength case i | ks | 3564.5642 | 3564.5642 | 21,00 | https://www.biesse.cz/modulove-a-paticove-pristroje_c374924875137026/elektronicka-detekce_c381775347 | https://eshop.biesse.cz/Pictures/BIESSE/19/2000000326/19706_19706.JPG | 3389110160420 | XUK0ARCTL2 | TMSS France | 0.2 | Modulové a paticové přístroje | Elektronická detekce | Detekce ostatní
TE407955 | Čidlo XUX1ARCNT16 fotoelektrické |  | This compact design single mode (reflex system) photo-electric sensor has a PBT case. It has a supply voltage of 24V to 240V AC/DC. This mono-mode rectangular photoelectric sensor has a painted aluminium and polyamide construction, is mountable directly on a surface or bracket, thanks to its 4 fixin | ks | 4663.3293 | 4663.3293 | 21,00 | https://www.biesse.cz/modulove-a-paticove-pristroje_c374924875137026/elektronicka-detekce_c381775347 | https://eshop.biesse.cz/Pictures/BIESSE/19/2000000326/19711_19711.JPG | 3389110168419 | XUX1ARCNT16 | TMSS France | 0.22 | Modulové a paticové přístroje | Elektronická detekce | Detekce ostatní
TE408100 | Odrazka XUZC80 pro čidlo |  | This reflector (rigid circular) is part of XU photo-electric sensors range. Its size is 84mm diameter. It enables high beam alignment thanks to precise reflector engraving. | ks | 543.4775 | 543.4775 | 21,00 | https://www.biesse.cz/modulove-a-paticove-pristroje_c374924875137026/spinace-modulove_c3803794836029 | https://eshop.biesse.cz/Pictures/BIESSE/19/2000000326/19717_19717.JPG | 3389110620849 | XUZC80 | TME Czech Republic s. r. o. | 0 | Modulové a paticové přístroje | Spínače modulové
TE408115@ | Držák XUZX2000 |  | This fixing bracket is for XUX photo-electric sensors. It provides maximal dimensional accuracy for precise sensing despite vibrations thanks to its robust and rigid construction. | ks | 192.6346 | 192.6346 | 21,00 | https://www.biesse.cz/modulove-a-paticove-pristroje_c374924875137026/spinace-modulove_c3803794836029 | https://eshop.biesse.cz/Pictures/BIESSE/19/2000000326/19718_19718.JPG | 3389110171549 | XUZX2000 | TMSS France | 0 | Modulové a paticové přístroje | Spínače modulové
TE408116 | Konektor XZCC12FCM40B |  | This connector has a elbowed female 4-pin M12 connector and a screw terminal with metal clamping rings. It is designed for critical installations thanks to the high robustness metallic ring M12 connector. | ks | 526.1712 | 526.1712 | 21,00 | https://www.biesse.cz/modulove-a-paticove-pristroje_c374924875137026/spinace-modulove_c3803794836029 | https://eshop.biesse.cz/Pictures/BIESSE/19/2000000326/19719_19719.JPG | 3389110806052 | XZCC12FCM40B | Sonepar Česká republika spol. s r.o. | 0 | Modulové a paticové přístroje | Spínače modulové
TE408352 | Konektor XZCP1241L2 M12 Female 2m |  | This product is part of the XZ range, an offer of cordsets and connectors. This cable is made up of 4 wires and has a 5 pins M12 elbowed female connector with a metal collar. It is designed in polyurethane for severe industrial environments. Its rated operational voltage is 250V/AC or 300V/DC and it | ks | 696.4856 | 696.4856 | 21,00 | https://www.biesse.cz/kabely-buzirky-pasky-a-prislusenstvi_c381775347976341/kabely-a-vodice_c6054400 | https://eshop.biesse.cz/Pictures/BIESSE/19/2000000326/19726_19726.JPG | 3389110763201 | XZCP1241L2 | TMSS France | 0 | Kabely, bužírky, pásky a příslušenství | Kabely a vodiče | Kabely sdělovací a datové
TE511023 | Žárovka DL1BDB3 24V BA15d zelená |  | Tato chráněná LED žárovka Harmony XVB je dodávána s 24 V AC/DC a poskytuje stabilní zelené světlo. Tato náhradní integrovaná LED žárovka je příslušenství pro osvětlení signálky a světelné sloupky. Díky LED vysoké odolnosti poskytuje stálé zelené světlo. Je kompatibilní s XVD, Harmony XVP a Harmony X | ks | 723.6516 | 723.6516 | 21,00 | https://www.biesse.cz/ovladani-regulace-a-signalizace_c381775347975405/zvukova-a-svetelna-signalizac | https://eshop.biesse.cz/Pictures/BIESSE/19/2000000326/19731_19731.JPG | 3389110117905 | DL1BDB3 | Schneider Electric CZ, s.r.o. | 2 | Ovládání, regulace a signalizace | Zvuková a světelná signalizace
TE511066 | Žárovka DL1CE024 2W/24V BA9s pro sig. (10ks v balení) |  | Tato integrovaná LED dioda Harmony XB4 je dodávána s základnou 24 V AC/DC BA9s. Je kompatibilní s XB4, XB5 a XB7. Snadno se instaluje do standardních řídicích a signalizačních jednotek o průměru 22 mm. Jeho jednoduchá modulární konstrukce usnadňuje poinstalaci servisu, úpravu a přizpůsobení strojů n | ks | 201.8254 | 201.8254 | 21,00 | https://www.biesse.cz/ovladani-regulace-a-signalizace_c381775347975405/zvukova-a-svetelna-signalizac | https://eshop.biesse.cz/Pictures/BIESSE/19/2000000326/19738_19738.JPG | 3389110300307 | DL1CE024 | Schneider Electric CZ, s.r.o. | 0 | Ovládání, regulace a signalizace | Zvuková a světelná signalizace
TE511070 | Žárovka DL1CE130 BA9S 130V 2,6W |  | Tato žárovka Harmony pro náhradní žárovku je vybavena základnou BAA9s 2.4W. Tato náhradní žárovka je příslušenství pro osvětlení ovládané harmony. Je napájen 120 V až 130 V AC/DC. Jednoduchá a modulární konstrukce umožňuje snadnou instalaci. Váží 2 g. Je kompatibilní s XB4, XB5, XB7. Prodává se | ks | 201.8254 | 201.8254 | 21,00 |  |  | 3389110300345 | DL1CE130 | Schneider Electric CZ, s.r.o. | 0
TE511071 | Žárovka DL1CF110 pro sig. |  | čirá neon žárovka s BA9s-120 V/2,6 W. kompatibilní řada: Harmony XB4 - příslušenství / náhradní díly: neonová žárovka, příslušenství pro osvětlení - příslušenství / umístění samostatných dílů: prosvětlené tlačítko - barva signalizace: čirá. | ks | 210.3533 | 210.3533 | 21,00 | https://www.biesse.cz/ovladani-regulace-a-signalizace_c381775347975405/zvukova-a-svetelna-signalizac | https://eshop.biesse.cz/Pictures/BIESSE/19/2000000326/19740_19740.JPG | 3389110333428 | DL1CF110 | Schneider Electric CZ, s.r.o. | 0 | Ovládání, regulace a signalizace | Zvuková a světelná signalizace
TE511072 | Žárovka DL1CF220 pro sig. |  | Tato neonová žárovka Harmony má základnu 2.6W. Tato náhradní žárovka je příslušenství pro osvětlení ovládané harmony. Je napájen 220 V až 240 V AC/DC. Jednoduchá a modulární konstrukce umožňuje snadnou instalaci. Váží 2 g. Je kompatibilní s XB4, XB5, XB7. Prodává se v šaržích po 10. | ks | 201.8254 | 201.8254 | 21,00 | https://www.biesse.cz/ovladani-regulace-a-signalizace_c381775347975405/zvukova-a-svetelna-signalizac | https://eshop.biesse.cz/Pictures/BIESSE/19/2000000326/19741_19741.JPG | 3389110333442 | DL1CF220 | Schneider Electric CZ, s.r.o. | 0 | Ovládání, regulace a signalizace | Zvuková a světelná signalizace
TE511080 | Žárovka DL1CJ0243 LED 24VAC/DC zelená Schneider |  | Tento integrovaná LED dioda Harmony XB4 je dodávána s 24 V AC/DC BA9s základní a svítí zeleně. Je kompatibilní s osvětlenými tlačítky Harmony XB4 a XB5. Snadno se instaluje do standardních řídicích a signalizačních jednotek o průměru 22 mm. Jeho jednoduchá modulární konstrukce usnadňuje poinstalaci | ks | 332.9918 | 332.9918 | 21,00 | https://www.biesse.cz/ovladani-regulace-a-signalizace_c381775347975405/zvukova-a-svetelna-signalizac | https://eshop.biesse.cz/Pictures/BIESSE/19/2000000326/19742_19742.JPG | 3389110300369 | DL1CJ0243 | Schneider Electric CZ, s.r.o. | 0 | Ovládání, regulace a signalizace | Zvuková a světelná signalizace
TE511081 | Žárovka DL1CJ0244 LED 24VAC/DC červená Schneider |  | Tento integrovaná LED dioda Harmony XB4 je dodáván s 24 V AC/DC BAA9s základní a svítí červeně. Je kompatibilní s osvětlenými tlačítky Harmony XB4 a XB5. Snadno se instaluje do standardních řídicích a signalizačních jednotek o průměru 22 mm. Jeho jednoduchá modulární konstrukce usnadňuje poinstalaci | ks | 461.3154 | 461.3154 | 21,00 | https://www.biesse.cz/ovladani-regulace-a-signalizace_c381775347975405/zvukova-a-svetelna-signalizac | https://eshop.biesse.cz/Pictures/BIESSE/19/2000000326/19743_19743.JPG | 3389110664256 | DL1CJ0244 | Schneider Electric CZ, s.r.o. | 0 | Ovládání, regulace a signalizace | Zvuková a světelná signalizace
TE511255 | Skříň XALD01 IP65 1tl.prázdná |  | Tato prázdná ovl. skříň Harmony XALD má 1 otvor pro 1 tlačítko / 1 funkci pro ovládání provozu ve strojích. Tato 1 tmavě šedá prázdná ovl. stanice umožňuje výrobcům strojů přizpůsobit své stroje přidáním všech řídicích a signalizačních funkcí do skříně podle požadovaného provozu. Je určen pro jednod | ks | 290.9054 | 290.9054 | 21,00 | https://www.biesse.cz/ovladani-regulace-a-signalizace_c381775347975405/hlavice-ovladaci-a-signalni_c | https://eshop.biesse.cz/Pictures/BIESSE/19/2000000326/19745_19745.JPG | 3389110114737 | XALD01 | Schneider Electric CZ, s.r.o. | 0 | Ovládání, regulace a signalizace | Hlavice ovládací a signální
TE511256 | Skříň XALD02 IP65 2tl.prázdná |  | Tato prázdná ovl. skříň Harmony XALD má 2 otvory pro 2 tlačítka / 2 funkce pro řízení provozu ve strojích. Tato tmavě šedá prázdná ovl. stanice umožňuje výrobcům strojů přizpůsobit své stroje přidáním všech řídicích a signalizačních funkcí do skříně podle potřeby požadované operace. Je určen pro jed | ks | 374.7421 | 374.7421 | 21,00 | https://www.biesse.cz/ovladani-regulace-a-signalizace_c381775347975405/hlavice-ovladaci-a-signalni_c | https://eshop.biesse.cz/Pictures/BIESSE/19/2000000326/19746_19746.JPG | 3389110114744 | XALD02 | Schneider Electric CZ, s.r.o. | 0 | Ovládání, regulace a signalizace | Hlavice ovládací a signální
TE511257 | Skříň XALD03 IP65 3tl.prázdná |  | Tato prázdná ovl. skříň Harmony XALD má 3 otvory pro 3 tlačítka / 3 funkce pro řízení provozu ve strojích. Tato 3 tmavě šedá prázdná ovl. stanice umožňuje výrobcům strojů přizpůsobit své stroje přidáním všech řídicích a signalizačních funkcí do skříně podle potřeby požadované operace. Je určen pro j | ks | 451.4757 | 451.4757 | 21,00 | https://www.biesse.cz/ovladani-regulace-a-signalizace_c381775347975405/hlavice-ovladaci-a-signalni_c | https://eshop.biesse.cz/Pictures/BIESSE/19/2000000326/19747_19747.JPG | 3389110114812 | XALD03 | Schneider Electric CZ, s.r.o. | 0 | Ovládání, regulace a signalizace | Hlavice ovládací a signální
TE511258 | Skříň XALD04 IP65 4tl.prázdná |  | Tato prázdná ovl. skříň Harmony XALD má 4 otvory pro 4 tlačítka / 4 funkce pro řízení provozu ve strojích. Tato 4 tmavě šedá prázdná ovl. stanice umožňuje výrobcům strojů přizpůsobit své stroje přidáním všech řídicích a signalizačních funkcí do skříně podle potřeby požadované operace. Je určen pro j | ks | 581.5826 | 581.5826 | 21,00 | https://www.biesse.cz/ovladani-regulace-a-signalizace_c381775347975405/hlavice-ovladaci-a-signalni_c | https://eshop.biesse.cz/Pictures/BIESSE/19/2000000326/19748_19748.JPG | 3389110114836 | XALD04 | Schneider Electric CZ, s.r.o. | 0 | Ovládání, regulace a signalizace | Hlavice ovládací a signální
TE511259 | Skříň XALD05 IP65 5tl.prázdná |  | Tato prázdná ovl. skříň Harmony XALD má 5 otvorů pro 5 tlačítek / 5 funkcí pro řízení provozu ve strojích. Tato pětizásuvková tmavě šedá prázdná ovl. stanice umožňuje výrobcům strojů přizpůsobit své stroje tím, že snadno přidává jakékoli řídicí a signalizační jednotky do skříně v souladu s požadovan | ks | 642.7879 | 642.7879 | 21,00 | https://www.biesse.cz/ovladani-regulace-a-signalizace_c381775347975405/hlavice-ovladaci-a-signalni_c | https://eshop.biesse.cz/Pictures/BIESSE/19/2000000326/19749_19749.JPG | 3389110114843 | XALD05 | Schneider Electric CZ, s.r.o. | 0 | Ovládání, regulace a signalizace | Hlavice ovládací a signální
TE511261 | Skříň XALD102 IP65 ZE 1tlač.funkce START |  | Tato tmavě šedá ovládací stanice Harmony XALD je ideální pro řízení provozu ve strojích. Tato tmavě šedá řídicí stanice umožňuje výrobcům strojů snadno přidávat funkce řízení a signalizace do strojů s trvalými úpravami nebo poškozením jejich těla. Je určen pro jednoduché a hromadné výrobní stroje, t | ks | 624.9687 | 624.9687 | 21,00 | https://www.biesse.cz/ovladani-regulace-a-signalizace_c381775347975405/hlavice-ovladaci-a-signalni_c | https://eshop.biesse.cz/Pictures/BIESSE/19/2000000326/19750_19750.JPG | 3389110113167 | XALD102 | Schneider Electric CZ, s.r.o. | 0 | Ovládání, regulace a signalizace | Hlavice ovládací a signální
TE511265 | Skříň XALD112 IP65 RU 1tlač.funkce STOP |  | This Harmony XALD dark grey control station is ideal to control stop operation in machines. This dark grey control station enables machine builders to easily add control and signalling functionality on their machines, with permanent modifications or damage to their machine body. It is designed for s | ks | 624.9687 | 624.9687 | 21,00 | https://www.biesse.cz/ovladani-regulace-a-signalizace_c381775347975405/hlavice-ovladaci-a-signalni_c | https://eshop.biesse.cz/Pictures/BIESSE/19/2000000326/19752_19752.JPG | 3389110113181 | XALD112 | Schneider Electric CZ, s.r.o. | 0 | Ovládání, regulace a signalizace | Hlavice ovládací a signální
TE511270 | Skříň XALD134 IP65 1prep.0-1 |  | Tato tmavě šedá ovládací stanice Harmony XALD je ideální pro řízení provozu a zastavení provozu ve strojích. Tato tmavě šedá řídicí stanice umožňuje výrobcům strojů snadno přidávat funkce řízení a signalizace do strojů s trvalými úpravami nebo poškozením jejich těla. Je určen pro jednoduché a hromad | ks | 647.3035 | 647.3035 | 21,00 | https://www.biesse.cz/ovladani-regulace-a-signalizace_c381775347975405/hlavice-ovladaci-a-signalni_c | https://eshop.biesse.cz/Pictures/BIESSE/19/2000000326/19753_19753.JPG | 3389110113952 | XALD134 | Schneider Electric CZ, s.r.o. | 0 | Ovládání, regulace a signalizace | Hlavice ovládací a signální
TE511274 | Skříň XALD213 IP65 2tl.ZE+RU řaz.10+01 |  | Tato tmavě šedá ovládací stanice Harmony XALD je ideální pro řízení provozu a zastavení provozu ve strojích. Tato tmavě šedá řídicí stanice umožňuje výrobcům strojů snadno přidávat funkce řízení a signalizace do strojů s trvalými úpravami nebo poškozením jejich těla. Je určen pro jednoduché a hromad | ks | 845.4215 | 845.4215 | 21,00 | https://www.biesse.cz/ovladani-regulace-a-signalizace_c381775347975405/hlavice-ovladaci-a-signalni_c | https://eshop.biesse.cz/Pictures/BIESSE/19/2000000326/19754_19754.JPG | 3389110114065 | XALD213 | Schneider Electric CZ, s.r.o. | 0 | Ovládání, regulace a signalizace | Hlavice ovládací a signální
TE511279 | Skříň XALD222E IP65 2tl.BI-CE Nahoru-dolu |  | Tato žlutá ovl. stanice Harmony XALD s 2 funkcemi je ideální pro kompletní stanici. Pracuje s mechanismem pružinového návratu a používá šroubové svorky. Tato řídicí stanice s 2 tlačítky pro 2 funkce umožňuje výrobcům strojů snadno přidat požadované funkce řízení a signalizace na svém stroji. Její sc | ks | 1093.1875 | 1093.1875 | 21,00 | https://www.biesse.cz/ovladani-regulace-a-signalizace_c381775347975405/hlavice-ovladaci-a-signalni_c | https://eshop.biesse.cz/Pictures/BIESSE/19/2000000326/19755_19755.JPG | 3389110114171 | XALD222E | Schneider Electric CZ, s.r.o. | 0 | Ovládání, regulace a signalizace | Hlavice ovládací a signální
TE511281 | Skříň XALD225 IP65 2tl.ZE-RU Start-Stop |  | This Harmony XALD yellow control station for start/stop function is ideal for your complete control station. It operates with spring return mechanism and uses screw-clamp terminals. This control station with flush and projecting push buttons is ideal to control start / stop operation in your machine | ks | 1003.4421 | 1003.4421 | 21,00 | https://www.biesse.cz/ovladani-regulace-a-signalizace_c381775347975405/hlavice-ovladaci-a-signalni_c | https://eshop.biesse.cz/Pictures/BIESSE/19/2000000326/19756_19756.JPG | 3389110114300 | XALD225 | Schneider Electric CZ, s.r.o. | 0 | Ovládání, regulace a signalizace | Hlavice ovládací a signální
TE511287 | Skříň XALD334 |  | This Harmony XALD yellow control station with 3 functions is ideal for your complete control station. It operates with spring return mechanism and uses screw-clamp terminals. This control station with 3 push buttons for 3 functions enables machine builders to easily add required control and signalli | ks | 1349.0227 | 1349.0227 | 21,00 |  |  | 3389110114577 | XALD334 | Schneider Electric CZ, s.r.o. | 0
TE511288 | Skříň XALD339 |  | Tato žlutá ovl. stanice Harmony XALD s 3 funkcemi je ideální pro kompletní stanici. Pracuje s mechanismem pružinového návratu a používá šroubové svorky. Tato řídicí stanice s 3 tlačítky pro 3 funkce umožňuje výrobcům strojů snadno přidat požadované funkce řízení a signalizace na svých strojích. Její | ks | 1349.0227 | 1349.0227 | 21,00 | https://www.biesse.cz/ostatni-zbozi_c426902569353229/skrin-xald339_p19758.html | https://eshop.biesse.cz/Pictures/BIESSE/19/2000000326/19758_19758.JPG | 3389110114539 | XALD339 | Schneider Electric CZ, s.r.o. | 0 | Ostatní zboží
TE511291 | Skříň XALD363M IP65 2tl.ZE-RU+LED 230VAC |  | Tato ovládací stanice Harmony XALD tmavě šedá pro start/stop je ideální pro vaši kompletní ovl. stanici. Pracuje s mechanismem pružinového návratu a používá šroubové svorky. Tato řídící stanice s zapuš. tlačítky je ideální pro řízení provozu / zastavení ve vašich strojích. Její schéma je jasně odliš | ks | 1422.9306 | 1422.9306 | 21,00 | https://www.biesse.cz/ovladani-regulace-a-signalizace_c381775347975405/hlavice-ovladaci-a-signalni_c | https://eshop.biesse.cz/Pictures/BIESSE/19/2000000326/19759_19759.JPG | 3389110114515 | XALD363M | Schneider Electric CZ, s.r.o. | 0 | Ovládání, regulace a signalizace | Hlavice ovládací a signální
TE511309 | Skříň XALK178E IP65 1tl. RU "1Z+1V" hřib funkce Nouzov(okamž.aret) |  | Tato žlutá ovládací skříňka Harmony XALK je ideální pro vaše kompletní ovládání. Pracuje s otáčkou pro uvolnění mechanismu a používá šroubové svorky. Tato řídící stanice s hřibovým tlačítkem pro nouzové zastavení je ideální pro situace, kdy jsou rychlé akce potřebné pro správné fungování procesu neb | ks | 949.4311 | 949.4311 | 21,00 | https://www.biesse.cz/ovladani-regulace-a-signalizace_c381775347975405/hlavice-ovladaci-a-signalni_c | https://eshop.biesse.cz/Pictures/BIESSE/19/2000000326/19763_19763.JPG | 3389110113662 | XALK178E | Schneider Electric CZ, s.r.o. | 0 | Ovládání, regulace a signalizace | Hlavice ovládací a signální
TE511310 | Skříň XALK178F IP65 1tl. RU "2V" hřib funkce Nouzov(okamž. aret) |  | Tato ovládací stanice Harmony XALK žlutá (RAL1021) je ideální pro jasně viditelné nouzové vypnutí kteréhokoli stroje. Tato žlutá řídicí stanice umožňuje výrobcům strojů snadno přidat funkce řízení a signalizace na svých strojích s trvalými úpravami nebo poškozením jejich těla. Je určen pro jednoduch | ks | 818.4544 | 818.4544 | 21,00 | https://www.biesse.cz/ovladani-regulace-a-signalizace_c381775347975405/hlavice-ovladaci-a-signalni_c | https://eshop.biesse.cz/Pictures/BIESSE/19/2000000326/19764_19764.JPG | 3389110113648 | XALK178F | Schneider Electric CZ, s.r.o. | 0 | Ovládání, regulace a signalizace | Hlavice ovládací a signální
TE511312 | Skříň XALK188 IP65 1tl. RU "1V" hřib funkce Nouzov s klíčem |  | This Harmony XALK yellow (RAL1021) control station is ideal for a clearly visible emergency shutdown of any machine. This yellow control station enables machine builders to easily add control and signalling functionality on their machines, with permanent modifications or damage to their machine body | ks | 1551.6603 | 1551.6603 | 21,00 | https://www.biesse.cz/ovladani-regulace-a-signalizace_c381775347975405/hlavice-ovladaci-a-signalni_c | https://eshop.biesse.cz/Pictures/BIESSE/19/2000000326/19765_19765.JPG | 3389110113730 | XALK188 | Schneider Electric CZ, s.r.o. | 0 | Ovládání, regulace a signalizace | Hlavice ovládací a signální
TE511319 | Skříň XALK198 1V "stiskni - táhni" IP65 |  | Tato žlutá ovládací skříňka Harmony XALK je ideální pro vaše kompletní ovládání. Pracuje s mechanismem nabíjení a používá šroubové svorky. Tato řídící stanice s hřibovým tlačítkem pro nouzové zastavení je ideální pro situace, kdy jsou rychlé akce potřebné pro správné fungování procesu nebo stroje ne | ks | 1050.9544 | 1050.9544 | 21,00 | https://www.biesse.cz/ovladani-regulace-a-signalizace_c381775347975405/hlavice-ovladaci-a-signalni_c | https://eshop.biesse.cz/Pictures/BIESSE/19/2000000326/19766_19766.JPG | 3389119048101 | XALK198 | Schneider Electric CZ, s.r.o. | 0 | Ovládání, regulace a signalizace | Hlavice ovládací a signální
TE511485 | Ovladač XB4BA21 tiskací s návratem |  | Toto modulární černé tlačítko Harmony XB4 funguje s pružinovým návratem / impulsním mechanismem. Má kovový čelní kryt. Toto tlačítko poskytuje ergonomické rozhraní pro ovládání vašich strojů. Snadno se instaluje do standardních otvorů v panelu o průměru 22 mm a je připojen k ovládacím obvodům pomocí | ks | 278.6304 | 278.6304 | 21,00 | https://www.biesse.cz/ovladani-regulace-a-signalizace_c381775347975405/hlavice-ovladaci-a-signalni_c | https://eshop.biesse.cz/Pictures/BIESSE/19/2000000326/19767_19767.JPG | 3389110886948 | XB4BA21 | Schneider Electric CZ, s.r.o. | 0 | Ovládání, regulace a signalizace | Hlavice ovládací a signální
TE511486 | Ovladač XB4BA31 ZE stiskací |  | Toto modulární zelené tlačítko Harmony XB4 funguje s pružinovým návratem / impulsním mechanismem. Má kovový čelní kryt. Toto tlačítko poskytuje ergonomické rozhraní pro ovládání vašich strojů. Snadno se instaluje do standardních otvorů v panelu o průměru 22 mm a je připojen k ovládacím obvodům pomoc | ks | 303.6716 | 303.6716 | 21,00 | https://www.biesse.cz/ostatni-zbozi_c426902569353229/ovladac-xb4ba31-ze-stiskaci_p19768.html | https://eshop.biesse.cz/Pictures/BIESSE/19/2000000326/19768_19768.JPG | 3389110886955 | XB4BA31 | Schneider Electric CZ, s.r.o. | 0 | Ostatní zboží
TE511490 | Ovladač XB4BA42 RU stiskací |  | Toto modulární červené tlačítko Harmony XB4 funguje s pružinovým návratem / impulsním mechanismem. Má kovový čelní kryt. Toto tlačítko poskytuje ergonomické rozhraní pro ovládání vašich strojů. Snadno se instaluje do standardních otvorů v panelu o průměru 22 mm a je připojen k ovládacím obvodům pomo | ks | 278.6304 | 278.6304 | 21,00 | https://www.biesse.cz/ovladani-regulace-a-signalizace_c381775347975405/hlavice-ovladaci-a-signalni_c | https://eshop.biesse.cz/Pictures/BIESSE/19/2000000326/19770_19770.JPG | 3389110886962 | XB4BA42 | Schneider Electric CZ, s.r.o. | 0 | Ovládání, regulace a signalizace | Hlavice ovládací a signální
TE511507 | Ovladač XB4BD21 otočný |  | Tento modulární černý ovládač Harmony XB4 má 2 polohy, ovládání s aretací. Má kovový čelní kryt. Tento přepínač poskytuje všestranné rozhraní pro ovládání vašich strojů. Snadno se instaluje do standardních otvorů o průměru 22 mm a je připojen k obvodu s jednoduchými šroubovými svorkami. Poskytuje ef | ks | 360.1832 | 360.1832 | 21,00 | https://www.biesse.cz/ovladani-regulace-a-signalizace_c381775347975405/hlavice-ovladaci-a-signalni_c | https://eshop.biesse.cz/Pictures/BIESSE/19/2000000326/19772_19772.JPG | 3389110887075 | XB4BD21 | Schneider Electric CZ, s.r.o. | 0 | Ovládání, regulace a signalizace | Hlavice ovládací a signální
TE511508 | Ovladač XB4BD25 otočný |  | Tento modulární černý ovládač Harmony XB4 má 2 polohy, ovládání s aretací. Má kovový čelní kryt. Tento přepínač poskytuje všestranné rozhraní pro ovládání vašich strojů. Snadno se instaluje do standardních otvorů o průměru 22 mm a je připojen k obvodu s jednoduchými šroubovými svorkami. Poskytuje ef | ks | 502.7363 | 502.7363 | 21,00 | https://www.biesse.cz/ostatni-zbozi_c426902569353229/ovladac-xb4bd25-otocny_p19773.html | https://eshop.biesse.cz/Pictures/BIESSE/19/2000000326/19773_19773.JPG | 3389110118964 | XB4BD25 | Schneider Electric CZ, s.r.o. | 0 | Ostatní zboží
TE511553 | Signálka XB4BVB1 s LED |  | Tato kompaktní signálka Harmony XB4, integrovaná, LED, 24 V, bílá. Má kovový čelní kryt. Toto signálka, která vydrží bez údržby a zajišťuje jasný signál provozu stroje, se snadno instaluje do standardních otvorů o průměru 22 mm a je připojena pomocí jednoduchých šroubových svorek. Je zřetelně odliši | ks | 479.5893 | 479.5893 | 21,00 | https://www.biesse.cz/ovladani-regulace-a-signalizace_c381775347975405/hlavice-ovladaci-a-signalni_c | https://eshop.biesse.cz/Pictures/BIESSE/19/2000000326/19774_19774.JPG | 3389110891911 | XB4BVB1 | Schneider Electric CZ, s.r.o. | 0 | Ovládání, regulace a signalizace | Hlavice ovládací a signální
TE511554 | Signálka XB4BVB3 s LED |  | Tato polosestava objímky XB4 s modulárním zeleným signálem, 24V AC/DC, používá integrovanou LED. Má kovový čelní kryt. Toto signálka, která vydrží bez údržby a zajišťuje jasný signál provozu stroje, se snadno instaluje do standardních otvorů o průměru 22 mm a je připojena pomocí jednoduchých šroubov | ks | 417.6154 | 417.6154 | 21,00 | https://www.biesse.cz/ovladani-regulace-a-signalizace_c381775347975405/hlavice-ovladaci-a-signalni_c | https://eshop.biesse.cz/Pictures/BIESSE/19/2000000326/19775_19775.JPG | 3389110891928 | XB4BVB3 | Schneider Electric CZ, s.r.o. | 0 | Ovládání, regulace a signalizace | Hlavice ovládací a signální
TE511555 | Signálka XB4BVB4 s LED |  | Tato kompaktní signálka Harmony XB4, integrovaná, rudá. Má kovový čelní kryt. Toto signálka, která vydrží bez údržby a zajišťuje jasný signál provozu stroje, se snadno instaluje do standardních otvorů o průměru 22 mm a je připojena pomocí jednoduchých šroubových svorek. Je zřetelně odlišitelný na dá | ks | 479.5893 | 479.5893 | 21,00 | https://www.biesse.cz/ovladani-regulace-a-signalizace_c381775347975405/hlavice-ovladaci-a-signalni_c | https://eshop.biesse.cz/Pictures/BIESSE/19/2000000326/19776_19776.JPG | 3389110891935 | XB4BVB4 | Schneider Electric CZ, s.r.o. | 0 | Ovládání, regulace a signalizace | Hlavice ovládací a signální
TE511939 | Ovladač XB5AA21 stiskací |  | Toto modulární černé tlačítko Harmony XB5 funguje s pružinovým návratovým / impulsním mechanismem a používá šroubové svorky. Toto tlačítko poskytuje jednoduché a robustní ovládání strojů a procesů. Snadno se instaluje do standardních otvorů o průměru 22 mm a je připojen pomocí jednoduchých šroubovýc | ks | 203.9653 | 203.9653 | 21,00 | https://www.biesse.cz/ovladani-regulace-a-signalizace_c381775347975405/hlavice-ovladaci-a-signalni_c | https://eshop.biesse.cz/Pictures/BIESSE/19/2000000326/19780_19780.JPG | 3389110903386 | XB5AA21 | Schneider Electric CZ, s.r.o. | 0.04 | Ovládání, regulace a signalizace | Hlavice ovládací a signální
TE511940 | Ovladač XB5AA31 stiskací zelená 1Z |  | Toto modulární zelené tlačítko Harmony XB5 funguje s pružinovým návratovým / impulsním mechanismem a používá šroubové svorky. Toto tlačítko poskytuje jednoduché a robustní ovládání strojů a procesů. Snadno se instaluje do standardních otvorů o průměru 22 mm a je připojen pomocí jednoduchých šroubový | ks | 206.4615 | 206.4615 | 21,00 | https://www.biesse.cz/ovladani-regulace-a-signalizace_c381775347975405/hlavice-ovladaci-a-signalni_c | https://eshop.biesse.cz/Pictures/BIESSE/19/2000000326/19781_19781.JPG | 3389110903409 | XB5AA31 | Schneider Electric CZ, s.r.o. | 0.04 | Ovládání, regulace a signalizace | Hlavice ovládací a signální
TE511941 | Ovladač XB5AA3311 stiskací |  | Toto modulární zelené tlačítko Harmony XB5 funguje s pružinovým návratovým / impulsním mechanismem a používá šroubové svorky. Je označen symbolem "I". Toto tlačítko poskytuje jednoduché a robustní ovládání strojů a procesů. Snadno se instaluje do standardních otvorů o průměru 22 mm a je připojen pom | ks | 272.0786 | 272.0786 | 21,00 | https://www.biesse.cz/ovladani-regulace-a-signalizace_c381775347975405/hlavice-ovladaci-a-signalni_c | https://eshop.biesse.cz/Pictures/BIESSE/19/2000000326/19782_19782.JPG | 3389110903416 | XB5AA3311 | Schneider Electric CZ, s.r.o. | 0 | Ovládání, regulace a signalizace | Hlavice ovládací a signální
TE511942 | Ovladač XB5AA3341 stiskací |  | Toto modulární bílé tlačítko Harmony XB5 funguje s pružinovým návratovým / impulsním mechanismem a používá šroubové svorky. Je označen symbolem "šipka nahoru". Toto tlačítko poskytuje jednoduché a robustní ovládání strojů a procesů. Snadno se instaluje do standardních otvorů o průměru 22 mm a je při | ks | 272.0786 | 272.0786 | 21,00 | https://www.biesse.cz/ovladani-regulace-a-signalizace_c381775347975405/hlavice-ovladaci-a-signalni_c | https://eshop.biesse.cz/Pictures/BIESSE/19/2000000326/19783_19783.JPG | 3389110134421 | XB5AA3341 | Schneider Electric CZ, s.r.o. | 0 | Ovládání, regulace a signalizace | Hlavice ovládací a signální
TE511943 | Ovladač XB5AA3351 stiskací |  | Toto modulární černé tlačítko Harmony XB5 funguje s pružinovým návratovým / impulsním mechanismem a používá šroubové svorky. Je označen symbolem "šipka dolů". Toto tlačítko poskytuje jednoduché a robustní ovládání strojů a procesů. Snadno se instaluje do standardních otvorů o průměru 22 mm a je přip | ks | 274.5152 | 274.5152 | 21,00 | https://www.biesse.cz/ovladani-regulace-a-signalizace_c381775347975405/hlavice-ovladaci-a-signalni_c | https://eshop.biesse.cz/Pictures/BIESSE/19/2000000326/19784_19784.JPG | 3389110134445 | XB5AA3351 | Schneider Electric CZ, s.r.o. | 0 | Ovládání, regulace a signalizace | Hlavice ovládací a signální
TE511945 | Ovladač XB5AA42 stiskací červená 1V |  | Toto modulární červené tlačítko Harmony XB5 funguje s pružinovým návratovým / impulsním mechanismem a používá šroubové svorky. Toto tlačítko poskytuje jednoduché a robustní ovládání strojů a procesů. Snadno se instaluje do standardních otvorů o průměru 22 mm a je připojen pomocí jednoduchých šroubov | ks | 206.6435 | 206.6435 | 21,00 | https://www.biesse.cz/ovladani-regulace-a-signalizace_c381775347975405/hlavice-ovladaci-a-signalni_c | https://eshop.biesse.cz/Pictures/BIESSE/19/2000000326/19785_19785.JPG | 3389110903423 | XB5AA42 | Schneider Electric CZ, s.r.o. | 0 | Ovládání, regulace a signalizace | Hlavice ovládací a signální
TE511946 | Ovladač XB5AA4322 stiskací |  | Toto modulární červené tlačítko Harmony XB5 funguje s pružinovým návratovým / impulsním mechanismem a používá šroubové svorky. Je označen symbolem "O". Toto tlačítko poskytuje jednoduché a robustní ovládání strojů a procesů. Snadno se instaluje do standardních otvorů o průměru 22 mm a je připojen po | ks | 272.0786 | 272.0786 | 21,00 | https://www.biesse.cz/ovladani-regulace-a-signalizace_c381775347975405/hlavice-ovladaci-a-signalni_c | https://eshop.biesse.cz/Pictures/BIESSE/19/2000000326/19786_19786.JPG | 3389110903430 | XB5AA4322 | Schneider Electric CZ, s.r.o. | 0 | Ovládání, regulace a signalizace | Hlavice ovládací a signální
TE511948 | Ovladač XB5AA51 stiskací |  | Toto modulární žlutá tlačítko Harmony XB5 funguje s pružinovým návratovým / impulsním mechanismem a používá šroubové svorky. Toto tlačítko poskytuje jednoduché a robustní ovládání strojů a procesů. Snadno se instaluje do standardních otvorů o průměru 22 mm a je připojen pomocí jednoduchých šroubovýc | ks | 248.5256 | 248.5256 | 21,00 | https://www.biesse.cz/ovladani-regulace-a-signalizace_c381775347975405/hlavice-ovladaci-a-signalni_c | https://eshop.biesse.cz/Pictures/BIESSE/19/2000000326/19787_19787.JPG | 3389110134384 | XB5AA51 | Schneider Electric CZ, s.r.o. | 0 | Ovládání, regulace a signalizace | Hlavice ovládací a signální
TE511949 | Ovladač XB5AA61 stiskací |  | Toto modulární modré tlačítko Harmony XB5 funguje s pružinovým návratovým / impulsním mechanismem a používá šroubové svorky. Toto tlačítko poskytuje jednoduché a robustní ovládání strojů a procesů. Snadno se instaluje do standardních otvorů o průměru 22 mm a je připojen pomocí jednoduchých šroubovýc | ks | 218.9117 | 218.9117 | 21,00 | https://www.biesse.cz/ovladani-regulace-a-signalizace_c381775347975405/hlavice-ovladaci-a-signalni_c | https://eshop.biesse.cz/Pictures/BIESSE/19/2000000326/19788_19788.JPG | 3389110134407 | XB5AA61 | Schneider Electric CZ, s.r.o. | 0.04 | Ovládání, regulace a signalizace | Hlavice ovládací a signální
TE511958 | Ovladač XB5AC21 stiskací |  | Toto tlačítko Harmony XB5, 40mm hřibové modulární černé tlačítko funguje s pružinovým návratem / impulzním mechanismem a používá šroubové svorky. Toto tlačítko s hřibovým knoflíkem o šířce 40 mm je ideální pro situace, kdy jsou rychlé kroky potřebné pro správné fungování procesu nebo stroje nebo kde | ks | 419.8945 | 419.8945 | 21,00 | https://www.biesse.cz/ovladani-regulace-a-signalizace_c381775347975405/hlavice-ovladaci-a-signalni_c | https://eshop.biesse.cz/Pictures/BIESSE/19/2000000326/19789_19789.JPG | 3389110134452 | XB5AC21 | Schneider Electric CZ, s.r.o. | 0.06 | Ovládání, regulace a signalizace | Hlavice ovládací a signální
TE511959 | Ovladač XB5AD21 otočný |  | Tento modulární černý ovládač Harmony XB5 má 2 polohy, funguje s mechanismem aretace a používá šroubové svorky. Tento přepínač poskytuje všestranné rozhraní pro ovládání vašich strojů. Snadno se instaluje do standardních otvorů o průměru 22 mm a je připojen k obvodu s jednoduchými šroubovými svorkam | ks | 268.3006 | 268.3006 | 21,00 | https://www.biesse.cz/ovladani-regulace-a-signalizace_c381775347975405/hlavice-ovladaci-a-signalni_c | https://eshop.biesse.cz/Pictures/BIESSE/19/2000000326/19790_19790.JPG | 3389110903447 | XB5AD21 | Schneider Electric CZ, s.r.o. | 0.04 | Ovládání, regulace a signalizace | Hlavice ovládací a signální
TE511960 | Ovladač XB5AD33 otočný |  | Tento modulární černý otočný ovládač Harmony XB5 má 3 polohy, je vybaven pevným mechanismem a využívá šroubové svorky. Tento přepínač poskytuje všestranné rozhraní pro ovládání vašich strojů. Snadno se instaluje do standardních otvorů o průměru 22 mm a je připojen k obvodu s jednoduchými šroubovými | ks | 359.2856 | 359.2856 | 21,00 | https://www.biesse.cz/ovladani-regulace-a-signalizace_c381775347975405/hlavice-ovladaci-a-signalni_c | https://eshop.biesse.cz/Pictures/BIESSE/19/2000000326/19791_19791.JPG | 3389110903454 | XB5AD33 | Schneider Electric CZ, s.r.o. | 0.05 | Ovládání, regulace a signalizace | Hlavice ovládací a signální
TE511961 | Ovladač XB5AD53 otočný |  | Tento modulární černý ovládač Harmony XB5 má 3 polohy, je ovládán pružinovým mechanismem a používá šroubové svorky. Tento přepínač poskytuje všestranné rozhraní pro ovládání vašich strojů. Snadno se instaluje do standardních otvorů o průměru 22 mm a je připojen k obvodu s jednoduchými šroubovými svo | ks | 475.5284 | 475.5284 | 21,00 | https://www.biesse.cz/ovladani-regulace-a-signalizace_c381775347975405/hlavice-ovladaci-a-signalni_c | https://eshop.biesse.cz/Pictures/BIESSE/19/2000000326/19792_19792.JPG | 3389110903461 | XB5AD53 | Schneider Electric CZ, s.r.o. | 0 | Ovládání, regulace a signalizace | Hlavice ovládací a signální
TE511962 | Ovladač XB5AG03 otočný se zámkem |  | Tento Harmony XB5, modulární černý ovládač s klíčkem (klíč č. 455), má 3 polohy, je vybaven mechanismem aretace s klíčem k vytažení vlevo, ve středu a vpravo a používá šroubové svorky. Tento přepínač s klíčem poskytuje všestranné rozhraní pro řízení vašich strojů. Snadno se instaluje do standardních | ks | 1122.4258 | 1122.4258 | 21,00 | https://www.biesse.cz/ovladani-regulace-a-signalizace_c381775347975405/hlavice-ovladaci-a-signalni_c | https://eshop.biesse.cz/Pictures/BIESSE/19/2000000326/19793_19793.JPG | 3389110903478 | XB5AG03 | Schneider Electric CZ, s.r.o. | 0 | Ovládání, regulace a signalizace | Hlavice ovládací a signální
TE511963 | Ovladač XB5AG21 otočný se zámkem |  | Tento Harmony XB5, modulární černý ovládač s klíčkem (klíč č. 455), má 2 polohy, funguje s aretovaným mechanismem s klíčem k vytažení zleva a používá šroubové svorky. Tento přepínač s klíčem poskytuje všestranné rozhraní pro řízení vašich strojů. Snadno se instaluje do standardních otvorů o průměru | ks | 785.3732 | 785.3732 | 21,00 | https://www.biesse.cz/ovladani-regulace-a-signalizace_c381775347975405/hlavice-ovladaci-a-signalni_c | https://eshop.biesse.cz/Pictures/BIESSE/19/2000000326/19794_19794.JPG | 3389110903485 | XB5AG21 | Schneider Electric CZ, s.r.o. | 0.07 | Ovládání, regulace a signalizace | Hlavice ovládací a signální
TE511965 | Ovladač XB5AG41 otočný se zámkem |  | Tento Harmony XB5, modulární černý ovládač s klíčkem (klíč č. 455), má 2 polohy, funguje s dálkovým ovladačem s klíčem k vytažení zleva a zprava a používá šroubové svorky. Tento přepínač s klíčem poskytuje všestranné rozhraní pro řízení vašich strojů. Snadno se instaluje do standardních otvorů o prů | ks | 785.3732 | 785.3732 | 21,00 | https://www.biesse.cz/ovladani-regulace-a-signalizace_c381775347975405/hlavice-ovladaci-a-signalni_c | https://eshop.biesse.cz/Pictures/BIESSE/19/2000000326/19796_19796.JPG | 3389110903508 | XB5AG41 | Schneider Electric CZ, s.r.o. | 0.08 | Ovládání, regulace a signalizace | Hlavice ovládací a signální
TE511966 | Ovladač XB5AG61 otočný se zámkem |  | Tento Harmony XB5, modulární černý ovládač s klíčkem (klíč č. 455), má 2 polohy, funguje s pružinovým návratem doleva a s klíčem k vytažení z levé polohy a používá šroubové svorky. Tento přepínač s klíčem poskytuje všestranné rozhraní pro řízení vašich strojů. Snadno se instaluje do standardních otv | ks | 801.6167 | 801.6167 | 21,00 | https://www.biesse.cz/ovladani-regulace-a-signalizace_c381775347975405/hlavice-ovladaci-a-signalni_c | https://eshop.biesse.cz/Pictures/BIESSE/19/2000000326/19797_19797.JPG | 3389110134520 | XB5AG61 | Schneider Electric CZ, s.r.o. | 0.08 | Ovládání, regulace a signalizace | Hlavice ovládací a signální
TE511967 | Ovladač XB5AJ21 otočný |  | Tento ovládač Harmony XB5, podélně ovládaný modulární černý, má 2 polohy, funguje s mechanismem aretace a používá šroubové svorky. Tento přepínač poskytuje všestranné rozhraní pro ovládání vašich strojů. Snadno se instaluje do standardních otvorů o průměru 22 mm a je připojen k obvodu s jednoduchými | ks | 334.6161 | 334.6161 | 21,00 | https://www.biesse.cz/ovladani-regulace-a-signalizace_c381775347975405/hlavice-ovladaci-a-signalni_c | https://eshop.biesse.cz/Pictures/BIESSE/19/2000000326/19798_19798.JPG | 3389110903515 | XB5AJ21 | Schneider Electric CZ, s.r.o. | 0 | Ovládání, regulace a signalizace | Hlavice ovládací a signální
TE511968 | Ovladač XB5AJ33 otočný |  | Tento ovládací hlavice otočná Harmony XB5 - dlouhá rukojeť - má 3 polohy. Tento přepínač poskytuje všestranné rozhraní pro ovládání vašich strojů. Snadno se instaluje do standardních otvorů o průměru 22 mm a je připojen k obvodu s jednoduchými šroubovými svorkami. Poskytuje pohodlný způsob nastavení | ks | 457.6607 | 457.6607 | 21,00 | https://www.biesse.cz/ostatni-zbozi_c426902569353229/ovladac-xb5aj33-otocny_p19799.html | https://eshop.biesse.cz/Pictures/BIESSE/19/2000000326/19799_19799.JPG | 3389110903522 | XB5AJ33 | Schneider Electric CZ, s.r.o. | 0 | Ostatní zboží
TE511969 | Ovladač XB5AJ53 otočný |  | Tento přepínač Harmony XB5, dlouhá rukojeť a modulární černý, má 3 polohy, funguje s mechanismem návrat pružinou na střed a používá šroubové svorky. Tento přepínač poskytuje všestranné rozhraní pro ovládání vašich strojů. Snadno se instaluje do standardních otvorů o průměru 22 mm a je připojen k obv | ks | 488.1172 | 488.1172 | 21,00 | https://www.biesse.cz/ovladani-regulace-a-signalizace_c381775347975405/hlavice-ovladaci-a-signalni_c | https://eshop.biesse.cz/Pictures/BIESSE/19/2000000326/19800_19800.JPG | 3389110903539 | XB5AJ53 | Schneider Electric CZ, s.r.o. | 0 | Ovládání, regulace a signalizace | Hlavice ovládací a signální
TE511970 | Ovladač XB5AK123B5 otočný |  | Tento prosvětlený modulární selektor Harmony XB5 má 2 polohy, funguje s mechanismem pevné polohy, 24 V AC integ. LED a používá šroubové svorky. Tento prosvětlený přepínač poskytuje všestranné a vysoce viditelné rozhraní pro ovládání vašich strojů. Snadno se instaluje do standardních otvorů o průměru | ks | 848.7229 | 848.7229 | 21,00 | https://www.biesse.cz/ovladani-regulace-a-signalizace_c381775347975405/hlavice-ovladaci-a-signalni_c | https://eshop.biesse.cz/Pictures/BIESSE/19/2000000326/19801_19801.JPG | 3389110903546 | XB5AK123B5 | Schneider Electric CZ, s.r.o. | 0 | Ovládání, regulace a signalizace | Hlavice ovládací a signální
TE511972 | Ovladač XB5AK123M5 prosvětlený otočný |  | Tento prosvětlený modulární přepínač Harmony XB5 má 2 polohy, funguje s mechanismem pevné polohy, 230V až 240V AC integrovanou LED a používá šroubové svorky. Tento prosvětlený přepínač poskytuje všestranné a vysoce viditelné rozhraní pro ovládání vašich strojů. Snadno se instaluje do standardních ot | ks | 951.0569 | 951.0569 | 21,00 | https://www.biesse.cz/ovladani-regulace-a-signalizace_c381775347975405/hlavice-ovladaci-a-signalni_c | https://eshop.biesse.cz/Pictures/BIESSE/19/2000000326/19802_19802.JPG | 3389110903560 | XB5AK123M5 | Schneider Electric CZ, s.r.o. | 0 | Ovládání, regulace a signalizace | Hlavice ovládací a signální
TE511976 | Ovladač XB5AK125B5 prosvětlená otočná |  | Tento prosvětlený modulární přepínač Harmony XB5 má 2 polohy, funguje s mechanismem pevné polohy, 24 V AC integ. LED a používá šroubové svorky. Tento prosvětlený přepínač poskytuje všestranné a vysoce viditelné rozhraní pro ovládání vašich strojů. Snadno se instaluje do standardních otvorů o průměru | ks | 848.7229 | 848.7229 | 21,00 | https://www.biesse.cz/ovladani-regulace-a-signalizace_c381775347975405/hlavice-ovladaci-a-signalni_c | https://eshop.biesse.cz/Pictures/BIESSE/19/2000000326/19804_19804.JPG | 3389110903607 | XB5AK125B5 | Schneider Electric CZ, s.r.o. | 0 | Ovládání, regulace a signalizace | Hlavice ovládací a signální
TE511982 | Ovladač XB5AL73415 (XB5AL845) stiskací |  | Toto dvoutlačítko Harmony XB5 má 1 červené a 1 zelené tlačítko, pracuje s mechanismem pružinového vracení a používá šroubové svorky. Je označen symboly "I"a "O". Toto dvoutlačítko nabízí kompletní dvoutlačítkové rozhraní pro vaše stroje s jedním výřezem v panelu. Snadno se instaluje do standardních | ks | 423.1432 | 423.1432 | 21,00 | https://www.biesse.cz/ovladani-regulace-a-signalizace_c381775347975405/hlavice-ovladaci-a-signalni_c | https://eshop.biesse.cz/Pictures/BIESSE/19/2000000326/19805_19805.JPG | 3389119043519 | XB5AL73415 | Schneider Electric CZ, s.r.o. | 0 | Ovládání, regulace a signalizace | Hlavice ovládací a signální
TE511991 | Ovladač XB5AS8445 stiskací hřib |  | Toto tlačítko Harmony XB5, nouzové zastav. 40mm hřibové modulární červené tlačítko, pracuje s mechanismem "uvolnit otočením"a používá šroubové svorky. Toto tlačítko nouzového zastavení/vypnutí, zvané také EMS (Emergency Machine Stop) a EMO (Emergency Off), se snadno instaluje do standardních výřezů | ks | 618.0802 | 618.0802 | 21,00 | https://www.biesse.cz/ovladani-regulace-a-signalizace_c381775347975405/hlavice-ovladaci-a-signalni_c | https://eshop.biesse.cz/Pictures/BIESSE/19/2000000326/19807_19807.JPG | 3389110903720 | XB5AS8445 | Schneider Electric CZ, s.r.o. | 0 | Ovládání, regulace a signalizace | Hlavice ovládací a signální
TE511994 | Ovladač XB5AT845 stiskací hřib |  | Toto tlačítko Harmony XB5, nouzové zastavení 40 mm, hřibové tlačítko, modulární červené tlačítko, pracuje s západkovým mechanismem tažení a používá šroubové svorky. Toto tlačítko nouzového zastavení/vypnutí, zvané také EMS (Emergency Machine Stop) a EMO (Emergency Off), se snadno instaluje do standa | ks | 619.6895 | 619.6895 | 21,00 | https://www.biesse.cz/ovladani-regulace-a-signalizace_c381775347975405/hlavice-ovladaci-a-signalni_c | https://eshop.biesse.cz/Pictures/BIESSE/19/2000000326/19809_19809.JPG | 3389110903751 | XB5AT845 | Schneider Electric CZ, s.r.o. | 0 | Ovládání, regulace a signalizace | Hlavice ovládací a signální
TE512003 | Signálka XB5AV61 signálka Ba9s |  | This Harmony XB5, plain lens modular white pilot light does not include bulb and is supplied with 250V AC, uses BA9s base and has screw-clamp terminals. This pilot light, designed to last without maintenance for a bright indicator of process and machine operations, is easily installed into a standar | ks | 225.7846 | 225.7846 | 21,00 | https://www.biesse.cz/ostatni-zbozi_c426902569353229/signalka-xb5av61-signalka-ba9s_p19810.html | https://eshop.biesse.cz/Pictures/BIESSE/19/2000000326/19810_19810.JPG | 3389110903966 | XB5AV61 | Schneider Electric CZ, s.r.o. | 0 | Ostatní zboží
TE512007 | Signálka XB5AVB1 signálka s LED |  | Tato signálka Harmony XB5, plná čočka, modulární bílá, je dodávána s 24 V AC/DC, používá integrovanou LED a šroubové svorky. Toto signálka, která vydrží bez údržby a zajišťuje jasný signál provozu stroje, se snadno instaluje do standardních otvorů o průměru 22 mm a je připojena pomocí jednoduchých š | ks | 296.4475 | 296.4475 | 21,00 | https://www.biesse.cz/ovladani-regulace-a-signalizace_c381775347975405/kontakty-zakladny-a-prislusen | https://eshop.biesse.cz/Pictures/BIESSE/19/2000000326/19813_19813.JPG | 3389110903768 | XB5AVB1 | Schneider Electric CZ, s.r.o. | 2 | Ovládání, regulace a signalizace | Kontakty, základny a příslušentví
TE512008 | Signálka XB5AVB3 signálka s LED 24V |  | Tato harmony XB5, hladká modulární zelená signálka, je dodávána s 24 V AC/DC, používá integrovanou LED a šroubové svorky. Toto signálka, která vydrží bez údržby a zajišťuje jasný signál provozu stroje, se snadno instaluje do standardních otvorů o průměru 22 mm a je připojena pomocí jednoduchých šrou | ks | 291.9588 | 291.9588 | 21,00 | https://www.biesse.cz/ovladani-regulace-a-signalizace_c381775347975405/kontakty-zakladny-a-prislusen | https://eshop.biesse.cz/Pictures/BIESSE/19/2000000326/19814_19814.JPG | 3389110903775 | XB5AVB3 | Schneider Electric CZ, s.r.o. | 1 | Ovládání, regulace a signalizace | Kontakty, základny a příslušentví
TE512009 | Signálka XB5AVB4 RU signálka s LED |  | Tato signálka Harmony XB5, plná čočka, modulární červená, je dodávána s 24 V AC/DC, používá integrovanou LED a šroubové svorky. Toto signálka, která vydrží bez údržby a zajišťuje jasný signál provozu stroje, se snadno instaluje do standardních otvorů o průměru 22 mm a je připojena pomocí jednoduchýc | ks | 291.9588 | 291.9588 | 21,00 | https://www.biesse.cz/ovladani-regulace-a-signalizace_c381775347975405/kontakty-zakladny-a-prislusen | https://eshop.biesse.cz/Pictures/BIESSE/19/2000000326/19815_19815.JPG | 3389110903782 | XB5AVB4 | Schneider Electric CZ, s.r.o. | 1 | Ovládání, regulace a signalizace | Kontakty, základny a příslušentví
TE512010 | Signálka XB5AVB5 signálka s LED |  | Tato signálka Harmony XB5, plná čočka, modulární, oranžová, je vybavena funkcí 24 V AC/DC, využívá integrovanou LED a šroubové svorky. Toto signálka, která vydrží bez údržby a zajišťuje jasný signál provozu stroje, se snadno instaluje do standardních otvorů o průměru 22 mm a je připojena pomocí jedn | ks | 287.0206 | 287.0206 | 21,00 | https://www.biesse.cz/ovladani-regulace-a-signalizace_c381775347975405/kontakty-zakladny-a-prislusen | https://eshop.biesse.cz/Pictures/BIESSE/19/2000000326/19816_19816.JPG | 3389110903799 | XB5AVB5 | Schneider Electric CZ, s.r.o. | 0 | Ovládání, regulace a signalizace | Kontakty, základny a příslušentví
TE512011 | Signálka XB5AVB6 signálka s LED |  | Tato signálka Harmony XB5, plná čočka, modulární, je dodávána s 24 V AC/DC, používá integrovanou LED a šroubové svorky. Toto signálka, která vydrží bez údržby a zajišťuje jasný signál provozu stroje, se snadno instaluje do standardních otvorů o průměru 22 mm a je připojena pomocí jednoduchých šroubo | ks | 355.7327 | 355.7327 | 21,00 | https://www.biesse.cz/ostatni-zbozi_c426902569353229/signalka-xb5avb6-signalka-s-led_p19817.html | https://eshop.biesse.cz/Pictures/BIESSE/19/2000000326/19817_19817.JPG | 3389110136906 | XB5AVB6 | Schneider Electric CZ, s.r.o. | 1 | Ostatní zboží
TE512017 | Signálka XB5AVM1 BI IP65 pro LED |  | Tato signálka Harmony XB5, plná čočka, modulární bílá, je dodávána s 230V až 240V AC, používá integrovanou LED a šroubové svorky. Toto signálka, která vydrží bez údržby a zajišťuje jasný signál provozu stroje, se snadno instaluje do standardních otvorů o průměru 22 mm a je připojena pomocí jednoduch | ks | 375.1925 | 375.1925 | 21,00 | https://www.biesse.cz/ovladani-regulace-a-signalizace_c381775347975405/kontakty-zakladny-a-prislusen | https://eshop.biesse.cz/Pictures/BIESSE/19/2000000326/19818_19818.JPG | 3389110903843 | XB5AVM1 | Schneider Electric CZ, s.r.o. | 2 | Ovládání, regulace a signalizace | Kontakty, základny a příslušentví
TE512018 | Signálka XB5AVM3 ZE IP65 LED 230V |  | Tato signálka Harmony XB5, je dodávána s integrovanou LED a šroubovou svorkou 230V až 240V AC. Toto signálka, která vydrží bez údržby a zajišťuje jasný signál provozu stroje, se snadno instaluje do standardních otvorů o průměru 22 mm a je připojena pomocí jednoduchých šroubových svorek. Je zřetelně | ks | 357.8162 | 357.8162 | 21,00 | https://www.biesse.cz/ovladani-regulace-a-signalizace_c381775347975405/kontakty-zakladny-a-prislusen | https://eshop.biesse.cz/Pictures/BIESSE/19/2000000326/19819_19819.JPG | 3389110903850 | XB5AVM3 | Schneider Electric CZ, s.r.o. | 1.5 | Ovládání, regulace a signalizace | Kontakty, základny a příslušentví
TE512019 | Signálka XB5AVM4 RU IP65 pro LED |  | Tato signálka Harmony XB5, je dodávána s integrovanou LEDP a šroubovou svorkou, 230V až 240V AC. Toto signálka, která vydrží bez údržby a zajišťuje jasný signál provozu stroje, se snadno instaluje do standardních otvorů o průměru 22 mm a je připojena pomocí jednoduchých šroubových svorek. Je zřeteln | ks | 362.0689 | 362.0689 | 21,00 | https://www.biesse.cz/ovladani-regulace-a-signalizace_c381775347975405/kontakty-zakladny-a-prislusen | https://eshop.biesse.cz/Pictures/BIESSE/19/2000000326/19820_19820.JPG | 3389110903867 | XB5AVM4 | Schneider Electric CZ, s.r.o. | 0 | Ovládání, regulace a signalizace | Kontakty, základny a příslušentví
TE512020 | Signálka XB5AVM5 ZL IP65 pro LED |  | Tato signálka Harmony XB5, plná čočka, modulární oranžová, je dodávána s 230V až 240V AC, používá integrovanou LED a šroubové svorky. Toto signálka, která vydrží bez údržby a zajišťuje jasný signál provozu stroje, se snadno instaluje do standardních otvorů o průměru 22 mm a je připojena pomocí jedno | ks | 357.8162 | 357.8162 | 21,00 | https://www.biesse.cz/ovladani-regulace-a-signalizace_c381775347975405/kontakty-zakladny-a-prislusen | https://eshop.biesse.cz/Pictures/BIESSE/19/2000000326/19821_19821.JPG | 3389110903874 | XB5AVM5 | Schneider Electric CZ, s.r.o. | 2 | Ovládání, regulace a signalizace | Kontakty, základny a příslušentví
TE512021 | Signálka XB5AVM6 MO IP65 pro LED |  | Tato kompaktní signálka Harmony XB5, je dodávána s integrovanou LEDP a šroubovými svorkami, 230V až 240V AC. Toto signálka, která vydrží bez údržby a zajišťuje jasný signál provozu stroje, se snadno instaluje do standardních otvorů o průměru 22 mm a je připojena pomocí jednoduchých šroubových svorek | ks | 425.5797 | 425.5797 | 21,00 | https://www.biesse.cz/ovladani-regulace-a-signalizace_c381775347975405/hlavice-ovladaci-a-signalni_c | https://eshop.biesse.cz/Pictures/BIESSE/19/2000000326/19822_19822.JPG | 3389110136937 | XB5AVM6 | Schneider Electric CZ, s.r.o. | 0 | Ovládání, regulace a signalizace | Hlavice ovládací a signální
TE512025 | Hlavice XB5AW31B5 stiskací prosvětlená |  | Toto osvětlené modulární tlačítko Harmony XB5 funguje s pružinovým návratovým mechanismem, je dodáváno s 24V AC/DC a používá integrovanou LED a šroubové svorky. Toto osvětlené tlačítko poskytuje ergonomické a vizuální rozhraní pro ovládání vašich strojů. Snadno se instaluje do standardních otvorů v | ks | 526.5295 | 526.5295 | 21,00 | https://www.biesse.cz/ovladani-regulace-a-signalizace_c381775347975405/hlavice-ovladaci-a-signalni_c | https://eshop.biesse.cz/Pictures/BIESSE/19/2000000326/19823_19823.JPG | 3389110904000 | XB5AW31B5 | Schneider Electric CZ, s.r.o. | 0 | Ovládání, regulace a signalizace | Hlavice ovládací a signální
TE512027 | Hlavice XB5AW31M5 stiskací prosvětlená |  | Toto tlačítko Harmony XB5, prosvětlené modulární bílé tlačítko, ovládané pružinovým návratovým mechanismem, je dodáváno s prosvětleným LED diodami 220 V až 240 V AC a jeho šroubovými svorkami. Toto osvětlené tlačítko poskytuje ergonomické a vizuální rozhraní pro ovládání vašich strojů. Snadno se ins | ks | 735.8306 | 735.8306 | 21,00 | https://www.biesse.cz/ovladani-regulace-a-signalizace_c381775347975405/hlavice-ovladaci-a-signalni_c | https://eshop.biesse.cz/Pictures/BIESSE/19/2000000326/19824_19824.JPG | 3389110904024 | XB5AW31M5 | Schneider Electric CZ, s.r.o. | 0 | Ovládání, regulace a signalizace | Hlavice ovládací a signální
TE512031 | Hlavice XB5AW33B5 ZE 22 IP65 prosvětlená 24VAC/DC |  | Toto osvětlené modulární tlačítko Harmony XB5 funguje s pružinovým návratovým mechanismem, je dodáváno s 24V AC/DC a používá integrovanou LED a šroubové svorky. Toto osvětlené tlačítko poskytuje ergonomické a vizuální rozhraní pro ovládání vašich strojů. Snadno se instaluje do standardních otvorů v | ks | 604.6644 | 604.6644 | 21,00 | https://www.biesse.cz/ovladani-regulace-a-signalizace_c381775347975405/hlavice-ovladaci-a-signalni_c | https://eshop.biesse.cz/Pictures/BIESSE/19/2000000326/19825_19825.JPG | 3389110904062 | XB5AW33B5 | Schneider Electric CZ, s.r.o. | 1.5 | Ovládání, regulace a signalizace | Hlavice ovládací a signální
TE512033 | Hlavice XB5AW33M5 ZE 22 IP65 prosvětlená 230VAC |  | Toto tlačítko Harmony XB5, prosvětlené modulární zelené tlačítko, ovládané pružinovým návratovým mechanismem, je dodáváno s prosvětleným LED diodami 220 V až 240 V AC a jeho šroubovými svorkami. Toto osvětlené tlačítko poskytuje ergonomické a vizuální rozhraní pro ovládání vašich strojů. Snadno se i | ks | 735.8306 | 735.8306 | 21,00 | https://www.biesse.cz/ovladani-regulace-a-signalizace_c381775347975405/hlavice-ovladaci-a-signalni_c | https://eshop.biesse.cz/Pictures/BIESSE/19/2000000326/19826_19826.JPG | 3389110904086 | XB5AW33M5 | Schneider Electric CZ, s.r.o. | 0 | Ovládání, regulace a signalizace | Hlavice ovládací a signální
TE512037 | Hlavice XB5AW34B5 prosvět.rudá |  | Toto osvětlené modulární tlačítko Harmony XB5 funguje s pružinovým návratovým mechanismem, je dodáváno s 24V AC/DC a používá integrovanou LED a šroubové svorky. Toto osvětlené tlačítko poskytuje ergonomické a vizuální rozhraní pro ovládání vašich strojů. Snadno se instaluje do standardních otvorů v | ks | 604.6644 | 604.6644 | 21,00 | https://www.biesse.cz/ovladani-regulace-a-signalizace_c381775347975405/hlavice-ovladaci-a-signalni_c | https://eshop.biesse.cz/Pictures/BIESSE/19/2000000326/19827_19827.JPG | 3389110904123 | XB5AW34B5 | Schneider Electric CZ, s.r.o. | 1.5 | Ovládání, regulace a signalizace | Hlavice ovládací a signální
TE512039 | Hlavice XB5AW34M5 RU 22 IP65 prosvětlená 230VAC |  | Toto tlačítko Harmony XB5, prosvětlené modulární červené tlačítko, ovládané pružinovým návratovým mechanismem, je dodáváno s prosvětleným LED diodovým a šroubovým svorkovnicí 220 V až 240 V AC. Toto osvětlené tlačítko poskytuje ergonomické a vizuální rozhraní pro ovládání vašich strojů. Snadno se in | ks | 735.8306 | 735.8306 | 21,00 | https://www.biesse.cz/ovladani-regulace-a-signalizace_c381775347975405/hlavice-ovladaci-a-signalni_c | https://eshop.biesse.cz/Pictures/BIESSE/19/2000000326/19828_19828.JPG | 3389110904147 | XB5AW34M5 | Schneider Electric CZ, s.r.o. | 0 | Ovládání, regulace a signalizace | Hlavice ovládací a signální
TE512043 | Hlavice XB5AW35B5 stiskací prosvětlená |  | Toto tlačítko Harmony XB5, prosvětlené modulární oranž.tlačítko funguje s pružinovým návratovým mechanismem, je dodáváno s 24V AC/DC, používá integrovanou LED a šroubové svorky. Toto osvětlené tlačítko poskytuje ergonomické a vizuální rozhraní pro ovládání vašich strojů. Snadno se instaluje do stand | ks | 604.6644 | 604.6644 | 21,00 | https://www.biesse.cz/ovladani-regulace-a-signalizace_c381775347975405/hlavice-ovladaci-a-signalni_c | https://eshop.biesse.cz/Pictures/BIESSE/19/2000000326/19829_19829.JPG | 3389110904185 | XB5AW35B5 | Schneider Electric CZ, s.r.o. | 0 | Ovládání, regulace a signalizace | Hlavice ovládací a signální
TE512046 | Hlavice XB5AW36B5 stiskací prosvětlená |  | Toto osvětlené modulární tlačítko Harmony XB5 funguje s pružinovým návratovým mechanismem, je dodáváno s 24V AC/DC a používá integrovanou LED a šroubové svorky. Toto osvětlené tlačítko poskytuje ergonomické a vizuální rozhraní pro ovládání vašich strojů. Snadno se instaluje do standardních otvorů v | ks | 604.6644 | 604.6644 | 21,00 | https://www.biesse.cz/ovladani-regulace-a-signalizace_c381775347975405/hlavice-ovladaci-a-signalni_c | https://eshop.biesse.cz/Pictures/BIESSE/19/2000000326/19830_19830.JPG | 3389110136944 | XB5AW36B5 | Schneider Electric CZ, s.r.o. | 0 | Ovládání, regulace a signalizace | Hlavice ovládací a signální
TE512048 | Hlavice XB5AW36M5 stiskací prosvětlená |  | This Harmony XB5, illuminated modular blue push button operates with a spring return mechanism, is supplied with 220V to 240V AC, uses an integral LED and screw clamp terminals. This illuminated push button provides an ergonomic and visual interface for controlling your machines. It is easily instal | ks | 735.8306 | 735.8306 | 21,00 | https://www.biesse.cz/ovladani-regulace-a-signalizace_c381775347975405/hlavice-ovladaci-a-signalni_c | https://eshop.biesse.cz/Pictures/BIESSE/19/2000000326/19831_19831.JPG | 3389110136982 | XB5AW36M5 | Schneider Electric CZ, s.r.o. | 0 | Ovládání, regulace a signalizace | Hlavice ovládací a signální
TE512055 | Bzučák XB5KSB 24V AC/DC, 85dB |  | Tato siréna signalizační jednotky Harmony XB5 je dodávána s 24 V AC/DC s hlukem 85 dB. Tato siréna odvolatele poskytuje akustický poplach pro vaši instalaci. Snadno se instaluje do standardních otvorů o průměru 22 mm. Má ochranu IP40. Díky plastovému rámečku je ideální pro aplikace vyžadující dobrou | ks | 1610.949 | 1610.949 | 21,00 | https://www.biesse.cz/ovladani-regulace-a-signalizace_c381775347975405/hlavice-ovladaci-a-signalni_c | https://eshop.biesse.cz/Pictures/BIESSE/19/2000000326/19833_19833.JPG | 3389110102666 | XB5KSB | Schneider Electric CZ, s.r.o. | 0.02 | Ovládání, regulace a signalizace | Hlavice ovládací a signální
TE512057 | Bzučák XB5KSM |  | Tato siréna ovládače XB5 pro signalizaci je dodávána s 230V až 240V AC s hlukem 85dB. Tato siréna odvolatele poskytuje akustický poplach pro vaši instalaci. Snadno se instaluje do standardních otvorů o průměru 22 mm. Má ochranu IP40. Díky plastovému rámečku je ideální pro aplikace vyžadující dobrou | ks | 2229.0144 | 2229.0144 | 21,00 | https://www.biesse.cz/ovladani-regulace-a-signalizace_c381775347975405/hlavice-ovladaci-a-signalni_c | https://eshop.biesse.cz/Pictures/BIESSE/19/2000000326/19834_19834.JPG | 3389110102697 | XB5KSM | Schneider Electric CZ, s.r.o. | 0 | Ovládání, regulace a signalizace | Hlavice ovládací a signální
TE512084 | Signál XB6AV3BB ZE |  | Tato zásuvka harmony XB6 zelená, kompletní signálka je součástí rozsahu 16mm plast, Harmony XB6 modulární. Má kruhový tvar hlavy a je dodáván s integrovaným LED a typem připojení faston. Díky sníženému průměru 16 mm je vhodný pro použití v místech, kde je k dispozici méně prostoru pro montáž, jako j | ks | 583.5477 | 583.5477 | 21,00 | https://www.biesse.cz/ostatni-zbozi_c426902569353229/signal-xb6av3bb-ze_p19837.html | https://eshop.biesse.cz/Pictures/BIESSE/19/2000000326/19837_19837.JPG | 3389110764468 | XB6AV3BB | Schneider Electric CZ, s.r.o. | 0 | Ostatní zboží
TE512085 | Signál XB6AV4BB RU |  | This Harmony XB6 red, complete pilot light is part of the range diameter 16mm plastic, Harmony XB6 modular. It has a circular head shape and is supplied with an integral LED and faston connection type. Its reduced diameter 16mm makes it suitable to applications where less space is available for moun | ks | 583.5477 | 583.5477 | 21,00 | https://www.biesse.cz/ostatni-zbozi_c426902569353229/signal-xb6av4bb-ru_p19838.html | https://eshop.biesse.cz/Pictures/BIESSE/19/2000000326/19838_19838.JPG | 3389110764499 | XB6AV4BB | Schneider Electric CZ, s.r.o. | 0 | Ostatní zboží
TE512187@DOPRODEJ | Signálka XB7EV01MP bílá 230V/AC |  |  | ks | 150.8251 | 150.8251 | 21,00 |  |  |  | XB7EV01MP | Schneider Electric CZ, s.r.o. | 0
TE512189 | Signálka XB7EV03MP zelená 230V/AC |  | Tato polosestava objímky XB7, žlutá signálka 230V AC, používá integrovanou LED a šroubové svorky. Snadno se instaluje do standardních otvorů o průměru 22 mm a je připojen pomocí jednoduchých šroubových připojení. Je viditelně rozpoznatelná ve vzdálenosti způsobené jasnými barvami a osvětlením pomocí | ks | 224.1644 | 224.1644 | 21,00 | https://www.biesse.cz/ovladani-regulace-a-signalizace_c381775347975405/zvukova-a-svetelna-signalizac | https://eshop.biesse.cz/Pictures/BIESSE/19/2000000326/19844_19844..JPG | 3389110839753 | XB7EV03MP | Schneider Electric CZ, s.r.o. | 2 | Ovládání, regulace a signalizace | Zvuková a světelná signalizace
TE512191 | Signálka XB7EV04MP rudá 230V/AC |  | Tato signálka Harmony XB7, plná čočka, monolitická, je dodávána s 230V AC, používá integrovanou LED a šroubové svorky. Snadno se instaluje do standardních otvorů o průměru 22 mm a je připojen pomocí jednoduchých šroubových připojení. Je viditelně rozpoznatelná ve vzdálenosti způsobené jasnými barvam | ks | 366.6974 | 366.6974 | 21,00 | https://www.biesse.cz/ovladani-regulace-a-signalizace_c381775347975405/kontakty-zakladny-a-prislusen | https://eshop.biesse.cz/Pictures/BIESSE/19/2000000326/19846_19846..JPG | 3389110839760 | XB7EV04MP | Schneider Electric CZ, s.r.o. | 2 | Ovládání, regulace a signalizace | Kontakty, základny a příslušentví
TE512193 | Signálka XB7EV05MP žlutá 230V/AC |  | Tato polosestava objímky XB7, žlutá signálka 230V AC, používá integrovanou LED a šroubové svorky. Snadno se instaluje do standardních otvorů o průměru 22 mm a je připojen pomocí jednoduchých šroubových připojení. Je viditelně rozpoznatelná ve vzdálenosti způsobené jasnými barvami a osvětlením pomocí | ks | 229.9791 | 229.9791 | 21,00 | https://www.biesse.cz/ovladani-regulace-a-signalizace_c381775347975405/zvukova-a-svetelna-signalizac | https://eshop.biesse.cz/Pictures/BIESSE/19/2000000326/19847_19847..JPG | 3389110839777 | XB7EV05MP | Schneider Electric CZ, s.r.o. | 0 | Ovládání, regulace a signalizace | Zvuková a světelná signalizace
TE512323 | Hlavice XD2GA8441 křížový ovladač |  | This complete joystick controller is part of the range Harmony XD. It features 4 directions with two NO contacts per direction and screw connection type. It is easily installed into a standard 22mm diameter cut-out or enclosures types XAL, XAM and XAP. It is designed for control of small materials, | ks | 5315.2792 | 5315.2792 | 21,00 | https://www.biesse.cz/ostatni-zbozi_c426902569353229/hlavice-xd2ga8441-krizovy-ovladac_p19852.html | https://eshop.biesse.cz/Pictures/BIESSE/19/2000000326/19852_19852.JPG | 3389110611458 | XD2GA8441 | Schneider Electric CZ, s.r.o. | 0 | Ostatní zboží
TE512709 | Hlavice XD5PA12 křížový ovladač |  | Tento ovladač Harmony XB5, křížový ovládač, pracuje se 2 směrovými polohovacími zařízeními. Má 1 x Z kontakt a plastový čelní kryt. Tento kompletní joystickový ovladač poskytuje ergonomické rozhraní pro ovládání vašich strojů. Snadno se instaluje do otvorů standardního průměru 22 mm a je připojen k | ks | 1231.6635 | 1231.6635 | 21,00 | https://www.biesse.cz/ovladani-regulace-a-signalizace_c381775347975405/hlavice-ovladaci-a-signalni_c | https://eshop.biesse.cz/Pictures/BIESSE/19/2000000326/19855_19855.JPG | 3389110904277 | XD5PA12 | Schneider Electric CZ, s.r.o. | 0 | Ovládání, regulace a signalizace | Hlavice ovládací a signální
TE512711 | Hlavice XD5PA22 křížový ovladač |  | Tento ovladač Harmony XB5, křížový ovládač, ovládání s 2 směry, s návratem do nulové polohy. Má 1 x Z kontakt a plastový čelní kryt. Tento kompletní joystickový ovladač poskytuje ergonomické rozhraní pro ovládání vašich strojů. Snadno se instaluje do otvorů standardního průměru 22 mm a je připojen k | ks | 1270.2417 | 1270.2417 | 21,00 | https://www.biesse.cz/ostatni-zbozi_c426902569353229/hlavice-xd5pa22-krizovy-ovladac_p19856.html | https://eshop.biesse.cz/Pictures/BIESSE/19/2000000326/19856_19856.JPG | 3389110904291 | XD5PA22 | Schneider Electric CZ, s.r.o. | 0 | Ostatní zboží
TE512712 | Hlavice XD5PA24 křížový ovladač |  | Tento ovladač Harmony XB5, křížový ovládač, pracuje se 4 směrovými návraty do nulové polohy. Má 1 x Z kontakt a plastový čelní kryt. Tento kompletní joystickový ovladač poskytuje ergonomické rozhraní pro ovládání vašich strojů. Snadno se instaluje do otvorů standardního průměru 22 mm a je připojen k | ks | 1657.2432 | 1657.2432 | 21,00 | https://www.biesse.cz/ovladani-regulace-a-signalizace_c381775347975405/hlavice-ovladaci-a-signalni_c | https://eshop.biesse.cz/Pictures/BIESSE/19/2000000326/19857_19857.JPG | 3389110904307 | XD5PA24 | Schneider Electric CZ, s.r.o. | 0 | Ovládání, regulace a signalizace | Hlavice ovládací a signální
TE512784 | Objímka + kryt XVBC21 |  | Tato základní jednotka Harmony XVB se spodní nebo boční kabelovou průchodkou má průměr 70mm. Tato základní jednotka je navržena tak, aby byla vybavena světelným sloupem pro vytvoření kompletního signálního sloupu a umožnění jasného zobrazení stavu vašich strojů. Je vyroben z polyamidového materiálu | ks | 1284.0154 | 1284.0154 | 21,00 | https://www.biesse.cz/ovladani-regulace-a-signalizace_c381775347975405/zvukova-a-svetelna-signalizac | https://eshop.biesse.cz/Pictures/BIESSE/19/2000000326/19865_19865.JPG | 3389110845020 | XVBC21 | Schneider Electric CZ, s.r.o. | 0 | Ovládání, regulace a signalizace | Zvuková a světelná signalizace
TE513115 | Objímka ZALVB1 s diodou 24V bílá LED |  | Tento bílý světelný blok s integrovanou LED umožňuje rychlou a snadnou výměnu a konfiguraci signalizačních jednotek. Je dodáván s 24V AC/DC a je připojen s jednoduchými šroubovými připojeními. Snadno se instaluje na kompatibilní prosvětlené tlačítkové jednotky nebo volicí spínací jednotky prostředni | ks | 229.274 | 229.274 | 21,00 | https://www.biesse.cz/ovladani-regulace-a-signalizace_c381775347975405/kontakty-zakladny-a-prislusen | https://eshop.biesse.cz/Pictures/BIESSE/19/2000000326/19899_19899.JPG | 3389110115093 | ZALVB1 | Schneider Electric CZ, s.r.o. | 0.03 | Ovládání, regulace a signalizace | Kontakty, základny a příslušentví
TE513191 | Hlavice ZA2BD2 otočná |  | Tento ovladač Harmony ZA2BD2 je černý kompletní otočný přepínač, 2 polohy. Je součástí rozsahu závěsných ovládačů Harmony XAC pro průměr 22 mm plastové signalizační jednotky. | ks | 249.3377 | 249.3377 | 21,00 |  |  | 3389110645309 | ZA2BD2 | Schneider Electric CZ, s.r.o. | 0
TE513200 | Hlavice ZB2BV006 |  | Toto signální tělo je samostatnou součástí rozsahu závěsných ovládačů typu XAC. Nabízí montážní základnu pro přímý přívod, pro ba9s nebo neonové žárovky nejsou součástí dodávky. Pracuje s maximálním napětím 400 V. Váží 15 g. | ks | 261.9265 | 261.9265 | 21,00 | https://www.biesse.cz/ostatni-zbozi_c426902569353229/hlavice-zb2bv006_p19902.html | https://eshop.biesse.cz/Pictures/BIESSE/19/2000000326/19902_19902.JPG | 3389110645385 | ZB2BV006 | Schneider Electric CZ, s.r.o. | 0 | Ostatní zboží
TE513212 | Hlavice ZA2BG4 s klíčem |  | This head for selector switch is a separate component of the range of pendant control stations Harmony XAC. It has a dark grey plastic bezel. It is supplied with key operated knob (key n° 455). It features 2 positions maintained, at 90°. Its wide range of operating temperatures from -25°C to 70°C al | ks | 842.2255 | 842.2255 | 21,00 | https://www.biesse.cz/ostatni-zbozi_c426902569353229/hlavice-za2bg4-s-klicem_p19903.html | https://eshop.biesse.cz/Pictures/BIESSE/19/2000000326/19903_19903.JPG | 3389110645323 | ZA2BG4 | Schneider Electric CZ, s.r.o. | 0 | Ostatní zboží
TE513300 | Hlavice ZB2SZ3 |  | Tato záslepka je samostatná část rozsahu závěsných ovládačů, typ XACD. Má černou záslepka s těsněním a upevňovací maticí. je vybaven pro průměr 22,5 mm výřezu. | ks | 103.9584 | 103.9584 | 21,00 | https://www.biesse.cz/ostatni-zbozi_c426902569353229/hlavice-zb2sz3_p19907.html |  | 3389110614602 | ZB2SZ3 | Schneider Electric CZ, s.r.o. | 0 | Ostatní zboží
TE513460@ | Hlavice ZA2BS44 |  |  | ks | 586.971 | 586.971 | 21,00 |  |  |  | ZA2BS44 | Schneider Electric CZ, s.r.o. | 0
TE513664 | Štítek ZB2BY4980 obdélník,symboly |  | This Harmony ZB2BY4980 is a marked legend 30 x 40mm, white, marked with I symbol. It is an accessory of the range Harmony XAC pendant control stations for diameter 22mm plastic signaling units. | ks | 58.4766 | 58.4766 | 21,00 | https://www.biesse.cz/ostatni-zbozi_c426902569353229/stitek-zb2by4980-obdelnik-symboly_p19911.html | https://eshop.biesse.cz/Pictures/BIESSE/19/2000000326/19911_19911.JPG | 3389110615319 | ZB2BY4980 | Schneider Electric CZ, s.r.o. | 0 | Ostatní zboží
TE513667@ | Objímka ZALVB4 s diodou 24V červená LED |  | Tato červená signálka s integrovanou LED umožňuje rychlou a snadnou výměnu a konfiguraci signalizačních jednotek. Je dodáván s 24V AC/DC a je připojen s jednoduchými šroubovými připojeními. Snadno se instaluje na kompatibilní prosvětlené tlačítkové jednotky nebo volicí spínací jednotky prostřednictv | ks | 160.7818 | 160.7818 | 21,00 | https://www.biesse.cz/ovladani-regulace-a-signalizace_c381775347975405/kontakty-zakladny-a-prislusen | https://eshop.biesse.cz/Pictures/BIESSE/19/2000000326/19914_19914.JPG | 3389110115123 | ZALVB4 | Schneider Electric CZ, s.r.o. | 0 | Ovládání, regulace a signalizace | Kontakty, základny a příslušentví
TE513668@ | Objímka ZALVB5 s diodou LED |  | Tento žlutý světelný blok s integrovanou LED umožňuje rychlou a snadnou výměnu a konfiguraci signalizačních jednotek. Je dodáván s 24V AC/DC a je připojen s jednoduchými šroubovými připojeními. Snadno se instaluje na kompatibilní prosvětlené tlačítkové jednotky nebo volicí spínací jednotky prostředn | ks | 182.7422 | 182.7422 | 21,00 | https://www.biesse.cz/ovladani-regulace-a-signalizace_c381775347975405/hlavice-ovladaci-a-signalni_c | https://eshop.biesse.cz/Pictures/BIESSE/19/2000000326/19915_19915.JPG | 3389110115130 | ZALVB5 | Schneider Electric CZ, s.r.o. | 0 | Ovládání, regulace a signalizace | Hlavice ovládací a signální
TE513669@ | Objímka ZALVB6 s diodou 24V modrá LED |  | Tato modrá světelná jednotka s integrovanou LED umožňuje rychlou a snadnou výměnu a konfiguraci signalizačních jednotek. Je dodáván s 24V AC/DC a je připojen s jednoduchými šroubovými připojeními. Snadno se instaluje na kompatibilní prosvětlené tlačítkové jednotky nebo volicí spínací jednotky prostř | ks | 250.1499 | 250.1499 | 21,00 | https://www.biesse.cz/ovladani-regulace-a-signalizace_c381775347975405/hlavice-ovladaci-a-signalni_c | https://eshop.biesse.cz/Pictures/BIESSE/19/2000000326/19916_19916.JPG | 3389110115147 | ZALVB6 | Schneider Electric CZ, s.r.o. | 0 | Ovládání, regulace a signalizace | Hlavice ovládací a signální
TE513674 | Objímka ZALVM1 s diodou LED bílá 230VAC |  | Tento bílý světelný blok s integrovanou LED umožňuje rychlou a snadnou výměnu a konfiguraci signalizačních jednotek. Je dodáván s 230V až 240V AC a je připojen s jednoduchými šroubovými připojeními. Snadno se instaluje na kompatibilní prosvětlené tlačítkové jednotky nebo volicí spínací jednotky pros | ks | 270.9883 | 270.9883 | 21,00 | https://www.biesse.cz/ovladani-regulace-a-signalizace_c381775347975405/kontakty-zakladny-a-prislusen | https://eshop.biesse.cz/Pictures/BIESSE/19/2000000326/19917_19917.JPG | 3389110115215 | ZALVM1 | Schneider Electric CZ, s.r.o. | 2 | Ovládání, regulace a signalizace | Kontakty, základny a příslušentví
TE513675 | Štítek ZB2BY4951 obdélník,symboly |  | This Harmony ZB2BY4951 is a marked legend 30 x 40mm, white, marked with raise, slow symbol. It is an accessory of the range Harmony XAC pendant control stations for diameter 22mm plastic signaling units. | ks | 58.4766 | 58.4766 | 21,00 |  |  | 3389110615173 | ZB2BY4951 | Schneider Electric CZ, s.r.o. | 0
TE513676 | Objímka ZALVM3 s diodou LED zelená 230VAC |  | Tento zelený světelný blok s integrovanou LED umožňuje rychlou a snadnou výměnu a konfiguraci signalizačních jednotek. Je dodáván s 230V až 240V AC a je připojen s jednoduchými šroubovými připojeními. Snadno se instaluje na kompatibilní prosvětlené tlačítkové jednotky nebo volicí spínací jednotky pr | ks | 263.5131 | 263.5131 | 21,00 | https://www.biesse.cz/ovladani-regulace-a-signalizace_c381775347975405/kontakty-zakladny-a-prislusen | https://eshop.biesse.cz/Pictures/BIESSE/19/2000000326/19919_19919.JPG | 3389110115253 | ZALVM3 | Schneider Electric CZ, s.r.o. | 0 | Ovládání, regulace a signalizace | Kontakty, základny a příslušentví
TE513677 | Objímka ZALVM4 s diodou LED |  | Tato červená signálka s integrovanou LED umožňuje rychlou a snadnou výměnu a konfiguraci signalizačních jednotek. Je dodáván s 230V až 240V AC a je připojen s jednoduchými šroubovými připojeními. Snadno se instaluje na kompatibilní prosvětlené tlačítkové jednotky nebo volicí spínací jednotky prostře | ks | 433.0244 | 433.0244 | 21,00 | https://www.biesse.cz/ovladani-regulace-a-signalizace_c381775347975405/hlavice-ovladaci-a-signalni_c | https://eshop.biesse.cz/Pictures/BIESSE/19/2000000326/19920_19920.JPG | 3389110115260 | ZALVM4 | Schneider Electric CZ, s.r.o. | 0 | Ovládání, regulace a signalizace | Hlavice ovládací a signální
TE513678@ | Objímka ZALVM5 s diodou LED oranžová 230VAC |  | Tento žlutý světelný blok s integrovanou LED umožňuje rychlou a snadnou výměnu a konfiguraci signalizačních jednotek. Je dodáván s 230V až 240V AC a je připojen s jednoduchými šroubovými připojeními. Snadno se instaluje na kompatibilní prosvětlené tlačítkové jednotky nebo volicí spínací jednotky pro | ks | 475.1224 | 475.1224 | 21,00 | https://www.biesse.cz/ovladani-regulace-a-signalizace_c381775347975405/hlavice-ovladaci-a-signalni_c | https://eshop.biesse.cz/Pictures/BIESSE/19/2000000326/19921_19921.JPG | 3389110115307 | ZALVM5 | Schneider Electric CZ, s.r.o. | 0.03 | Ovládání, regulace a signalizace | Hlavice ovládací a signální
TE513679@ | Objímka ZALVM6 s diodou LED |  | Tato modrá světelná jednotka s integrovanou LED umožňuje rychlou a snadnou výměnu a konfiguraci signalizačních jednotek. Je dodáván s 230V až 240V AC a je připojen s jednoduchými šroubovými připojeními. Snadno se instaluje na kompatibilní prosvětlené tlačítkové jednotky nebo volicí spínací jednotky | ks | 475.1224 | 475.1224 | 21,00 |  | https://eshop.biesse.cz/Pictures/BIESSE/19/2000000326/19922_19922.JPG | 3389110115321 | ZALVM6 | Schneider Electric CZ, s.r.o. | 0
TE513680 | Štítek ZB2BY2101 pro tlač. ovl. |  | This Harmony ZB2BY2101 is a plastic legend plate. It is an accessory of the range Harmony XAC pendant control stations for diameter 22mm plastic signaling units. | ks | 45.4818 | 45.4818 | 21,00 | https://www.biesse.cz/ostatni-zbozi_c426902569353229/stitek-zb2by2101-pro-tlac-ovl_p19923.html | https://eshop.biesse.cz/Pictures/BIESSE/19/2000000326/19923_19923.JPG | 3389110614411 | ZB2BY2101 | Schneider Electric CZ, s.r.o. | 0 | Ostatní zboží
TE513683 | Štítek ZB2BY4101 pro tlač. ovl. |  | Tento štítek Harmony ZB2BYL4101 je neoznačený. Jedná se o příslušenství rozsahu závěsných ovládačů Harmony XAC pro průměr 22 mm plastové signalizační jednotky. | ks | 37.7662 | 37.7662 | 21,00 | https://www.biesse.cz/ostatni-zbozi_c426902569353229/stitek-zb2by4101-pro-tlac-ovl_p19924.html | https://eshop.biesse.cz/Pictures/BIESSE/19/2000000326/19924_19924.JPG | 3389110614855 | ZB2BY4101 | Schneider Electric CZ, s.r.o. | 0 | Ostatní zboží
TE513693 | Hlavice ZB4BA2 lícující |  | Tato ovládací hlavice s černým tlačítkem Harmony XB4 pracuje s mechanismem pružiny. Tato hlava tlačítka poskytuje ergonomické rozhraní pro ovládání vašich strojů. Držák ovládače se snadno instaluje a nahrazuje rozhraním ovládačů a kontaktů. Je odolný proti nárazům, odolnému proti prachu, vodě a vibr | ks | 125.907 | 125.907 | 21,00 | https://www.biesse.cz/ovladani-regulace-a-signalizace_c381775347975405/hlavice-ovladaci-a-signalni_c | https://eshop.biesse.cz/Pictures/BIESSE/19/2000000326/19925_19925.JPG | 3389110887464 | ZB4BA2 | Schneider Electric CZ, s.r.o. | 0 | Ovládání, regulace a signalizace | Hlavice ovládací a signální
TE513697 | Hlavice ZB4BA3 lícující |  | Ovládací hlavice stiskací, zelená, se symbolem Tato hlava tlačítka poskytuje ergonomické rozhraní pro ovládání vašich strojů. Držák ovládače se snadno instaluje a nahrazuje rozhraním ovládačů a kontaktů. Je odolný proti nárazům, odolnému proti prachu, vodě a vibracím, a to díky IP66 / IP67 / IP69 / | ks | 141.7245 | 141.7245 | 21,00 | https://www.biesse.cz/ovladani-regulace-a-signalizace_c381775347975405/hlavice-ovladaci-a-signalni_c | https://eshop.biesse.cz/Pictures/BIESSE/19/2000000326/19926_19926.JPG | 3389110895742 | ZB4BA3 | Schneider Electric CZ, s.r.o. | 0 | Ovládání, regulace a signalizace | Hlavice ovládací a signální
TE513705 | Hlavice ZB4BA4 lícující |  | Tato ovládací hlavice s červeným tlačítkem Harmony XB4 pracuje s mechanismem pružiny. Tato hlava tlačítka poskytuje ergonomické rozhraní pro ovládání vašich strojů. Držák ovládače se snadno instaluje a nahrazuje rozhraním ovládačů a kontaktů. Je odolný proti nárazům, odolnému proti prachu, vodě a vi | ks | 142.9428 | 142.9428 | 21,00 | https://www.biesse.cz/ovladani-regulace-a-signalizace_c381775347975405/hlavice-ovladaci-a-signalni_c | https://eshop.biesse.cz/Pictures/BIESSE/19/2000000326/19927_19927.JPG | 3389110887471 | ZB4BA4 | Schneider Electric CZ, s.r.o. | 0 | Ovládání, regulace a signalizace | Hlavice ovládací a signální
TE513713 | Hlavice ZB4BA6 lícující |  | Modrá hlava tlačítka Harmony XB4 pracuje s mechanismem vracení pružin. Tato hlava tlačítka poskytuje ergonomické rozhraní pro ovládání vašich strojů. Držák ovládače se snadno instaluje a nahrazuje rozhraním ovládačů a kontaktů. Je odolný proti nárazům, odolnému proti prachu, vodě a vibracím, a to dí | ks | 142.9428 | 142.9428 | 21,00 | https://www.biesse.cz/ovladani-regulace-a-signalizace_c381775347975405/hlavice-ovladaci-a-signalni_c | https://eshop.biesse.cz/Pictures/BIESSE/19/2000000326/19928_19928.JPG | 3389110887495 | ZB4BA6 | Schneider Electric CZ, s.r.o. | 0 | Ovládání, regulace a signalizace | Hlavice ovládací a signální
TE513779 | Spínač ZB2BE101 spínací jednotka |  | Tento přídavný kontakt-blok pro přepínání na vysoké napětí je samostatná součást o rozmezích průměru 22mm XB4 nebo XB5 Nabízí jediný blok kontaktu a typ šroubového připojení. Snadno se instaluje na zadní stranu kontaktů pro spínání vysokých proudů ZBE50x. | ks | 118.0131 | 118.0131 | 21,00 | https://www.biesse.cz/ovladani-regulace-a-signalizace_c381775347975405/kontakty-zakladny-a-prislusen | https://eshop.biesse.cz/Pictures/BIESSE/19/2000000326/19930_19930.JPG | 3389110612608 | ZB2BE101 | Schneider Electric CZ, s.r.o. | 0 | Ovládání, regulace a signalizace | Kontakty, základny a příslušentví
TE513783 | Spínač ZB2BE102 spínací jednotka |  | Tento přídavný kontakt-blok pro přepínání na vysoké napětí je samostatná součást o rozmezích průměru 22mm XB4 nebo XB5 Nabízí jediný spínací blok a typ šroubového připojení. Snadno se instaluje na zadní stranu kontaktů pro spínání vysokých proudů ZBE50x. | ks | 112.4862 | 112.4862 | 21,00 | https://www.biesse.cz/ostatni-zbozi_c426902569353229/spinac-zb2be102-spinaci-jednotka_p19931.html | https://eshop.biesse.cz/Pictures/BIESSE/19/2000000326/19931_19931.JPG | 3389110612615 | ZB2BE102 | Schneider Electric CZ, s.r.o. | 0 | Ostatní zboží
TE514102 | Díl ZB4BZ009 spojovací |  | Tato polosestava objímky XB4 umožňuje připojit hlavy XB4 ke kontaktům nebo světelným blokům. Je vyrobeno z kovu. Základna pro sestavení hlav a těl Harmony XB4. | ks | 90.811 | 90.811 | 21,00 | https://www.biesse.cz/ovladani-regulace-a-signalizace_c381775347975405/kontakty-zakladny-a-prislusen | https://eshop.biesse.cz/Pictures/BIESSE/19/2000000326/19937_19937.JPG | 3389110102024 | ZB4BZ009 | Schneider Electric CZ, s.r.o. | 0 | Ovládání, regulace a signalizace | Kontakty, základny a příslušentví
TE514110 | Díl ZB4BZ103 spojovací |  | Tento blok Harmony XB4, jeden kontaktní blok je předmontován na upevňovací jednotku těla/objímky. Má 2 x Z kontakty a pochromovaný kovový čelní kryt. Je kompatibilní s Harmony XB4 Tento upevňovací objímka je předmontována do kontaktního bloku. Pouhým přidáním hlavy do tohoto zařízení získáte komplet | ks | 281.4186 | 281.4186 | 21,00 | https://www.biesse.cz/ostatni-zbozi_c426902569353229/dil-zb4bz103-spojovaci_p19938.html | https://eshop.biesse.cz/Pictures/BIESSE/19/2000000326/19938_19938.JPG | 3389110889390 | ZB4BZ103 | Schneider Electric CZ, s.r.o. | 0 | Ostatní zboží
TE514112 | Díl ZB4BZ105 spojovací |  | Tento blok Harmony XB4, jeden kontaktní blok je předmontován na upevňovací jednotku těla/objímky. Tato upevňovací objímka těla je předmontována do kontaktního bloku. Pouhým přidáním hlavy do tohoto zařízení získáte kompletní tlačítko připravené k použití. Jeho široká nabídka provozních teplot od -40 | ks | 239.4146 | 239.4146 | 21,00 |  |  | 3389110889413 | ZB4BZ105 | Schneider Electric CZ, s.r.o. | 0
TE514117 | Hlavice ZB5AA0 stiskací, lícující, bez hmatníku |  | Tato ovládací hlavice Harmony XB5, lícující bez čočky, pracuje s pružinovým návratem / impulsním mechanismem. Tato hlava tlačítka bez víčka umožňuje uživatelům ji přizpůsobit kompatibilním požadovaným krytem pro podporu vašich strojů a provozních funkcí. Snadno se instaluje a vyměňuje na kompatibiln | ks | 85.6879 | 85.6879 | 21,00 | https://www.biesse.cz/ostatni-zbozi_c426902569353229/hlavice-zb5aa0-stiskaci-licujici-bez-hmatniku_p | https://eshop.biesse.cz/Pictures/BIESSE/19/2000000326/19940_19940.JPG | 3389110904352 | ZB5AA0 | Schneider Electric CZ, s.r.o. | 0 | Ostatní zboží
TE514820 | Hlavice ZB5AA1 BI 22 IP65 lícující |  | Tato ovládací hlavice s hřibovým knoflíkem Harmony XB5. Tato hlava tlačítka poskytuje ergonomické rozhraní pro ovládání vašich strojů. Snadno se instaluje a vyměňuje na kompatibilních úplných tlačítkových jednotkách a kontaktních blocích pomocí zacvakávací montáže. Je odolný proti nárazům, odolnému | ks | 90.5133 | 90.5133 | 21,00 | https://www.biesse.cz/ovladani-regulace-a-signalizace_c381775347975405/hlavice-ovladaci-a-signalni_c | https://eshop.biesse.cz/Pictures/BIESSE/19/2000000326/19944_19944.JPG | 3389110904369 | ZB5AA1 | Schneider Electric CZ, s.r.o. | 0 | Ovládání, regulace a signalizace | Hlavice ovládací a signální
TE514821 | Hlavice ZB5AA131 "stiskací se symbolem ""I""" |  | Tato bílá lícující hlava tlačítka poskytuje ergonomické rozhraní pro ovládání vašich strojů. Držák ovládače se snadno instaluje a nahrazuje rozhraním ovládačů a kontaktů. Je zřetelně odlišitelný na dálku díky jasné barvě a označení. Je odolný proti nárazům, odolnému proti prachu, vodohospodářství a | ks | 147.8159 | 147.8159 | 21,00 | https://www.biesse.cz/ovladani-regulace-a-signalizace_c381775347975405/hlavice-ovladaci-a-signalni_c | https://eshop.biesse.cz/Pictures/BIESSE/19/2000000326/19945_19945.JPG | 3389110904376 | ZB5AA131 | Schneider Electric CZ, s.r.o. | 0 | Ovládání, regulace a signalizace | Hlavice ovládací a signální
TE514827 | Hlavice ZB5AA2 CE 22 IP65 lícující |  | Tato ovládací hlavice s hřibovým knoflíkem Harmony XB5 funguje s pružinovým návratem. Tato hlava tlačítka poskytuje ergonomické rozhraní pro ovládání vašich strojů. Snadno se instaluje a vyměňuje na kompatibilních úplných tlačítkových jednotkách a kontaktních blocích pomocí zacvakávací montáže. Je o | ks | 89.8219 | 89.8219 | 21,00 | https://www.biesse.cz/ovladani-regulace-a-signalizace_c381775347975405/hlavice-ovladaci-a-signalni_c | https://eshop.biesse.cz/Pictures/BIESSE/19/2000000326/19948_19948.JPG | 3389110904437 | ZB5AA2 | Schneider Electric CZ, s.r.o. | 0 | Ovládání, regulace a signalizace | Hlavice ovládací a signální
TE514828 | Hlavice ZB5AA232 "stiskací se symbolem ""O""" |  | Tato černá zapuš. hlava tlačítka poskytuje ergonomické rozhraní pro ovládání vašich strojů. Držák ovládače se snadno instaluje a nahrazuje rozhraním ovládačů a kontaktů. Je zřetelně odlišitelný na dálku díky jasné barvě a označení. Je odolný proti nárazům, odolnému proti prachu, vodohospodářství a o | ks | 154.7193 | 154.7193 | 21,00 | https://www.biesse.cz/ovladani-regulace-a-signalizace_c381775347975405/hlavice-ovladaci-a-signalni_c | https://eshop.biesse.cz/Pictures/BIESSE/19/2000000326/19949_19949.JPG | 3389110904444 | ZB5AA232 | Schneider Electric CZ, s.r.o. | 0 | Ovládání, regulace a signalizace | Hlavice ovládací a signální
TE514829 | Hlavice ZB5AA234 CE stisk. se symb."STOP" lícující |  | Tato černá zapuš. hlava tlačítka poskytuje ergonomické rozhraní pro ovládání vašich strojů. Držák ovládače se snadno instaluje a nahrazuje rozhraním ovládačů a kontaktů. Je zřetelně odlišitelný na dálku díky jasné barvě a označení. Je odolný proti nárazům, odolnému proti prachu, vodohospodářství a o | ks | 171.3689 | 171.3689 | 21,00 | https://www.biesse.cz/ovladani-regulace-a-signalizace_c381775347975405/hlavice-ovladaci-a-signalni_c | https://eshop.biesse.cz/Pictures/BIESSE/19/2000000326/19950_19950.JPG | 3389110904505 | ZB5AA234 | Schneider Electric CZ, s.r.o. | 0 | Ovládání, regulace a signalizace | Hlavice ovládací a signální
TE514832 | Hlavice ZB5AA3 ZE 22 IP65 lícující |  | Tato ovládací hlavice stiskací prosvětlená, lícující, lícující, s návratem. Tato hlava tlačítka poskytuje ergonomické rozhraní pro ovládání vašich strojů. Snadno se instaluje a vyměňuje na kompatibilních úplných tlačítkových jednotkách a kontaktních blocích pomocí zacvakávací montáže. Je odolný prot | ks | 89.8219 | 89.8219 | 21,00 | https://www.biesse.cz/ovladani-regulace-a-signalizace_c381775347975405/hlavice-ovladaci-a-signalni_c | https://eshop.biesse.cz/Pictures/BIESSE/19/2000000326/19952_19952.JPG | 3389110904529 | ZB5AA3 | Schneider Electric CZ, s.r.o. | 0 | Ovládání, regulace a signalizace | Hlavice ovládací a signální
TE514833 | Hlavice ZB5AA331 "ZE stisk.se symb.""I"" lícují |  | Tato ovládací hlavice stiskací prosvětlená, lícující, lícující, s návratem. Je označen symbolem "I". Tato hlava tlačítka poskytuje ergonomické rozhraní pro ovládání vašich strojů. Snadno se instaluje a vyměňuje na kompatibilních úplných tlačítkových jednotkách a kontaktních blocích pomocí zacvakávac | ks | 135.2271 | 135.2271 | 21,00 | https://www.biesse.cz/ovladani-regulace-a-signalizace_c381775347975405/hlavice-ovladaci-a-signalni_c | https://eshop.biesse.cz/Pictures/BIESSE/19/2000000326/19953_19953.JPG | 3389110904536 | ZB5AA331 | Schneider Electric CZ, s.r.o. | 0 | Ovládání, regulace a signalizace | Hlavice ovládací a signální
TE514835 | Hlavice ZB5AA334 stiskací černá šipka nahoru |  | Tato ovládací hlavice s hřibovým knoflíkem Harmony XB5. Je označen symbolem "šipka nahoru". Tato hlava tlačítka poskytuje ergonomické rozhraní pro ovládání vašich strojů. Snadno se instaluje a vyměňuje na kompatibilních úplných tlačítkových jednotkách a kontaktních blocích pomocí zacvakávací montáže | ks | 135.2271 | 135.2271 | 21,00 | https://www.biesse.cz/ovladani-regulace-a-signalizace_c381775347975405/hlavice-ovladaci-a-signalni_c | https://eshop.biesse.cz/Pictures/BIESSE/19/2000000326/19954_19954.JPG | 3389110134582 | ZB5AA334 | Schneider Electric CZ, s.r.o. | 0 | Ovládání, regulace a signalizace | Hlavice ovládací a signální
TE514836 | Hlavice ZB5AA335 stiskací bílá šipka na černém tlačítku |  | Tato ovládací hlavice s hřibovým knoflíkem Harmony XB5 funguje s pružinovým návratem. Je označen symbolem "šipka dolů". Tato hlava tlačítka poskytuje ergonomické rozhraní pro ovládání vašich strojů. Snadno se instaluje a vyměňuje na kompatibilních úplných tlačítkových jednotkách a kontaktních blocíc | ks | 135.2271 | 135.2271 | 21,00 | https://www.biesse.cz/ovladani-regulace-a-signalizace_c381775347975405/hlavice-ovladaci-a-signalni_c | https://eshop.biesse.cz/Pictures/BIESSE/19/2000000326/19955_19955.JPG | 3389110134612 | ZB5AA335 | Schneider Electric CZ, s.r.o. | 0 | Ovládání, regulace a signalizace | Hlavice ovládací a signální
TE514842 | Hlavice ZB5AA4 RU 22 IP65 lícující |  | Tato ovládací hlavice s hřibovým knoflíkem Harmony XB5 funguje s pružinovým návratem. Tato hlava tlačítka poskytuje ergonomické rozhraní pro ovládání vašich strojů. Snadno se instaluje a vyměňuje na kompatibilních úplných tlačítkových jednotkách a kontaktních blocích pomocí zacvakávací montáže. Je o | ks | 89.8219 | 89.8219 | 21,00 | https://www.biesse.cz/ovladani-regulace-a-signalizace_c381775347975405/hlavice-ovladaci-a-signalni_c | https://eshop.biesse.cz/Pictures/BIESSE/19/2000000326/19956_19956.JPG | 3389110904673 | ZB5AA4 | Schneider Electric CZ, s.r.o. | 0 | Ovládání, regulace a signalizace | Hlavice ovládací a signální
TE514843 | Hlavice ZB5AA432 "RU stisk.se symb.""O"" lícují |  | Tato ovládací hlavice s hřibovým knoflíkem Harmony XB5 funguje s pružinovým návratem. Je označen symbolem "O". Tato hlava tlačítka poskytuje ergonomické rozhraní pro ovládání vašich strojů. Snadno se instaluje a vyměňuje na kompatibilních úplných tlačítkových jednotkách a kontaktních blocích pomocí | ks | 135.2271 | 135.2271 | 21,00 | https://www.biesse.cz/ovladani-regulace-a-signalizace_c381775347975405/hlavice-ovladaci-a-signalni_c | https://eshop.biesse.cz/Pictures/BIESSE/19/2000000326/19957_19957.JPG | 3389110904680 | ZB5AA432 | Schneider Electric CZ, s.r.o. | 0 | Ovládání, regulace a signalizace | Hlavice ovládací a signální
TE514844 | Hlavice ZB5AA434 "RU stisk.se symb."STOP" lícují |  | Tato ovládací hlavice s hřibovým knoflíkem Harmony XB5 funguje s pružinovým návratem. Je označen písmenem "STOP". Tato hlava tlačítka poskytuje ergonomické rozhraní pro ovládání vašich strojů. Snadno se instaluje a vyměňuje na kompatibilních úplných tlačítkových jednotkách a kontaktních blocích pomo | ks | 135.2271 | 135.2271 | 21,00 | https://www.biesse.cz/ovladani-regulace-a-signalizace_c381775347975405/hlavice-ovladaci-a-signalni_c | https://eshop.biesse.cz/Pictures/BIESSE/19/2000000326/19958_19958.JPG | 3389110904703 | ZB5AA434 | Schneider Electric CZ, s.r.o. | 0 | Ovládání, regulace a signalizace | Hlavice ovládací a signální
TE514848 | Hlavice ZB5AA5 ŽL 22 IP65 lícující |  | Tato ovládací hlavice stiskací - lícující - Harmony XB5 funguje s mechanismem vracení pružiny. Tato hlava tlačítka poskytuje ergonomické rozhraní pro ovládání vašich strojů. Snadno se instaluje a vyměňuje na kompatibilních úplných tlačítkových jednotkách a kontaktních blocích pomocí zacvakávací mont | ks | 105.5828 | 105.5828 | 21,00 | https://www.biesse.cz/ovladani-regulace-a-signalizace_c381775347975405/hlavice-ovladaci-a-signalni_c | https://eshop.biesse.cz/Pictures/BIESSE/19/2000000326/19959_19959.JPG | 3389110904734 | ZB5AA5 | Schneider Electric CZ, s.r.o. | 0 | Ovládání, regulace a signalizace | Hlavice ovládací a signální
TE514851 | Hlavice ZB5AA6 MO 22 IP65 lícující |  | Tato ovládací hlavice s hřibovým knoflíkem Harmony XB5 funguje s pružinovým návratem. Tato hlava tlačítka poskytuje ergonomické rozhraní pro ovládání vašich strojů. Snadno se instaluje a vyměňuje na kompatibilních úplných tlačítkových jednotkách a kontaktních blocích pomocí zacvakávací montáže. Je o | ks | 105.5828 | 105.5828 | 21,00 | https://www.biesse.cz/ovladani-regulace-a-signalizace_c381775347975405/hlavice-ovladaci-a-signalni_c | https://eshop.biesse.cz/Pictures/BIESSE/19/2000000326/19960_19960.JPG | 3389110904758 | ZB5AA6 | Schneider Electric CZ, s.r.o. | 0 | Ovládání, regulace a signalizace | Hlavice ovládací a signální
TE514854 | Hlavice ZB5AA8 stiskací s návratem |  | Tato ovládací hlavice stiskací prosvětlená, lícující a s pružinovým návratem/impulsním mechanismem. Tato hlava tlačítka poskytuje ergonomické rozhraní pro ovládání vašich strojů. Snadno se instaluje a vyměňuje na kompatibilních úplných tlačítkových jednotkách a kontaktních blocích pomocí zacvakávací | ks | 105.5828 | 105.5828 | 21,00 | https://www.biesse.cz/ovladani-regulace-a-signalizace_c381775347975405/hlavice-ovladaci-a-signalni_c | https://eshop.biesse.cz/Pictures/BIESSE/19/2000000326/19961_19961.JPG | 3389110904772 | ZB5AA8 | Schneider Electric CZ, s.r.o. | 0 | Ovládání, regulace a signalizace | Hlavice ovládací a signální
TE514864 | Hlavice ZB5AC2 CE 22 IP65 Hřib prům.40mm |  | Tato ovládací hlavice s hřibovým knoflíkem Harmony XB5, 40 mm, černá, má mechanismus s návratem. Tato hlavice tlačítka s hřibovým knoflíkem 40 mm je ideální pro situace, kdy jsou rychlé kroky potřebné pro správné fungování procesu nebo stroje nebo kde pohyby obsluhy vyžadují maximální ergonomii. Kom | ks | 231.4774 | 231.4774 | 21,00 | https://www.biesse.cz/ovladani-regulace-a-signalizace_c381775347975405/hlavice-ovladaci-a-signalni_c | https://eshop.biesse.cz/Pictures/BIESSE/19/2000000326/19965_19965.JPG | 3389110904864 | ZB5AC2 | Schneider Electric CZ, s.r.o. | 0 | Ovládání, regulace a signalizace | Hlavice ovládací a signální
TE514865 | Hlavice ZB5AC3 ZE 22 IP65 Hřib prům.40mm |  | Tato ovládací hlavice s hřibovým knoflíkem Harmony XB5, 40 mm, zelená. Tato hlavice tlačítka s hřibovým knoflíkem 40 mm je ideální pro situace, kdy jsou rychlé kroky potřebné pro správné fungování procesu nebo stroje nebo kde pohyby obsluhy vyžadují maximální ergonomii. Kombinuje se s řadou kontaktn | ks | 272.0786 | 272.0786 | 21,00 | https://www.biesse.cz/ovladani-regulace-a-signalizace_c381775347975405/hlavice-ovladaci-a-signalni_c | https://eshop.biesse.cz/Pictures/BIESSE/19/2000000326/19966_19966.JPG | 3389110904888 | ZB5AC3 | Schneider Electric CZ, s.r.o. | 0 | Ovládání, regulace a signalizace | Hlavice ovládací a signální
TE514866 | Hlavice ZB5AC4 RU 22 IP65 Hřib prům.40mm |  | Tato 40mm hlavice s hřibovým červeným tlačítkem je ideální, když jsou zapotřebí rychlé akce. Vhodné je, aby proces nebo stroj fungoval správně nebo tam, kde operátorské pohyby vyžadují nejvyšší ergonomii. Kombinuje se s řadou kontaktních bloků Harmony a provádí velké množství řídicích funkcí. Je zře | ks | 242.9595 | 242.9595 | 21,00 | https://www.biesse.cz/ovladani-regulace-a-signalizace_c381775347975405/hlavice-ovladaci-a-signalni_c | https://eshop.biesse.cz/Pictures/BIESSE/19/2000000326/19967_19967.JPG | 3389110904901 | ZB5AC4 | Schneider Electric CZ, s.r.o. | 0 | Ovládání, regulace a signalizace | Hlavice ovládací a signální
TE514869 | Hlavice ZB5AD2 CE 22 IP65 přep.2pol. |  | Tato ovládací hlavice otočná Harmony XB5 - černá rukojeť - má 2 polohy. Tato hlava přepínače se standardní rukojetí poskytuje ergonomické rozhraní pro ovládání vašich strojů. Lze jej snadno nainstalovat na kompatibilní jednotky přepínačů a poskytnout efektivní způsob, jak nastavit stroj v různých pr | ks | 154.4336 | 154.4336 | 21,00 | https://www.biesse.cz/ovladani-regulace-a-signalizace_c381775347975405/hlavice-ovladaci-a-signalni_c | https://eshop.biesse.cz/Pictures/BIESSE/19/2000000326/19968_19968.JPG | 3389110904963 | ZB5AD2 | Schneider Electric CZ, s.r.o. | 0 | Ovládání, regulace a signalizace | Hlavice ovládací a signální
TE514870 | Hlavice ZB5AD201 BI 22 IP65 přep.2pol. |  | Tato hlava spínače s bílou standardní rukojetí poskytuje ergonomické rozhraní pro ovládání vašich strojů. Snadno se instaluje na kompatibilní jednotky přepínačů. Poskytuje efektivní způsob, jak nastavit stroj v různých provozních režimech. Je odolný proti nárazům, odolnému proti prachu, vodohospodář | ks | 266.7996 | 266.7996 | 21,00 | https://www.biesse.cz/ovladani-regulace-a-signalizace_c381775347975405/hlavice-ovladaci-a-signalni_c | https://eshop.biesse.cz/Pictures/BIESSE/19/2000000326/19969_19969.JPG | 3389110904970 | ZB5AD201 | Schneider Electric CZ, s.r.o. | 0 | Ovládání, regulace a signalizace | Hlavice ovládací a signální
TE514871 | Hlavice ZB5AD203 ZE 22 IP65 přep.2pol. |  | Tato hlava přepínače se standardní ekologickou rukojetí poskytuje ergonomické rozhraní pro ovládání vašich strojů. Snadno se instaluje na kompatibilní jednotky přepínačů. Poskytuje efektivní způsob, jak nastavit stroj v různých provozních režimech. Je odolný proti nárazům, odolnému proti prachu, vod | ks | 226.9827 | 226.9827 | 21,00 | https://www.biesse.cz/ovladani-regulace-a-signalizace_c381775347975405/hlavice-ovladaci-a-signalni_c | https://eshop.biesse.cz/Pictures/BIESSE/19/2000000326/19970_19970.JPG | 3389110904987 | ZB5AD203 | Schneider Electric CZ, s.r.o. | 0 | Ovládání, regulace a signalizace | Hlavice ovládací a signální
TE514872 | Hlavice ZB5AD204 RU 22 IP65 přep.2pol. |  | Tato hlava spínače s červenou standardní rukojetí poskytuje ergonomické rozhraní pro ovládání vašich strojů. Snadno se instaluje na kompatibilní jednotky přepínačů. Poskytuje efektivní způsob, jak nastavit stroj v různých provozních režimech. Je odolný proti nárazům, odolnému proti prachu, vodohospo | ks | 266.7996 | 266.7996 | 21,00 | https://www.biesse.cz/ovladani-regulace-a-signalizace_c381775347975405/hlavice-ovladaci-a-signalni_c | https://eshop.biesse.cz/Pictures/BIESSE/19/2000000326/19971_19971.JPG | 3389110904994 | ZB5AD204 | Schneider Electric CZ, s.r.o. | 0 | Ovládání, regulace a signalizace | Hlavice ovládací a signální
TE514874 | Hlavice ZB5AD28 CE IP65 páčkový spínač |  | Tato hlava spínače poskytuje ergonomické rozhraní pro ovládání vašich strojů. Je dodáván s páčkou a černou pákou a snadno se instaluje na kompatibilní jednotky přepínače. Poskytuje efektivní způsob, jak přepnout mezi dvěma podmínkami v různých provozních režimech a velkým počtem aplikací. Je odolný | ks | 384.1588 | 384.1588 | 21,00 | https://www.biesse.cz/ovladani-regulace-a-signalizace_c381775347975405/hlavice-ovladaci-a-signalni_c | https://eshop.biesse.cz/Pictures/BIESSE/19/2000000326/19973_19973.JPG | 3389110905014 | ZB5AD28 | Schneider Electric CZ, s.r.o. | 0 | Ovládání, regulace a signalizace | Hlavice ovládací a signální
TE514879 | Hlavice ZB5AD3 CE 22 IP65 přep.3pol. |  | Tato ovládací hlavice otočná Harmony XB5 - černá rukojeť - má 3 polohy. Tato hlava přepínače se standardní rukojetí poskytuje ergonomické rozhraní pro ovládání vašich strojů. Lze jej snadno nainstalovat na kompatibilní jednotky přepínačů a poskytnout efektivní způsob, jak nastavit stroj v různých pr | ks | 177.8638 | 177.8638 | 21,00 | https://www.biesse.cz/ovladani-regulace-a-signalizace_c381775347975405/hlavice-ovladaci-a-signalni_c | https://eshop.biesse.cz/Pictures/BIESSE/19/2000000326/19975_19975.JPG | 3389110905069 | ZB5AD3 | Schneider Electric CZ, s.r.o. | 0 | Ovládání, regulace a signalizace | Hlavice ovládací a signální
TE514880 | Hlavice ZB5AD301 BI 22 IP65 přep.3pol. |  | Tato hlava spínače s bílou standardní rukojetí poskytuje ergonomické rozhraní pro ovládání vašich strojů. Snadno se instaluje na kompatibilní jednotky přepínačů. Poskytuje efektivní způsob, jak nastavit stroj v různých provozních režimech. Je odolný proti nárazům, odolnému proti prachu, vodohospodář | ks | 260.302 | 260.302 | 21,00 | https://www.biesse.cz/ovladani-regulace-a-signalizace_c381775347975405/hlavice-ovladaci-a-signalni_c | https://eshop.biesse.cz/Pictures/BIESSE/19/2000000326/19976_19976.JPG | 3389110905076 | ZB5AD301 | Schneider Electric CZ, s.r.o. | 0 | Ovládání, regulace a signalizace | Hlavice ovládací a signální
TE514881 | Hlavice ZB5AD303 ZE 22 IP65 přep.3pol. |  | Tato hlava přepínače se standardní ekologickou rukojetí poskytuje ergonomické rozhraní pro ovládání vašich strojů. Snadno se instaluje na kompatibilní jednotky přepínačů. Poskytuje efektivní způsob, jak nastavit stroj v různých provozních režimech. Je odolný proti nárazům, odolnému proti prachu, vod | ks | 262.7385 | 262.7385 | 21,00 | https://www.biesse.cz/ovladani-regulace-a-signalizace_c381775347975405/hlavice-ovladaci-a-signalni_c | https://eshop.biesse.cz/Pictures/BIESSE/19/2000000326/19977_19977.JPG | 3389110905083 | ZB5AD303 | Schneider Electric CZ, s.r.o. | 0 | Ovládání, regulace a signalizace | Hlavice ovládací a signální
TE514882 | Hlavice ZB5AD304 RU 22 IP65 přep.3pol. |  | Tato hlava spínače s červenou standardní rukojetí poskytuje ergonomické rozhraní pro ovládání vašich strojů. Snadno se instaluje na kompatibilní jednotky přepínačů. Poskytuje efektivní způsob, jak nastavit stroj v různých provozních režimech. Je odolný proti nárazům, odolnému proti prachu, vodohospo | ks | 262.7385 | 262.7385 | 21,00 | https://www.biesse.cz/ovladani-regulace-a-signalizace_c381775347975405/hlavice-ovladaci-a-signalni_c | https://eshop.biesse.cz/Pictures/BIESSE/19/2000000326/19978_19978.JPG | 3389110905090 | ZB5AD304 | Schneider Electric CZ, s.r.o. | 0 | Ovládání, regulace a signalizace | Hlavice ovládací a signální
TE514885 | Hlavice ZB5AD4 CE ovládací s návratem |  | Tato ovládací hlavice otočná Harmony XB5 - černá rukojeť - má 2 polohy. Tato hlava přepínače se standardní rukojetí poskytuje ergonomické rozhraní pro ovládání vašich strojů. Lze jej snadno nainstalovat na kompatibilní jednotky přepínačů a poskytnout efektivní způsob, jak nastavit stroj v různých pr | ks | 241.6221 | 241.6221 | 21,00 | https://www.biesse.cz/ovladani-regulace-a-signalizace_c381775347975405/hlavice-ovladaci-a-signalni_c | https://eshop.biesse.cz/Pictures/BIESSE/19/2000000326/19980_19980.JPG | 3389110905120 | ZB5AD4 | Schneider Electric CZ, s.r.o. | 0 | Ovládání, regulace a signalizace | Hlavice ovládací a signální
TE514892 | Hlavice ZB5AD5 CE 22 IP65 přep.3pol.s návr |  | Tato ovládací hlavice otočná Harmony XB5, černá, se standardní rukojetí, má 3 polohy, funguje s pružinovým návratem do středu. Tato hlava přepínače se standardní rukojetí poskytuje ergonomické rozhraní pro ovládání vašich strojů. Lze jej snadno nainstalovat na kompatibilní jednotky přepínačů a posky | ks | 200.4055 | 200.4055 | 21,00 | https://www.biesse.cz/ovladani-regulace-a-signalizace_c381775347975405/hlavice-ovladaci-a-signalni_c | https://eshop.biesse.cz/Pictures/BIESSE/19/2000000326/19982_19982.JPG | 3389110905199 | ZB5AD5 | Schneider Electric CZ, s.r.o. | 0 | Ovládání, regulace a signalizace | Hlavice ovládací a signální
TE514903 | Hlavice ZB5AD8 CE 22 IP65 přep.3pol.s návr |  | Tato hlava spínače s černou standardní rukojetí poskytuje ergonomické rozhraní pro ovládání vašich strojů. Snadno se instaluje na kompatibilní jednotky přepínačů. Poskytuje efektivní způsob, jak nastavit stroj v různých provozních režimech. Je odolný proti nárazům, odolnému proti prachu, vodohospodá | ks | 238.3733 | 238.3733 | 21,00 | https://www.biesse.cz/ovladani-regulace-a-signalizace_c381775347975405/hlavice-ovladaci-a-signalni_c | https://eshop.biesse.cz/Pictures/BIESSE/19/2000000326/19987_19987.JPG | 3389110905311 | ZB5AD8 | Schneider Electric CZ, s.r.o. | 0 | Ovládání, regulace a signalizace | Hlavice ovládací a signální
TE514910 | Hlavice ZB5AD912 pro potenciometr |  | Tento ovládací hlavice a upevňovací základna pro potenciometr. Tato hlava a montážní základna pro potenciometr poskytují ergonomické externí rozhraní pro ovládání vašich strojů díky jeho rýhované hlavičce. Je ideální pro řízení klíčových parametrů automatizačních komponent, jako jsou pohony a střída | ks | 954.3056 | 954.3056 | 21,00 | https://www.biesse.cz/ovladani-regulace-a-signalizace_c381775347975405/hlavice-ovladaci-a-signalni_c | https://eshop.biesse.cz/Pictures/BIESSE/19/2000000326/19989_19989.JPG | 3389110905373 | ZB5AD912 | Schneider Electric CZ, s.r.o. | 0 | Ovládání, regulace a signalizace | Hlavice ovládací a signální
TE514912 | Hlavice ZB5AG0 otočná se zámkem |  | Tento ovládací hlavice s klíčem (klíč č. 455) pro klíč. ovládač má 3 polohy, funguje s aretovaným mechanismem rukojeti doleva, na střed a doprava. Tato hlava s klíčem poskytuje všestranné rozhraní pro ovládání vašich strojů. Snadno se instaluje a vyměňuje na kompatibilních jednotkách přepínačů s klí | ks | 899.4837 | 899.4837 | 21,00 | https://www.biesse.cz/ovladani-regulace-a-signalizace_c381775347975405/hlavice-ovladaci-a-signalni_c | https://eshop.biesse.cz/Pictures/BIESSE/19/2000000326/19990_19990.JPG | 3389110905762 | ZB5AG0 | Schneider Electric CZ, s.r.o. | 0 | Ovládání, regulace a signalizace | Hlavice ovládací a signální
TE514913 | Hlavice ZB5AG02D otočná se zámkem |  | Tato hlavice s klíčem (klíč č. 8D1) poskytuje všestranné rozhraní pro ovládání strojů. Snadno se instaluje a nahradí na kompatibilní úplné jednotky přepínače s klíčem. Poskytuje zabezpečený způsob, jak mohou oprávnění pracovníci přepínat mezi provozními režimy procesu a stroje. Je odolný proti náraz | ks | 690.7549 | 690.7549 | 21,00 | https://www.biesse.cz/ovladani-regulace-a-signalizace_c381775347975405/hlavice-ovladaci-a-signalni_c | https://eshop.biesse.cz/Pictures/BIESSE/19/2000000326/19991_19991.JPG | 3389110136487 | ZB5AG02D | Schneider Electric CZ, s.r.o. | 0 | Ovládání, regulace a signalizace | Hlavice ovládací a signální
TE514926 | Hlavice ZB5AG2 CE IP65 2pol.se zámkem |  | Tento ovládací hlavice s klíčem (klíč č. 455) pro přepínač ovládače s klíčkem má 2 polohy, funguje s mechanismem pevné polohy s klíčem k vytažení zleva a zprava. Tato hlava s klíčem poskytuje všestranné rozhraní pro ovládání vašich strojů. Snadno se instaluje a vyměňuje na kompatibilních jednotkách | ks | 548.2974 | 548.2974 | 21,00 | https://www.biesse.cz/ovladani-regulace-a-signalizace_c381775347975405/hlavice-ovladaci-a-signalni_c | https://eshop.biesse.cz/Pictures/BIESSE/19/2000000326/19993_19993.JPG | 3389110905809 | ZB5AG2 | Schneider Electric CZ, s.r.o. | 0 | Ovládání, regulace a signalizace | Hlavice ovládací a signální
TE514928 | Hlavice ZB5AG3 otočná se zámkem |  | Tento ovládací hlavice s klíčem (klíč č. 455) pro přepínač ovládače s klíčkem má 3 polohy, funguje s mechanismem aretace s klíčem k vytažení zleva a zprava. Tato hlava s klíčem poskytuje všestranné rozhraní pro ovládání vašich strojů. Snadno se instaluje a vyměňuje na kompatibilních jednotkách přepí | ks | 908.8238 | 908.8238 | 21,00 | https://www.biesse.cz/ovladani-regulace-a-signalizace_c381775347975405/hlavice-ovladaci-a-signalni_c | https://eshop.biesse.cz/Pictures/BIESSE/19/2000000326/19994_19994.JPG | 3389110905816 | ZB5AG3 | Schneider Electric CZ, s.r.o. | 0 | Ovládání, regulace a signalizace | Hlavice ovládací a signální
TE514930 | Hlavice ZB5AG4 otočná se zámkem |  | Tento ovládací hlavice s klíčem (klíč č. 455) pro přepínač ovládače s klíčkem má 2 polohy, funguje s mechanismem pevné polohy s klíčem k vytažení zleva a zprava. Tato hlava s klíčem poskytuje všestranné rozhraní pro ovládání vašich strojů. Snadno se instaluje a vyměňuje na kompatibilních jednotkách | ks | 554.1599 | 554.1599 | 21,00 | https://www.biesse.cz/ovladani-regulace-a-signalizace_c381775347975405/hlavice-ovladaci-a-signalni_c | https://eshop.biesse.cz/Pictures/BIESSE/19/2000000326/19995_19995.JPG | 3389110905823 | ZB5AG4 | Schneider Electric CZ, s.r.o. | 0 | Ovládání, regulace a signalizace | Hlavice ovládací a signální
TE514931 | Hlavice ZB5AG4D CE IP65 2pol.se zámkem |  | Tato ovládací hlavice s klíčem (klíč č.8D1) pro přepínač ovládače s klíčkem má 2 polohy, funguje s aretovaným mechanismem rukojeti zleva a zprava. Tato hlava s klíčem poskytuje všestranné rozhraní pro ovládání vašich strojů. Snadno se instaluje a vyměňuje na kompatibilních jednotkách přepínačů s klí | ks | 690.7549 | 690.7549 | 21,00 | https://www.biesse.cz/ovladani-regulace-a-signalizace_c381775347975405/hlavice-ovladaci-a-signalni_c | https://eshop.biesse.cz/Pictures/BIESSE/19/2000000326/19996_19996.JPG | 3389110136500 | ZB5AG4D | Schneider Electric CZ, s.r.o. | 0 | Ovládání, regulace a signalizace | Hlavice ovládací a signální
TE514934 | Hlavice ZB5AG6 otočná se zámkem a návratem |  | Tato ovládací hlavice s klíčem (klíč č.455) pro přepínač ovládače s klíčkem má 2 polohy, funguje s návratem zleva doprava a zleva s klíčem k vytažení zleva. Tato hlava s klíčem poskytuje všestranné rozhraní pro ovládání vašich strojů. Snadno se instaluje a vyměňuje na kompatibilních jednotkách přepí | ks | 651.3644 | 651.3644 | 21,00 | https://www.biesse.cz/ovladani-regulace-a-signalizace_c381775347975405/hlavice-ovladaci-a-signalni_c | https://eshop.biesse.cz/Pictures/BIESSE/19/2000000326/19998_19998.JPG | 3389110905847 | ZB5AG6 | Schneider Electric CZ, s.r.o. | 0 | Ovládání, regulace a signalizace | Hlavice ovládací a signální
TE514941 | Hlavice ZB5AH01 stiskací bílá |  | Tato bílá lícující hlava tlačítka poskytuje ergonomické rozhraní pro ovládání vašich strojů. Držák ovládače se snadno instaluje a nahrazuje rozhraním ovládačů a kontaktů. Je zřetelně odlišitelný na dálku díky jasné barvě. Je odolný proti nárazům, odolnému proti prachu, vodohospodářství a odolnému pr | ks | 333.8039 | 333.8039 | 21,00 | https://www.biesse.cz/ostatni-zbozi_c426902569353229/hlavice-zb5ah01-stiskaci-bila_p19999.html | https://eshop.biesse.cz/Pictures/BIESSE/19/2000000326/19999_19999.JPG | 3389110134834 | ZB5AH01 | Schneider Electric CZ, s.r.o. | 0 | Ostatní zboží
TE514944 | Hlavice ZB5AH03 stiskací zelená |  | This green flush button head provides an ergonomic interface for controlling your machines. It is easily installed and replaced on compatible complete push button units and contact blocks via snap-fit assembly. It is clearly distinguishable visually at a distance thanks to clear color. It is impact | ks | 333.8039 | 333.8039 | 21,00 | https://www.biesse.cz/ovladani-regulace-a-signalizace_c381775347975405/hlavice-ovladaci-a-signalni_c | https://eshop.biesse.cz/Pictures/BIESSE/19/2000000326/20000_20000.JPG | 3389110134865 | ZB5AH03 | Schneider Electric CZ, s.r.o. | 0 | Ovládání, regulace a signalizace | Hlavice ovládací a signální
TE514963 | Hlavice ZB5AJ2 CE IP65 2pol.s rukojetí |  | Tato ovládací hlavice Harmony XB5, černá s dlouhou rukojetí pro ovl. hlavice otočná, má 2 polohy, funguje s aretací. Tato hlava přepínače s dlouhou rukojetí poskytuje ergonomické rozhraní pro ovládání vašich strojů. Lze jej snadno nainstalovat na kompatibilní jednotky přepínačů a poskytnout efektivn | ks | 186.3941 | 186.3941 | 21,00 | https://www.biesse.cz/ovladani-regulace-a-signalizace_c381775347975405/hlavice-ovladaci-a-signalni_c | https://eshop.biesse.cz/Pictures/BIESSE/19/2000000326/20003_20003.JPG | 3389110906004 | ZB5AJ2 | Schneider Electric CZ, s.r.o. | 0 | Ovládání, regulace a signalizace | Hlavice ovládací a signální
TE514964 | Hlavice ZB5AJ3 CE IP65 3pol.s rukojetí |  | Tato ovládací hlavice Harmony XB5, černá s dlouhou rukojetí pro ovl. hlavice otočná, 3 polohy, Pevné. Tato hlava přepínače s dlouhou rukojetí poskytuje ergonomické rozhraní pro ovládání vašich strojů. Lze jej snadno nainstalovat na kompatibilní jednotky přepínačů a poskytnout efektivní způsob, jak n | ks | 215.2264 | 215.2264 | 21,00 |  |  | 3389110906011 | ZB5AJ3 | Schneider Electric CZ, s.r.o. | 0
TE514966 | Hlavice ZB5AJ5 CE IP65 3pol.s návratem |  | Tato ovládací hlavice Harmony XB5, černá s dlouhým ovládáním pro přepínač, má 3 polohy, funguje s pružinovým návratem do středu. Tato hlava přepínače s dlouhou rukojetí poskytuje ergonomické rozhraní pro ovládání vašich strojů. Lze jej snadno nainstalovat na kompatibilní jednotky přepínačů a poskytn | ks | 247.7134 | 247.7134 | 21,00 | https://www.biesse.cz/ovladani-regulace-a-signalizace_c381775347975405/hlavice-ovladaci-a-signalni_c | https://eshop.biesse.cz/Pictures/BIESSE/19/2000000326/20005_20005.JPG | 3389110906035 | ZB5AJ5 | Schneider Electric CZ, s.r.o. | 0 | Ovládání, regulace a signalizace | Hlavice ovládací a signální
TE514969 | Hlavice ZB5AK1213 otočná prosvět. bílá |  | Tato bílá prosvětlená hlava spínače pro integ. LED poskytuje ergonomické rozhraní pro ovládání vašich strojů. Je dodáván se standardní rukojetí a lze jej snadno instalovat na kompatibilní jednotky přepínače. Poskytuje jasnou pomoc při nastavování strojů v různých provozních režimech, a to i v tmavší | ks | 376.037 | 376.037 | 21,00 | https://www.biesse.cz/ovladani-regulace-a-signalizace_c381775347975405/hlavice-ovladaci-a-signalni_c | https://eshop.biesse.cz/Pictures/BIESSE/19/2000000326/20006_20006.JPG | 3389110137903 | ZB5AK1213 | Schneider Electric CZ, s.r.o. | 0 | Ovládání, regulace a signalizace | Hlavice ovládací a signální
TE514970 | Hlavice ZB5AK1233 otočná prosvět. zelená |  | Tato zelená prosvětlená hlava spínače pro integ. LED poskytuje ergonomické rozhraní pro ovládání vašich strojů. Je dodáván se standardní rukojetí a lze jej snadno instalovat na kompatibilní jednotky přepínače. Poskytuje jasnou pomoc při nastavování strojů v různých provozních režimech, a to i v tmav | ks | 332.7095 | 332.7095 | 21,00 | https://www.biesse.cz/ovladani-regulace-a-signalizace_c381775347975405/hlavice-ovladaci-a-signalni_c | https://eshop.biesse.cz/Pictures/BIESSE/19/2000000326/20007_20007.JPG | 3389110906066 | ZB5AK1233 | Schneider Electric CZ, s.r.o. | 0 | Ovládání, regulace a signalizace | Hlavice ovládací a signální
TE514971 | Hlavice ZB5AK1243 otočná prosvět. rudá |  | Tato červená prosvětlená hlava spínače pro integ. LED poskytuje ergonomické rozhraní pro ovládání vašich strojů. Je dodáván se standardní rukojetí a lze jej snadno instalovat na kompatibilní jednotky přepínače. Poskytuje jasnou pomoc při nastavování strojů v různých provozních režimech, a to i v tma | ks | 376.037 | 376.037 | 21,00 | https://www.biesse.cz/ovladani-regulace-a-signalizace_c381775347975405/hlavice-ovladaci-a-signalni_c | https://eshop.biesse.cz/Pictures/BIESSE/19/2000000326/20008_20008.JPG | 3389110906073 | ZB5AK1243 | Schneider Electric CZ, s.r.o. | 0 | Ovládání, regulace a signalizace | Hlavice ovládací a signální
TE514972 | Hlavice ZB5AK1253 otočná prosvět. oranžová |  | Tato prosvětlená oranžová ovl. hlavice otočná Harmony XB5 pro integ. LED se standardní rukojetí má 2 polohy, funguje s mechanismem aretace. Tato prosvětlená hlava spínače pro integ. LED poskytuje ergonomické rozhraní pro ovládání vašich strojů. Je dodáván se standardní rukojetí a lze jej snadno inst | ks | 376.037 | 376.037 | 21,00 | https://www.biesse.cz/ovladani-regulace-a-signalizace_c381775347975405/hlavice-ovladaci-a-signalni_c | https://eshop.biesse.cz/Pictures/BIESSE/19/2000000326/20009_20009.JPG | 3389110906080 | ZB5AK1253 | Schneider Electric CZ, s.r.o. | 0 | Ovládání, regulace a signalizace | Hlavice ovládací a signální
TE514973 | Hlavice ZB5AK1263 otočná prosvět. modrá |  | Tato modrá prosvětlená hlava spínače pro integ. LED poskytuje ergonomické rozhraní pro ovládání vašich strojů. Je dodáván se standardní rukojetí a lze jej snadno instalovat na kompatibilní jednotky přepínače. Poskytuje jasnou pomoc při nastavování strojů v různých provozních režimech, a to i v tmavš | ks | 380.0979 | 380.0979 | 21,00 | https://www.biesse.cz/ovladani-regulace-a-signalizace_c381775347975405/hlavice-ovladaci-a-signalni_c | https://eshop.biesse.cz/Pictures/BIESSE/19/2000000326/20010_20010.JPG | 3389110906097 | ZB5AK1263 | Schneider Electric CZ, s.r.o. | 0 | Ovládání, regulace a signalizace | Hlavice ovládací a signální
TE514974 | Hlavice ZB5AK1313 otočná prosvět. |  | Tato bílá prosvětlená hlava spínače pro integ. LED poskytuje ergonomické rozhraní pro ovládání vašich strojů. Je dodáván se standardní rukojetí a lze jej snadno instalovat na kompatibilní jednotky přepínače. Poskytuje jasnou pomoc při nastavování strojů v různých provozních režimech, a to i v tmavší | ks | 440.1988 | 440.1988 | 21,00 | https://www.biesse.cz/ovladani-regulace-a-signalizace_c381775347975405/hlavice-ovladaci-a-signalni_c | https://eshop.biesse.cz/Pictures/BIESSE/19/2000000326/20011_20011.JPG | 3389110137989 | ZB5AK1313 | Schneider Electric CZ, s.r.o. | 0 | Ovládání, regulace a signalizace | Hlavice ovládací a signální
TE514975 | Hlavice ZB5AK1333 otočná prosvět. |  | Tato zelená prosvětlená hlava spínače pro integ. LED poskytuje ergonomické rozhraní pro ovládání vašich strojů. Je dodáván se standardní rukojetí a lze jej snadno instalovat na kompatibilní jednotky přepínače. Poskytuje jasnou pomoc při nastavování strojů v různých provozních režimech, a to i v tmav | ks | 389.0061 | 389.0061 | 21,00 | https://www.biesse.cz/ovladani-regulace-a-signalizace_c381775347975405/hlavice-ovladaci-a-signalni_c | https://eshop.biesse.cz/Pictures/BIESSE/19/2000000326/20012_20012.JPG | 3389110906110 | ZB5AK1333 | Schneider Electric CZ, s.r.o. | 0 | Ovládání, regulace a signalizace | Hlavice ovládací a signální
TE514984 | Hlavice ZB5AK1513 otočná prosvět. |  | Tato bílá prosvětlená hlava spínače pro integ. LED poskytuje ergonomické rozhraní pro ovládání vašich strojů. Je dodáván se standardní rukojetí a lze jej snadno instalovat na kompatibilní jednotky přepínače. Poskytuje jasnou pomoc při nastavování strojů v různých provozních režimech, a to i v tmavší | ks | 441.8232 | 441.8232 | 21,00 | https://www.biesse.cz/ovladani-regulace-a-signalizace_c381775347975405/hlavice-ovladaci-a-signalni_c | https://eshop.biesse.cz/Pictures/BIESSE/19/2000000326/20013_20013.JPG | 3389110138047 | ZB5AK1513 | Schneider Electric CZ, s.r.o. | 0 | Ovládání, regulace a signalizace | Hlavice ovládací a signální
TE514985 | Hlavice ZB5AK1533 otočná prosvět. |  | Tato zelená prosvětlená hlava spínače pro integ. LED poskytuje ergonomické rozhraní pro ovládání vašich strojů. Je dodáván se standardní rukojetí a lze jej snadno instalovat na kompatibilní jednotky přepínače. Poskytuje jasnou pomoc při nastavování strojů v různých provozních režimech, a to i v tmav | ks | 441.8232 | 441.8232 | 21,00 | https://www.biesse.cz/ovladani-regulace-a-signalizace_c381775347975405/hlavice-ovladaci-a-signalni_c | https://eshop.biesse.cz/Pictures/BIESSE/19/2000000326/20014_20014.JPG | 3389110906219 | ZB5AK1533 | Schneider Electric CZ, s.r.o. | 0 | Ovládání, regulace a signalizace | Hlavice ovládací a signální
TE514986 | Hlavice ZB5AK1543 otočná prosvět. |  | Tato červená prosvětlená hlava spínače pro integ. LED poskytuje ergonomické rozhraní pro ovládání vašich strojů. Je dodáván se standardní rukojetí a lze jej snadno instalovat na kompatibilní jednotky přepínače. Poskytuje jasnou pomoc při nastavování strojů v různých provozních režimech, a to i v tma | ks | 446.6963 | 446.6963 | 21,00 | https://www.biesse.cz/ovladani-regulace-a-signalizace_c381775347975405/hlavice-ovladaci-a-signalni_c | https://eshop.biesse.cz/Pictures/BIESSE/19/2000000326/20015_20015.JPG | 3389110906226 | ZB5AK1543 | Schneider Electric CZ, s.r.o. | 0 | Ovládání, regulace a signalizace | Hlavice ovládací a signální
TE515019 | Hlavice ZB5AP2 BI 22 IP65 stiskací |  | Tato hlava tlačítka Harmony XB5, čirá silikonová, černá, pracuje s mechanismem vracení pružiny. Tato hlava tlačítka s silikonovou krytkou představuje jednoduché řešení, které uspokojí hygienické požadavky v potravinářském průmyslu i ve zdravotnictví a farmaceutice. Kombinuje se s řadou kontaktních b | ks | 206.2925 | 206.2925 | 21,00 |  |  | 3389110906646 | ZB5AP2 | Schneider Electric CZ, s.r.o. | 0
TE515028 | Hlavice ZB5AR2 CE 22 IP65 Hřib prům.60mm |  | Tato černá 60mm hlavice s hřibovým tlačítkem je ideální, když jsou zapotřebí rychlé akce. Vhodné je, aby proces nebo stroj fungoval správně nebo tam, kde operátorské pohyby vyžadují nejvyšší ergonomii. Kombinuje se s řadou kontaktních bloků Harmony a provádí velké množství řídicích funkcí. Je jasně | ks | 438.5745 | 438.5745 | 21,00 | https://www.biesse.cz/ovladani-regulace-a-signalizace_c381775347975405/hlavice-ovladaci-a-signalni_c | https://eshop.biesse.cz/Pictures/BIESSE/19/2000000326/20024_20024.JPG | 3389110906738 | ZB5AR2 | Schneider Electric CZ, s.r.o. | 0 | Ovládání, regulace a signalizace | Hlavice ovládací a signální
TE515030 | Hlavice ZB5AR4 RU 22 IP65 Hřib prům.60mm |  | Tato červená 60mm hlavice s hřibovým tlačítkem je ideální, když jsou zapotřebí rychlé akce. Vhodné je, aby proces nebo stroj fungoval správně nebo tam, kde operátorské pohyby vyžadují nejvyšší ergonomii. Kombinuje se s řadou kontaktních bloků Harmony a provádí velké množství řídicích funkcí. Je jasn | ks | 438.5745 | 438.5745 | 21,00 | https://www.biesse.cz/ovladani-regulace-a-signalizace_c381775347975405/hlavice-ovladaci-a-signalni_c | https://eshop.biesse.cz/Pictures/BIESSE/19/2000000326/20025_20025.JPG | 3389110906752 | ZB5AR4 | Schneider Electric CZ, s.r.o. | 0 | Ovládání, regulace a signalizace | Hlavice ovládací a signální
TE515036 | Hlavice ZB5AS834 ( náhrada za ZB5AS44) RU 22 IP65 Hřib-odb.pootočením |  | Tato ovládací hlavice nouzového zastavení/vypnutí Harmony XB5, 30mm, s hřibovým knoflíkem, rudá. Tato hlava tlačítka nouzového zastavení/vypnutí také nazývaná EMS (Emergency Machine Stop) a EMO (Emergency Off) poskytují ergonomické rozhraní pro ovládání vašich strojů. Snadno se instaluje na kompatib | ks | 367.2552 | 367.2552 | 21,00 | https://www.biesse.cz/ovladani-regulace-a-signalizace_c381775347975405/hlavice-ovladaci-a-signalni_c | https://eshop.biesse.cz/Pictures/BIESSE/19/2000000326/20029_20029.JPG | 3389110906912 | ZB5AS834 | Schneider Electric CZ, s.r.o. | 0 | Ovládání, regulace a signalizace | Hlavice ovládací a signální
TE515037 | Hlavice ZB5AS844 stiskací hřib s aretací |  | Tato ovládací hlavice nouzového zastavení s hřibovým knoflíkem Harmony XB5 pracuje s otočným knoflíkem. Tato hlava tlačítka nouzového zastavení/vypnutí se snadno zkombinuje s kontaktními bloky a instaluje se do standardních výřezů o průměru 22 mm a je propojena s jednoduchými šroubovými svorkami. Je | ks | 336.152 | 336.152 | 21,00 | https://www.biesse.cz/ovladani-regulace-a-signalizace_c381775347975405/hlavice-ovladaci-a-signalni_c | https://eshop.biesse.cz/Pictures/BIESSE/19/2000000326/20030_20030.JPG | 3389110906929 | ZB5AS844 | Schneider Electric CZ, s.r.o. | 0 | Ovládání, regulace a signalizace | Hlavice ovládací a signální
TE515039 | Hlavice ZB5AS944 RU IP65 prům.40 s klíč |  | Tato ovládací hlavice nouzového zastavení s aretací "Harmony XB5", nouzové zastavení 30 mm, ovládaná klíčem (klíč č. 455). Tato hlava tlačítka nouzového zastavení/vypnutí se snadno zkombinuje s kontaktními bloky a instaluje se do standardních výřezů o průměru 22 mm a je propojena s jednoduchými šrou | ks | 566.2464 | 566.2464 | 21,00 | https://www.biesse.cz/ovladani-regulace-a-signalizace_c381775347975405/hlavice-ovladaci-a-signalni_c | https://eshop.biesse.cz/Pictures/BIESSE/19/2000000326/20031_20031.JPG | 3389110906967 | ZB5AS944 | Schneider Electric CZ, s.r.o. | 0 | Ovládání, regulace a signalizace | Hlavice ovládací a signální
TE515042 | Hlavice ZB5AT2 |  | Tato hřibová hlavice Harmony XB5 - 40 mm - černá - pracuje s aretací "stiskni - táhni". Poskytuje ergonomické rozhraní pro ovládání strojů. Kombinuje se s řadou kontaktních bloků Harmony a provádí velké množství řídicích funkcí. Je zřetelně odlišitelný na dálku díky zřetelnému tvaru hřibové místnost | ks | 412.5849 | 412.5849 | 21,00 | https://www.biesse.cz/ovladani-regulace-a-signalizace_c381775347975405/hlavice-ovladaci-a-signalni_c | https://eshop.biesse.cz/Pictures/BIESSE/19/2000000326/20032_20032.JPG | 3389110906974 | ZB5AT2 | Schneider Electric CZ, s.r.o. | 0 | Ovládání, regulace a signalizace | Hlavice ovládací a signální
TE515044 | Hlavice ZB5AT84 ovládací |  | Tato ovládací hlavice nouzového zastavení s hřibovým knoflíkem Harmony XB5, pracuje s mechanismem tažení. Tato hlava tlačítka nouzového zastavení/vypnutí se snadno zkombinuje s kontaktními bloky a instaluje se do standardních výřezů o průměru 22 mm a je propojena s jednoduchými šroubovými svorkami. | ks | 335.4758 | 335.4758 | 21,00 | https://www.biesse.cz/ovladani-regulace-a-signalizace_c381775347975405/hlavice-ovladaci-a-signalni_c | https://eshop.biesse.cz/Pictures/BIESSE/19/2000000326/20033_20033.JPG | 3389110907742 | ZB5AT84 | Schneider Electric CZ, s.r.o. | 0 | Ovládání, regulace a signalizace | Hlavice ovládací a signální
TE515047 | Signálka ZB5AV01 BA9s bílá |  | Tato ovládací hlavice Harmony XB5 bílá čočka pro signálku je vybavena základnou BAA9s. Nabízí jasný ukazatel provozu procesů a strojů. Je zřetelně odlišitelný na dálku díky jasné barvě objektivu. Umožňuje rychlé čtení stavů komplexního počítače. Je odolný proti nárazům, odolnému proti prachu, vodoho | ks | 94.2123 | 94.2123 | 21,00 | https://www.biesse.cz/ovladani-regulace-a-signalizace_c381775347975405/hlavice-ovladaci-a-signalni_c | https://eshop.biesse.cz/Pictures/BIESSE/19/2000000326/20034_20034.JPG | 3389110908053 | ZB5AV01 | Schneider Electric CZ, s.r.o. | 0 | Ovládání, regulace a signalizace | Hlavice ovládací a signální
TE515048 | Signálka ZB5AV013 BI IP65 pro LED |  | Tato signálka Harmony XB5, plná čočka pro signálku, integ. LED je bílá. Tato hlava pro integrovanou kontrolku LEDP vydrží bez údržby a zajišťuje jasný indikátor provozu a provozu stroje. Je zřetelně odlišitelný na dálku díky čiré barvě objektivu, což umožňuje rychlé čtení stavu komplexních strojů. J | ks | 87.7625 | 87.7625 | 21,00 | https://www.biesse.cz/ovladani-regulace-a-signalizace_c381775347975405/kontakty-zakladny-a-prislusen | https://eshop.biesse.cz/Pictures/BIESSE/19/2000000326/20035_20035.JPG | 3389110908060 | ZB5AV013 | Schneider Electric CZ, s.r.o. | 0 | Ovládání, regulace a signalizace | Kontakty, základny a příslušentví
TE515049 | Signálka ZB5AV03 BA9s zelená |  | Ovládací hlavice nouzového zastavení. Nabízí jasný ukazatel provozu procesů a strojů. Je zřetelně odlišitelný na dálku díky jasné barvě objektivu. Umožňuje rychlé čtení stavů komplexního počítače. Je odolný proti nárazům, odolnému proti prachu, vodohospodářství a odolnému proti vibracím díky své nor | ks | 94.2123 | 94.2123 | 21,00 | https://www.biesse.cz/ovladani-regulace-a-signalizace_c381775347975405/hlavice-ovladaci-a-signalni_c | https://eshop.biesse.cz/Pictures/BIESSE/19/2000000326/20036_20036.JPG | 3389110908077 | ZB5AV03 | Schneider Electric CZ, s.r.o. | 0 | Ovládání, regulace a signalizace | Hlavice ovládací a signální
TE515050 | Signálka ZB5AV033 ZE IP65 pro LED |  | Tato signálka Harmony XB5, zelená. Tato hlava pro integrovanou kontrolku LEDP vydrží bez údržby a zajišťuje jasný indikátor provozu a provozu stroje. Je zřetelně odlišitelný na dálku díky čiré barvě objektivu, což umožňuje rychlé čtení stavu komplexních strojů. Je odolný proti nárazům, odolnému prot | ks | 87.7472 | 87.7472 | 21,00 | https://www.biesse.cz/ovladani-regulace-a-signalizace_c381775347975405/kontakty-zakladny-a-prislusen | https://eshop.biesse.cz/Pictures/BIESSE/19/2000000326/20037_20037.JPG | 3389110908084 | ZB5AV033 | Schneider Electric CZ, s.r.o. | 0 | Ovládání, regulace a signalizace | Kontakty, základny a příslušentví
TE515051 | Signálka ZB5AV04 hlavice rudá pro BA9s |  | Tato čočka pro signálku Harmony XB5 je dodána s základnou BAA9s. Nabízí jasný ukazatel provozu procesů a strojů. Je zřetelně odlišitelný na dálku díky jasné barvě objektivu. Umožňuje rychlé čtení stavů komplexního počítače. Je odolný proti nárazům, odolnému proti prachu, vodohospodářství a odolnému | ks | 94.2123 | 94.2123 | 21,00 | https://www.biesse.cz/ovladani-regulace-a-signalizace_c381775347975405/hlavice-ovladaci-a-signalni_c | https://eshop.biesse.cz/Pictures/BIESSE/19/2000000326/20038_20038.JPG | 3389110908091 | ZB5AV04 | Schneider Electric CZ, s.r.o. | 0 | Ovládání, regulace a signalizace | Hlavice ovládací a signální
TE515052 | Signálka ZB5AV043 RU IP65 pro LED |  | Tato signálka Harmony XB5, plná čočka pro signálku, integ. LED je červená. Tato hlava pro integrovanou kontrolku LEDP vydrží bez údržby a zajišťuje jasný indikátor provozu a provozu stroje. Je zřetelně odlišitelný na dálku díky čiré barvě objektivu, což umožňuje rychlé čtení stavu komplexních strojů | ks | 87.7472 | 87.7472 | 21,00 | https://www.biesse.cz/ovladani-regulace-a-signalizace_c381775347975405/kontakty-zakladny-a-prislusen | https://eshop.biesse.cz/Pictures/BIESSE/19/2000000326/20039_20039.JPG | 3389110908107 | ZB5AV043 | Schneider Electric CZ, s.r.o. | 0 | Ovládání, regulace a signalizace | Kontakty, základny a příslušentví
TE515054 | Signálka ZB5AV053 hlavice žlutá pro LED |  | Tato signálka Harmony XB5, plná čočka pro signálku, integrovaná LED je oranžová. Tato hlava pro integrovanou kontrolku LEDP vydrží bez údržby a zajišťuje jasný indikátor provozu a provozu stroje. Je zřetelně odlišitelný na dálku díky čiré barvě objektivu, což umožňuje rychlé čtení stavu komplexních | ks | 87.7625 | 87.7625 | 21,00 | https://www.biesse.cz/ovladani-regulace-a-signalizace_c381775347975405/kontakty-zakladny-a-prislusen | https://eshop.biesse.cz/Pictures/BIESSE/19/2000000326/20040_20040.JPG | 3389110908121 | ZB5AV053 | Schneider Electric CZ, s.r.o. | 0 | Ovládání, regulace a signalizace | Kontakty, základny a příslušentví
TE515056 | Signálka ZB5AV063 hlavice modrá pro LED |  | Tato signálka Harmony XB5, modrá. Tato hlava pro integrovanou kontrolku LEDP vydrží bez údržby a zajišťuje jasný indikátor provozu a provozu stroje. Je zřetelně odlišitelný na dálku díky čiré barvě objektivu, což umožňuje rychlé čtení stavu komplexních strojů. Je odolný proti nárazům, odolnému proti | ks | 99.0854 | 99.0854 | 21,00 | https://www.biesse.cz/ovladani-regulace-a-signalizace_c381775347975405/hlavice-ovladaci-a-signalni_c | https://eshop.biesse.cz/Pictures/BIESSE/19/2000000326/20041_20041.JPG | 3389110908145 | ZB5AV063 | Schneider Electric CZ, s.r.o. | 0 | Ovládání, regulace a signalizace | Hlavice ovládací a signální
TE515061 | Signálka ZB5AV6 polosestava pro BA9s |  | Tento světelný blok umožňuje rychlou a snadnou výměnu a konfiguraci signalizačních jednotek. Snadno se instaluje a nahrazuje na kompatibilních prosvětlených tlačítkových nebo přepínacích jednotkách. Je upevněn pomocí příchytek a připojen pomocí jednoduchých šroubových svorek. Umožňuje vizuální rozli | ks | 123.8566 | 123.8566 | 21,00 | https://www.biesse.cz/ovladani-regulace-a-signalizace_c381775347975405/hlavice-ovladaci-a-signalni_c | https://eshop.biesse.cz/Pictures/BIESSE/19/2000000326/20043_20043.JPG | 3389110908282 | ZB5AV6 | Schneider Electric CZ, s.r.o. | 0 | Ovládání, regulace a signalizace | Hlavice ovládací a signální
TE515064 | Signálka ZB5AVB1 objímka s LED |  | Tento Harmony XB5, polosestava objímky s integ. LED. Má plastové tělo a je kompatibilní s kontrolkami Harmony XB5. Tento světelný blok umožňuje rychlou a snadnou výměnu a konfiguraci signalizačních jednotek. Snadno se instaluje a nahrazuje kompatibilní prosvětlené tlačítkové nebo selektorové jednotk | ks | 226.2911 | 226.2911 | 21,00 | https://www.biesse.cz/ovladani-regulace-a-signalizace_c381775347975405/hlavice-ovladaci-a-signalni_c | https://eshop.biesse.cz/Pictures/BIESSE/19/2000000326/20044_20044.JPG | 3389110907759 | ZB5AVB1 | Schneider Electric CZ, s.r.o. | 0 | Ovládání, regulace a signalizace | Hlavice ovládací a signální
TE515066 | Signálka ZB5AVB3 objímka s LED |  | Tento Harmony XB5, polosestava objímky s integ. LED. Má plastové tělo a je kompatibilní s kontrolkami Harmony XB5. Tento světelný blok umožňuje rychlou a snadnou výměnu a konfiguraci signalizačních jednotek. Snadno se instaluje a nahrazuje kompatibilní prosvětlené tlačítkové nebo selektorové jednotk | ks | 255.8351 | 255.8351 | 21,00 | https://www.biesse.cz/ovladani-regulace-a-signalizace_c381775347975405/hlavice-ovladaci-a-signalni_c | https://eshop.biesse.cz/Pictures/BIESSE/19/2000000326/20045_20045.JPG | 3389110907773 | ZB5AVB3 | Schneider Electric CZ, s.r.o. | 0 | Ovládání, regulace a signalizace | Hlavice ovládací a signální
TE515074 | Signálka ZB5AVBG1 objímka s LED BI |  | Tento Harmony XB5, polosestava objímky s integ. LED. Má plastové tělo a je kompatibilní s kontrolkami Harmony XB5. Tento světelný blok umožňuje rychlou a snadnou výměnu a konfiguraci signalizačních jednotek. Snadno se instaluje a nahrazuje kompatibilní prosvětlené tlačítkové nebo selektorové jednotk | ks | 385.377 | 385.377 | 21,00 | https://www.biesse.cz/ovladani-regulace-a-signalizace_c381775347975405/hlavice-ovladaci-a-signalni_c | https://eshop.biesse.cz/Pictures/BIESSE/19/2000000326/20048_20048.JPG | 3389110070354 | ZB5AVBG1 | Schneider Electric CZ, s.r.o. | 0 | Ovládání, regulace a signalizace | Hlavice ovládací a signální
TE515084 | Signálka ZB5AVM1 objímka s LED |  | Tento světelný blok umožňuje rychlou a snadnou výměnu a konfiguraci signalizačních jednotek. Snadno se instaluje a nahrazuje na kompatibilních prosvětlených tlačítkových nebo přepínacích jednotkách. Je upevněn pomocí příchytek a připojen pomocí jednoduchých šroubových svorek. Umožňuje vizuální rozli | ks | 322.4335 | 322.4335 | 21,00 | https://www.biesse.cz/ovladani-regulace-a-signalizace_c381775347975405/hlavice-ovladaci-a-signalni_c | https://eshop.biesse.cz/Pictures/BIESSE/19/2000000326/20051_20051.JPG | 3389110907957 | ZB5AVM1 | Schneider Electric CZ, s.r.o. | 0 | Ovládání, regulace a signalizace | Hlavice ovládací a signální
TE515118 | Objímka ZB5AW0B11 LED s kontakty |  | Tento Harmony XB5, polosestava objímky s integ. LED. Má 1 x Z kontakt a plastové tělo a je kompatibilní s kontrolkami Harmony XB5. Tento světelný blok umožňuje rychlou a snadnou výměnu a konfiguraci signalizačních jednotek. Snadno se instaluje a nahrazuje kompatibilní prosvětlené tlačítkové nebo sel | ks | 345.9866 | 345.9866 | 21,00 |  |  | 3389110908336 | ZB5AW0B11 | Schneider Electric CZ, s.r.o. | 0
TE515119 | Objímka ZB5AW0B12 LED s kontakty 24V 1NC |  | This light block allows fast and easy replacement and configuration of your signaling units. It is easily installed and replaced on compatible illuminated push button or selector switch units . It is assembled via clips and connected with simple screw-clamp connections. It enables visual distinction | ks | 345.9866 | 345.9866 | 21,00 |  |  | 3389110908350 | ZB5AW0B12 | Schneider Electric CZ, s.r.o. | 0
TE515121 | Objímka ZB5AW0B15 LED s kontakty |  | Tento Harmony XB5, polosestava objímky s integ. LED. Má 1 x Z + 1 x V kontakty a plastové tělo a je kompatibilní s kontrolkami Harmony XB5. Tento světelný blok umožňuje rychlou a snadnou výměnu a konfiguraci signalizačních jednotek. Snadno se instaluje a nahrazuje kompatibilní prosvětlené tlačítkové | ks | 429.6406 | 429.6406 | 21,00 | https://www.biesse.cz/ostatni-zbozi_c426902569353229/objimka-zb5aw0b15-led-s-kontakty_p20057.html | https://eshop.biesse.cz/Pictures/BIESSE/19/2000000326/20057_20057.JPG | 3389110908398 | ZB5AW0B15 | Schneider Electric CZ, s.r.o. | 0 | Ostatní zboží
TE515161 | Objímka ZB5AW0M15 LED s kontakty |  | Tento světelný blok umožňuje rychlou a snadnou výměnu a konfiguraci signalizačních jednotek. Snadno se instaluje a nahrazuje na kompatibilních prosvětlených tlačítkových nebo přepínacích jednotkách. Je upevněn pomocí příchytek a připojen pomocí jednoduchých šroubových svorek. Umožňuje vizuální rozli | ks | 666.7957 | 666.7957 | 21,00 | https://www.biesse.cz/ostatni-zbozi_c426902569353229/objimka-zb5aw0m15-led-s-kontakty_p20062.html | https://eshop.biesse.cz/Pictures/BIESSE/19/2000000326/20062_20062.JPG | 3389110909197 | ZB5AW0M15 | Schneider Electric CZ, s.r.o. | 0 | Ostatní zboží
TE515190 | Hlavice ZB5AW313 stiskací bílá prosv.pro LED |  | Tato signálka Harmony XB5, plná čočka prosvětlená, bílá lícující pro integ. LED, pracující s pružinovým návratem / impulsním mechanismem. Tato prosvětlená hlava tlačítka pro integ. LED poskytuje všestranné rozhraní pro ovládání vašich strojů. Snadno se instaluje a vyměňuje na kompatibilních úplných | ks | 155.8168 | 155.8168 | 21,00 | https://www.biesse.cz/ovladani-regulace-a-signalizace_c381775347975405/hlavice-ovladaci-a-signalni_c | https://eshop.biesse.cz/Pictures/BIESSE/19/2000000326/20066_20066.JPG | 3389110909920 | ZB5AW313 | Schneider Electric CZ, s.r.o. | 0 | Ovládání, regulace a signalizace | Hlavice ovládací a signální
TE515191 | Hlavice ZB5AW33 stiskací |  | Tato ovládací hlavice Harmony XB5, plná čočka prosvětlená, zelená, s pružinovým návratem / impulsním mechanismem. Tato prosvětlená hlava tlačítka poskytuje všestranné rozhraní pro ovládání vašich strojů. Snadno se instaluje a vyměňuje na kompatibilních úplných tlačítkových jednotkách a kontaktních b | ks | 163.2472 | 163.2472 | 21,00 | https://www.biesse.cz/ovladani-regulace-a-signalizace_c381775347975405/hlavice-ovladaci-a-signalni_c | https://eshop.biesse.cz/Pictures/BIESSE/19/2000000326/20067_20067.JPG | 3389110909937 | ZB5AW33 | Schneider Electric CZ, s.r.o. | 0 | Ovládání, regulace a signalizace | Hlavice ovládací a signální
TE515192 | Hlavice ZB5AW333 stiskací zelená prosv.pro LED |  | Tato signálka Harmony XB5, plná čočka pro zapuštěnou, integrovaná LED, pracující s pružinovým návratem / impulsním mechanismem. Tato prosvětlená hlava tlačítka pro integ. LED poskytuje všestranné rozhraní pro ovládání vašich strojů. Snadno se instaluje a vyměňuje na kompatibilních úplných tlačítkový | ks | 155.8168 | 155.8168 | 21,00 | https://www.biesse.cz/ovladani-regulace-a-signalizace_c381775347975405/hlavice-ovladaci-a-signalni_c | https://eshop.biesse.cz/Pictures/BIESSE/19/2000000326/20068_20068.JPG | 3389110909944 | ZB5AW333 | Schneider Electric CZ, s.r.o. | 0 | Ovládání, regulace a signalizace | Hlavice ovládací a signální
TE515194 | Hlavice ZB5AW343 stiskací rudá prosv.pro LED |  | Tato ovládací hlavice Harmony XB5 - světelné návěstí 24 V - rudá. Tato prosvětlená hlava tlačítka pro integ. LED poskytuje všestranné rozhraní pro ovládání vašich strojů. Snadno se instaluje a vyměňuje na kompatibilních úplných tlačítkových jednotkách a kontaktních blocích pomocí zacvakávací montáže | ks | 155.8168 | 155.8168 | 21,00 | https://www.biesse.cz/ovladani-regulace-a-signalizace_c381775347975405/hlavice-ovladaci-a-signalni_c | https://eshop.biesse.cz/Pictures/BIESSE/19/2000000326/20069_20069.JPG | 3389110909968 | ZB5AW343 | Schneider Electric CZ, s.r.o. | 0 | Ovládání, regulace a signalizace | Hlavice ovládací a signální
TE515195 | Hlavice ZB5AW35 stiskací |  | Tato oranžová ovl. hlavice tlačítka nabízí všestranné rozhraní pro ovládání vašich strojů. Držák ovládače se snadno instaluje a nahrazuje rozhraním ovládačů a kontaktů. Je velmi odlišitelný na dálku díky osvětlené, jasné barvě a dotyku díky zapuštěnému prvku. Minimalizuje chyby v řízení strojů. Je o | ks | 163.2472 | 163.2472 | 21,00 | https://www.biesse.cz/ovladani-regulace-a-signalizace_c381775347975405/hlavice-ovladaci-a-signalni_c | https://eshop.biesse.cz/Pictures/BIESSE/19/2000000326/20070_20070.JPG | 3389110909975 | ZB5AW35 | Schneider Electric CZ, s.r.o. | 0 | Ovládání, regulace a signalizace | Hlavice ovládací a signální
TE515196 | Hlavice ZB5AW353 stiskací oranžová prosv.pro LED |  | Tato signálka Harmony XB5, plná čočka prosvět.oranž.hlavice pro integ.LED, pracuje s pružinovým návratem / impulsním mechanismem. Tato prosvětlená hlava tlačítka pro integ. LED poskytuje všestranné rozhraní pro ovládání vašich strojů. Snadno se instaluje a vyměňuje na kompatibilních úplných tlačítko | ks | 155.8168 | 155.8168 | 21,00 | https://www.biesse.cz/ovladani-regulace-a-signalizace_c381775347975405/hlavice-ovladaci-a-signalni_c | https://eshop.biesse.cz/Pictures/BIESSE/19/2000000326/20071_20071.JPG | 3389110909982 | ZB5AW353 | Schneider Electric CZ, s.r.o. | 0 | Ovládání, regulace a signalizace | Hlavice ovládací a signální
TE515198 | Hlavice ZB5AW363 stiskací modrá prosv.pro LED |  | Tato signálka Harmony XB5, plná čočka prosvětlenou modrou hlavici pro integ. LED, pracující s pružinovým návratem / impulsním mechanismem. Tato prosvětlená hlava tlačítka pro integ. LED poskytuje všestranné rozhraní pro ovládání vašich strojů. Snadno se instaluje a vyměňuje na kompatibilních úplných | ks | 155.8168 | 155.8168 | 21,00 | https://www.biesse.cz/ovladani-regulace-a-signalizace_c381775347975405/hlavice-ovladaci-a-signalni_c | https://eshop.biesse.cz/Pictures/BIESSE/19/2000000326/20072_20072.JPG | 3389110922035 | ZB5AW363 | Schneider Electric CZ, s.r.o. | 0 | Ovládání, regulace a signalizace | Hlavice ovládací a signální
TE515222 | Díl ZB5AZ009 spojovací |  | Tato polosestava objímky XB5 umožňuje spojit hlavy XB5 se kontaktními nebo světlovými bloky. Je z plastu. Základna pro sestavení hlav a těl Harmony XB5. | ks | 50.4507 | 50.4507 | 21,00 | https://www.biesse.cz/ovladani-regulace-a-signalizace_c381775347975405/kontakty-zakladny-a-prislusen | https://eshop.biesse.cz/Pictures/BIESSE/19/2000000326/20079_20079.JPG | 3389110102215 | ZB5AZ009 | Schneider Electric CZ, s.r.o. | 0 | Ovládání, regulace a signalizace | Kontakty, základny a příslušentví
TE515224 | Kontakt ZB5AZ101 spojovací |  | Tento blok Harmony XB5, jedna kontaktní jednotka používá šroubové svorky. Tento kontaktní blok umožňuje rychlou a snadnou výměnu a konfiguraci ovládačů a přepínačů. Snadno se instaluje a vyměňuje se v jednotkách XB5 ovládačů a přepínačích pomocí nacvakávací sestavy a připojuje se k ovládacím obvodu | ks | 117.8134 | 117.8134 | 21,00 | https://www.biesse.cz/ovladani-regulace-a-signalizace_c381775347975405/kontakty-zakladny-a-prislusen | https://eshop.biesse.cz/Pictures/BIESSE/19/2000000326/20080_20080.JPG | 3389110924398 | ZB5AZ101 | Schneider Electric CZ, s.r.o. | 0 | Ovládání, regulace a signalizace | Kontakty, základny a příslušentví
TE515225 | Kontakt ZB5AZ102 spojovací |  | Tento blok Harmony XB5, jedna kontaktní jednotka používá šroubové svorky. Tento kontaktní blok umožňuje rychlou a snadnou výměnu a konfiguraci ovládačů a přepínačů. Snadno se instaluje a vyměňuje se v jednotkách XB5 ovládačů a přepínačích pomocí nacvakávací sestavy a připojuje se k ovládacím obvodu | ks | 117.8134 | 117.8134 | 21,00 | https://www.biesse.cz/ovladani-regulace-a-signalizace_c381775347975405/kontakty-zakladny-a-prislusen | https://eshop.biesse.cz/Pictures/BIESSE/19/2000000326/20081_20081.JPG | 3389110924411 | ZB5AZ102 | Schneider Electric CZ, s.r.o. | 0 | Ovládání, regulace a signalizace | Kontakty, základny a příslušentví
TE515228 | Podložka ZB5AZ902 proti pootočení |  | Tato antirotační deska Harmony XB5 umožňuje stabilnější instalaci ovládačů Harmony XB5 a XB7 a ovládací hlavice nouzového zastavení. Tato montážní příslušenství je doporučena pro každou instalaci, kde je vyžadováno perfektní vodorovné zarovnání tlačítek. | ks | 17.1717 | 17.1717 | 21,00 | https://www.biesse.cz/ovladani-regulace-a-signalizace_c381775347975405/hlavice-ovladaci-a-signalni_c | https://eshop.biesse.cz/Pictures/BIESSE/19/2000000326/20083_20083.JPG | 3389110842715 | ZB5AZ902 | Schneider Electric CZ, s.r.o. | 0 | Ovládání, regulace a signalizace | Hlavice ovládací a signální
TE515575 | Díl ZB6Y009 spojovací |  | Harmony ZB6Y009 jsou objímka pro upevnění elektrického bloku. Je součástí rozsahu monolitických plastových tlačítek, spínačů a signálek Harmony XB6. | ks | 34.1113 | 34.1113 | 21,00 | https://www.biesse.cz/ovladani-regulace-a-signalizace_c381775347975405/hlavice-ovladaci-a-signalni_c | https://eshop.biesse.cz/Pictures/BIESSE/19/2000000326/20085_20085.JPG | 3389110768121 | ZB6Y009 | Schneider Electric CZ, s.r.o. | 0 | Ovládání, regulace a signalizace | Hlavice ovládací a signální
TE515885 | Polosestava ZB6Z5B kontaktů spoj. díl 1Z+1V |  | This Harmony ZB6Z5B is a single contact block with body/fixing collar, 1 NO + 1 NC faston connector. It is part of the range Harmony XB6 diameter 16mm monolithic plastic push buttons, switches, and pilot lights. | ks | 246.9012 | 246.9012 | 21,00 |  |  | 3389110775372 | ZB6Z5B | Schneider Electric CZ, s.r.o. | 0
TE515898 | Hmatník ZBA1 |  | Toto tlačítko Harmony ZB, lícující bílé neoznačené tlačítko má oblý tvar. Toto tlačítko poskytuje ergonomické rozhraní pro ovládání vašeho stroje díky jeho zapuštěnému prvku. Je dodáván bez označení, aby jej uživatelé mohli používat pro různé provozní režimy a funkce. Snadno se instaluje a vyměňuje | ks | 15.5363 | 15.5363 | 21,00 | https://www.biesse.cz/ovladani-regulace-a-signalizace_c381775347975405/hlavice-ovladaci-a-signalni_c | https://eshop.biesse.cz/Pictures/BIESSE/19/2000000326/20088_20088.JPG | 3389110090604 | ZBA1 | Schneider Electric CZ, s.r.o. | 0 | Ovládání, regulace a signalizace | Hlavice ovládací a signální
TE515904 | Hmatník ZBA2 |  | Toto tlačítko Harmony ZB, zapuš. černý neoznačený hmatník, má kruhový tvar. Toto tlačítko poskytuje ergonomické rozhraní pro ovládání vašeho stroje díky jeho zapuštěnému prvku. Je dodáván bez označení, aby jej uživatelé mohli používat pro různé provozní režimy a funkce. Snadno se instaluje a vyměňuj | ks | 14.7186 | 14.7186 | 21,00 | https://www.biesse.cz/ovladani-regulace-a-signalizace_c381775347975405/hlavice-ovladaci-a-signalni_c | https://eshop.biesse.cz/Pictures/BIESSE/19/2000000326/20089_20089.JPG | 3389110090611 | ZBA2 | Schneider Electric CZ, s.r.o. | 0 | Ovládání, regulace a signalizace | Hlavice ovládací a signální
TE515908@ | Hmatník ZBA331 zelený |  | Tento ovládací hlavice stiskací se symbolem "I", lícující, zelená. Toto tlačítko poskytuje ergonomické rozhraní pro ovládání vašeho stroje díky jeho zapuštěnému prvku. Je dodáván již gravírovaný s označením odpovídajícím provozu stroje. Snadno se instaluje a vyměňuje za kompatibilní kompletní tlačít | ks | 52.3328 | 52.3328 | 21,00 |  |  | 3389110090758 | ZBA331 | Schneider Electric CZ, s.r.o. | 0
TE515909 | Hmatník ZBA333 zelený |  | Tento ovládací hlavice stiskací se symbolem "START", lícující, zelená. Toto tlačítko poskytuje ergonomické rozhraní pro ovládání vašeho stroje díky jeho zapuštěnému prvku. Je dodáván již gravírovaný s označením odpovídajícím provozu stroje. Snadno se instaluje a vyměňuje za kompatibilní kompletní tl | ks | 69.5045 | 69.5045 | 21,00 | https://www.biesse.cz/ovladani-regulace-a-signalizace_c381775347975405/hlavice-ovladaci-a-signalni_c | https://eshop.biesse.cz/Pictures/BIESSE/19/2000000326/20091_20091.JPG | 3389110090826 | ZBA333 | Schneider Electric CZ, s.r.o. | 0 | Ovládání, regulace a signalizace | Hlavice ovládací a signální
TE515910 | Hmatník ZBA334 bílý- černá šipnka na bílém podkladu |  | Tento ovládací hlavice stiskací se symbolem "šipka nahoru", lícující Harmony ZB má kruhový tvar. Toto tlačítko poskytuje ergonomické rozhraní pro ovládání vašeho stroje díky jeho zapuštěnému prvku. Je dodáván již gravírovaný s označením odpovídajícím provozu stroje. Snadno se instaluje a vyměňuje za | ks | 34.188 | 34.188 | 21,00 |  |  | 3389110091236 | ZBA334 | Schneider Electric CZ, s.r.o. | 0
TE515911 | Hmatník ZBA335 černý |  | Tento ovládací hlavice stiskací se symbolem "šipka nahoru", lícující Harmony ZB má kruhový tvar. Toto tlačítko poskytuje ergonomické rozhraní pro ovládání vašeho stroje díky jeho zapuštěnému prvku. Je dodáván již gravírovaný s označením odpovídajícím provozu stroje. Snadno se instaluje a vyměňuje za | ks | 52.3328 | 52.3328 | 21,00 |  |  | 3389110091588 | ZBA335 | Schneider Electric CZ, s.r.o. | 0
TE515917@ | Hmatník ZBA432 rudý |  |  | ks | 4.851 | 4.851 | 21,00 |  |  |  | ZBA432 | Schneider Electric CZ, s.r.o. | 0
TE515929 | Spínač ZBE101 řaz.10 zapínací |  | Tento blok pomocných kontaktů Harmony ZB používá šroubové svorky. Tento kontaktní blok umožňuje rychlou a snadnou výměnu a konfiguraci ovládačů a přepínačů. Snadno se instaluje a vyměňuje se v ovládačích XB4 nebo XB5 plných tlačítkových jednotkách a přepínačích pomocí nacvakávací sestava a připojuje | ks | 81.5821 | 81.5821 | 21,00 | https://www.biesse.cz/ovladani-regulace-a-signalizace_c381775347975405/kontakty-zakladny-a-prislusen | https://eshop.biesse.cz/Pictures/BIESSE/19/2000000326/20095_20095.JPG | 3389110089479 | ZBE101 | Schneider Electric CZ, s.r.o. | 0 | Ovládání, regulace a signalizace | Kontakty, základny a příslušentví
TE515932 | Spínač ZBE102 řaz.01 vypínací |  | Tento blok kontaktů Harmony ZB, XB5 používá šroubové svorky. Tento kontaktní blok umožňuje rychlou a snadnou výměnu a konfiguraci ovládačů a přepínačů. Snadno se instaluje a vyměňuje se v jednotkách XB5 ovládačů a přepínačích pomocí nacvakávací sestavy a připojuje se k ovládacím obvodu jednoduchými | ks | 81.5821 | 81.5821 | 21,00 | https://www.biesse.cz/ovladani-regulace-a-signalizace_c381775347975405/kontakty-zakladny-a-prislusen | https://eshop.biesse.cz/Pictures/BIESSE/19/2000000326/20098_20098.JPG | 3389110089486 | ZBE102 | Schneider Electric CZ, s.r.o. | 0 | Ovládání, regulace a signalizace | Kontakty, základny a příslušentví
TE515935 | Spínač ZBE203 řaz.20 zapínací |  | Tento blok dvojitých kontaktů Harmony ZB používá šroubové svorky. Je kompatibilní s ovládacími a signalizačními jednotkami Harmony XB4 a XB5. Tento blok dvojitých kontaktů umožňuje rychlou a snadnou výměnu a konfiguraci tlačítek a přepínačů. Snadno se instaluje a vyměňuje se na kompletní jednotku tl | ks | 274.6519 | 274.6519 | 21,00 | https://www.biesse.cz/ovladani-regulace-a-signalizace_c381775347975405/kontakty-zakladny-a-prislusen | https://eshop.biesse.cz/Pictures/BIESSE/19/2000000326/20099_20099.JPG | 3389110119169 | ZBE203 | Schneider Electric CZ, s.r.o. | 0 | Ovládání, regulace a signalizace | Kontakty, základny a příslušentví
TE515936 | Spínač ZBE204 řaz.02 vypínací |  | Tento blok dvojitých kontaktů Harmony ZB používá šroubové svorky. Je kompatibilní s ovládacími a signalizačními jednotkami Harmony XB4 a XB5. Tento blok dvojitých kontaktů umožňuje rychlou a snadnou výměnu a konfiguraci tlačítek a přepínačů. Snadno se instaluje a vyměňuje se na kompletní jednotku tl | ks | 315.1239 | 315.1239 | 21,00 | https://www.biesse.cz/ovladani-regulace-a-signalizace_c381775347975405/hlavice-ovladaci-a-signalni_c | https://eshop.biesse.cz/Pictures/BIESSE/19/2000000326/20100_20100.JPG | 3389110119206 | ZBE204 | Schneider Electric CZ, s.r.o. | 0 | Ovládání, regulace a signalizace | Hlavice ovládací a signální
TE515937 | Spínač ZBE205 řaz.11 přepínací |  | Tento blok dvojitých kontaktů Harmony ZB používá šroubové svorky. Je kompatibilní s ovládacími a signalizačními jednotkami Harmony XB4 a XB5. Tento blok dvojitých kontaktů umožňuje rychlou a snadnou výměnu a konfiguraci tlačítek a přepínačů. Snadno se instaluje a vyměňuje se na kompletní jednotku tl | ks | 274.6519 | 274.6519 | 21,00 | https://www.biesse.cz/ovladani-regulace-a-signalizace_c381775347975405/kontakty-zakladny-a-prislusen | https://eshop.biesse.cz/Pictures/BIESSE/19/2000000326/20101_20101.JPG | 3389110119251 | ZBE205 | Schneider Electric CZ, s.r.o. | 0 | Ovládání, regulace a signalizace | Kontakty, základny a příslušentví
TE515953 | Krytka ZBP0 ochranná |  | Tento notebook Harmony ZB sestává z čisté silikonové botky. Je kompatibilní s kruhovými hlavami Harmony XB4 a XB5 s přesahem a stisknutím. Tato silikonová botka je ideální pro doplnění řídicí jednotky a její přizpůsobení přísným požadavkům na hygienu a čištění. Je průhledná, což uživatelům umožňuje | ks | 29.1878 | 29.1878 | 21,00 | https://www.biesse.cz/ovladani-regulace-a-signalizace_c381775347975405/kontakty-zakladny-a-prislusen | https://eshop.biesse.cz/Pictures/BIESSE/19/2000000326/20102_20102.JPG | 3389110101935 | ZBP0 | Schneider Electric CZ, s.r.o. | 0 | Ovládání, regulace a signalizace | Kontakty, základny a příslušentví
TE515956 | Objímka ZBV6 pro žárovku BA9s |  | Tato skříň Harmony ZB, světelná blok bez žárovky, pracuje s BAA9s Base. Je dodáván se zařízením 250 V AC/DC a používá šroubové svorky. Má plastové tělo. Je kompatibilní s XB4 a XB5. Tento světelný blok umožňuje rychlou a snadnou výměnu a konfiguraci signalizačních jednotek. Snadno se instaluje a nah | ks | 80.4053 | 80.4053 | 21,00 | https://www.biesse.cz/ovladani-regulace-a-signalizace_c381775347975405/hlavice-ovladaci-a-signalni_c | https://eshop.biesse.cz/Pictures/BIESSE/19/2000000326/20103_20103.JPG | 3389110089608 | ZBV6 | Schneider Electric CZ, s.r.o. | 0 | Ovládání, regulace a signalizace | Hlavice ovládací a signální
TE515957 | Objímka ZBVB1 BI 22 IP65 s LED 24DC/AC |  | Tento světelný blok Harmony ZB, XB5, pracuje s integrovanou LED. Je napájen s 24 V AC/DC a používá šroubové svorky. Má plastové tělo. Tento světelný blok umožňuje rychlou a snadnou výměnu a konfiguraci signalizačních jednotek. Snadno se instaluje a nahrazuje kompatibilní prosvětlené tlačítkové nebo | ks | 194.8442 | 194.8442 | 21,00 | https://www.biesse.cz/ovladani-regulace-a-signalizace_c381775347975405/kontakty-zakladny-a-prislusen | https://eshop.biesse.cz/Pictures/BIESSE/19/2000000326/20104_20104.JPG | 3389110089615 | ZBVB1 | Schneider Electric CZ, s.r.o. | 1 | Ovládání, regulace a signalizace | Kontakty, základny a příslušentví
TE515960@ | Objímka ZBVB3 ZE 22 IP65 s LED 24DC/AC |  | Tento chránič Harmony ZB, zelená kontrolka, pracuje s integrovanou LED. Je napájen s 24 V AC/DC a používá šroubové svorky. Má plastové tělo. Tento světelný blok umožňuje rychlou a snadnou výměnu a konfiguraci signalizačních jednotek. Snadno se instaluje a nahrazuje kompatibilní prosvětlené tlačítkov | ks | 186.8391 | 186.8391 | 21,00 | https://www.biesse.cz/ovladani-regulace-a-signalizace_c381775347975405/kontakty-zakladny-a-prislusen | https://eshop.biesse.cz/Pictures/BIESSE/19/2000000326/20105_20105.JPG | 3389110089622 | ZBVB3 | Schneider Electric CZ, s.r.o. | 2 | Ovládání, regulace a signalizace | Kontakty, základny a příslušentví
TE515966@ | Objímka ZBVB5 ŽL 22 IP65 s LED 24DC/AC |  | Tento indikátor Harmony ZB, oranžový, pracuje s integrovanou LED. Je napájen s 24 V AC/DC a používá šroubové svorky. Má plastové tělo. Tento světelný blok umožňuje rychlou a snadnou výměnu a konfiguraci signalizačních jednotek. Snadno se instaluje a nahrazuje kompatibilní prosvětlené tlačítkové nebo | ks | 169.8464 | 169.8464 | 21,00 | https://www.biesse.cz/ovladani-regulace-a-signalizace_c381775347975405/kontakty-zakladny-a-prislusen | https://eshop.biesse.cz/Pictures/BIESSE/19/2000000326/20107_20107.JPG | 3389110089646 | ZBVB5 | Schneider Electric CZ, s.r.o. | 1.5 | Ovládání, regulace a signalizace | Kontakty, základny a příslušentví
TE515969@ | Objímka ZBVB6 MO 22 IP65 s LED 24DC/AC |  | Tento světelný blok Harmony ZB, XB5 je modrý a má integrovanou LED. Je napájen s 24 V AC/DC a používá šroubové svorky. Má plastové tělo. Tento světelný blok umožňuje rychlou a snadnou výměnu a konfiguraci signalizačních jednotek. Snadno se instaluje a nahrazuje kompatibilní prosvětlené tlačítkové ne | ks | 162.0711 | 162.0711 | 21,00 | https://www.biesse.cz/ovladani-regulace-a-signalizace_c381775347975405/kontakty-zakladny-a-prislusen | https://eshop.biesse.cz/Pictures/BIESSE/19/2000000326/20108_20108.JPG | 3389110089653 | ZBVB6 | Schneider Electric CZ, s.r.o. | 0 | Ovládání, regulace a signalizace | Kontakty, základny a příslušentví
TE515972 | Objímka ZBVG1 BI 22 IP65 s LED 110-120AC |  | Tento světelný blok Harmony ZB, XB5, pracuje s integrovanou LED. Je dodáván s napájením 110 V až 120 V AC a používá šroubové svorky. Má plastové tělo. Tento světelný blok umožňuje rychlou a snadnou výměnu a konfiguraci signalizačních jednotek. Snadno se instaluje a nahrazuje kompatibilní prosvětlené | ks | 285.4794 | 285.4794 | 21,00 |  | https://eshop.biesse.cz/Pictures/BIESSE/19/2000000326/20109_20109.JPG | 3389110089660 | ZBVG1 | Schneider Electric CZ, s.r.o. | 0
TE515982 | Objímka ZBVM1 BI 22 IP65 s LED 230VAC |  | Tento blok Harmony ZB, bílé kontrolky, pracuje s integrovanou LED. Je napájeno s napětím 230 V až 240 V AC a používá šroubové svorky. Má plastové tělo. Tento světelný blok umožňuje rychlou a snadnou výměnu a konfiguraci signalizačních jednotek. Snadno se instaluje a nahrazuje kompatibilní prosvětlen | ks | 264.5008 | 264.5008 | 21,00 | https://www.biesse.cz/ovladani-regulace-a-signalizace_c381775347975405/kontakty-zakladny-a-prislusen | https://eshop.biesse.cz/Pictures/BIESSE/19/2000000326/20113_20113.JPG | 3389110090031 | ZBVM1 | Schneider Electric CZ, s.r.o. | 2 | Ovládání, regulace a signalizace | Kontakty, základny a příslušentví
TE515984@ | Objímka ZBVM3 ZE 22 IP65 s LED 230VAC |  | Tento chránič Harmony ZB, zelená kontrolka, pracuje s integrovanou LED. Je napájeno s napětím 230 V až 240 V AC a používá šroubové svorky. Má plastové tělo. Tento světelný blok umožňuje rychlou a snadnou výměnu a konfiguraci signalizačních jednotek. Snadno se instaluje a nahrazuje kompatibilní prosv | ks | 274.7041 | 274.7041 | 21,00 | https://www.biesse.cz/ovladani-regulace-a-signalizace_c381775347975405/kontakty-zakladny-a-prislusen | https://eshop.biesse.cz/Pictures/BIESSE/19/2000000326/20114_20114.JPG | 3389110090055 | ZBVM3 | Schneider Electric CZ, s.r.o. | 2 | Ovládání, regulace a signalizace | Kontakty, základny a příslušentví
TE515986@ | Objímka ZBVM4 RU 22 IP65 s LED 230VAC |  | Tento blok Harmony ZB, červený, pracuje s integrovanou LED. Je napájeno s napětím 230 V až 240 V AC a používá šroubové svorky. Má plastové tělo. Tento světelný blok umožňuje rychlou a snadnou výměnu a konfiguraci signalizačních jednotek. Snadno se instaluje a nahrazuje kompatibilní prosvětlené tlačí | ks | 202.5056 | 202.5056 | 21,00 | https://www.biesse.cz/ovladani-regulace-a-signalizace_c381775347975405/kontakty-zakladny-a-prislusen | https://eshop.biesse.cz/Pictures/BIESSE/19/2000000326/20115_20115.JPG | 3389110090079 | ZBVM4 | Schneider Electric CZ, s.r.o. | 0 | Ovládání, regulace a signalizace | Kontakty, základny a příslušentví
TE515988@ | Objímka ZBVM5 ŽL 22 IP65 s LED 230VAC |  | Tento indikátor Harmony ZB, oranžový, pracuje s integrovanou LED. Je napájeno s napětím 230 V až 240 V AC a používá šroubové svorky. Má plastové tělo. Tento světelný blok umožňuje rychlou a snadnou výměnu a konfiguraci signalizačních jednotek. Snadno se instaluje a nahrazuje kompatibilní prosvětlené | ks | 194.7936 | 194.7936 | 21,00 | https://www.biesse.cz/ovladani-regulace-a-signalizace_c381775347975405/kontakty-zakladny-a-prislusen | https://eshop.biesse.cz/Pictures/BIESSE/19/2000000326/20116_20116.JPG | 3389110090123 | ZBVM5 | Schneider Electric CZ, s.r.o. | 0 | Ovládání, regulace a signalizace | Kontakty, základny a příslušentví
TE515990@ | Objímka ZBVM6 MO 22 IP65 s LED 230VAC |  | Tento světelný blok Harmony ZB, XB5 je modrý a má integrovanou LED. Je napájeno s napětím 230 V až 240 V AC a používá šroubové svorky. Má plastové tělo. Tento světelný blok umožňuje rychlou a snadnou výměnu a konfiguraci signalizačních jednotek. Snadno se instaluje a nahrazuje kompatibilní prosvětle | ks | 213.336 | 213.336 | 21,00 | https://www.biesse.cz/ovladani-regulace-a-signalizace_c381775347975405/kontakty-zakladny-a-prislusen | https://eshop.biesse.cz/Pictures/BIESSE/19/2000000326/20117_20117.JPG | 3389110090130 | ZBVM6 | Schneider Electric CZ, s.r.o. | 0 | Ovládání, regulace a signalizace | Kontakty, základny a příslušentví
TE221073 | Relé prog. SR3B101FU Zelio, 100-240V AC |  | This Zelio Logic SR3 compact smart relay / programmable controller uses a supply voltage of 100V-240V alternating current. It has 10 inputs / outputs with screw-clamp terminals. It has compact design, allowing installation on DIN rail. It also offers simple programming, display and diagnosing of mal | sada | 5277.4358 | 5277.4358 | 21,00 | https://www.biesse.cz/modulove-a-paticove-pristroje_c374924875137026/stykace-a-rele_c381775347976654 | https://eshop.biesse.cz/Pictures/BIESSE/19/2000000326/20119_20119.JPG | 3389110549911 | SR3B101FU | Schneider Electric CZ, s.r.o. | 0 | Modulové a paticové přístroje | Stykače a relé | Relé programovatelná
TE516019 | Nosič ZBY2101 štítků s prázdným polem |  | Tento držák štítků Harmony má černé nebo červené pozadí. Je kompatibilní s tlačítky a kontrolkami Harmony XB4, XB5 a XB7. Tento držák štítků umožňuje upravit řídicí jednotku pomocí gravírovaného štítku v souladu s návrhem schváleným vaším zákazníkem. Je kompatibilní s jakoukoli standardní řídící neb | ks | 46.9856 | 46.9856 | 21,00 | https://www.biesse.cz/ovladani-regulace-a-signalizace_c381775347975405/kontakty-zakladny-a-prislusen | https://eshop.biesse.cz/Pictures/BIESSE/19/2000000326/20120_20120.JPG | 3389110839968 | ZBY2101 | Schneider Electric CZ, s.r.o. | 0 | Ovládání, regulace a signalizace | Kontakty, základny a příslušentví
TE516024 | Nosič ZBY2178 štítků |  | Tento držák štítků Harmony ZBY má černé nebo červené pozadí a je označen písmenem "O - I". Je kompatibilní s tlačítky a kontrolkami Harmony XB4, XB5 a XB7. Tento držák štítků umožňuje upravit řídicí jednotku pomocí gravírovaného štítku v souladu s návrhem schváleným vaším zákazníkem. Je kompatibilní | ks | 62.5375 | 62.5375 | 21,00 | https://www.biesse.cz/ovladani-regulace-a-signalizace_c381775347975405/kontakty-zakladny-a-prislusen | https://eshop.biesse.cz/Pictures/BIESSE/19/2000000326/20121_20121.JPG | 3389110840247 | ZBY2178 | Schneider Electric CZ, s.r.o. | 0 | Ovládání, regulace a signalizace | Kontakty, základny a příslušentví
TE516027 | Nosič ZBY2303 štítků |  | Tento držák štítků Harmony má černé pozadí a je označen písmenem "START". Je kompatibilní s tlačítky a kontrolkami Harmony XB4, XB5 a XB7. Tento držák štítků umožňuje upravit řídicí jednotku pomocí gravírovaného štítku v souladu s návrhem schváleným vaším zákazníkem. Je kompatibilní s jakoukoli stan | ks | 55.6339 | 55.6339 | 21,00 | https://www.biesse.cz/ovladani-regulace-a-signalizace_c381775347975405/kontakty-zakladny-a-prislusen | https://eshop.biesse.cz/Pictures/biesse/19/2000000326/20122-20122.jpg | 3389110841268 | ZBY2303 | Schneider Electric CZ, s.r.o. | 0 | Ovládání, regulace a signalizace | Kontakty, základny a příslušentví
TE516028 | Nosič ZBY2304 štítků STOP |  | Tento držák štítků Harmony ZBY má černé nebo červené pozadí a je označen písmenem "STOP". Je kompatibilní s tlačítky a kontrolkami Harmony XB4, XB5 a XB7. Tento držák štítků umožňuje upravit řídicí jednotku pomocí gravírovaného štítku v souladu s návrhem schváleným vaším zákazníkem. Je kompatibilní | ks | 62.5375 | 62.5375 | 21,00 | https://www.biesse.cz/ovladani-regulace-a-signalizace_c381775347975405/kontakty-zakladny-a-prislusen | https://eshop.biesse.cz/Pictures/BIESSE/19/2000000326/20123_20123.JPG | 3389110841305 | ZBY2304 | Schneider Electric CZ, s.r.o. | 0 | Ovládání, regulace a signalizace | Kontakty, základny a příslušentví
TE516030 | Nosič ZBY2H101 štítků |  | This Harmony ZBY legend holder with blank legend and with bezel has black or red background. It is compatible with Harmony XB4 and XB5 push buttons and pilot lights. This legend holder allows you to customize the control unit with blank legend for custom engraving to support any desired marking. It | ks | 84.4662 | 84.4662 | 21,00 | https://www.biesse.cz/ovladani-regulace-a-signalizace_c381775347975405/kontakty-zakladny-a-prislusen | https://eshop.biesse.cz/Pictures/BIESSE/19/2000000326/20124_20124.JPG | 3389110095890 | ZBY2H101 | Schneider Electric CZ, s.r.o. | 0 | Ovládání, regulace a signalizace | Kontakty, základny a příslušentví
TE516042 | Nosič ZBY4101 štítků s prázdným polem |  | Tento držák štítků Harmony ZBY má černé nebo žluté pozadí. Je kompatibilní s tlačítky Harmony XB4 a XB5 a kontrolkami. Tento držák štítků umožňuje upravit řídicí jednotku s prázdným štítkem pro vlastní gravírování na podporu libovolného požadovaného značení. Je kompatibilní s jakoukoli standardní ří | ks | 51.9792 | 51.9792 | 21,00 | https://www.biesse.cz/ovladani-regulace-a-signalizace_c381775347975405/kontakty-zakladny-a-prislusen | https://eshop.biesse.cz/Pictures/BIESSE/19/2000000326/20133_20133.JPG | 3389110092639 | ZBY4101 | Schneider Electric CZ, s.r.o. | 0 | Ovládání, regulace a signalizace | Kontakty, základny a příslušentví
TE516047 | Nosič ZBY6101 štítků s prázdným polem (černé/rudé) |  | Tento držák štítků Harmony ZBY má černé nebo červené pozadí. Je kompatibilní s tlačítky Harmony XB4 a XB5 a kontrolkami. Tento držák štítků umožňuje upravit řídicí jednotku s prázdným štítkem pro vlastní gravírování na podporu libovolného požadovaného značení. Je kompatibilní s jakoukoli standardní | ks | 44.5728 | 44.5728 | 21,00 | https://www.biesse.cz/ovladani-regulace-a-signalizace_c381775347975405/kontakty-zakladny-a-prislusen | https://eshop.biesse.cz/Pictures/BIESSE/19/2000000326/20134_20134.JPG | 3389110095869 | ZBY6101 | Schneider Electric CZ, s.r.o. | 0 | Ovládání, regulace a signalizace | Kontakty, základny a příslušentví
TE516048 | Nosič ZBY6102 štítků s prázdným polem (bílé/žluté) |  | Tento držák štítků Harmony ZBY má černé nebo žluté pozadí. Je kompatibilní s tlačítky Harmony XB4 a XB5 a kontrolkami. Tento držák štítků umožňuje upravit řídicí jednotku s prázdným štítkem pro vlastní gravírování na podporu libovolného požadovaného značení. Je kompatibilní s jakoukoli standardní ří | ks | 44.5728 | 44.5728 | 21,00 | https://www.biesse.cz/ovladani-regulace-a-signalizace_c381775347975405/kontakty-zakladny-a-prislusen | https://eshop.biesse.cz/Pictures/BIESSE/19/2000000326/20135_20135.JPG | 3389110095876 | ZBY6102 | Schneider Electric CZ, s.r.o. | 0 | Ovládání, regulace a signalizace | Kontakty, základny a příslušentví
TE516051 | Štítek ZBY8101 kruhový bez popisu |  | Tento kruhový štítek Harmony ZBY pro funkci nouzového vypnutí má žluté pozadí a průměr 90 mm. Je kompatibilní s tlačítky a kontrolkami Harmony XB4, XB5 a XB7. Tento kruhový štítek jasně popisuje vaše nouzové vypínací jednotky. Je dodáván s prázdnou deskou pro vlastní gravírování a je kompatibilní s | ks | 83.654 | 83.654 | 21,00 | https://www.biesse.cz/ovladani-regulace-a-signalizace_c381775347975405/kontakty-zakladny-a-prislusen | https://eshop.biesse.cz/Pictures/BIESSE/19/2000000326/20137_20137.JPG | 3389110099348 | ZBY8101 | Schneider Electric CZ, s.r.o. | 0 | Ovládání, regulace a signalizace | Kontakty, základny a příslušentví
TE516063 | Nosič ZBZ32 štítků |  | Tento držák štítků Harmony XB4, XB5 a XB7. Tento držák štítků bez štítků umožňuje upravit řídicí jednotku pomocí jakýchkoli štítků určených k podpoře strojů a provozu. Je kompatibilní s jakoukoli standardní řídící nebo signalizační jednotkou Harmony typu 22 mm. | ks | 21.8555 | 21.8555 | 21,00 | https://www.biesse.cz/ovladani-regulace-a-signalizace_c381775347975405/kontakty-zakladny-a-prislusen | https://eshop.biesse.cz/Pictures/BIESSE/19/2000000326/20138_20138.JPG | 3389110092592 | ZBZ32 | Schneider Electric CZ, s.r.o. | 0 | Ovládání, regulace a signalizace | Kontakty, základny a příslušentví
TE516064 | Nosič ZBZ33 štítků |  | Tento držák štítků Harmony XB4, XB5 a XB7. Tento držák štítků bez štítků umožňuje upravit řídicí jednotku pomocí jakýchkoli štítků určených k podpoře strojů a provozu. Je kompatibilní s jakoukoli standardní řídící nebo signalizační jednotkou Harmony typu 22 mm. | ks | 22.8735 | 22.8735 | 21,00 | https://www.biesse.cz/ovladani-regulace-a-signalizace_c381775347975405/kontakty-zakladny-a-prislusen | https://eshop.biesse.cz/Pictures/BIESSE/19/2000000326/20139_20139.JPG | 3389110095852 | ZBZ33 | Schneider Electric CZ, s.r.o. | 0 | Ovládání, regulace a signalizace | Kontakty, základny a příslušentví
TE516072 | Spínač ZENL1111 řaz.10 zapínací pro XAL.. |  | Tento blok Harmony XAL, jeden kontaktní blok používá šroubové svorky a má 1 x Z kontakt. Je kompatibilní s XB5 ovládacími a signalizačními jednotkami Harmony XB5, 22 mm a ovládacími stanicemi XAPS. Tento kontaktní blok umožňuje rychlou a snadnou výměnu a konfiguraci ovládačů a přepínačů. Snadno se i | ks | 107.4863 | 107.4863 | 21,00 | https://www.biesse.cz/ovladani-regulace-a-signalizace_c381775347975405/kontakty-zakladny-a-prislusen | https://eshop.biesse.cz/Pictures/BIESSE/19/2000000326/20142_20142.JPG | 3389110115079 | ZENL1111 | Schneider Electric CZ, s.r.o. | 0.02 | Ovládání, regulace a signalizace | Kontakty, základny a příslušentví
TE516073 | Spínač ZENL1121 řaz.01 vypínací pro XAL.. |  | Tento blok Harmony XAL, jedna kontaktní blok používá šroubové svorky a má 1 NC kontakt. Je kompatibilní s ovládacími a signalizačními jednotkami Harmony XB5 a ovládacími stanicemi XAPS. Tento kontaktní blok umožňuje rychlou a snadnou výměnu a konfiguraci ovládačů a přepínačů. Snadno se instaluje a v | ks | 107.4863 | 107.4863 | 21,00 | https://www.biesse.cz/ovladani-regulace-a-signalizace_c381775347975405/kontakty-zakladny-a-prislusen | https://eshop.biesse.cz/Pictures/BIESSE/19/2000000326/20143_20143.JPG | 3389110115086 | ZENL1121 | Schneider Electric CZ, s.r.o. | 0 | Ovládání, regulace a signalizace | Kontakty, základny a příslušentví
TE516079 | Kontakt ZB5AZ103 polosestava |  | Tento blok Harmony XB5, jedna kontaktní jednotka používá šroubové svorky. Tento kontaktní blok umožňuje rychlou a snadnou výměnu a konfiguraci ovládačů a přepínačů. Snadno se instaluje a vyměňuje se v jednotkách XB5 ovládačů a přepínačích pomocí nacvakávací sestavy a připojuje se k ovládacím obvodu | ks | 195.0145 | 195.0145 | 21,00 | https://www.biesse.cz/ovladani-regulace-a-signalizace_c381775347975405/kontakty-zakladny-a-prislusen | https://eshop.biesse.cz/Pictures/BIESSE/19/2000000326/20146_20146.JPG | 3389110924435 | ZB5AZ103 | Schneider Electric CZ, s.r.o. | 0 | Ovládání, regulace a signalizace | Kontakty, základny a příslušentví
TE516081 | Štítek ZB2BY2931 obdélník,symboly |  | Štítek Harmony ZB2BYB2931 je označený štítek 30x40mm, červený, se symbolem 0. Jedná se o příslušenství rozsahu závěsných ovládačů Harmony XAC pro průměr 22 mm plastové signalizační jednotky. | ks | 58.4766 | 58.4766 | 21,00 | https://www.biesse.cz/ovladani-regulace-a-signalizace_c381775347975405/hlavice-ovladaci-a-signalni_c | https://eshop.biesse.cz/Pictures/BIESSE/19/2000000326/20147_20147.JPG | 3389110645521 | ZB2BY2931 | Schneider Electric CZ, s.r.o. | 0 | Ovládání, regulace a signalizace | Hlavice ovládací a signální
TE516083 | Kontakt ZB5AZ104 polosestava |  | Tento blok Harmony XB5, jedna kontaktní jednotka používá šroubové svorky. Tento kontaktní blok umožňuje rychlou a snadnou výměnu a konfiguraci ovládačů a přepínačů. Snadno se instaluje a vyměňuje se v jednotkách XB5 ovládačů a přepínačích pomocí nacvakávací sestavy a připojuje se k ovládacím obvodu | ks | 218.4751 | 218.4751 | 21,00 | https://www.biesse.cz/ovladani-regulace-a-signalizace_c381775347975405/kontakty-zakladny-a-prislusen | https://eshop.biesse.cz/Pictures/BIESSE/19/2000000326/20149_20149.JPG | 3389110925708 | ZB5AZ104 | Schneider Electric CZ, s.r.o. | 0 | Ovládání, regulace a signalizace | Kontakty, základny a příslušentví
TE516085 | Štítek ZBY9101 kruh bez textu |  | Tento kruhový štítek Harmony ZBY pro funkci nouzového vypnutí má žluté pozadí a průměr 60 mm. Je kompatibilní s tlačítky a kontrolkami Harmony XB4, XB5 a XB7. Tento kruhový štítek jasně popisuje vaše nouzové vypínací jednotky. Je dodáván s prázdnou deskou pro vlastní gravírování a je kompatibilní s | ks | 54.4157 | 54.4157 | 21,00 |  | https://eshop.biesse.cz/Pictures/BIESSE/19/2000000326/20150_20150..JPG | 3389110099256 | ZBY9101 | Schneider Electric CZ, s.r.o. | 0
TE516086 | Štítek ZBY9320 kruh EMERGENCY STOP 60mm |  | Tento kruhový štítek pro nouzové zastavení typu Harmony má žluté pozadí a je označen písmenem "ARRET D'URGENCE"a průměrem 60 mm. Je kompatibilní s tlačítky Harmony XB4 a XB5 a kontrolkami. Tento kruhový štítek jasně popisuje vaše jednotky nouzového zastavení. Je dodán již gravírovaný s označením odp | ks | 78.781 | 78.781 | 21,00 | https://www.biesse.cz/ostatni-zbozi_c426902569353229/stitek-zby9320-kruh-emergency-stop-60mm_p20151. | https://eshop.biesse.cz/Pictures/BIESSE/19/2000000326/20151_20151.JPG | 3389110099270 | ZBY9320 | Schneider Electric CZ, s.r.o. | 0 | Ostatní zboží
TE516087 | Kontakt ZB5AZ105 se šroub. svorkami |  | Tento blok Harmony XB5, jedna kontaktní jednotka používá šroubové svorky. Tento kontaktní blok umožňuje rychlou a snadnou výměnu a konfiguraci ovládačů a přepínačů. Snadno se instaluje a vyměňuje se v jednotkách XB5 ovládačů a přepínačích pomocí nacvakávací sestavy a připojuje se k ovládacím obvodu | ks | 193.4741 | 193.4741 | 21,00 | https://www.biesse.cz/ovladani-regulace-a-signalizace_c381775347975405/hlavice-ovladaci-a-signalni_c | https://eshop.biesse.cz/Pictures/BIESSE/19/2000000326/20152_20152.JPG | 3389110925760 | ZB5AZ105 | Schneider Electric CZ, s.r.o. | 0 | Ovládání, regulace a signalizace | Hlavice ovládací a signální
TE516088 | Kontakt ZB5AZ141 |  | Tento kontaktní blok umožňuje rychlou a snadnou výměnu a konfiguraci ovládačů a přepínačů. Snadno se instaluje a vyměňuje se v jednotkách XB5 ovládačů a přepínačích pomocí nacvakávací sestavy a připojuje se k ovládacím obvodu jednoduchými šroubovými svorkami. Díky indexu ochrany IP20 chrání o | ks | 297.2561 | 297.2561 | 21,00 | https://www.biesse.cz/ovladani-regulace-a-signalizace_c381775347975405/hlavice-ovladaci-a-signalni_c | https://eshop.biesse.cz/Pictures/BIESSE/19/2000000326/20153_20153.JPG | 3389110925838 | ZB5AZ141 | Schneider Electric CZ, s.r.o. | 0 | Ovládání, regulace a signalizace | Hlavice ovládací a signální
TE516092 | Klíč ZB5AZ905 utahovací pro matice Harmony |  | Tento nástroj pro uchycení rámečku Harmony XB5 umožňuje rychlejší a užší instalaci řídicích a signalizačních jednotek Harmony XB5 a XB7. Tento nástroj usnadňuje instalaci a je doporučen pro všechny výrobce ovládacích skříní, kteří pravidelně sestavují velké množství komponent Harmony XB5. | ks | 198.2922 | 198.2922 | 21,00 | https://www.biesse.cz/ovladani-regulace-a-signalizace_c381775347975405/hlavice-ovladaci-a-signalni_c | https://eshop.biesse.cz/Pictures/BIESSE/19/2000000326/20155_20155.JPG | 3389110843101 | ZB5AZ905 | Schneider Electric CZ, s.r.o. | 0 | Ovládání, regulace a signalizace | Hlavice ovládací a signální
TE516093 | Štítek ZBY9230T nouzového zastavení NOT HALT, 60m |  |  | ks | 225.7846 | 225.7846 | 21,00 |  |  | 3389119020527 | ZBY9230T | Schneider Electric CZ, s.r.o. | 0
TE516094 | Kryt ZBZ1605 kovový žlutý |  | Tato ovládací hlavice nouzového zastavení s hřibovým knoflíkem Harmony ZB a žlutou barvou. Je kompatibilní s hřibovými tlačítky Harmony XB4 a XB5. Tento kovový kryt s uzamykatelným krytem je navržen jako příslušenství pro použití s tlačítkem pro ochranu a v případě potřeby poskytuje zabezpečený způs | ks | 677.8736 | 677.8736 | 21,00 | https://www.biesse.cz/modulove-a-paticove-pristroje_c374924875137026/spinace-modulove_c3803794836029 | https://eshop.biesse.cz/Pictures/BIESSE/19/2000000326/20157_20157.JPG | 3389110099492 | ZBZ1605 | Schneider Electric CZ, s.r.o. | 0 | Modulové a paticové přístroje | Spínače modulové
TE516136 | Kryt ZB5SZ3 zaslepovací s maticí |  | Tato plastová záslepka Harmony xb4, XB5 a XB7 jsou kompatibilní s lícujícími tlačítky. Tento plastový zaslepovací záslepka je navržen jako možnost pro použití s vašimi tlačítkovými jednotkami, není-li pro provoz stroje zapotřebí žádná funkce. Je kompatibilní se standardními ovl. a signalizačními jed | ks | 43.4834 | 43.4834 | 21,00 | https://www.biesse.cz/ovladani-regulace-a-signalizace_c381775347975405/kontakty-zakladny-a-prislusen | https://eshop.biesse.cz/Pictures/BIESSE/19/2000000326/20158_20158.JPG | 3389110099522 | ZB5SZ3 | Schneider Electric CZ, s.r.o. | 0 | Ovládání, regulace a signalizace | Kontakty, základny a příslušentví
TE516195 | Hlavice ZB6AGL |  | This Harmony ZB6AGL is a selector switch head, 2-position spring return, key operated Ronis 200. It is part of the range Harmony XB6 diameter 16mm monolithic plastic push buttons, switches, and pilot lights. | ks | 670.0444 | 670.0444 | 21,00 | https://www.biesse.cz/ovladani-regulace-a-signalizace_c381775347975405/hlavice-ovladaci-a-signalni_c | https://eshop.biesse.cz/Pictures/BIESSE/19/2000000326/20160_20160.JPG | 3389110785050 | ZB6AGL | Schneider Electric CZ, s.r.o. | 0 | Ovládání, regulace a signalizace | Hlavice ovládací a signální
TE516402 | Kontakt ZB6E1B |  | Harmony ZB6E1B jsou kontaktní blok pro hlavu, 1 NO konektor faston. Je součástí rozsahu monolitických plastových tlačítek, spínačů a signálek Harmony XB6. | ks | 102.334 | 102.334 | 21,00 | https://www.biesse.cz/ovladani-regulace-a-signalizace_c381775347975405/hlavice-ovladaci-a-signalni_c | https://eshop.biesse.cz/Pictures/BIESSE/19/2000000326/20162_20162.JPG | 3389110775266 | ZB6E1B | Schneider Electric CZ, s.r.o. | 0 | Ovládání, regulace a signalizace | Hlavice ovládací a signální
TE516406 | Kontakt ZB6E2B řaz.01 vypínací |  | Harmony ZB6E2B jsou kontaktní blok pro hlavu, 1 NC konektor faston. Je součástí rozsahu monolitických plastových tlačítek, spínačů a signálek Harmony XB6. | ks | 102.334 | 102.334 | 21,00 | https://www.biesse.cz/ostatni-zbozi_c426902569353229/kontakt-zb6e2b-raz-01-vypinaci_p20163.html | https://eshop.biesse.cz/Pictures/BIESSE/19/2000000326/20163_20163.JPG | 3389110775303 | ZB6E2B | Schneider Electric CZ, s.r.o. | 0 | Ostatní zboží
TE517210 | Adaptér ZBZ4 30/22mm |  | Plastové ovládací a signalizační hlavice Schneider electric s montážním otvorem 22 mm umožňují jednoduchou instalaci a flexibilitu. Poskytují a efektivně kombinují řešení pro všechny průmyslové aplikace které vyžadující vysokou odolnost vůči chemickým látkám a nebo dvojitou elektrickou izolaci ovlád | ks | 44.6636 | 44.6636 | 21,00 | https://www.biesse.cz/ovladani-regulace-a-signalizace_c381775347975405/kontakty-zakladny-a-prislusen | https://eshop.biesse.cz/Pictures/BIESSE/19/2000000326/20168_20168..JPG | 3389110414677 | ZBZ4 | Schneider Electric CZ, s.r.o. | 0 | Ovládání, regulace a signalizace | Kontakty, základny a příslušentví
TE517215 | Skříň XALD164 IP65 1tl.funkce STOP |  | Tato ovládací stanice Harmony XALD tmavě šedá pro start/stop je ideální pro vaši kompletní ovl. stanici. Pracuje s mechanismem pružinového návratu a používá šroubové svorky. Tato řídící stanice s hřibovým tlačítkem pro ovládání spouštění / zastavení ve vašich strojích. Její schéma je jasně odlišitel | ks | 714.714 | 714.714 | 21,00 | https://www.biesse.cz/modulove-a-paticove-pristroje_c374924875137026/spinace-modulove_c3803794836029 | https://eshop.biesse.cz/Pictures/BIESSE/19/2000000326/20169_20169.JPG | 3389110113525 | XALD164 | Schneider Electric CZ, s.r.o. | 0 | Modulové a paticové přístroje | Spínače modulové
TE517220 | Hlavice ZB5AFDA uzamykat. |  | Ovl. uzamykatelná hlavice O22 "stlačit-uvolnit otočením" Dom 4A185. řada výrobků: Harmony XB5 - označení přístroje: ZB5 - průměr pro montáž: 22 mm - typ hlavy: standard - typ zámku: Dom 4A185 - pozice vyjmutí klíče: obě polohy - pozice uzamknutí: obě polohy. | ks | 2075.5131 | 2075.5131 | 21,00 | https://www.biesse.cz/modulove-a-paticove-pristroje_c374924875137026/spinace-modulove_c3803794836029 | https://eshop.biesse.cz/Pictures/BIESSE/19/2000000326/20170_20170.JPG | 3389110905403 | ZB5AFDA | Schneider Electric CZ, s.r.o. | 0 | Modulové a paticové přístroje | Spínače modulové
TE517433 | Žárovka DL1CJ0241 pro sig. |  | Tento integrovaná LED dioda Harmony XB4 je dodáván s 24 V AC/DC BA9s základnou a bílé světlo. Je kompatibilní s osvětlenými tlačítky Harmony XB4 a XB5. Snadno se instaluje do standardních řídicích a signalizačních jednotek o průměru 22 mm. Jeho jednoduchá modulární konstrukce usnadňuje poinstalaci s | ks | 332.9918 | 332.9918 | 21,00 | https://www.biesse.cz/ovladani-regulace-a-signalizace_c381775347975405/zvukova-a-svetelna-signalizac | https://eshop.biesse.cz/Pictures/BIESSE/19/2000000326/20176_20176.JPG | 3389110910407 | DL1CJ0241 | Schneider Electric CZ, s.r.o. | 0 | Ovládání, regulace a signalizace | Zvuková a světelná signalizace
TE518020 | Štítek ZB2BY2904 pro tlač. ovl. |  | Tento popisek Harmony ZB2BYB2904 je označený štítek 30x40mm, černý, s označením vlevo nebo dole, se symbolem "závisle sp. Jedná se o příslušenství rozsahu závěsných ovládačů Harmony XAC pro průměr 22 mm plastové signalizační jednotky. | ks | 58.4766 | 58.4766 | 21,00 | https://www.biesse.cz/ovladani-regulace-a-signalizace_c381775347975405/hlavice-ovladaci-a-signalni_c | https://eshop.biesse.cz/Pictures/BIESSE/19/2000000326/20180_20180.JPG | 3389110645408 | ZB2BY2904 | Schneider Electric CZ, s.r.o. | 0 | Ovládání, regulace a signalizace | Hlavice ovládací a signální
TE518026 | Štítek ZB2BY2916 obdélník,symboly |  | Tento popisek Harmony ZB2BYB2916 je označený štítek 30x40mm, černý, se symbolem reverzní, pomalý. Jedná se o příslušenství rozsahu závěsných ovládačů Harmony XAC pro průměr 22 mm plastové signalizační jednotky. | ks | 58.4766 | 58.4766 | 21,00 | https://www.biesse.cz/ovladani-regulace-a-signalizace_c381775347975405/hlavice-ovladaci-a-signalni_c | https://eshop.biesse.cz/Pictures/BIESSE/19/2000000326/20181_20181.JPG | 3389110645460 | ZB2BY2916 | Schneider Electric CZ, s.r.o. | 0 | Ovládání, regulace a signalizace | Hlavice ovládací a signální
TE518036 | Štítek ZB2BY4930 obdélník,symboly |  | Tento popisek Harmony ZB2BYB4930 je označený štítek 30x40mm, bílý, se symbolem I. Jedná se o příslušenství rozsahu závěsných ovládačů Harmony XAC pro průměr 22 mm plastové signalizační jednotky. | ks | 58.4766 | 58.4766 | 21,00 | https://www.biesse.cz/ovladani-regulace-a-signalizace_c381775347975405/hlavice-ovladaci-a-signalni_c | https://eshop.biesse.cz/Pictures/BIESSE/19/2000000326/20183_20183.JPG | 3389110645651 | ZB2BY4930 | Schneider Electric CZ, s.r.o. | 0 | Ovládání, regulace a signalizace | Hlavice ovládací a signální
TE518037 | Štítek ZB2BY2954 obdélník,symboly |  | Tento popisek Harmony ZB2BYB2954 je označený štítek 30x40mm, černý, se symbolem dolů. Jedná se o příslušenství rozsahu závěsných ovládačů Harmony XAC pro průměr 22 mm plastové signalizační jednotky. | ks | 58.4766 | 58.4766 | 21,00 |  |  | 3389110615036 | ZB2BY2954 | Schneider Electric CZ, s.r.o. | 0
TE518040 | Štítek ZB2BY4901 pro tlač. ovl. |  | Tento popisek Harmony ZB2BYB4901 je označený štítek 30 x 40 mm, bílý, se symbolem "zvedací"nebo "vpravo". Jedná se o příslušenství rozsahu závěsných ovládačů Harmony XAC pro průměr 22 mm plastové signalizační jednotky. | ks | 58.4766 | 58.4766 | 21,00 | https://www.biesse.cz/ovladani-regulace-a-signalizace_c381775347975405/hlavice-ovladaci-a-signalni_c | https://eshop.biesse.cz/Pictures/BIESSE/19/2000000326/20186_20186.JPG | 3389110645538 | ZB2BY4901 | Schneider Electric CZ, s.r.o. | 0 | Ovládání, regulace a signalizace | Hlavice ovládací a signální
TE518050 | Štítek ZB2BY4913 pro tlač. ovl. |  | Tento štítek Harmony ZB2BYB4913 je označený štítek 30 x 40 mm, bílý, označený přední, pomalé symboly. Jedná se o příslušenství rozsahu závěsných ovládačů Harmony XAC pro průměr 22 mm plastové signalizační jednotky. | ks | 58.4766 | 58.4766 | 21,00 | https://www.biesse.cz/ovladani-regulace-a-signalizace_c381775347975405/hlavice-ovladaci-a-signalni_c | https://eshop.biesse.cz/Pictures/BIESSE/19/2000000326/20187_20187.JPG | 3389110645590 | ZB2BY4913 | Schneider Electric CZ, s.r.o. | 0 | Ovládání, regulace a signalizace | Hlavice ovládací a signální
TE518197 | Hlavice ZB5AG6D se zámkem |  | Tato hlavice s klíčem (klíč č. 8D1) poskytuje všestranné rozhraní pro ovládání strojů. Snadno se instaluje a nahradí na kompatibilní úplné jednotky přepínače s klíčem. Poskytuje zabezpečený způsob, jak mohou oprávnění pracovníci přepínat mezi provozními režimy procesu a stroje. Je odolný proti náraz | ks | 663.953 | 663.953 | 21,00 | https://www.biesse.cz/ovladani-regulace-a-signalizace_c381775347975405/hlavice-ovladaci-a-signalni_c | https://eshop.biesse.cz/Pictures/BIESSE/19/2000000326/20198_20198.JPG | 3389110136524 | ZB5AG6D | Schneider Electric CZ, s.r.o. | 0 | Ovládání, regulace a signalizace | Hlavice ovládací a signální
TE518250 | Hlavice ZA2BD3 ovládací |  | Harmony ZA2BD3 jsou černý přepínač, 3 pozice, standardní rukojeť. Je součástí rozsahu závěsných ovládačů Harmony XAC pro průměr 22 mm plastové signalizační jednotky. | ks | 265.1751 | 265.1751 | 21,00 | https://www.biesse.cz/ostatni-zbozi_c426902569353229/hlavice-za2bd3-ovladaci_p20199.html | https://eshop.biesse.cz/Pictures/BIESSE/19/2000000326/20199_20199.JPG | 3389110645316 | ZA2BD3 | Schneider Electric CZ, s.r.o. | 0 | Ostatní zboží
TE518300 | Hlavice ZA2BV03 |  | Toto Harmony ZA2BV03 je zelená signálka. Je součástí rozsahu závěsných ovládačů Harmony XAC pro průměr 22 mm plastové signalizační jednotky. | ks | 261.9265 | 261.9265 | 21,00 | https://www.biesse.cz/ostatni-zbozi_c426902569353229/hlavice-za2bv03_p20200.html | https://eshop.biesse.cz/Pictures/BIESSE/19/2000000326/20200_20200.JPG | 3389110645361 | ZA2BV03 | Schneider Electric CZ, s.r.o. | 0 | Ostatní zboží
TE521000 | Blok XACA009 mechanický |  | Toto mechanické blokování je samostatná část pro závěsné ovládače s dvojitou izolací XACA. Umožňuje mechanické blokování mezi 2 operátory. Je vybaven 4 montážními šrouby. | ks | 171.3689 | 171.3689 | 21,00 | https://www.biesse.cz/modulove-a-paticove-pristroje_c374924875137026/spinace-modulove_c3803794836029 | https://eshop.biesse.cz/Pictures/BIESSE/19/2000000326/20205_20205.JPG | 3389110645200 | XACA009 | Schneider Electric CZ, s.r.o. | 0 | Modulové a paticové přístroje | Spínače modulové
TE521006 | Ovladač XACA04 závěsný |  | Tato nevybavený závěsný ovládač Harmony XAC má 4 výřezy pro ovládání provozu ve strojích. Tato žlutá nevybavený závěsný ovládač s výřezem je ideální pro všeobecné použití, protože umožňuje výrobcům strojů přidat jakékoli požadované řídicí jednotky pro přizpůsobené tovární stanice. Je určen pro jedno | ks | 1320.5965 | 1320.5965 | 21,00 | https://www.biesse.cz/modulove-a-paticove-pristroje_c374924875137026/spinace-vackove_c38177534797665 | https://eshop.biesse.cz/Pictures/BIESSE/19/2000000326/20206_20206.JPG | 3389110645057 | XACA04 | Schneider Electric CZ, s.r.o. | 0 | Modulové a paticové přístroje | Spínače vačkové
TE521009 | Ovladač XACA06 závěsný prázdný |  | Tato nevybavený závěsný ovládač Harmony XAC má 6 otvorů pro 6 tlačítek / 6 funkcí pro ovládání provozu ve strojích. Tato žlutá nevybavený závěsný ovládač s výřezem je ideální pro všeobecné použití, protože umožňuje výrobcům strojů přidat jakékoli požadované řídicí jednotky pro přizpůsobené tovární s | ks | 2126.6803 | 2126.6803 | 21,00 | https://www.biesse.cz/modulove-a-paticove-pristroje_c374924875137026/spinace-vackove_c38177534797665 | https://eshop.biesse.cz/Pictures/BIESSE/19/2000000326/20207_20207.JPG | 3389110645064 | XACA06 | Schneider Electric CZ, s.r.o. | 0 | Modulové a paticové přístroje | Spínače vačkové
TE521012 | Ovladač XACA08 závěsný prázdný |  | Tato nevybavený závěsný ovládač Harmony XAC má 8 otvorů pro 8 tlačítek / 8 funkcí pro řízení provozu ve strojích. Tato žlutá nevybavený závěsný ovládač s výřezem je ideální pro všeobecné použití, protože umožňuje výrobcům strojů přidat jakékoli požadované řídicí jednotky pro přizpůsobené tovární sta | ks | 2220.4865 | 2220.4865 | 21,00 | https://www.biesse.cz/modulove-a-paticove-pristroje_c374924875137026/spinace-vackove_c38177534797665 | https://eshop.biesse.cz/Pictures/BIESSE/19/2000000326/20208_20208.JPG | 3389110645071 | XACA08 | Schneider Electric CZ, s.r.o. | 0 | Modulové a paticové přístroje | Spínače vačkové
TE521015 | Ovladač XACA12 závěsný prázdný |  | This Harmony XAC, empty pendant control station has 12 cut-out for 12 push buttons / 12 functions for controlling of operation in machines. This 12 cut-out yellow empty pendant control station is ideal for general purposes use as it enables machine builder to add any required control units for custo | ks | 2646.4722 | 2646.4722 | 21,00 | https://www.biesse.cz/modulove-a-paticove-pristroje_c374924875137026/spinace-vackove_c38177534797665 | https://eshop.biesse.cz/Pictures/BIESSE/19/2000000326/20209_20209.JPG | 3389110645088 | XACA12 | Schneider Electric CZ, s.r.o. | 0 | Modulové a paticové přístroje | Spínače vačkové
TE521018 | Ovladač XACA201 závěsný |  | Tato závěsný ovládač Harmony XAC je ideální pro ovládání jednorychlostních zdvihacích aplikací. Tato závěsný ovládač ve tvaru pistolové rukojeti je ideální pro přímé ovládání těžkými pracovními rukavicemi pro mechanické manipulační aplikace, jako jsou mostové jeřáby, věžové jeřáby, pevné zdvihy a zd | ks | 1612.5734 | 1612.5734 | 21,00 | https://www.biesse.cz/modulove-a-paticove-pristroje_c374924875137026/spinace-vackove_c38177534797665 | https://eshop.biesse.cz/Pictures/BIESSE/19/2000000326/20210_20210.JPG | 3389110645002 | XACA201 | Schneider Electric CZ, s.r.o. | 0 | Modulové a paticové přístroje | Spínače vačkové
TE305233 | Spínač XCKN2102P20 polohový |  | This product is part of the XC Standard range, an offer of limit switches. The limit switch is a device that converts a mechanical motion into an electrical control signal. It has 1 normally closed + 1 normally opened, snap action contacts with positive opening operation and provides switch actuatio | ks | 341.6384 | 341.6384 | 21,00 | https://www.biesse.cz/modulove-a-paticove-pristroje_c374924875137026/spinace-polohove_c3817753479769 | https://eshop.biesse.cz/Pictures/BIESSE/19/2000000326/20211_20211.JPG | 3389110214260 | XCKN2102P20 | TMSS France | 0 | Modulové a paticové přístroje | Spínače polohové
TE521042 | Ovladač XACA207 závěsný |  | This Harmony XACA207 is a pendant station pistol grip with 2 push button for control circuit. This yellow control station is double insulated and its enclosure material polypropylene. It is part of the range Harmony XAC pendant control stations for diameter 22mm plastic signaling units. | ks | 2418.251 | 2418.251 | 21,00 | https://www.biesse.cz/ostatni-zbozi_c426902569353229/ovladac-xaca207-zavesny_p20212.html | https://eshop.biesse.cz/Pictures/BIESSE/19/2000000326/20212_20212.JPG | 3389110645033 | XACA207 | Schneider Electric CZ, s.r.o. | 0 | Ostatní zboží
TE521054 | Ovladač XACA2113 závěsný |  | This Harmony XAC, yellow pendant station for hoist motor has single speed. This pendant station for hoist motor is designed for standard or medium-duty control circuit applications in your machines. It has 2 push buttons and 1 emergency stop with "raise" and "lower" markings, with normally open and | ks | 2557.5391 | 2557.5391 | 21,00 | https://www.biesse.cz/ostatni-zbozi_c426902569353229/ovladac-xaca2113-zavesny_p20214.html | https://eshop.biesse.cz/Pictures/BIESSE/19/2000000326/20214_20214.JPG | 3389110558838 | XACA2113 | Schneider Electric CZ, s.r.o. | 0 | Ostatní zboží
TE521083 | Ovladač XACA2813 závěsný |  | This Harmony XAC, is a complete ready to use pendant station for control of single-speed motors. It has 2 push buttons mechanically interlocked + 1 slow stop push button diameter 30mm operator. It is impact resistant, dust resistant, water resistant and vibration resistant thanks to its IP65, making | ks | 2492.5651 | 2492.5651 | 21,00 | https://www.biesse.cz/ovladani-regulace-a-signalizace_c381775347975405/hlavice-ovladaci-a-signalni_c | https://eshop.biesse.cz/Pictures/BIESSE/19/2000000326/20215_20215.JPG | 3389110426816 | XACA2813 | Schneider Electric CZ, s.r.o. | 0 | Ovládání, regulace a signalizace | Hlavice ovládací a signální
TE521088 | Ovladač XACA2913 závěsný |  | This Harmony XAC, is a complete ready to use pendant station for control of two-speed motors. It has 2 push buttons mechanically interlocked + 1 slow stop push button diameter 30mm operator. It is impact resistant, dust resistant, water resistant and vibration resistant thanks to its IP65. Designed | ks | 2622.1069 | 2622.1069 | 21,00 | https://www.biesse.cz/ovladani-regulace-a-signalizace_c381775347975405/hlavice-ovladaci-a-signalni_c | https://eshop.biesse.cz/Pictures/BIESSE/19/2000000326/20216_20216.JPG | 3389110426847 | XACA2913 | Schneider Electric CZ, s.r.o. | 0 | Ovládání, regulace a signalizace | Hlavice ovládací a signální
TE521090 | Ovladač XACA471 závěsný |  | This Harmony XAC, pendant station is ideal to control single speed hoisting applications. This pistol grip shaped pendant control station is ideal for direct control with heavy work gloves of mechanical handling applications such as overhead cranes, tower cranes, fixed hoists and beam hoists. It is | ks | 2541.7016 | 2541.7016 | 21,00 | https://www.biesse.cz/modulove-a-paticove-pristroje_c374924875137026/spinace-vackove_c38177534797665 | https://eshop.biesse.cz/Pictures/BIESSE/19/2000000326/20217_20217.JPG | 3389110645101 | XACA471 | Schneider Electric CZ, s.r.o. | 0 | Modulové a paticové přístroje | Spínače vačkové
TE521099 | Ovladač XACA481 závěsný |  | This yellow, complete ready to use, pendant station for control circuits is designed for control of single-speed motors. Its design makes it simple and intuitive, but also very comfortable for the operator to use. It comprises a polypropylene enclosure with 4 standard push buttons mechanically inter | ks | 3713.2641 | 3713.2641 | 21,00 | https://www.biesse.cz/modulove-a-paticove-pristroje_c374924875137026/spinace-vackove_c38177534797665 | https://eshop.biesse.cz/Pictures/BIESSE/19/2000000326/20218_20218.JPG | 3389110644845 | XACA481 | Schneider Electric CZ, s.r.o. | 0 | Modulové a paticové přístroje | Spínače vačkové
TE521177 | Hlavice XACA9411 stiskací bílá |  | Tato ovládací hlavice s ochrannou krytkou Harmony XAC je ovládána pružinovým návratem / impulsním mechanismem a používá čelní montáž. Tato bílá tlačítko s ochrannou krytkou poskytuje jednoduché řešení pro splnění hygienických požadavků v potravinářském průmyslu i ve zdravotnictví a farmaceutické prů | ks | 136.0394 | 136.0394 | 21,00 | https://www.biesse.cz/ovladani-regulace-a-signalizace_c381775347975405/hlavice-ovladaci-a-signalni_c | https://eshop.biesse.cz/Pictures/BIESSE/19/2000000326/20223_20223.JPG | 3389110645132 | XACA9411 | Schneider Electric CZ, s.r.o. | 0 | Ovládání, regulace a signalizace | Hlavice ovládací a signální
TE521180 | Hlavice XACA9412 stiskací černá |  | Tato ovládací hlavice s ochrannou krytkou Harmony XAC je ovládána pružinovým návratem / impulsním mechanismem a používá čelní montáž. Tato černá tlačítko s ochrannou krytkou poskytuje jednoduché řešení pro splnění hygienických požadavků v potravinářském průmyslu i ve zdravotnictví a farmacii. Kombin | ks | 136.0394 | 136.0394 | 21,00 | https://www.biesse.cz/ovladani-regulace-a-signalizace_c381775347975405/hlavice-ovladaci-a-signalni_c | https://eshop.biesse.cz/Pictures/BIESSE/19/2000000326/20224_20224.JPG | 3389110645149 | XACA9412 | Schneider Electric CZ, s.r.o. | 0 | Ovládání, regulace a signalizace | Hlavice ovládací a signální
TE521183 | Hlavice XACA9413 stiskací zelená |  | Tato zelená krytá ovládací hlavice je samostatná součástí pro závěsné ovládače s dvojitou izolací. Je navržen pro čelní montáž. Prodává se za hodně 10. | ks | 136.0394 | 136.0394 | 21,00 | https://www.biesse.cz/modulove-a-paticove-pristroje_c374924875137026/spinace-vackove_c38177534797665 | https://eshop.biesse.cz/Pictures/BIESSE/19/2000000326/20225_20225.JPG | 3389110645156 | XACA9413 | Schneider Electric CZ, s.r.o. | 0 | Modulové a paticové přístroje | Spínače vačkové
TE521186 | Hlavice XACA9414 stiskací červená |  | Tato červená krytá ovl. hlavice je samostatná součásti pro závěsné ovládače s dvojitou izolací. Je navržen pro čelní montáž. Prodává se za hodně 10. | ks | 136.0394 | 136.0394 | 21,00 | https://www.biesse.cz/modulove-a-paticove-pristroje_c374924875137026/spinace-vackove_c38177534797665 | https://eshop.biesse.cz/Pictures/BIESSE/19/2000000326/20226_20226.JPG | 3389110645163 | XACA9414 | Schneider Electric CZ, s.r.o. | 0 | Modulové a paticové přístroje | Spínače vačkové
TE521210 | Kryt XACA982 přísl. |  | Tento ochranný kryt je samostatnou součástí pro závěsný ovládač s dvojitou izolací XACA. Je určen pro montáž přepínače (standardní rukojeti) nebo tlačítka nouzového zastavení na spodní straně závěsné stanice. | ks | 545.7816 | 545.7816 | 21,00 | https://www.biesse.cz/modulove-a-paticove-pristroje_c374924875137026/spinace-vackove_c38177534797665 | https://eshop.biesse.cz/Pictures/BIESSE/19/2000000326/20227_20227.JPG | 3389110645231 | XACA982 | Schneider Electric CZ, s.r.o. | 0 | Modulové a paticové přístroje | Spínače vačkové
TE521213 | Kryt XACA983 přísl. |  | Tento Harmony XACA983 je ochranný kryt pro hřibovou hlavu / spínač na klíč, spodní mont. pro ovládací obvod. Je součástí rozsahu závěsných ovládačů Harmony XAC pro průměr 22 mm plastové signalizační jednotky. | ks | 443.4476 | 443.4476 | 21,00 | https://www.biesse.cz/modulove-a-paticove-pristroje_c374924875137026/spinace-vackove_c38177534797665 | https://eshop.biesse.cz/Pictures/BIESSE/19/2000000326/20228_20228.JPG | 3389110645019 | XACA983 | Schneider Electric CZ, s.r.o. | 0 | Modulové a paticové přístroje | Spínače vačkové
TE521231 | Ovladač XACB030 závěsný |  | This Harmony XACB030 is an empty pendant control station with 3 vertical openings. This yellow control station is double insulated. It is part of the range Harmony XAC pendant control stations for diameter 22mm plastic signaling units. | ks | 2475.5094 | 2475.5094 | 21,00 | https://www.biesse.cz/modulove-a-paticove-pristroje_c374924875137026/spinace-vackove_c38177534797665 | https://eshop.biesse.cz/Pictures/BIESSE/19/2000000326/20229_20229.JPG | 3389110470673 | XACB030 | Schneider Electric CZ, s.r.o. | 0 | Modulové a paticové přístroje | Spínače vačkové
TE521333 | Ovladač XACB3291 závěsný |  | Tento žlutý závěsný ovládač Harmony XAC má 2rychlostní. Tato závěsný ovládač pro zdvihací motor je určen pro standardní nebo středně náročné aplikace ovládacích obvodů ve vašich strojích. Má 2 tlačítka a 1 nouzový vypínač s označením "zvednuto"a "vypnuto", normálně je otevřen a normálně blízký konta | ks | 8097.7909 | 8097.7909 | 21,00 | https://www.biesse.cz/ostatni-zbozi_c426902569353229/ovladac-xacb3291-zavesny_p20231.html | https://eshop.biesse.cz/Pictures/BIESSE/19/2000000326/20231_20231.JPG | 3389110470772 | XACB3291 | Schneider Electric CZ, s.r.o. | 0 | Ostatní zboží
TE521339 | Ovladač XACB491 závěsný prázdný |  | Závěsná ovl. skříň XAC-B, 4 tlačítka. řada výrobků: Harmony XAC - typ produktu nebo součásti: závěsný ovladač. | ks | 10254.1154 | 10254.1154 | 21,00 | https://www.biesse.cz/modulove-a-paticove-pristroje_c374924875137026/spinace-vackove_c38177534797665 | https://eshop.biesse.cz/Pictures/BIESSE/19/2000000326/20232_20232.JPG | 3389110641769 | XACB491 | Schneider Electric CZ, s.r.o. | 0 | Modulové a paticové přístroje | Spínače vačkové
TE521405 | Kryt XACB9111 bílý jedno-rychl. |  |  | ks | 97.0548 | 97.0548 | 21,00 |  |  | 3389110640809 | XACB9111 | Schneider Electric CZ, s.r.o. | 0
TE521408 | Kryt XACB9112 černý jedno-rychl. |  | Tento černý ovladač s krytkou je samostatná komponenta pro závěsný ovládač s dvojitou izolací XACB. Maximální provozní zdvih je 4 mm. Je odolný proti nárazům, odolnému proti prachu, vodohospodářství a odolnému proti vibracím díky své normě IP65. | ks | 97.0548 | 97.0548 | 21,00 | https://www.biesse.cz/modulove-a-paticove-pristroje_c374924875137026/spinace-modulove_c3803794836029 | https://eshop.biesse.cz/Pictures/BIESSE/19/2000000326/20234_20234.JPG | 3389110640823 | XACB9112 | Schneider Electric CZ, s.r.o. | 0 | Modulové a paticové přístroje | Spínače modulové
TE521456 | Kryt XACB9212 |  | Tento černý ovladač s krytkou je samostatná komponenta pro závěsný ovládač s dvojitou izolací XACB. Maximální provozní zdvih je 16 mm. Je odolný proti nárazům, odolnému proti prachu, vodohospodářství a odolnému proti vibracím díky své normě IP65. | ks | 92.994 | 92.994 | 21,00 | https://www.biesse.cz/modulove-a-paticove-pristroje_c374924875137026/spinace-modulove_c3803794836029 | https://eshop.biesse.cz/Pictures/BIESSE/19/2000000326/20235_20235.JPG | 3389110640946 | XACB9212 | Schneider Electric CZ, s.r.o. | 0 | Modulové a paticové přístroje | Spínače modulové
TE521504 | Adaptér XACB961 |  | This Harmony XACB961 is an adaptor for self-supporting cable with protective cable sleeve 10mm to 22mm. It is part of the range Harmony XAC pendant control stations for diameter 22mm plastic signaling units. | ks | 290.7586 | 290.7586 | 21,00 | https://www.biesse.cz/modulove-a-paticove-pristroje_c374924875137026/spinace-modulove_c3803794836029 | https://eshop.biesse.cz/Pictures/BIESSE/19/2000000326/20236_20236.JPG | 3389110640991 | XACB961 | Schneider Electric CZ, s.r.o. | 0 | Modulové a paticové přístroje | Spínače modulové
TE521666 | Spínač XACS102 |  | Harmony XACS102 je kontaktní blok s návratem - 1V - montáž na zákl. Je součástí rozsahu závěsných ovládačů Harmony XAC pro průměr 22 mm plastové signalizační jednotky. | ks | 1052.5788 | 1052.5788 | 21,00 | https://www.biesse.cz/modulove-a-paticove-pristroje_c374924875137026/spinace-modulove_c3803794836029 | https://eshop.biesse.cz/Pictures/BIESSE/19/2000000326/20243_20243.JPG | 3389110645255 | XACS102 | Schneider Electric CZ, s.r.o. | 0 | Modulové a paticové přístroje | Spínače modulové
TE521804 | Ovladač XENC1111 |  | Harmony XENC111 je kontaktní blok s návratem 1Z čelní montáž, 30 nebo 40mm střed. Je součástí rozsahu závěsných ovládačů Harmony XAC pro průměr 22 mm plastové signalizační jednotky. Je určen pro použití s jednou rychlostí. | ks | 521.0102 | 521.0102 | 21,00 | https://www.biesse.cz/ovladani-regulace-a-signalizace_c381775347975405/hlavice-ovladaci-a-signalni_c | https://eshop.biesse.cz/Pictures/BIESSE/19/2000000326/20246_20246.JPG | 3389110643008 | XENC1111 | Schneider Electric CZ, s.r.o. | 0 | Ovládání, regulace a signalizace | Hlavice ovládací a signální
TE521885 | Spínač XENG1191 spínací jednotka |  | Tento blok kontaktů Harmony XAC používá šroubové svorky a má 2xZ + 1V kontakt. Tento kontaktní blok umožňuje rychlou a snadnou výměnu a konfiguraci ovládačů a přepínačů. Držák svorkovnice se snadno instaluje a vyměňuje se na skříních XACM a XACB závěsných ovládačů s jednoduchými šroubovými svorkami. | ks | 556.9873 | 556.9873 | 21,00 | https://www.biesse.cz/ovladani-regulace-a-signalizace_c381775347975405/hlavice-ovladaci-a-signalni_c | https://eshop.biesse.cz/Pictures/BIESSE/19/2000000326/20247_20247.JPG | 3389110645705 | XENG1191 | Schneider Electric CZ, s.r.o. | 0 | Ovládání, regulace a signalizace | Hlavice ovládací a signální
TE521888 | Spínač XENG1491 spínací jednotka |  | This spring return contact block is a separate component for double insulated, XACA pendant control station. It is designed for front mounting and features 1 NC + 2 NO contacts. | ks | 794.7133 | 794.7133 | 21,00 | https://www.biesse.cz/ovladani-regulace-a-signalizace_c381775347975405/hlavice-ovladaci-a-signalni_c | https://eshop.biesse.cz/Pictures/BIESSE/19/2000000326/20248_20248.JPG | 3389110645712 | XENG1491 | Schneider Electric CZ, s.r.o. | 0 | Ovládání, regulace a signalizace | Hlavice ovládací a signální
TE521921 | Spínač XESD1291 spínací jednotka |  | Tento blok pomocných kontaktů Harmony XAC používá šroubové svorky a má 2 x Z + 1 přepínací kontakt SPDT jednopólový dvojitý vypínač. Tento kontaktní blok umožňuje rychlou a snadnou výměnu a konfiguraci ovládačů a přepínačů. Držák svorkovnice se snadno instaluje a vyměňuje se na skříních XACM a XACB | ks | 3532.9752 | 3532.9752 | 21,00 | https://www.biesse.cz/ovladani-regulace-a-signalizace_c381775347975405/hlavice-ovladaci-a-signalni_c | https://eshop.biesse.cz/Pictures/BIESSE/19/2000000326/20250_20250.JPG | 3389110641127 | XESD1291 | Schneider Electric CZ, s.r.o. | 0 | Ovládání, regulace a signalizace | Hlavice ovládací a signální
TE531000 | Spínač K1A001A vačkový |  | Tělo pro vačkový spínač, 1p, 45°, 12A, pro O 22mm. řada výrobků: Harmony K - označení přístroje: K1 - [Ith] jmenovitý tepelný proud: 12 A - složení podsestavy: bloky kontaktů + montážní deska - funkce vačkového spínače: spínač OFF-ON - popis pólů: 1P - spínací polohy: vpravo: 0° - 45° - montáž výrob | ks | 486.0867 | 486.0867 | 21,00 | https://www.biesse.cz/modulove-a-paticove-pristroje_c374924875137026/spinace-vackove_c38177534797665 | https://eshop.biesse.cz/Pictures/BIESSE/19/2000000326/20252_20252.JPG | 3389110442922 | K1A001A | Schneider Electric CZ, s.r.o. | 0 | Modulové a paticové přístroje | Spínače vačkové
TE531444 | Spínač K1E005NX vačkový |  | Tělo pro krokový vačkový spínač, 1p, 45°, 12A, pro O 22mm. řada výrobků: Harmony K - označení přístroje: K1 - [Ith] jmenovitý tepelný proud: 12 A - složení podsestavy: bloky kontaktů + montážní deska - funkce vačkového spínače: krokový spínač - popis pólů: 1P - spínací polohy: vpravo: 0° - 45° - 90° | ks | 1957.7478 | 1957.7478 | 21,00 | https://www.biesse.cz/modulove-a-paticove-pristroje_c374924875137026/spinace-modulove_c3803794836029 | https://eshop.biesse.cz/Pictures/BIESSE/19/2000000326/20261_20261.JPG | 3389110794243 | K1E005NX | Schneider Electric CZ, s.r.o. | 0 | Modulové a paticové přístroje | Spínače modulové
TE531513 | Spínač K1F006N vačkový |  | Tělo pro krokový vačkový spínač, 1p, 45°, 12A, pro O 22mm. řada výrobků: Harmony K - označení přístroje: K1 - [Ith] jmenovitý tepelný proud: 12 A - složení podsestavy: bloky kontaktů + montážní deska - funkce vačkového spínače: krokový spínač - popis pólů: 1P - spínací polohy: vpravo: 0° - 45° - 90° | ks | 1191.8667 | 1191.8667 | 21,00 | https://www.biesse.cz/ostatni-zbozi_c426902569353229/spinac-k1f006n-vackovy_p20262.html | https://eshop.biesse.cz/Pictures/BIESSE/19/2000000326/20262_20262.JPG | 3389110443882 | K1F006N | Schneider Electric CZ, s.r.o. | 0 | Ostatní zboží
TE611465 | Spínač XCSPA791 polohový bezpečnostní |  | This Preventa XCS Key Operated Safety Switch has an adjustable turret head and a plastic body. This key operated safety switch for guard doors, with adjustable turret head switch, has a robust red coated thermoplastic body. Its IP67 degree of protection makes it ideal for heavy duty use in harsh con | ks | 781.214 | 781.214 | 21,00 | https://www.biesse.cz/modulove-a-paticove-pristroje_c374924875137026/spinace-modulove_c3803794836029 | https://eshop.biesse.cz/Pictures/BIESSE/19/2000000326/20285_20285.JPG | 3389110720525 | XCSPA791 | TMSS France | 0 | Modulové a paticové přístroje | Spínače modulové
TE611651 | Ovladač XCSZ03 |  | Preventa XCS pivoting actuator for XCSA key operated safety switch. Secure machine and system operation with a key, only available to authorized operators. It provides robust construction and material to resist damage and defeating by operators. It is compatible with XCSA, XCSE, XCSLE, XCSLF, XCSB, | ks | 488.4844 | 488.4844 | 21,00 | https://www.biesse.cz/modulove-a-paticove-pristroje_c374924875137026/spinace-modulove_c3803794836029 | https://eshop.biesse.cz/Pictures/BIESSE/19/2000000326/20288_20288.JPG | 3389110745375 | XCSZ03 | Linden Electro s.r.o. | 0 | Modulové a paticové přístroje | Spínače modulové
TE611663 | Ovladač XCSZ14 |  | This product is part of the XCS range, an offer of Safety switches. This right angled actuator is suitable for plastic guard switch. It weighs 0.025kg. This right angled actuator is compatible with XCSTA, XCSPA and XCSTE switches. For controlling the safe opening and interlocking of guards and cover | ks | 163.7768 | 163.7768 | 21,00 | https://www.biesse.cz/modulove-a-paticove-pristroje_c374924875137026/spinace-modulove_c3803794836029 | https://eshop.biesse.cz/Pictures/BIESSE/19/2000000326/20290_20290.JPG | 3389110746044 | XCSZ14 | Sonepar Česká republika spol. s r.o. | 0 | Modulové a paticové přístroje | Spínače modulové
TE611672 | Spínač XPEM110 nožní |  | Tento model Harmony XPE sestává z jednofázového modrého bezp. kovového nožního spínače. Má 1 x V + 1 x Z kontakty. Zachovává ergonomii vašich strojů a současně zajišťuje jejich soulad s nejnovějšími bezpečnostními normami. Díky odolnosti vůči hydraulickému oleji a různým mazacím tukům zajišťuje dlou | ks | 2187.6262 | 2187.6262 | 21,00 | https://www.biesse.cz/ovladani-regulace-a-signalizace_c381775347975405/spinace-nozni_c38177534797696 | https://eshop.biesse.cz/Pictures/BIESSE/19/2000000326/20291_20291.JPG | 3389110650105 | XPEM110 | Schneider Electric CZ, s.r.o. | 0 | Ovládání, regulace a signalizace | Spínače nožní
TE611687 | Spínač XPEM310 nožní s krytem |  | Tento nožní spínač je ideální pro stroje na ohyb, stroje na dávkování, montážní stanice, balicí stroje, řezací lisy, razítkové lisy a obráběcí stroje (číslicové ovládání, soustruhy, frézky, drtiče, obráběcí centra). Je také ideální pro gilotiny, řezačky, složky, pily, stroje na výrobu, válcovací str | ks | 3810.3191 | 3810.3191 | 21,00 | https://www.biesse.cz/ovladani-regulace-a-signalizace_c381775347975405/spinace-nozni_c38177534797696 | https://eshop.biesse.cz/Pictures/BIESSE/19/2000000326/20292_20292.JPG | 3389110600360 | XPEM310 | Schneider Electric CZ, s.r.o. | 0 | Ovládání, regulace a signalizace | Spínače nožní
TE611702 | Spínač XPEM510 nožní,kov.kryt,bl.mech.,IP66,V+Z,modrý |  | This Harmony XPE consists of a blue metal safety footswitch. It has 1 x NC + 1 x NO contacts and a trigger mechanism. It preserves the ergonomy of your machines, while ensuring their compliance with the latest safety standards. It provides long life in harsh conditions thanks to its resistance to hy | ks | 4144.9352 | 4144.9352 | 21,00 | https://www.biesse.cz/ovladani-regulace-a-signalizace_c381775347975405/spinace-nozni_c38177534797696 | https://eshop.biesse.cz/Pictures/BIESSE/19/2000000326/20293_20293.JPG | 3389110650143 | XPEM510 | Schneider Electric CZ, s.r.o. | 0 | Ovládání, regulace a signalizace | Spínače nožní
TE611719 | Spínač XPER110 nožní IP66 oranžový |  | Je navržen tak, aby byl provozní pedál umístěn v blízkosti vozovky a v pohodlném úhlu. Je dodáván bez ochranného krytu, a proto je vhodný pro aplikace, kde vydání pokynu pro zahájení řízení představuje sníženou úroveň nebezpečí. Zahrnuje mžikové kontakty s pozitivním otevřením. Je odolný proti náraz | ks | 2607.4878 | 2607.4878 | 21,00 | https://www.biesse.cz/ovladani-regulace-a-signalizace_c381775347975405/spinace-nozni_c38177534797696 | https://eshop.biesse.cz/Pictures/BIESSE/19/2000000326/20294_20294.JPG | 3389110470819 | XPER110 | Schneider Electric CZ, s.r.o. | 0 | Ovládání, regulace a signalizace | Spínače nožní
TE611721 | Spínač XPER310 nožní |  | Tento nožní spínač je ideální pro stroje na ohyb, stroje na dávkování, montážní stanice, balicí stroje, řezací lisy, razítkové lisy a obráběcí stroje (číslicové ovládání, soustruhy, frézky, drtiče, obráběcí centra). Je také ideální pro gilotiny, řezačky, složky, pily, stroje na výrobu, válcovací str | ks | 3924.4296 | 3924.4296 | 21,00 | https://www.biesse.cz/ovladani-regulace-a-signalizace_c381775347975405/spinace-nozni_c38177534797696 | https://eshop.biesse.cz/Pictures/BIESSE/19/2000000326/20295_20295.JPG | 3389110470871 | XPER310 | Schneider Electric CZ, s.r.o. | 0 | Ovládání, regulace a signalizace | Spínače nožní
TE911200 | Twido TWDFCW30K modular s konektorem |  | This product is part of the Twido range, an offer of connection accessories for I/O extension. This pre-formed cable is an accessory for I/O extension. The length of this cable is 3m and cross section is 0.035mm2. It is furnished with 20-pin HE10 male connector (Twido side) and free end for electric | ks | 990.171 | 990.171 | 21,00 |  |  | 3595862043410 | TWDFCW30K | Schneider Electric CZ, s.r.o. | 0
TES05020 | CYKY-J 3x1,5 |  | pro pevné uložení ve vnitřních a venkovních prostorách, počet žil 3, průřez vodiče 1,5 mm2, materiál jádra měď (Cu), barva vodičů modrá, zeleno-žlutá, hnědá | m | 16.3083 | 16.3083 | 21,00 | https://www.biesse.cz/kabely-buzirky-pasky-a-prislusenstvi_c381775347976341/kabely-a-vodice_c6054400 | https://eshop.biesse.cz/Pictures/biesse/19/2000000326/20391-20391.png | 8595067594972 |  |  | 0 | Kabely, bužírky, pásky a příslušenství | Kabely a vodiče | Kabely silové
TES05021 | CYKY-J 3x2,5 |  | pro pevné uložení ve vnitřních a venkovních prostorách, počet žil 3, průřez vodiče 2,5 mm2, materiál jádra měď (Cu), barva vodičů modrá, zeleno-žlutá, hnědá | m | 26.1962 | 26.1962 | 21,00 | https://www.biesse.cz/kabely-buzirky-pasky-a-prislusenstvi_c381775347976341/kabely-a-vodice_c6054400 | https://eshop.biesse.cz/Pictures/biesse/19/2000000326/20392-20392.png | 8595067595023 |  | Prysmian Kabely, s.r.o. | 0 | Kabely, bužírky, pásky a příslušenství | Kabely a vodiče | Kabely silové
KBAS1411 | CYKY-J 5x2,5 |  | pro pevné uložení ve vnitřních a venkovních prostorách, počet žil 5, průřez vodiče 2,5 mm2, materiál jádra měď (Cu), barva vodičů modrá, zeleno-žlutá, hnědá, černá, šedá | m | 41.5825 | 41.5825 | 21,00 | https://www.biesse.cz/kabely-buzirky-pasky-a-prislusenstvi_c381775347976341/kabely-a-vodice_c6054400 | https://eshop.biesse.cz/Pictures/biesse/19/2000000326/20396-20396.png | 8595067595122 |  | Prysmian Kabely, s.r.o. | 0 | Kabely, bužírky, pásky a příslušenství | Kabely a vodiče | Kabely silové
TRE01155@ | Kabel KPK 3x0.75 přívodní pro svít. bílý délka 80-160cm |  | kabel délka 80 -160 cm - dlouhý - bílý | ks | 249.9 | 249.9 | 21,00 | https://www.biesse.cz/svitidla_c381775347976342/svitidla-prislusenstvi_c382106060456620/kabel-kpk-3x | https://eshop.biesse.cz/Pictures/biesse/19/2000000326/20466-20466(2).jpg | 8590515134045 | 13404 | TREVOS, a.s. | 0 | Svítidla | Svítidla příslušenství
TRE01157 | Závěs Z4-F lankový bílý |  |  | ks | 102 | 102 | 21,00 | https://www.biesse.cz/svitidla_c381775347976342/svitidla-prislusenstvi_c382106060456620/soucasti-pro | https://eshop.biesse.cz/Pictures/biesse/19/2000000326/20468-20468(2).jpg | 8590515161010 | 16101 | TREVOS, a.s. | 0 | Svítidla | Svítidla příslušenství | Součásti pro svítidla
SRO01020 | Štítek c.0 hromosvodový |  | Štítek č. 0 orientační určený k označení svodů a uzemnění. | ks | 5.2096 | 5.2096 | 21,00 | https://www.biesse.cz/hromosvody_c381775347976338/hromosvod-material-fezn_c382106060456584/stitek-c- | https://eshop.biesse.cz/Pictures/BIESSE/19/2000000326/20471_20471..JPG | 8595678102207 | 1041900 | D T TECHNIC s.r.o. | 0 | Hromosvody | Hromosvod materiál FeZn
SRO01021 | Štítek c.1 hromosvodový |  | Štítek č. 1 orientační určený k označení svodů a uzemnění. | ks | 5.2096 | 5.2096 | 21,00 | https://www.biesse.cz/hromosvody_c381775347976338/hromosvod-material-fezn_c382106060456584/stitek-c- | https://eshop.biesse.cz/Pictures/BIESSE/19/2000000326/20472_20472..JPG |  | 1041901 | D T TECHNIC s.r.o. | 0 | Hromosvody | Hromosvod materiál FeZn
SRO01022 | Štítek c.2 hromosvodový |  | Štítek č. 2 orientační určený k označení svodů a uzemnění. | ks | 5.2096 | 5.2096 | 21,00 | https://www.biesse.cz/hromosvody_c381775347976338/hromosvod-material-fezn_c382106060456584/stitek-c- | https://eshop.biesse.cz/Pictures/BIESSE/19/2000000326/20473_20473..JPG | 8595678102221 | 1041902 | D T TECHNIC s.r.o. | 0 | Hromosvody | Hromosvod materiál FeZn
SRO01023 | Štítek c.3 hromosvodový |  | Štítek č. 3 orientační určený k označení svodů a uzemnění. | ks | 5.2096 | 5.2096 | 21,00 | https://www.biesse.cz/hromosvody_c381775347976338/hromosvod-material-fezn_c382106060456584/stitek-c- | https://eshop.biesse.cz/Pictures/BIESSE/19/2000000326/20474_20474..JPG | 8595678102238 | 1041903 | D T TECHNIC s.r.o. | 0 | Hromosvody | Hromosvod materiál FeZn
SRO01024 | Štítek c.4 hromosvodový |  | Štítek č. 4 orientační určený k označení svodů a uzemnění. | ks | 5.2096 | 5.2096 | 21,00 | https://www.biesse.cz/hromosvody_c381775347976338/hromosvod-material-fezn_c382106060456584/stitek-c- | https://eshop.biesse.cz/Pictures/BIESSE/19/2000000326/20475_20475..JPG | 8595678102245 | 1041904 | D T TECHNIC s.r.o. | 0 | Hromosvody | Hromosvod materiál FeZn
SRO01025 | Štítek c.5 hromosvodový |  | Štítek č. 5 orientační určený k označení svodů a uzemnění. | ks | 5.2096 | 5.2096 | 21,00 | https://www.biesse.cz/hromosvody_c381775347976338/hromosvod-material-fezn_c382106060456584/stitek-c- | https://eshop.biesse.cz/Pictures/BIESSE/19/2000000326/20476_20476..JPG | 8595678102252 | 1041905 | D T TECHNIC s.r.o. | 0 | Hromosvody | Hromosvod materiál FeZn
SRO01026 | Štítek c.6-9 hromosvodový |  | Štítek č. 6 a 9 orientační určený k označení svodů a uzemnění. | ks | 5.2096 | 5.2096 | 21,00 | https://www.biesse.cz/hromosvody_c381775347976338/hromosvod-material-fezn_c382106060456584/stitek-c- | https://eshop.biesse.cz/Pictures/BIESSE/19/2000000326/20477_20477..JPG | 8595678102269 | 1041906 | D T TECHNIC s.r.o. | 0 | Hromosvody | Hromosvod materiál FeZn
SRO01027 | Štítek c.7 hromosvodový |  | Štítek č. 7 orientační určený k označení svodů a uzemnění. | ks | 5.2096 | 5.2096 | 21,00 | https://www.biesse.cz/hromosvody_c381775347976338/hromosvod-material-fezn_c382106060456584/stitek-c- | https://eshop.biesse.cz/Pictures/BIESSE/19/2000000326/20478_20478..JPG | 8595678102276 | 1041907 | D T TECHNIC s.r.o. | 0 | Hromosvody | Hromosvod materiál FeZn
SRO01028 | Štítek c.8 hromosvodový |  | Štítek č. 8 orientační určený k označení svodů a uzemnění. | ks | 5.2096 | 5.2096 | 21,00 | https://www.biesse.cz/hromosvody_c381775347976338/hromosvod-material-fezn_c382106060456584/stitek-c- | https://eshop.biesse.cz/Pictures/BIESSE/19/2000000326/20479_20479..JPG | 8595678102283 | 1041908 | D T TECHNIC s.r.o. | 0 | Hromosvody | Hromosvod materiál FeZn
SRO01029 | Štítek zem hromosvodový |  | Štítek označovací zemnicí ŠO 06 "zemnění" | ks | 5.2096 | 5.2096 | 21,00 | https://www.biesse.cz/hromosvody_c381775347976338/hromosvod-material-fezn_c382106060456584/stitek-ze | https://eshop.biesse.cz/Pictures/BIESSE/19/2000000326/20480_20480..JPG | 8595678102337 | 1041914 | D T TECHNIC s.r.o. | 0 | Hromosvody | Hromosvod materiál FeZn
TUN02126@DOPRODEJ | Žárovka 15W/240V E14 hrušková 300st.C |  |  | ks | 34.05 | 34.05 | 21,00 |  | https://eshop.biesse.cz/Pictures/BIESSE/19/2000000326/20496_20496..JPG | 5994100030911 | 15240 | CTS Praha s.r.o. | 0.2
TUN02146@DOPRODEJ | Žárovka 150W/240V E27 INFRARUBIN TUNGSRAM |  | Tungsram Infrarubin 250W | ks | 418.485 | 418.485 | 21,00 | https://www.biesse.cz/svetelne-zdroje_c381775347976343/zarovky-klasicke_c382106060456621/zarovka-150 | https://eshop.biesse.cz/Pictures/BIESSE/19/2000000326/20511_20511..JPG | 5994100031109 | 509701 | CTS Praha s.r.o. | 2 | Světelné zdroje | Žárovky klasické
TUN02167 | Žárovka R5W 12V BA15s 2619 TUNGSRAM |  |  | ks | 8.55 | 8.55 | 21,00 |  |  | 5994100008576 | ŽÁROVKA R5W 12V BA15S 2619 TUN | CTS Praha s.r.o. | 0.2
TUN02168 | Žárovka R10W 12V BA15s 2641 TUNGSRAM |  |  | ks | 11.466 | 11.466 | 21,00 |  | https://eshop.biesse.cz/Pictures/BIESSE/19/2000000326/20527_20527..JPG | 9004101302613 | 2641 | CTS Praha s.r.o. | 0.2
TUN02352 | Žárovka H4 60/55W/12V 50440 TUNGSRAM |  |  | ks | 70.305 | 70.305 | 21,00 | https://www.biesse.cz/svetelne-zdroje_c381775347976343/zarovky-halogenove_c382106060456623/zarovka-h | https://eshop.biesse.cz/Pictures/BIESSE/19/2000000326/20541_20541..JPG | 9004101013113 | 50440 | CTS Praha s.r.o. | 0.2 | Světelné zdroje | Žárovky halogenové
TUN02374 | Žárovka H7 55W/12V TU 58520U TUNGSRAM |  |  | ks | 93.675 | 93.675 | 21,00 | https://www.biesse.cz/svetelne-zdroje_c381775347976343/zarovky-halogenove_c382106060456623/zarovka-h | https://eshop.biesse.cz/Pictures/BIESSE/19/2000000326/20546_20546..JPG | 9004101029619 | 58520U | CTS Praha s.r.o. | 0.2 | Světelné zdroje | Žárovky halogenové
TUN03103 | Tlumivka 36W L.36.149 |  |  | ks | 225 | 225 | 21,00 | https://www.biesse.cz/svitidla_c381775347976342/svitidla-prislusenstvi_c382106060456620/tlumivky_c75 | https://eshop.biesse.cz/Pictures/BIESSE/19/2000000326/20580_20580..JPG |  | L.36.149 | CTS Praha s.r.o. | 4 | Svítidla | Svítidla příslušenství | Tlumivky
URM01019 | Telefon 1150 URMET,1tlačítko,domovní (náhrada za DT1131) |  | Domácí telefon s 1 tlačítkem pro odemykání Základní typ telefonu je vybaven jedním tlačítkem k otevírání elektrického zámku. Vyzvánění jde přes sluchátkovou vložku, vyzvání se pomocí generátoru napáječe. | ks | 574.7728 | 574.7728 | 21,00 | https://www.biesse.cz/sdelovaci-technika_c381775347976024/telefony-tabla-a-zvonky_c382106060456257/t | https://eshop.biesse.cz/Pictures/BIESSE/19/2000000326/20710_20710..JPG | 8021156042388 | 1150 | URMET s.r.o. | 0 | Sdělovací technika | Telefony, tabla a zvonky
URM01078 | Jednotka 1128/500 hlasová do tlač.panelu 925(725) a AV (4+n) |  |  | ks | 604.732 | 604.732 | 21,00 |  |  | 8021156029013 | 1128/500 | URMET s.r.o. | 0
URM01089 | Modul 1035/25 přídavný URMET |  |  | ks | 817.7752 | 817.7752 | 21,00 |  |  | 8021156007202 | 1035/25 | URMET s.r.o. | 0
URM01131 | Krabice 1145/52 2 moduly instalační |  |  | ks | 251.8792 | 251.8792 | 21,00 |  |  | 8021156016495 | 1145/52 | URMET s.r.o. | 0
URM01144 | Hlasová jednotka 1145/500 |  |  | ks | 800.0216 | 800.0216 | 21,00 |  |  | 8021156016976 | 1145/500 | URMET s.r.o. | 0
VEL01001 | Deska 45x45 8451 elektroměrová |  | Desky jsou určeny pro montáž elektroměrů, sazbových spínačů, přijímačů HDO a dalších elektrických přístrojů do jmenovitého proudu 63A pro použití v obyčejném prostředí viz ČSN 35 7020. | ks | 576.216 | 576.216 | 21,00 | https://www.biesse.cz/skrine-a-rozvodnice_c381775347976028/desky-pristrojove-elektromerove_c70913775 | https://eshop.biesse.cz/Pictures/BIESSE/19/2000000326/20850_20850..JPG | 8594000030843 | 9061 | ELPLAST - KPZ Rokycany, spol. s r.o. | 0 | Skříně a rozvodnice | Desky přístrojové, elektroměrové
VEL01003 | Deska 22.5x15 8418 přístrojová |  | Desky jsou určeny pro montáž elektroměrů, sazbových spínačů, přijímačů HDO a dalších elektrických přístrojů do jmenovitého proudu 63A pro použití v obyčejném prostředí viz ČSN 35 7020. | ks | 172.744 | 172.744 | 21,00 | https://www.biesse.cz/skrine-a-rozvodnice_c381775347976028/desky-pristrojove-elektromerove_c70913775 | https://eshop.biesse.cz/Pictures/BIESSE/19/2000000326/20852_20852..JPG | 8594000030867 | 9063 | ELPLAST - KPZ Rokycany, spol. s r.o. | 0 | Skříně a rozvodnice | Desky přístrojové, elektroměrové
VEL01004 | Deska 22.5x30 8432 přístrojová |  | Desky jsou určeny pro montáž elektroměrů, sazbových spínačů, přijímačů HDO a dalších elektrických přístrojů do jmenovitého proudu 63A pro použití v obyčejném prostředí viz ČSN 35 7020. | ks | 252.472 | 252.472 | 21,00 | https://www.biesse.cz/skrine-a-rozvodnice_c381775347976028/desky-pristrojove-elektromerove_c70913775 | https://eshop.biesse.cz/Pictures/BIESSE/19/2000000326/20853_20853..JPG | 8595208619984 | 9064 | ELPLAST - KPZ Rokycany, spol. s r.o. | 0 | Skříně a rozvodnice | Desky přístrojové, elektroměrové
VEL01005 | Deska 22.5x45 8450 přístrojová |  | Desky jsou určeny pro montáž elektroměrů, sazbových spínačů, přijímačů HDO a dalších elektrických přístrojů do jmenovitého proudu 63A pro použití v obyčejném prostředí viz ČSN 35 7020. | ks | 372.064 | 372.064 | 21,00 | https://www.biesse.cz/skrine-a-rozvodnice_c381775347976028/desky-pristrojove-elektromerove_c70913775 | https://eshop.biesse.cz/Pictures/BIESSE/19/2000000326/20854_20854..JPG | 8594000030881 | 9065 | ELPLAST - KPZ Rokycany, spol. s r.o. | 0 | Skříně a rozvodnice | Desky přístrojové, elektroměrové
VEL01103 | Kryt KJ3 3F jističový |  |  | ks | 50.736 | 50.736 | 21,00 |  |  | 8595208620003 | 9066 | ELPLAST - KPZ Rokycany, spol. s r.o. | 0
VEL01104 | Kryt KJ4 4F jističový |  | Kryt jednomodulového přístroje pro montáž na přístrojovou desku s možností zaplombování. | ks | 60.4 | 60.4 | 21,00 |  | https://eshop.biesse.cz/Pictures/BIESSE/19/2000000326/20856_20856..JPG | 8594000033516 | 9068 | ELPLAST - KPZ Rokycany, spol. s r.o. | 0
VEL01300 | Sada šroubů na elektr. desku |  |  | bal | 98.7087 | 98.7087 | 21,00 | https://www.biesse.cz/skrine-a-rozvodnice_c381775347976028/rozvodnice-modulove_c382106060456269/rozv |  |  |  | ELPLAST Hradec Králové a.s. | 0 | Skříně a rozvodnice | Rozvodnice modulové | Rozvodnice na omítku | Rozvodnice na omítku do IP40
VOS01006 | Spínač FS2B 5m ponorný |  | Plovákový spínač | ks | 1455.3 | 1455.3 | 21,00 |  | https://eshop.biesse.cz/Pictures/BIESSE/19/2000000326/21099_21099..GIF |  | FS2-B-5 | ALUMO, s.r.o. | 0
VOS01101 | Spínač FS2B 10m ponorný |  | Plovákový spínač | ks | 2279.2 | 2279.2 | 21,00 | https://www.biesse.cz/modulove-a-paticove-pristroje_c374924875137026/spinace-plovakove_c407789964886 | https://eshop.biesse.cz/Pictures/BIESSE/19/2000000326/21103_21103..GIF |  | FS2-B-10 | ALUMO, s.r.o. | 0 | Modulové a paticové přístroje | Spínače plovákové
VOS01200 | Sonda DS1 detekční hladinová |  | Detekční sonda DS1 je nerezová jednopólová elektroda v polypropylénovém krytu. K elektrodě je možné připojit libovolně dlouhý kabel (max. 500m). Krytí svorky je zajištěno průchodkou Pg7 s krytím IP68. Sonda se instaluje jako volně zavěšená na přívodní kabel. Maximální pracovní teplota je 80 °C. Hmot | ks | 194.5367 | 194.5367 | 21,00 | https://www.biesse.cz/modulove-a-paticove-pristroje_c374924875137026/spinace-plovakove_c407789964886 | https://eshop.biesse.cz/Pictures/BIESSE/19/2000000326/21105_21105..GIF |  | DS1 | ELEKTROKOMPONENTY AZ spol. s r.o. | 0 | Modulové a paticové přístroje | Spínače plovákové
VRC01025 | CSA 1 Rudá |  |  | m | 4.89 | 4.89 | 21,00 | https://www.biesse.cz/kabely-buzirky-pasky-a-prislusenstvi_c381775347976341/kabely-a-vodice_c6054400 |  |  |  |  | 0 | Kabely, bužírky, pásky a příslušenství | Kabely a vodiče | Vodiče silové
VRC01041 | CSA 2.5 C |  | VODIČ V07S-K 2,5 ČERNÝ (CSA 2,5 ČERNÝ) - je určen pro rozvod v zařízeních se zvýšeným teplotním namáháním, na rozvod ve strojích, v rozvodnicích, rozvaděčích a skříňových rozvodnách. - izolace je odolná proti ozonu, koroně, UV záření, plísním zředěným kyselinám a alkáliím - není odolný proti š | m | 15.3049 | 15.3049 | 21,00 | https://www.biesse.cz/kabely-buzirky-pasky-a-prislusenstvi_c381775347976341/kabely-a-vodice_c6054400 | https://eshop.biesse.cz/Pictures/BIESSE/19/2000000326/21128_21128..JPG |  | CSA 2,5 C | PRECON s.r.o. | 0 | Kabely, bužírky, pásky a příslušenství | Kabely a vodiče | Vodiče silové
VRC01475 | SiHF 5x2,5 silikonový |  |  | m | 96.4757 | 96.4757 | 21,00 | https://www.biesse.cz/kabely-buzirky-pasky-a-prislusenstvi_c381775347976341/kabely-a-vodice_c6054400 |  |  |  | EMSORT s.r.o. | 0 | Kabely, bužírky, pásky a příslušenství | Kabely a vodiče | Kabely flexibilní
VRC01504 | SiHF 3x1,5 silikonový |  |  | m | 45.1965 | 45.1965 | 21,00 | https://www.biesse.cz/kabely-buzirky-pasky-a-prislusenstvi_c381775347976341/kabely-a-vodice_c6054400 |  |  |  |  | 0 | Kabely, bužírky, pásky a příslušenství | Kabely a vodiče | Kabely flexibilní
VRC01506 | SiHF 3x1 silikonový |  |  | m | 30.7767 | 30.7767 | 21,00 | https://www.biesse.cz/kabely-buzirky-pasky-a-prislusenstvi_c381775347976341/kabely-a-vodice_c6054400 |  |  |  | EMSORT s.r.o. | 0 | Kabely, bužírky, pásky a příslušenství | Kabely a vodiče | Kabely flexibilní
VRC01703 | SCY 2x1 REPRO |  |  | m | 11.3181 | 11.3181 | 21,00 | https://www.biesse.cz/kabely-buzirky-pasky-a-prislusenstvi_c381775347976341/kabely-a-vodice_c6054400 | https://eshop.biesse.cz/Pictures/biesse/19/2000000326/21185-21185.jpg | 9002437037186 |  | EMSORT s.r.o. | 0 | Kabely, bužírky, pásky a příslušenství | Kabely a vodiče | Kabely koaxiální, audio, video
VRC01704 | SCY 2x1.5 REPRO |  |  | m | 16.559 | 16.559 | 21,00 | https://www.biesse.cz/kabely-buzirky-pasky-a-prislusenstvi_c381775347976341/kabely-a-vodice_c6054400 | https://eshop.biesse.cz/Pictures/biesse/19/2000000326/21186-21186.jpg |  |  | EMSORT s.r.o. | 0 | Kabely, bužírky, pásky a příslušenství | Kabely a vodiče | Kabely koaxiální, audio, video
VRC01705 | SCY 2x2.5 REPRO |  |  | m | 28.1667 | 28.1667 | 21,00 | https://www.biesse.cz/kabely-buzirky-pasky-a-prislusenstvi_c381775347976341/kabely-a-vodice_c6054400 | https://eshop.biesse.cz/Pictures/biesse/19/2000000326/21187-21187.jpg | 9002437037032 |  | EMSORT s.r.o. | 0 | Kabely, bužírky, pásky a příslušenství | Kabely a vodiče | Kabely koaxiální, audio, video
VRC01706 | SCY 2x4 REPRO |  |  | m | 49.9048 | 49.9048 | 21,00 | https://www.biesse.cz/kabely-buzirky-pasky-a-prislusenstvi_c381775347976341/kabely-a-vodice_c6054400 | https://eshop.biesse.cz/Pictures/biesse/19/2000000326/21188-21188.jpg |  |  | EMSORT s.r.o. | 0 | Kabely, bužírky, pásky a příslušenství | Kabely a vodiče | Kabely koaxiální, audio, video
VRC01707 | SCY 2x6 REPRO |  |  | m | 29 | 29 | 21,00 | https://www.biesse.cz/kabely-buzirky-pasky-a-prislusenstvi_c381775347976341/kabely-a-vodice_c6054400 | https://eshop.biesse.cz/Pictures/biesse/19/2000000326/21189-21189.jpg | 8591043267212 |  |  | 0 | Kabely, bužírky, pásky a příslušenství | Kabely a vodiče | Kabely koaxiální, audio, video
VRC02901 | CMFM 5G0.75 |  |  | m | 74.8896 | 74.8896 | 21,00 |  |  |  |  | Kablo Vrchlabí s.r.o. | 0
VRC02903@ | CMFM 4G1.5 |  |  | m | 45.4226 | 45.4226 | 21,00 | [5 empty] | 0
VRC02908@ | CMFM 2X1 |  |  | m | 21.2995 | 21.2995 | 21,00 | [5 empty] | 0
VRC02931@ | CMFM 3G1 |  |  | m | 27.2745 | 27.2745 | 21,00 | [5 empty] | 0
VRC04052 | FTP 4 PAR CAT 5 E stíněný |  | Instalační kabel Solarix CAT5E FTP PVC Eca 305m/box SXKD-5E-FTP-PVC | m | 11.3212 | 11.3212 | 21,00 | https://www.biesse.cz/kabely-buzirky-pasky-a-prislusenstvi_c381775347976341/kabely-a-vodice_c6054400 | https://eshop.biesse.cz/Pictures/BIESSE/19/2000000326/21249_21249..JPG | 8595684701227 | 27655142 | INTELEK LTD, organizační složka | 0 | Kabely, bužírky, pásky a příslušenství | Kabely a vodiče | Kabely sdělovací a datové
VRC04053 | UTP 4 PAR CAT 5e |  | Instalační kabel Solarix CAT5E UTP PVC Eca 305m/box SXKD-5E-UTP-PVC | m | 8.12 | 8.12 | 21,00 | https://www.biesse.cz/kabely-buzirky-pasky-a-prislusenstvi_c381775347976341/kabely-a-vodice_c6054400 | https://eshop.biesse.cz/Pictures/BIESSE/19/2000000326/21250_21250..JPG |  | 27655141 | INTELEK LTD, organizační složka | 0 | Kabely, bužírky, pásky a příslušenství | Kabely a vodiče | Kabely sdělovací a datové
VRC05016 | U 2x0,8 červená-zelená |  |  | m | 10.8293 | 10.8293 | 21,00 |  |  |  |  | ELKOND HHK, a.s. | 0
VRC06202 | JYTY-O 2x1 |  |  | m | 11.31 | 11.31 | 21,00 | https://www.biesse.cz/kabely-buzirky-pasky-a-prislusenstvi_c381775347976341/kabely-a-vodice_c6054400 |  | 8595067545974 |  | Prysmian Kabely, s.r.o. | 0 | Kabely, bužírky, pásky a příslušenství | Kabely a vodiče | Kabely sdělovací a datové
VRC06203 | JYTY-O 4x1 |  |  | m | 18.0235 | 18.0235 | 21,00 | https://www.biesse.cz/kabely-buzirky-pasky-a-prislusenstvi_c381775347976341/kabely-a-vodice_c6054400 |  | 8595067545981 |  | Prysmian Kabely, s.r.o. | 0 | Kabely, bužírky, pásky a příslušenství | Kabely a vodiče | Kabely sdělovací a datové
VRC06204 | JYTY-J 4x1 |  |  | m | 18.2337 | 18.2337 | 21,00 | https://www.biesse.cz/kabely-buzirky-pasky-a-prislusenstvi_c381775347976341/kabely-a-vodice_c6054400 |  |  |  | Prysmian Kabely, s.r.o. | 0 | Kabely, bužírky, pásky a příslušenství | Kabely a vodiče | Kabely sdělovací a datové
VRC06205 | JYTY-J 3x1 |  |  | m | 13.8452 | 13.8452 | 21,00 | https://www.biesse.cz/kabely-buzirky-pasky-a-prislusenstvi_c381775347976341/kabely-a-vodice_c6054400 |  |  |  | Prysmian Kabely, s.r.o. | 0 | Kabely, bužírky, pásky a příslušenství | Kabely a vodiče | Kabely sdělovací a datové
VRC06207 | JYTY-J 7x1 |  |  | m | 31.639 | 31.639 | 21,00 | https://www.biesse.cz/kabely-buzirky-pasky-a-prislusenstvi_c381775347976341/kabely-a-vodice_c6054400 |  |  |  | Prysmian Kabely, s.r.o. | 0 | Kabely, bužírky, pásky a příslušenství | Kabely a vodiče | Kabely sdělovací a datové
VRC06208 | JYTY-O 7x1 |  |  | m | 33.5581 | 33.5581 | 21,00 | https://www.biesse.cz/kabely-buzirky-pasky-a-prislusenstvi_c381775347976341/kabely-a-vodice_c6054400 |  | 8595067545950 |  | Prysmian Kabely, s.r.o. | 0 | Kabely, bužírky, pásky a příslušenství | Kabely a vodiče | Kabely sdělovací a datové
VRC06209 | JYTY-J 14x1 |  |  | m | 63.162 | 63.162 | 21,00 | https://www.biesse.cz/kabely-buzirky-pasky-a-prislusenstvi_c381775347976341/kabely-a-vodice_c6054400 |  |  |  | Prysmian Kabely, s.r.o. | 0 | Kabely, bužírky, pásky a příslušenství | Kabely a vodiče | Kabely sdělovací a datové
VRC06210 | JYTY-O 14x1 |  |  | m | 62.35 | 62.35 | 21,00 | https://www.biesse.cz/kabely-buzirky-pasky-a-prislusenstvi_c381775347976341/kabely-a-vodice_c6054400 |  |  |  | Prysmian Kabely, s.r.o. | 0 | Kabely, bužírky, pásky a příslušenství | Kabely a vodiče | Kabely sdělovací a datové
VRC06217 | JYTY-O 3x1 |  |  | m | 15.0926 | 15.0926 | 21,00 | https://www.biesse.cz/kabely-buzirky-pasky-a-prislusenstvi_c381775347976341/kabely-a-vodice_c6054400 |  |  |  | Prysmian Kabely, s.r.o. | 0 | Kabely, bužírky, pásky a příslušenství | Kabely a vodiče | Kabely sdělovací a datové
VRC06310 | J-Y(ST)Y 2x2x0,8 Lg šedý |  |  | m | 11.397 | 11.397 | 21,00 | https://www.biesse.cz/kabely-buzirky-pasky-a-prislusenstvi_c381775347976341/kabely-a-vodice_c6054400 |  |  | 02903018 | allkabel s.r.o. | 0 | Kabely, bužírky, pásky a příslušenství | Kabely a vodiče | Kabely sdělovací a datové
VRC06311 | J-Y(ST)Y 2x2x0,8 Lg rudý |  |  | m | 11.2278 | 11.2278 | 21,00 | https://www.biesse.cz/kabely-buzirky-pasky-a-prislusenstvi_c381775347976341/kabely-a-vodice_c6054400 |  |  | 02802002 | allkabel s.r.o. | 0 | Kabely, bužírky, pásky a příslušenství | Kabely a vodiče | Kabely sdělovací a datové
VRC06315 | J-Y(ST)Y 4x2x0,8 Lg rudy |  |  | m | 21.1351 | 21.1351 | 21,00 | https://www.biesse.cz/kabely-buzirky-pasky-a-prislusenstvi_c381775347976341/kabely-a-vodice_c6054400 |  |  |  | allkabel s.r.o. | 0 | Kabely, bužírky, pásky a příslušenství | Kabely a vodiče | Kabely sdělovací a datové
LAP02210@ | J-Y(ST)Y 8x2x0,8 |  |  | m | 31.175 | 31.175 | 21,00 |  |  |  | 0833023 | DDA a.s. | 0
VRC08017 | TCEPKPFLE 3XN 0.8 (3x4x0,8) |  |  | m | 52.0405 | 52.0405 | 21,00 |  |  |  |  | JANČA & EMAS group s.r.o. | 0
VRC09731 | TCEPKPFLE 5XN0,6 (5x4x0,6) |  |  | m | 43.3047 | 43.3047 | 21,00 | https://www.biesse.cz/kabely-buzirky-pasky-a-prislusenstvi_c381775347976341/kabely-a-vodice_c6054400 |  |  |  | EMSORT s.r.o. | 0 | Kabely, bužírky, pásky a příslušenství | Kabely a vodiče | Kabely sdělovací a datové
VRC08031 | TCEPKPFLE 3XN 0.6 (3x4x0,6) |  |  | m | 31.871 | 31.871 | 21,00 | https://www.biesse.cz/kabely-buzirky-pasky-a-prislusenstvi_c381775347976341/kabely-a-vodice_c6054400 |  |  |  | EMSORT s.r.o. | 0 | Kabely, bužírky, pásky a příslušenství | Kabely a vodiče | Kabely sdělovací a datové
VRC08037 | TCEPKPFLE 1XN 0.6 (1x4x0,6) |  |  | m | 23.8235 | 23.8235 | 21,00 | https://www.biesse.cz/kabely-buzirky-pasky-a-prislusenstvi_c381775347976341/kabely-a-vodice_c6054400 |  |  |  | EMSORT s.r.o. | 0 | Kabely, bužírky, pásky a příslušenství | Kabely a vodiče | Kabely sdělovací a datové
VRC09051 | Bužírka 041 5x0,5 C |  | Bužírka pr.5x0,5 černá 041(105) | m | 6.3568 | 6.3568 | 21,00 | https://www.biesse.cz/kabely-buzirky-pasky-a-prislusenstvi_c381775347976341/zakoncovani-spojovani-a- | https://eshop.biesse.cz/Pictures/BIESSE/19/2000000326/21367_VRC09051.JPG |  | 60684-3-105-5,0/0,5 C | PRECON s.r.o. | 0 | Kabely, bužírky, pásky a příslušenství | Zakončování, spojování a značení vodičů a kabelů | Izolační pásky, bužírky a fólie
VRC09061 | Bužírka 041 6x0,5 C |  | Bužírka pr.6x0,5 černá 041(105) | m | 4.0461 | 4.0461 | 21,00 | https://www.biesse.cz/kabely-buzirky-pasky-a-prislusenstvi_c381775347976341/zakoncovani-spojovani-a- | https://eshop.biesse.cz/Pictures/BIESSE/19/2000000326/21372_21372..JPG |  | 60684-3-105-6,0/0,5 C | PRECON s.r.o. | 0 | Kabely, bužírky, pásky a příslušenství | Zakončování, spojování a značení vodičů a kabelů | Izolační pásky, bužírky a fólie
VRC09089 | Bužírka 041 8x0,5 C |  |  | m | 4.7705 | 4.7705 | 21,00 |  |  |  | IEC60684-3-105 | PRECON s.r.o. | 0
VRC09101 | Bužírka 041 10x0,5 C |  | Bužírka pr.10x0,5 černá 041(105) | m | 6.7064 | 6.7064 | 21,00 | https://www.biesse.cz/kabely-buzirky-pasky-a-prislusenstvi_c381775347976341/zakoncovani-spojovani-a- | https://eshop.biesse.cz/Pictures/BIESSE/19/2000000326/21380_21380..JPG |  | 60684-3-105-10/0,5 C | PRECON s.r.o. | 0 | Kabely, bužírky, pásky a příslušenství | Zakončování, spojování a značení vodičů a kabelů | Izolační pásky, bužírky a fólie
VRC09403 | Bužírka 068 5x0,5 B silikon |  |  | m | 13.458 | 13.458 | 21,00 | https://www.biesse.cz/kabely-buzirky-pasky-a-prislusenstvi_c381775347976341/zakoncovani-spojovani-a- |  |  |  |  | 0 | Kabely, bužírky, pásky a příslušenství | Zakončování, spojování a značení vodičů a kabelů | Izolační pásky, bužírky a fólie
VRC09501 | Bužírka POB 1.5 0.5-1.5mm značící žl. |  | YB 003 1,5 Popisová bužírka KAPRO 1,5 mm Průměr: 1,5mm Teplotní odolnost: +5°C až +70°C Materiál: PVC | m | 6.667 | 6.667 | 21,00 | https://www.biesse.cz/kabely-buzirky-pasky-a-prislusenstvi_c381775347976341/zakoncovani-spojovani-a- | https://eshop.biesse.cz/Pictures/BIESSE/19/2000000326/21417_21417..JPG |  | YB 003 1,5 | EMSORT s.r.o. | 0 | Kabely, bužírky, pásky a příslušenství | Zakončování, spojování a značení vodičů a kabelů | Izolační pásky, bužírky a fólie
VRC09502 | Bužírka POB 2.5 1.5-2.5mm značící žl. |  | YB 003 2,5 Popisová bužírka KAPRO 2,5 mm Průměr: 2,5mm Teplotní odolnost: +5°C až +70°C Materiál: PVC | m | 9.8506 | 9.8506 | 21,00 | https://www.biesse.cz/kabely-buzirky-pasky-a-prislusenstvi_c381775347976341/zakoncovani-spojovani-a- | https://eshop.biesse.cz/Pictures/BIESSE/19/2000000326/21418_21418..JPG |  | YB 003 2,5 | EMSORT s.r.o. | 0 | Kabely, bužírky, pásky a příslušenství | Zakončování, spojování a značení vodičů a kabelů | Izolační pásky, bužírky a fólie
VRC09503 | Bužírka POB 4 2.5-4mm značící žl. |  | YB 003 4 Popisová bužírka KAPRO 4 mm Průměr: 4mm Teplotní odolnost: +5°C až +70°C Materiál: PVC | m | 12.8502 | 12.8502 | 21,00 | https://www.biesse.cz/kabely-buzirky-pasky-a-prislusenstvi_c381775347976341/zakoncovani-spojovani-a- | https://eshop.biesse.cz/Pictures/BIESSE/19/2000000326/21419_21419..JPG |  | YB 003 4 | EMSORT s.r.o. | 0 | Kabely, bužírky, pásky a příslušenství | Zakončování, spojování a značení vodičů a kabelů | Izolační pásky, bužírky a fólie
VRC09520 | Bužírka NOVOPLAST 1449 1.5-3.4, 1kg=71.4m žl. |  |  | kg | 380.9875 | 380.9875 | 21,00 |  |  |  |  | HOLOUBEK PROTECT a.s. | 0
VYN01401 | Skříň ARIA 43 415x315x170 IP66 RAL7035 + montážní plech |  |  | ks | 3046.23 | 3046.23 | 21,00 |  |  | 5412348310355 | 831035+MP | AŽD Praha s.r.o. | 0
VYN01402 | Skříň ARIA 54 G 831052 500x400x230 s příslušenstvím |  |  | ks | 3881.475 | 3881.475 | 21,00 |  |  | 5412348310522 | 831052 | Jindřich Fiala | 0
VYN01406@ | Skříň ARIA 64 G 600x400x230 |  |  | ks | 2926.1175 | 2926.1175 | 21,00 |  |  | 5412348310652 | 831065 | AŽD Praha s.r.o. | 0
VYN01411@ | Skříň ARIA 75 G 831081 700x500x270 trojbod.zavírání(E/054075-130) |  |  | ks | 5025.195 | 5025.195 | 21,00 |  |  | 5412348310812 | 831081 | AŽD Praha s.r.o. | 0
VYN01416 | Skříň ARIA 86 G 831098 800x600x300 (E/054086-130) + MP |  |  | ks | 7042.5 | 7042.5 | 21,00 |  |  | 5412348310980 | 831098+MP | Jindřich Fiala | 0
VYN01418 | Skříň ARIA 108 G 1000x800x300 (E/054108-130) |  |  | ks | 12352.2 | 12352.2 | 21,00 |  |  | 5412348311123 | 831112 | AŽD Praha s.r.o. | 0
VYN01725 | Deska 831056 krycí pro 54MOD. ARIA 54 |  |  | ks | 1404.255 | 1404.255 | 21,00 |  |  | 5412348310560 | 831056 | Jindřich Fiala | 0
VYN01905 | Rám 831057 lištový 54MOD ARIA 54 (E/054054-163) |  |  | ks | 1796.235 | 1796.235 | 21,00 |  |  | 5412348310577 | 831057 | Jindřich Fiala | 0
VYN01920 | Příchytka E/054000-108 ARIA VYNCKIER |  |  | sada | 523.65 | 523.65 | 21,00 |  |  | 5412348310010 | 831001 | AŽD Praha s.r.o. | 0
VYN01921 | Sada 831000 závěsy kovové (E/054000-107) ARIA |  |  | sada | 425.52 | 425.52 | 21,00 |  |  | 5412348310003 | 831000 | Jindřich Fiala | 0
VYN01922@ | Rukojeť 831004 ARIA se zámkem FAB V2432E |  |  | ks | 548.6408 | 548.6408 | 21,00 |  |  | 5412348310041 | 831004 | AŽD Praha s.r.o. | 0
VYR41020 | Třmen 1VV na bet.sloup 41020 VYRTYCH prům.220 L150 |  |  | ks | 242.0996 | 242.0996 | 21,00 |  |  |  | 41020 | VYRTYCH a.s. | 0
VYR99106@DOPRODEJ | Kryt svít. VIPET PS 2x36 VYRTYCH |  |  | ks | 281.0215 | 281.0215 | 21,00 |  |  |  | 3703 | ELKOV elektro a.s. | 0
VYR99114 | Kryt svít. DINGO BARLO SAN 3mm, 1VV70/150 PMMA |  | NÁHRADNÍ KRYT - DIFFUSER SVÍTIDLA VYRTYCH MATERIÁL: PMMA ( polymethylmethakrylát - plexisklo ) | ks | 436.0694 | 436.0694 | 21,00 |  | https://eshop.biesse.cz/Pictures/BIESSE/19/2000000326/21601_21601..JPG |  | 3512 | VYRTYCH a.s. | 0
VYR99441 | Kondenzátor APN 0080012/ 8µF |  |  | ks | 32.5425 | 32.5425 | 21,00 | https://www.biesse.cz/ovladani-regulace-a-signalizace_c381775347975405/kompenzace-elektricke-energie |  |  | 1002 | VYRTYCH a.s. | 0 | Ovládání, regulace a signalizace | Kompenzace elektrické energie
WAG01103 | Svorka 222-413 WAGO |  | Páčková spojovací svorka, Pro všechny druhy vodičů, Max. 4 mm², 3vodič., Barva pouzdra šedá, Okolní teplota: max. 40 °C, 2,50 mm², Šedá | ks | 11.7032 | 11.7032 | 21,00 |  | https://eshop.biesse.cz/Pictures/biesse/19/2000000326/21652-21652.(2).jpg | 4017332955676 | 222-413 | WAGO-Elektro spol. s r.o. | 0
WAG01104 | Svorka 224-101 lustrová WAGO |  | Svítidlová svorka, Tlačítko na straně svítidla, Strana svítidla: pro vš. druhy vodičů, Strana instalace: pro plné vodiče, Řada 224, Max. 2,5 mm², Max. teplota okolního prostředí 60 °C, 2,50 mm², Šedá | ks | 6.4791 | 6.4791 | 21,00 | https://www.biesse.cz/spojovaci-material_c381775347976340/svorky-a-svorkovnice_c382106060456593/svor | https://eshop.biesse.cz/Pictures/biesse/19/2000000326/21653-21653.(2).jpg | 4044918583817 | 224-101 | WAGO-Elektro spol. s r.o. | 0 | Spojovací materiál | Svorky a svorkovnice | Svorky krabicové, lámací apod.
WAG01124 | Svorka 243-204 WAGO |  | Instalační svorka PUSH WIRE®, Pro plné vodiče, Max. Ø 0,8 mm, 4 vodiče, Barva pouzdra tmavě šedá, Barva krytu světle šedá, Max. teplota okolního prostředí 60 °C, 0,80 mm², Tmavě šedá | ks | 6.3144 | 6.3144 | 21,00 |  | https://eshop.biesse.cz/Pictures/biesse/19/2000000326/21654-21654(2).jpg | 4044918440585 | 243-204 | WAGO-Elektro spol. s r.o. | 0
WAG01243@ | Svorka 273-403 3x4 WAGO |  |  | ks | 6.4077 | 6.4077 | 21,00 |  |  | 4044918852142 | 273-403 | WAGO-Elektro spol. s r.o. | 0
WAG01307 | Svorka 280-107 WAGO |  | 2vodičová svorka pro ochranný vodič, 2,5 mm², Boční držáky značení, Na DIN lištu 35 × 15 a 35 × 7,5, CAGE CLAMP®, 2,50 mm², Zeleno-žlutá | ks | 75.6236 | 75.6236 | 21,00 |  | https://eshop.biesse.cz/Pictures/biesse/19/2000000326/21676-21676(2).jpg | 4045454084486 | 280-107 | WAGO-Elektro spol. s r.o. | 0
WAG01308 | Bočnice 280-318 WAGO |  | Přepážka, Tloušťka 2,5 mm, S přesahem, Oranžová | ks | 9.9937 | 9.9937 | 21,00 |  | https://eshop.biesse.cz/Pictures/biesse/19/2000000326/21677-21677(2).jpg | 4017332291132 | 280-318 | WAGO-Elektro spol. s r.o. | 0
WAG01501 | Svorka 281-101 WAGO šedá |  | 2vodičová průchozí svorka, 4 mm², Boční držáky značení, Na DIN lištu 35 × 15 a 35 × 7,5, CAGE CLAMP®, 4,00 mm², Šedá | ks | 22.4187 | 22.4187 | 21,00 |  | https://eshop.biesse.cz/Pictures/biesse/19/2000000326/21679-21679(2).jpg | 4044918584357 | 281-101 | WAGO-Elektro spol. s r.o. | 0
WAG01502 | Svorka 281-104 WAGO modrá |  | 2vodičová průchozí svorka, 4 mm², Vhodná pro aplikace Ex i, Boční držáky značení, Na DIN lištu 35 × 15 a 35 × 7,5, CAGE CLAMP®, 4,00 mm², Modrá | ks | 22.9882 | 22.9882 | 21,00 |  | https://eshop.biesse.cz/Pictures/biesse/19/2000000326/21680-21680(2).jpg | 4044918584425 | 281-104 | WAGO-Elektro spol. s r.o. | 0
WAG01503 | Svorka 281-107 WAGO pro ochranný vodič |  | 2vodičová svorka pro ochranný vodič, 4 mm², Boční držáky značení, Na DIN lištu 35 × 15 a 35 × 7,5, CAGE CLAMP®, 4,00 mm², Zeleno-žlutá | ks | 76.9378 | 76.9378 | 21,00 |  | https://eshop.biesse.cz/Pictures/biesse/19/2000000326/21681-21681(2).jpg | 4045454084493 | 281-107 | WAGO-Elektro spol. s r.o. | 0
WAG01611 | Svorka 282-104 WAGO |  | 2vodičová průchozí svorka, 6 mm², Vhodná pro aplikace Ex i, Boční držáky značení, Na DIN lištu 35 × 15 a 35 × 7,5, CAGE CLAMP®, 6,00 mm², Modrá | ks | 34.006 | 34.006 | 21,00 |  | https://eshop.biesse.cz/Pictures/biesse/19/2000000326/21684-21684(2).jpg | 4044918511117 | 282-104 | WAGO-Elektro spol. s r.o. | 0
WAG01612 | Svorka 282-402 WAGO |  | Můstek, Izolováno, Šedá | ks | 11.9486 | 11.9486 | 21,00 |  | https://eshop.biesse.cz/Pictures/biesse/19/2000000326/21685-21685(2).jpg | 4044918253642 | 282-402 | WAGO-Elektro spol. s r.o. | 0
WAG01613 | Svorka 282-107 WAGO |  | 2vodičová svorka pro ochranný vodič, 6 mm², Boční držáky značení, Na DIN lištu 35 × 15 a 35 × 7,5, CAGE CLAMP®, 6,00 mm², Zeleno-žlutá | ks | 88.3279 | 88.3279 | 21,00 |  | https://eshop.biesse.cz/Pictures/biesse/19/2000000326/21686-21686(2).jpg | 4045454084523 | 282-107 | WAGO-Elektro spol. s r.o. | 0
WAG03015 | Příchytka 209-120 WAGO |  | Montážní patka, Možnost naklapnutí na svorky se západkou, K našroubování na reléové moduly, Šířka 6,4 mm, Šedá | ks | 7.1626 | 7.1626 | 21,00 |  | https://eshop.biesse.cz/Pictures/biesse/19/2000000326/21693-21693(2).jpg | 4017332272421 | 209-120 | WAGO-Elektro spol. s r.o. | 0
WAG03019 | Bok 261-361 WAGO |  | Koncová bočnice, S upevňovací přírubou, Šedá | ks | 1.3853 | 1.3853 | 21,00 |  | https://eshop.biesse.cz/Pictures/biesse/19/2000000326/21694-21694(2).jpg | 4017332141260 | 261-361 | WAGO-Elektro spol. s r.o. | 0
WAG03022 | Víčko 260-361 WAGO bal.po 50ks |  | Koncová bočnice, S upevňovací přírubou, Šedá | ks | 1.3853 | 1.3853 | 21,00 |  | https://eshop.biesse.cz/Pictures/biesse/19/2000000326/21696-21696(2).jpg | 4017332271028 | 260-361 | WAGO-Elektro spol. s r.o. | 0
WAG03023 | Bok 280-302 WAGO |  | Koncová bočnice a separátor, Tloušťka 2,5 mm, Oranžová | ks | 9.1175 | 9.1175 | 21,00 |  | https://eshop.biesse.cz/Pictures/biesse/19/2000000326/21697-21697(2).jpg | 4017332292634 | 280-302 | WAGO-Elektro spol. s r.o. | 0
WAG03070 | Bok 284-302 WAGO |  | Koncová bočnice a separátor, Tloušťka 2,5 mm, Oranžová | ks | 10.8863 | 10.8863 | 21,00 |  | https://eshop.biesse.cz/Pictures/biesse/19/2000000326/21699-21699(2).jpg | 4017332286732 | 284-302 | WAGO-Elektro spol. s r.o. | 0
WE011077 | Lišta TS 15x5 051420 neděrov. 2m |  | Kovová profilová lišta pro připevnění elektrického zařízení. Lišta svorky je namontovaná na pouzdru, svorkovnici, panelu nebo na podobném zařízení. | m | 54.0596 | 54.0596 | 21,00 | https://www.biesse.cz/spojovaci-material_c381775347976340/svorky-a-svorkovnice_c382106060456593/svor | https://eshop.biesse.cz/Pictures/biesse/19/2000000326/21705-21705(2).jpg | 4008190172428 | 0514200000 | Weidmüller, s.r.o. | 0 | Spojovací materiál | Svorky a svorkovnice | Svorky řadové
WE011078 | Lišta TS 15x5 11750 perfor.2m |  | Kovová profilová lišta pro připevnění elektrického zařízení. Lišta svorky je namontovaná na pouzdru, svorkovnici, panelu nebo na podobném zařízení. | m | 153.7203 | 153.7203 | 21,00 | https://www.biesse.cz/spojovaci-material_c381775347976340/svorky-a-svorkovnice_c382106060456593/svor | https://eshop.biesse.cz/Pictures/biesse/19/2000000326/21706-21706(2).jpg | 4008190150662 | 0117500000 | Weidmüller, s.r.o. | 0 | Spojovací materiál | Svorky a svorkovnice | Svorky řadové
WE011079 | Lišta TS 35x7,5 038341 1m DIN |  | Kovová profilová lišta pro připevnění elektrického zařízení. Lišta svorky je namontovaná na pouzdru, svorkovnici, panelu nebo na podobném zařízení. | m | 64.0998 | 64.0998 | 21,00 | https://www.biesse.cz/skrine-a-rozvodnice_c381775347976028/prislusenstvi-ke-skrinim-a-rozvodnicim_c4 | https://eshop.biesse.cz/Pictures/biesse/19/2000000326/21707-21707(2).jpg | 4008190115623 | 0383410000 | Weidmüller, s.r.o. | 0 | Skříně a rozvodnice | Příslušenství ke skříním a rozvodnicím | DIN lišty a kanály
WE011080 | Lišta TS 15x5/LL 11751 |  | Kovová profilová lišta pro připevnění elektrického zařízení. Lišta svorky je namontovaná na pouzdru, svorkovnici, panelu nebo na podobném zařízení. | m | 136.1741 | 136.1741 | 21,00 | https://www.biesse.cz/spojovaci-material_c381775347976340/svorky-a-svorkovnice_c382106060456593/svor | https://eshop.biesse.cz/Pictures/biesse/19/2000000326/21708-21708(2).jpg | 4008190111298 | 0117510000 | Weidmüller, s.r.o. | 0 | Spojovací materiál | Svorky a svorkovnice | Svorky řadové
WE011081 | Lišta TS 35x15 02365 2m perforovaná |  | Kovová profilová lišta pro připevnění elektrického zařízení. Lišta svorky je namontovaná na pouzdru, svorkovnici, panelu nebo na podobném zařízení. | m | 79.6256 | 79.6256 | 21,00 | https://www.biesse.cz/skrine-a-rozvodnice_c381775347976028/prislusenstvi-ke-skrinim-a-rozvodnicim_c4 | https://eshop.biesse.cz/Pictures/biesse/19/2000000326/21709-21709(2).jpg | 4008190183967 | 0236500000 | Weidmüller, s.r.o. | 0 | Skříně a rozvodnice | Příslušenství ke skříním a rozvodnicím | DIN lišty a kanály
WE011960 | Podložka DKSUE vymezovací pro NSCH/ESCH |  |  | ks | 11.3002 | 11.3002 | 21,00 | https://www.biesse.cz/ostatni-zbozi_c426902569353229/podlozka-dksue-vymezovaci-pro-nsch-esch_p21711. | https://eshop.biesse.cz/Pictures/biesse/19/2000000326/21711-21711(2).jpg | 4008190036348 | 0280100000 | Weidmüller, s.r.o. | 0 | Ostatní zboží
WE011962 | Lišta NSCH 15x2 28020 |  | Přípojnice pro připojení konektorů. | m | 417.4861 | 417.4861 | 21,00 | https://www.biesse.cz/spojovaci-material_c381775347976340/svorky-a-svorkovnice_c382106060456593/svor | https://eshop.biesse.cz/Pictures/biesse/19/2000000326/21712-21712(2).jpg | 4008190012953 | 0280200000 | Weidmüller, s.r.o. | 0 | Spojovací materiál | Svorky a svorkovnice | Svorky řadové
WE012038 | Bok AKZ4-AP 294460000 |  | Koncová deska pro dotykovou ochranu živých částí svorkovnic. Koncová deska slouží také k opticky rozpoznatelnému oddělení elektrických obvodů za účelem vyloučení chyb zapojení. | ks | 13.2932 | 13.2932 | 21,00 | https://www.biesse.cz/spojovaci-material_c381775347976340/svorky-a-svorkovnice_c382106060456593/svor | https://eshop.biesse.cz/Pictures/biesse/19/2000000326/21713-21713(2).jpg | 4008190466268 | 0294460000 | Weidmüller, s.r.o. | 0 | Spojovací materiál | Svorky a svorkovnice | Svorky řadové
WE012048 | Šroub BFSC M5X8 Schlitz |  |  | ks | 2.4889 | 2.4889 | 21,00 | https://www.biesse.cz/ostatni-zbozi_c426902569353229/sroub-bfsc-m5x8-schlitz_p21714.html | https://eshop.biesse.cz/Pictures/biesse/19/2000000326/21714-21714(2).jpg | 4008190881764 | 0296700000 | Weidmüller, s.r.o. | 0 | Ostatní zboží
WE012082 | Držák SH1PA 29986 |  | Podpěra llišty pro upevnění přípojnic. | ks | 18.414 | 18.414 | 21,00 | https://www.biesse.cz/spojovaci-material_c381775347976340/svorky-a-svorkovnice_c382106060456593/svor | https://eshop.biesse.cz/Pictures/biesse/19/2000000326/21715-21715(2).jpg | 4008190135133 | 0299860000 | Weidmüller, s.r.o. | 0 | Spojovací materiál | Svorky a svorkovnice | Svorky řadové
WE012198 | Přepážka TSCH 1 31916 |  | V případě svorkovnic až do šířky svorky max. 12 mm, můžete zpětně vložit malé části mezi křížové spojení nebo zásuvky. | ks | 4.3103 | 4.3103 | 21,00 | https://www.biesse.cz/spojovaci-material_c381775347976340/svorky-a-svorkovnice_c382106060456593/svor | https://eshop.biesse.cz/Pictures/biesse/19/2000000326/21716-21716(2).jpg | 4008190097219 | 0319160000 | Weidmüller, s.r.o. | 0 | Spojovací materiál | Svorky a svorkovnice | Svorky řadové
WE012688 | Bok AP ASK1 38036 |  | Koncová deska pro dotykovou ochranu živých částí svorkovnic. Koncová deska slouží také k opticky rozpoznatelnému oddělení elektrických obvodů za účelem vyloučení chyb zapojení. | ks | 14.7808 | 14.7808 | 21,00 | https://www.biesse.cz/spojovaci-material_c381775347976340/svorky-a-svorkovnice_c382106060456593/svor | https://eshop.biesse.cz/Pictures/biesse/19/2000000326/21720-21720(2).jpg | 4008190104115 | 0380360000 | Weidmüller, s.r.o. | 0 | Spojovací materiál | Svorky a svorkovnice | Svorky řadové
WE012716 | Svorník EW15 38286 |  | Koncová konzola zajišťuje trvale bezpečné uchycení na montážní lištu a zabraňuje klouzání. Koncová konzola má možnosti značení pro skupinové značky a možnost přijímat testovací zátky. | ks | 8.3249 | 8.3249 | 21,00 | https://www.biesse.cz/spojovaci-material_c381775347976340/svorky-a-svorkovnice_c382106060456593/svor | https://eshop.biesse.cz/Pictures/biesse/19/2000000326/21721-21721(2).jpg | 4008190187804 | 0382860000 | Weidmüller, s.r.o. | 0 | Spojovací materiál | Svorky a svorkovnice | Svorky řadové
WE012724 | Svorník EW35 38353 |  | Koncová konzola zajišťuje trvale bezpečné uchycení na montážní lištu a zabraňuje klouzání. Koncová konzola má možnosti značení pro skupinové značky a možnost přijímat testovací zátky. | ks | 10.6412 | 10.6412 | 21,00 | https://www.biesse.cz/spojovaci-material_c381775347976340/svorky-a-svorkovnice_c382106060456593/svor | https://eshop.biesse.cz/Pictures/biesse/19/2000000326/21722-21722(2).jpg | 4008190027322 | 0383530000 | Weidmüller, s.r.o. | 0 | Spojovací materiál | Svorky a svorkovnice | Svorky řadové
WE012725 | Svorník EW35 0383560 |  | Koncová konzola zajišťuje trvale bezpečné uchycení na montážní lištu a zabraňuje klouzání. Koncová konzola má možnosti značení pro skupinové značky a možnost přijímat testovací zátky. | ks | 15.1432 | 15.1432 | 21,00 | https://www.biesse.cz/spojovaci-material_c381775347976340/svorky-a-svorkovnice_c382106060456593/svor | https://eshop.biesse.cz/Pictures/biesse/19/2000000326/21723-21723(2).jpg | 4008190181314 | 0383560000 | Weidmüller, s.r.o. | 0 | Spojovací materiál | Svorky a svorkovnice | Svorky řadové
WE013118 | Kryt ADP 1 48520 |  | Kryt na svorky pro ochranu před dotyky, prachem a vlhkostí. | m | 478.3258 | 478.3258 | 21,00 | https://www.biesse.cz/ostatni-zbozi_c426902569353229/kryt-adp-1-48520_p21724.html | https://eshop.biesse.cz/Pictures/biesse/19/2000000326/21724-21724(2).jpg | 4008190043568 | 0485200000 | Weidmüller, s.r.o. | 0 | Ostatní zboží
WE013124 | Držák HP 1 48556 |  | Koncová a prostřední deska pro dotykovou ochranu živých částí svorkovnic. Deska slouží také k vizuálně rozpoznatelnému oddělení elektrických obvodů za účelem vyloučení chyb zapojení. | ks | 21.4274 | 21.4274 | 21,00 | https://www.biesse.cz/spojovaci-material_c381775347976340/svorky-a-svorkovnice_c382106060456593/svor | https://eshop.biesse.cz/Pictures/biesse/19/2000000326/21726-21726(2).jpg | 4008190071042 | 0485560000 | Weidmüller, s.r.o. | 0 | Spojovací materiál | Svorky a svorkovnice | Svorky řadové
WE013240 | Lišta TS 35x7,5 051450 2m perforovaná DIN |  | Kovová profilová lišta pro připevnění elektrického zařízení. Lišta svorky je namontovaná na pouzdru, svorkovnici, panelu nebo na podobném zařízení. | m | 48.2611 | 48.2611 | 21,00 | https://www.biesse.cz/skrine-a-rozvodnice_c381775347976028/prislusenstvi-ke-skrinim-a-rozvodnicim_c4 | https://eshop.biesse.cz/Pictures/biesse/19/2000000326/21727-21727(2).jpg | 4008190046019 | 0514500000 | Weidmüller, s.r.o. | 0 | Skříně a rozvodnice | Příslušenství ke skříním a rozvodnicím | DIN lišty a kanály
WE013242 | Lišta TS 35x7,5 051451 1m perforovaná DIN |  | Kovová profilová lišta pro připevnění elektrického zařízení. Lišta svorky je namontovaná na pouzdru, svorkovnici, panelu nebo na podobném zařízení. | m | 85.3472 | 85.3472 | 21,00 | https://www.biesse.cz/skrine-a-rozvodnice_c381775347976028/prislusenstvi-ke-skrinim-a-rozvodnicim_c4 | https://eshop.biesse.cz/Pictures/biesse/19/2000000326/21728-21728(2).jpg | 4008190116620 | 0514510000 | Weidmüller, s.r.o. | 0 | Skříně a rozvodnice | Příslušenství ke skříním a rozvodnicím | DIN lišty a kanály
WE013460 | Svorka DK4Q 59016 |  | Svorkovnice s několika úrovněmi pro připojování nebo spojování vodičů s permanentně zajištěným kontaktem. Kalená ocel odolává mechanickým silám, pocínovaná měď zajišťuje špičkovou vodivost. Prostorově úsporné provedení. | ks | 164.8774 | 164.8774 | 21,00 | https://www.biesse.cz/spojovaci-material_c381775347976340/svorky-a-svorkovnice_c382106060456593/svor | https://eshop.biesse.cz/Pictures/biesse/19/2000000326/21729-21729(2).jpg | 4008190103521 | 0590160000 | Weidmüller, s.r.o. | 0 | Spojovací materiál | Svorky a svorkovnice | Svorky řadové
WE013500 | Svorka ZDU 2,5 160851 |  | Svorkovnice pro připojování nebo spojování vodičů s permanentně zajištěným kontaktem. Kalená ocel odolává mechanickým silám, pocínovaná měď zajišťuje špičkovou vodivost. | ks | 18.7001 | 18.7001 | 21,00 | https://www.biesse.cz/spojovaci-material_c381775347976340/svorky-a-svorkovnice_c382106060456593/svor | https://eshop.biesse.cz/Pictures/biesse/19/2000000326/21730-21730(2).jpg | 4008190077969 | 1608510000 | Weidmüller, s.r.o. | 0 | Spojovací materiál | Svorky a svorkovnice | Svorky řadové
WE013520 | Svorka ZQV 4/2 160895 |  | Propojka pro průchozí svorkovnice pro distribuci potenciálu nebo přenos signálů. | ks | 11.6339 | 11.6339 | 21,00 | https://www.biesse.cz/ostatni-zbozi_c426902569353229/svorka-zqv-4-2-160895_p21731.html | https://eshop.biesse.cz/Pictures/biesse/19/2000000326/21731-21731(2).jpg | 4008190263225 | 1608950000 | Weidmüller, s.r.o. | 0 | Ostatní zboží
WE013710 | Přepážka WAP 16+35 WTW béžová |  | Koncová a prostřední deska pro dotykovou ochranu živých částí svorkovnic. Deska slouží také k vizuálně rozpoznatelnému oddělení elektrických obvodů za účelem vyloučení chyb zapojení. | ks | 8.6876 | 8.6876 | 21,00 | https://www.biesse.cz/spojovaci-material_c381775347976340/svorky-a-svorkovnice_c382106060456593/svor | https://eshop.biesse.cz/Pictures/biesse/19/2000000326/21732-21732(2).jpg | 4008190079901 | 1050100000 | Weidmüller, s.r.o. | 0 | Spojovací materiál | Svorky a svorkovnice | Svorky řadové
WE013730 | Propojka WQV 6/2 2 pólová |  | Propojka pro průchozí svorkovnice pro distribuci potenciálu nebo přenos signálů. | ks | 6.8376 | 6.8376 | 21,00 | https://www.biesse.cz/spojovaci-material_c381775347976340/svorky-a-svorkovnice_c382106060456593/svor | https://eshop.biesse.cz/Pictures/biesse/19/2000000326/21733-21733(2).jpg | 4008190075866 | 1052360000 | Weidmüller, s.r.o. | 0 | Spojovací materiál | Svorky a svorkovnice | Svorky řadové
WE013748 | Propojka WQV2,5/2 105366 pro Wxx svorky |  | Propojka pro průchozí svorkovnice pro distribuci potenciálu nebo přenos signálů. | ks | 16.3352 | 16.3352 | 21,00 | https://www.biesse.cz/spojovaci-material_c381775347976340/svorky-a-svorkovnice_c382106060456593/svor | https://eshop.biesse.cz/Pictures/biesse/19/2000000326/21734-21734(2).jpg | 4008190031121 | 1053660000 | Weidmüller, s.r.o. | 0 | Spojovací materiál | Svorky a svorkovnice | Svorky řadové
WE013750 | Propojka WQV2,5/3 105376 pro Wxx svorky |  | Propojka pro průchozí svorkovnice pro distribuci potenciálu nebo přenos signálů. | ks | 23.2869 | 23.2869 | 21,00 | https://www.biesse.cz/spojovaci-material_c381775347976340/svorky-a-svorkovnice_c382106060456593/svor | https://eshop.biesse.cz/Pictures/biesse/19/2000000326/21735-21735(2).jpg | 4008190058999 | 1053760000 | Weidmüller, s.r.o. | 0 | Spojovací materiál | Svorky a svorkovnice | Svorky řadové
WE013752 | Propojka WQV2,5/4 105386 pro Wxx svorky |  | Propojka pro průchozí svorkovnice pro distribuci potenciálu nebo přenos signálů. | ks | 30.0193 | 30.0193 | 21,00 | https://www.biesse.cz/ostatni-zbozi_c426902569353229/propojka-wqv2-5-4-105386-pro-wxx-svorky_p21736. | https://eshop.biesse.cz/Pictures/biesse/19/2000000326/21736-21736(2).jpg | 4008190049706 | 1053860000 | Weidmüller, s.r.o. | 0 | Ostatní zboží
WE013758 | Propojka WQV2,5/10 105446 pro Wxx svorky |  | Propojka pro průchozí svorkovnice pro distribuci potenciálu nebo přenos signálů. | ks | 71.0718 | 71.0718 | 21,00 | https://www.biesse.cz/spojovaci-material_c381775347976340/svorky-a-svorkovnice_c382106060456593/svor | https://eshop.biesse.cz/Pictures/biesse/19/2000000326/21737-21737(2).jpg | 4008190135089 | 1054460000 | Weidmüller, s.r.o. | 0 | Spojovací materiál | Svorky a svorkovnice | Svorky řadové
WE013824 | Bočnice WTW EXE/EXI/EN 105880 |  | Přepážka pro elektrické oddělení svorkovnic v sousedních propojkách. Oddělovací deska slouží také k opticky rozpoznatelnému oddělení elektrických obvodů za účelem vyloučení chyb zapojení. | ks | 67.553 | 67.553 | 21,00 | https://www.biesse.cz/spojovaci-material_c381775347976340/svorky-a-svorkovnice_c382106060456593/svor | https://eshop.biesse.cz/Pictures/biesse/19/2000000326/21738-21738(2).jpg | 4008190140175 | 1058800000 | Weidmüller, s.r.o. | 0 | Spojovací materiál | Svorky a svorkovnice | Svorky řadové
WE013826 | Bočnice WAP WDK2,5 105910 |  | Koncová deska pro dotykovou ochranu živých částí svorkovnic. Koncová deska slouží také k opticky rozpoznatelnému oddělení elektrických obvodů za účelem vyloučení chyb zapojení. | ks | 20.5501 | 20.5501 | 21,00 | https://www.biesse.cz/spojovaci-material_c381775347976340/svorky-a-svorkovnice_c382106060456593/svor | https://eshop.biesse.cz/Pictures/biesse/19/2000000326/21739-21739(2).jpg | 4008190101954 | 1059100000 | Weidmüller, s.r.o. | 0 | Spojovací materiál | Svorky a svorkovnice | Svorky řadové
WE014308 | Bok DK 4Q AP 139716 |  | Koncová deska pro dotykovou ochranu živých částí svorkovnic. Koncová deska slouží také k opticky rozpoznatelnému oddělení elektrických obvodů za účelem vyloučení chyb zapojení. | ks | 28.732 | 28.732 | 21,00 | https://www.biesse.cz/spojovaci-material_c381775347976340/svorky-a-svorkovnice_c382106060456593/svor | https://eshop.biesse.cz/Pictures/biesse/19/2000000326/21741-21741(2).jpg | 4008190125899 | 1397160000 | Weidmüller, s.r.o. | 0 | Spojovací materiál | Svorky a svorkovnice | Svorky řadové
WE014444 | Přích, KLBU 4-13,5 159281 |  | Svorka s velkou kontaktní plochou pro stínění konektoru. | ks | 110.713 | 110.713 | 21,00 | https://www.biesse.cz/ostatni-zbozi_c426902569353229/prich-klbu-4-13-5-159281_p21742.html | https://eshop.biesse.cz/Pictures/biesse/19/2000000326/21742-21742(2).jpg | 4008190182250 | 1592810000 | Weidmüller, s.r.o. | 0 | Ostatní zboží
WE023135 | Bočnice HP 4 48586 |  | Koncová a prostřední deska pro dotykovou ochranu živých částí svorkovnic. Deska slouží také k vizuálně rozpoznatelnému oddělení elektrických obvodů za účelem vyloučení chyb zapojení. | ks | 54.3312 | 54.3312 | 21,00 | https://www.biesse.cz/spojovaci-material_c381775347976340/svorky-a-svorkovnice_c382106060456593/svor | https://eshop.biesse.cz/Pictures/biesse/19/2000000326/21745-21745(2).jpg | 4008190151096 | 0485860000 | Weidmüller, s.r.o. | 0 | Spojovací materiál | Svorky a svorkovnice | Svorky řadové
WE041865 | Kleště PZ50 lisovací 25-50mm Weidmüller |  | Nástroj pro krimpování vodičových koncovek, kontaktů nebo kabelových ok na odizolované vodiče. | ks | 7101.12 | 7101.12 | 21,00 | https://www.biesse.cz/naradi-a-merici-technika_c381775347976337/naradi_c382106060456272/kleste-pz50- | https://eshop.biesse.cz/Pictures/biesse/19/2000000326/21747-21747(2).jpg | 4008190095796 | 9006450000 | Weidmüller, s.r.o. | 0 | Nářadí a měřící technika | Nářadí
WE041868 | Kleště PZ6ROTO 01435 lisovací |  | Nástroj pro krimpování vodičových koncovek, kontaktů nebo kabelových ok na odizolované vodiče. | ks | 4704 | 4704 | 21,00 | https://www.biesse.cz/spojovaci-material_c381775347976340/svorky-a-svorkovnice_c382106060456593/svor | https://eshop.biesse.cz/Pictures/biesse/19/2000000326/21750-21750(2).jpg | 4008190406615 | 9014350000 | Weidmüller, s.r.o. | 0 | Spojovací materiál | Svorky a svorkovnice | Svorky řadové
WE052402 | Svorka AKZ 4 29436 |  | Svorkovnice pro připojování nebo spojování vodičů s permanentně zajištěným kontaktem. Kalená ocel odolává mechanickým silám, pocínovaná měď zajišťuje špičkovou vodivost. | ks | 37.8102 | 37.8102 | 21,00 | https://www.biesse.cz/spojovaci-material_c381775347976340/svorky-a-svorkovnice_c382106060456593/svor | https://eshop.biesse.cz/Pictures/biesse/19/2000000326/21751-21751(2).jpg | 4008190054625 | 0294360000 | Weidmüller, s.r.o. | 0 | Spojovací materiál | Svorky a svorkovnice | Svorky řadové
WE052500 | Svorka ZVL 1,5 PE 165197 |  | Konektor pro dodatečnou montáž svorkovnic. Rychlé a snadné zapojení. | ks | 23.5921 | 23.5921 | 21,00 |  | https://eshop.biesse.cz/Pictures/biesse/19/2000000326/21752-21752(2).jpg | 4008190401627 | 1651970000 | Weidmüller, s.r.o. | 0
WE054001 | Bok AP MCZ 1,5 8389030000 |  | Koncová deska uzavírá otevřené miniaturní pouzdro ve formátu svorkovnice. | ks | 31.1923 | 31.1923 | 21,00 | https://www.biesse.cz/spojovaci-material_c381775347976340/svorky-a-svorkovnice_c382106060456593/svor | https://eshop.biesse.cz/Pictures/biesse/19/2000000326/21754-21754(2).jpg | 4008190386849 | 8389030000 | Weidmüller, s.r.o. | 0 | Spojovací materiál | Svorky a svorkovnice | Svorky řadové
WE072000 | Štítek DEK 6 FWZ 1-10 0518960001 |  | Štítek pro označení svorek. Značení je možné vytvořit v podobě štítků pomocí tiskárny nebo plotteru a příslušného softwaru. | ks | 1.3359 | 1.3359 | 21,00 | https://www.biesse.cz/spojovaci-material_c381775347976340/svorky-a-svorkovnice_c382106060456593/svor | https://eshop.biesse.cz/Pictures/biesse/19/2000000326/21757-21757(2).jpg | 4008190014261 | 0518960001 | Weidmüller, s.r.o. | 0 | Spojovací materiál | Svorky a svorkovnice | Svorky řadové
WE072002 | Štítek DEK 6 FWZ 11-20 518960011 |  | Štítek pro označení svorek. Značení je možné vytvořit v podobě štítků pomocí tiskárny nebo plotteru a příslušného softwaru. | ks | 1.3359 | 1.3359 | 21,00 | https://www.biesse.cz/spojovaci-material_c381775347976340/svorky-a-svorkovnice_c382106060456593/svor | https://eshop.biesse.cz/Pictures/biesse/19/2000000326/21758-21758(2).jpg | 4008190104948 | 0518960011 | Weidmüller, s.r.o. | 0 | Spojovací materiál | Svorky a svorkovnice | Svorky řadové
WE072004 | Štítek DEK 6 FWZ 21-30 518960021 |  | Štítek pro označení svorek. Značení je možné vytvořit v podobě štítků pomocí tiskárny nebo plotteru a příslušného softwaru. | ks | 1.3359 | 1.3359 | 21,00 | https://www.biesse.cz/spojovaci-material_c381775347976340/svorky-a-svorkovnice_c382106060456593/svor | https://eshop.biesse.cz/Pictures/biesse/19/2000000326/21759-21759(2).jpg | 4008190158132 | 0518960021 | Weidmüller, s.r.o. | 0 | Spojovací materiál | Svorky a svorkovnice | Svorky řadové
WE072006 | Štítek DEK 6 FWZ 31-40 518960031 |  | Štítek pro označení svorek. Značení je možné vytvořit v podobě štítků pomocí tiskárny nebo plotteru a příslušného softwaru. | ks | 1.3359 | 1.3359 | 21,00 | https://www.biesse.cz/spojovaci-material_c381775347976340/svorky-a-svorkovnice_c382106060456593/svor | https://eshop.biesse.cz/Pictures/biesse/19/2000000326/21760-21760(2).jpg | 4008190103156 | 0518960031 | Weidmüller, s.r.o. | 0 | Spojovací materiál | Svorky a svorkovnice | Svorky řadové
WE072008 | Štítek DEK 6 FWZ 41-50 518960041 |  | Štítek pro označení svorek. Značení je možné vytvořit v podobě štítků pomocí tiskárny nebo plotteru a příslušného softwaru. | ks | 1.3359 | 1.3359 | 21,00 | https://www.biesse.cz/spojovaci-material_c381775347976340/svorky-a-svorkovnice_c382106060456593/svor | https://eshop.biesse.cz/Pictures/biesse/19/2000000326/21761-21761(2).jpg | 4008190165000 | 0518960041 | Weidmüller, s.r.o. | 0 | Spojovací materiál | Svorky a svorkovnice | Svorky řadové
WE072010 | Štítek DEK 6 FWZ 51-60 518960051 |  | Štítek pro označení svorek. Značení je možné vytvořit v podobě štítků pomocí tiskárny nebo plotteru a příslušného softwaru. | ks | 1.3359 | 1.3359 | 21,00 | https://www.biesse.cz/spojovaci-material_c381775347976340/svorky-a-svorkovnice_c382106060456593/svor | https://eshop.biesse.cz/Pictures/biesse/19/2000000326/21762-21762(2).jpg | 4008190155476 | 0518960051 | Weidmüller, s.r.o. | 0 | Spojovací materiál | Svorky a svorkovnice | Svorky řadové
WE072012 | Štítek DEK 6 FWZ 61-70 518960061 |  | Štítek pro označení svorek. Značení je možné vytvořit v podobě štítků pomocí tiskárny nebo plotteru a příslušného softwaru. | ks | 1.3359 | 1.3359 | 21,00 | https://www.biesse.cz/spojovaci-material_c381775347976340/svorky-a-svorkovnice_c382106060456593/svor | https://eshop.biesse.cz/Pictures/biesse/19/2000000326/21763-21763(2).jpg | 4008190071943 | 0518960061 | Weidmüller, s.r.o. | 0 | Spojovací materiál | Svorky a svorkovnice | Svorky řadové
WE072014 | Štítek DEK 6 FWZ 71-80 518960071 |  | Štítek pro označení svorek. Značení je možné vytvořit v podobě štítků pomocí tiskárny nebo plotteru a příslušného softwaru. | ks | 1.3359 | 1.3359 | 21,00 | https://www.biesse.cz/spojovaci-material_c381775347976340/svorky-a-svorkovnice_c382106060456593/svor | https://eshop.biesse.cz/Pictures/biesse/19/2000000326/21764-21764(2).jpg | 4008190142919 | 0518960071 | Weidmüller, s.r.o. | 0 | Spojovací materiál | Svorky a svorkovnice | Svorky řadové
WE072016 | Štítek DEK 6 FWZ 81-90 518960081 |  | Štítek pro označení svorek. Značení je možné vytvořit v podobě štítků pomocí tiskárny nebo plotteru a příslušného softwaru. | ks | 1.3359 | 1.3359 | 21,00 | https://www.biesse.cz/spojovaci-material_c381775347976340/svorky-a-svorkovnice_c382106060456593/svor | https://eshop.biesse.cz/Pictures/biesse/19/2000000326/21765-21765(2).jpg | 4008190104412 | 0518960081 | Weidmüller, s.r.o. | 0 | Spojovací materiál | Svorky a svorkovnice | Svorky řadové
WE072018 | Štítek DEK 6 FWZ 91-100 518960091 |  | Štítek pro označení svorek. Značení je možné vytvořit v podobě štítků pomocí tiskárny nebo plotteru a příslušného softwaru. | ks | 1.3359 | 1.3359 | 21,00 | https://www.biesse.cz/spojovaci-material_c381775347976340/svorky-a-svorkovnice_c382106060456593/svor | https://eshop.biesse.cz/Pictures/biesse/19/2000000326/21766-21766(2).jpg | 4008190183097 | 0518960091 | Weidmüller, s.r.o. | 0 | Spojovací materiál | Svorky a svorkovnice | Svorky řadové
WE072020 | Štítek DEK 6 FWZ 101-110 518960101 |  | Štítek pro označení svorek. Značení je možné vytvořit v podobě štítků pomocí tiskárny nebo plotteru a příslušného softwaru. | ks | 1.3359 | 1.3359 | 21,00 | https://www.biesse.cz/spojovaci-material_c381775347976340/svorky-a-svorkovnice_c382106060456593/svor |  | 4008190133535 | 0518960101 | Weidmüller, s.r.o. | 0 | Spojovací materiál | Svorky a svorkovnice | Svorky řadové
WE072099 | Štítek DEK 6 FS 1-50 468760001 |  | Štítek pro označení svorek. Značení je možné vytvořit v podobě štítků pomocí tiskárny nebo plotteru a příslušného softwaru. | ks | 1.3359 | 1.3359 | 21,00 | https://www.biesse.cz/spojovaci-material_c381775347976340/svorky-a-svorkovnice_c382106060456593/svor | https://eshop.biesse.cz/Pictures/biesse/19/2000000326/21768-21768(2).jpg | 4008190139216 | 0468760001 | Weidmüller, s.r.o. | 0 | Spojovací materiál | Svorky a svorkovnice | Svorky řadové
WE072200 | Štítek DEK 6 FSZ 1-10 133360001 |  | Štítek pro označení svorek. Značení je možné vytvořit v podobě štítků pomocí tiskárny nebo plotteru a příslušného softwaru. | ks | 2.2791 | 2.2791 | 21,00 | https://www.biesse.cz/spojovaci-material_c381775347976340/svorky-a-svorkovnice_c382106060456593/svor | https://eshop.biesse.cz/Pictures/biesse/19/2000000326/21770-21770(2).jpg | 4008190125912 | 0133360001 | Weidmüller, s.r.o. | 0 | Spojovací materiál | Svorky a svorkovnice | Svorky řadové
WE072630 | Štítek DEK 6 GW 1 526960001 |  | Štítek pro označení svorek. Značení je možné vytvořit v podobě štítků pomocí tiskárny nebo plotteru a příslušného softwaru. | ks | 1.3359 | 1.3359 | 21,00 | https://www.biesse.cz/spojovaci-material_c381775347976340/svorky-a-svorkovnice_c382106060456593/svor | https://eshop.biesse.cz/Pictures/biesse/19/2000000326/21772-21772(2).jpg | 4008190128234 | 0526960001 | Weidmüller, s.r.o. | 0 | Spojovací materiál | Svorky a svorkovnice | Svorky řadové
WE072631 | Štítek DEK 6 GW 2 526960002 |  | Štítek pro označení svorek. Značení je možné vytvořit v podobě štítků pomocí tiskárny nebo plotteru a příslušného softwaru. | ks | 1.3359 | 1.3359 | 21,00 | https://www.biesse.cz/spojovaci-material_c381775347976340/svorky-a-svorkovnice_c382106060456593/svor | https://eshop.biesse.cz/Pictures/biesse/19/2000000326/21773-21773(2).jpg | 4008190160708 | 0526960002 | Weidmüller, s.r.o. | 0 | Spojovací materiál | Svorky a svorkovnice | Svorky řadové
WE073542 | Štítek WS 12/5 MC 160986 bez potisku |  | Štítek pro označení svorek. Značení je možné vytvořit v podobě štítků pomocí tiskárny nebo plotteru a příslušného softwaru. | ks | 1.8786 | 1.8786 | 21,00 | https://www.biesse.cz/spojovaci-material_c381775347976340/svorky-a-svorkovnice_c382106060456593/svor | https://eshop.biesse.cz/Pictures/biesse/19/2000000326/21777-21777(2).jpg | 4008190203481 | 1609860000 | Weidmüller, s.r.o. | 0 | Spojovací materiál | Svorky a svorkovnice | Svorky řadové
WE073758 | Štítek WS 8/5 MC 164074 bez potisku |  | Štítek pro označení svorek. Značení je možné vytvořit v podobě štítků pomocí tiskárny nebo plotteru a příslušného softwaru. | ks | 1.8786 | 1.8786 | 21,00 | https://www.biesse.cz/spojovaci-material_c381775347976340/svorky-a-svorkovnice_c382106060456593/svor | https://eshop.biesse.cz/Pictures/biesse/19/2000000326/21778-21778(2).jpg | 4008190279103 | 1640740000 | Weidmüller, s.r.o. | 0 | Spojovací materiál | Svorky a svorkovnice | Svorky řadové
WE091000 | Návlečka PA 02/3 0 MULTIPACK |  | Značení bez halogenů a nízkým obsahem znečišťujících látek pro linky a kabely. Připevnění vázacími pásky. | ks | 1.0689 | 1.0689 | 21,00 | https://www.biesse.cz/ostatni-zbozi_c426902569353229/navlecka-pa-02-3-0-multipack_p21780.html | https://eshop.biesse.cz/Pictures/biesse/19/2000000326/21780-21780(2).jpg | 4008190054281 | 0252111502 | Weidmüller, s.r.o. | 0 | Ostatní zboží
_ASS9101 | Návlečka PA 02/3 1 MULTIPACK |  | Značení bez halogenů a nízkým obsahem znečišťujících látek pro linky a kabely. Připevnění vázacími pásky. | ks | 1.0689 | 1.0689 | 21,00 |  | https://eshop.biesse.cz/Pictures/biesse/19/2000000326/21781-21781(2).jpg |  | 0252111505 | Weidmüller, s.r.o. | 0
WE091002 | Návlečka PA 02/3 2 MULTIPACK |  | Značení bez halogenů a nízkým obsahem znečišťujících látek pro linky a kabely. Připevnění vázacími pásky. | ks | 1.0689 | 1.0689 | 21,00 | https://www.biesse.cz/ostatni-zbozi_c426902569353229/navlecka-pa-02-3-2-multipack_p21782.html | https://eshop.biesse.cz/Pictures/biesse/19/2000000326/21782-21782(2).jpg | 4008190045814 | 0252111508 | Weidmüller, s.r.o. | 0 | Ostatní zboží
WE091003 | Návlečka PA 02/3 3 MULTIPACK |  | Značení bez halogenů a nízkým obsahem znečišťujících látek pro linky a kabely. Připevnění vázacími pásky. | ks | 1.0689 | 1.0689 | 21,00 | https://www.biesse.cz/ostatni-zbozi_c426902569353229/navlecka-pa-02-3-3-multipack_p21783.html | https://eshop.biesse.cz/Pictures/biesse/19/2000000326/21783-21783(2).jpg | 4008190103415 | 0252111511 | Weidmüller, s.r.o. | 0 | Ostatní zboží
WE091004 | Návlečka PA 02/3 4 MULTIPACK |  | Značení bez halogenů a nízkým obsahem znečišťujících látek pro linky a kabely. Připevnění vázacími pásky. | ks | 1.0689 | 1.0689 | 21,00 | https://www.biesse.cz/ostatni-zbozi_c426902569353229/navlecka-pa-02-3-4-multipack_p21784.html | https://eshop.biesse.cz/Pictures/biesse/19/2000000326/21784-21784(2).jpg | 4008190133818 | 0252111514 | Weidmüller, s.r.o. | 0 | Ostatní zboží
WE091005 | Návlečka PA 02/3 5 MULTIPACK |  | Značení bez halogenů a nízkým obsahem znečišťujících látek pro linky a kabely. Připevnění vázacími pásky. | ks | 1.0689 | 1.0689 | 21,00 | https://www.biesse.cz/ostatni-zbozi_c426902569353229/navlecka-pa-02-3-5-multipack_p21785.html | https://eshop.biesse.cz/Pictures/biesse/19/2000000326/21785-21785(2).jpg | 4008190181154 | 0252111517 | Weidmüller, s.r.o. | 0 | Ostatní zboží
WE091006 | Návlečka PA 02/3 6 MULTIPACK |  | Značení bez halogenů a nízkým obsahem znečišťujících látek pro linky a kabely. Připevnění vázacími pásky. | ks | 1.0689 | 1.0689 | 21,00 | https://www.biesse.cz/ostatni-zbozi_c426902569353229/navlecka-pa-02-3-6-multipack_p21786.html | https://eshop.biesse.cz/Pictures/biesse/19/2000000326/21786-21786(2).jpg | 4008190011123 | 0252111520 | Weidmüller, s.r.o. | 0 | Ostatní zboží
WE091007 | Návlečka PA 02/3 7 MULTIPACK |  | Značení bez halogenů a nízkým obsahem znečišťujících látek pro linky a kabely. Připevnění vázacími pásky. | ks | 1.0689 | 1.0689 | 21,00 | https://www.biesse.cz/ostatni-zbozi_c426902569353229/navlecka-pa-02-3-7-multipack_p21787.html | https://eshop.biesse.cz/Pictures/biesse/19/2000000326/21787-21787(2).jpg | 4008190007706 | 0252111523 | Weidmüller, s.r.o. | 0 | Ostatní zboží
WE091008 | Návlečka PA 02/3 8 MULTIPACK |  | Značení bez halogenů a nízkým obsahem znečišťujících látek pro linky a kabely. Připevnění vázacími pásky. | ks | 1.0689 | 1.0689 | 21,00 | https://www.biesse.cz/ostatni-zbozi_c426902569353229/navlecka-pa-02-3-8-multipack_p21788.html | https://eshop.biesse.cz/Pictures/biesse/19/2000000326/21788-21788(2).jpg | 4008190021962 | 0252111526 | Weidmüller, s.r.o. | 0 | Ostatní zboží
WE091009 | Návlečka PA 02/3 9 MULTIPACK |  | Značení bez halogenů a nízkým obsahem znečišťujících látek pro linky a kabely. Připevnění vázacími pásky. | ks | 1.0689 | 1.0689 | 21,00 | https://www.biesse.cz/ostatni-zbozi_c426902569353229/navlecka-pa-02-3-9-multipack_p21789.html | https://eshop.biesse.cz/Pictures/biesse/19/2000000326/21789-21789(2).jpg | 4008190125837 | 0252111529 | Weidmüller, s.r.o. | 0 | Ostatní zboží
WE100137 | Šroub BFSC M4x32 PA/ru |  |  | ks | 17.8895 | 17.8895 | 21,00 |  | https://eshop.biesse.cz/Pictures/biesse/19/2000000326/21796-21796(2).jpg | 4008190020842 | 0129100000 | Weidmüller, s.r.o. | 0
WE100287 | Propojka QL2 SAK2,5 |  | Propojka pro průchozí svorkovnice pro distribuci potenciálu nebo přenos signálů. | ks | 8.0961 | 8.0961 | 21,00 |  | https://eshop.biesse.cz/Pictures/biesse/19/2000000326/21797-21797(2).jpg | 4008190145408 | 0155900000 | Weidmüller, s.r.o. | 0
WE100288 | Propojka QL3 SAK2,5 |  | Propojka pro průchozí svorkovnice pro distribuci potenciálu nebo přenos signálů. | ks | 9.8984 | 9.8984 | 21,00 |  | https://eshop.biesse.cz/Pictures/biesse/19/2000000326/21798-21798(2).jpg | 4008190027360 | 0156000000 | Weidmüller, s.r.o. | 0
WE100289 | Propojka QL4 SAK2,5 |  | Propojka pro průchozí svorkovnice pro distribuci potenciálu nebo přenos signálů. | ks | 11.796 | 11.796 | 21,00 | https://www.biesse.cz/ostatni-zbozi_c426902569353229/propojka-ql4-sak2-5_p21799.html | https://eshop.biesse.cz/Pictures/biesse/19/2000000326/21799-21799(2).jpg | 4008190076443 | 0156100000 | Weidmüller, s.r.o. | 0 | Ostatní zboží
WE100395 | Držák TSTW 5/M5 úhlový 017810 |  | Montážní nohy jsou například přišroubovány ke stěně, aby mohly být namontovány svorkové lišty. | ks | 39.2979 | 39.2979 | 21,00 |  | https://eshop.biesse.cz/Pictures/biesse/19/2000000326/21801-21801(2).jpg | 4008190059651 | 0178100000 | Weidmüller, s.r.o. | 0
WE100631 | Svorník EWK 1 TS 32 020616 |  | Koncová konzola zajišťuje trvale bezpečné uchycení na montážní lištu a zabraňuje klouzání. Koncová konzola má možnosti značení pro skupinové značky a možnost přijímat testovací zátky. | ks | 13.4648 | 13.4648 | 21,00 | https://www.biesse.cz/ostatni-zbozi_c426902569353229/svornik-ewk-1-ts-32-020616_p21803.html | https://eshop.biesse.cz/Pictures/biesse/19/2000000326/21803-21803(2).jpg | 4008190080020 | 0206160000 | Weidmüller, s.r.o. | 0 | Ostatní zboží
WE101141 | Návlečka PA 02/3 + MULTIPACK |  | Značení bez halogenů a nízkým obsahem znečišťujících látek pro linky a kabely. Připevnění vázacími pásky. | ks | 1.0689 | 1.0689 | 21,00 | https://www.biesse.cz/ostatni-zbozi_c426902569353229/navlecka-pa-02-3-multipack_p21807.html | https://eshop.biesse.cz/Pictures/biesse/19/2000000326/21807-21807(2).jpg | 4008190177133 | 0252111738 | Weidmüller, s.r.o. | 0 | Ostatní zboží
WE101142 | Návlečka PA 02/3 - MULTIPACK |  | Značení bez halogenů a nízkým obsahem znečišťujících látek pro linky a kabely. Připevnění vázacími pásky. | ks | 1.0689 | 1.0689 | 21,00 | https://www.biesse.cz/ostatni-zbozi_c426902569353229/navlecka-pa-02-3-multipack_p21808.html | https://eshop.biesse.cz/Pictures/biesse/19/2000000326/21808-21808(2).jpg | 4008190144838 | 0252111740 | Weidmüller, s.r.o. | 0 | Ostatní zboží
WE101325 | Návlečka PA 1/3 0 MULTIPACK |  | Značení bez halogenů a nízkým obsahem znečišťujících látek pro linky a kabely. Připevnění vázacími pásky. | ks | 1.0689 | 1.0689 | 21,00 | https://www.biesse.cz/ostatni-zbozi_c426902569353229/navlecka-pa-1-3-0-multipack_p21823.html | https://eshop.biesse.cz/Pictures/biesse/19/2000000326/21823-21823(2).jpg | 4008190052607 | 0252611502 | Weidmüller, s.r.o. | 0 | Ostatní zboží
WE101327 | Návlečka PA 1/3 1 MULTIPACK |  | Značení bez halogenů a nízkým obsahem znečišťujících látek pro linky a kabely. Připevnění vázacími pásky. | ks | 1.0689 | 1.0689 | 21,00 | https://www.biesse.cz/ostatni-zbozi_c426902569353229/navlecka-pa-1-3-1-multipack_p21824.html | https://eshop.biesse.cz/Pictures/biesse/19/2000000326/21824-21824(2).jpg | 4008190117634 | 0252611505 | Weidmüller, s.r.o. | 0 | Ostatní zboží
WE101329 | Návlečka PA 1/3 2 MULTIPACK |  | Značení bez halogenů a nízkým obsahem znečišťujících látek pro linky a kabely. Připevnění vázacími pásky. | ks | 1.0689 | 1.0689 | 21,00 | https://www.biesse.cz/ostatni-zbozi_c426902569353229/navlecka-pa-1-3-2-multipack_p21825.html | https://eshop.biesse.cz/Pictures/biesse/19/2000000326/21825-21825(2).jpg | 4008190044435 | 0252611508 | Weidmüller, s.r.o. | 0 | Ostatní zboží
WE101331 | Návlečka PA 1/3 3 MULTIPACK |  | Značení bez halogenů a nízkým obsahem znečišťujících látek pro linky a kabely. Připevnění vázacími pásky. | ks | 1.0689 | 1.0689 | 21,00 | https://www.biesse.cz/ostatni-zbozi_c426902569353229/navlecka-pa-1-3-3-multipack_p21826.html | https://eshop.biesse.cz/Pictures/biesse/19/2000000326/21826-21826(2).jpg | 4008190101893 | 0252611511 | Weidmüller, s.r.o. | 0 | Ostatní zboží
WE101333 | Návlečka PA 1/3 4 MULTIPACK |  | Značení bez halogenů a nízkým obsahem znečišťujících látek pro linky a kabely. Připevnění vázacími pásky. | ks | 1.0689 | 1.0689 | 21,00 | https://www.biesse.cz/ostatni-zbozi_c426902569353229/navlecka-pa-1-3-4-multipack_p21827.html | https://eshop.biesse.cz/Pictures/biesse/19/2000000326/21827-21827(2).jpg | 4008190132316 | 0252611514 | Weidmüller, s.r.o. | 0 | Ostatní zboží
WE101343 | Návlečka PA 1/3 bí/če 9 MULTIPACK |  | Značení bez halogenů a nízkým obsahem znečišťujících látek pro linky a kabely. Připevnění vázacími pásky. | ks | 1.0689 | 1.0689 | 21,00 | https://www.biesse.cz/ostatni-zbozi_c426902569353229/navlecka-pa-1-3-bi-ce-9-multipack_p21828.html | https://eshop.biesse.cz/Pictures/biesse/19/2000000326/21828-21828(2).jpg | 4032248005390 | 0252611530 | Weidmüller, s.r.o. | 0 | Ostatní zboží
WE101573 | Příslušenství VH 8/4,9/3,3 SAK2,5 trub, propojky 026670 |  | Spojovací pouzdro pro zlepšení kontaktu mezi příslušenstvím a aktuální lištou. | ks | 4.2912 | 4.2912 | 21,00 | https://www.biesse.cz/spojovaci-material_c381775347976340/svorky-a-svorkovnice_c382106060456593/svor | https://eshop.biesse.cz/Pictures/biesse/19/2000000326/21832-21832(2).jpg | 4008190152031 | 0266700000 | Weidmüller, s.r.o. | 0 | Spojovací materiál | Svorky a svorkovnice | Svorky řadové
WE101763 | Sloupek VH 5/4/2,8 AKZ4 distanční |  | Spojovací pouzdro pro zlepšení kontaktu mezi příslušenstvím a aktuální lištou. | ks | 4.1958 | 4.1958 | 21,00 |  | https://eshop.biesse.cz/Pictures/biesse/19/2000000326/21834-21834(2).jpg | 4008190008000 | 0296800000 | Weidmüller, s.r.o. | 0
WE102038 | Propojka QL 10 DLI |  | Propojka pro průchozí svorkovnice pro distribuci potenciálu nebo přenos signálů. | ks | 21.2367 | 21.2367 | 21,00 | https://www.biesse.cz/spojovaci-material_c381775347976340/svorky-a-svorkovnice_c382106060456593/svor | https://eshop.biesse.cz/Pictures/biesse/19/2000000326/21837-21837(2).jpg | 4008190034283 | 0339200000 | Weidmüller, s.r.o. | 0 | Spojovací materiál | Svorky a svorkovnice | Svorky řadové
WE102156 | Bok AP DK4 035926 |  | Koncová deska pro dotykovou ochranu živých částí svorkovnic. Koncová deska slouží také k opticky rozpoznatelnému oddělení elektrických obvodů za účelem vyloučení chyb zapojení. | ks | 26.2621 | 26.2621 | 21,00 | https://www.biesse.cz/ostatni-zbozi_c426902569353229/bok-ap-dk4-035926_p21839.html | https://eshop.biesse.cz/Pictures/biesse/19/2000000326/21839-21839(2).jpg | 4008190012991 | 0359260000 | Weidmüller, s.r.o. | 0 | Ostatní zboží
WE102181 | Svorka DK 4QV/35 |  | Svorkovnice s několika úrovněmi pro připojování nebo spojování vodičů s permanentně zajištěným kontaktem. Kalená ocel odolává mechanickým silám, pocínovaná měď zajišťuje špičkovou vodivost. Prostorově úsporné provedení. | ks | 318.407 | 318.407 | 21,00 | https://www.biesse.cz/ostatni-zbozi_c426902569353229/svorka-dk-4qv-35_p21840.html | https://eshop.biesse.cz/Pictures/biesse/19/2000000326/21840-21840(2).jpg | 4008190165192 | 0363660000 | Weidmüller, s.r.o. | 0 | Ostatní zboží
WE102244 | Svorka AKE 4 |  | Svorkovnice pro připojení ochranných zemnicích vodičů na montážní základnu (země). Kalená ocel odolává mechanickým silám, pocínovaná měď zajišťuje špičkovou vodivost. | ks | 91.0116 | 91.0116 | 21,00 | https://www.biesse.cz/spojovaci-material_c381775347976340/svorky-a-svorkovnice_c382106060456593/svor | https://eshop.biesse.cz/Pictures/biesse/19/2000000326/21841-21841(2).jpg | 4008190056841 | 0380260000 | Weidmüller, s.r.o. | 0 | Spojovací materiál | Svorky a svorkovnice | Svorky řadové
WE102319 | Šroub KISC M2,5x11/4,5 AKZ4 |  |  | ks | 4.3103 | 4.3103 | 21,00 | https://www.biesse.cz/ostatni-zbozi_c426902569353229/sroub-kisc-m2-5x11-4-5-akz4_p21842.html | https://eshop.biesse.cz/Pictures/biesse/19/2000000326/21842-21842(2).jpg | 4008190068196 | 0400100000 | Weidmüller, s.r.o. | 0 | Ostatní zboží
WE102520 | Štítek DEK 5 FSZ 11-20 0460660011 |  | Štítek pro označení svorek. Značení je možné vytvořit v podobě štítků pomocí tiskárny nebo plotteru a příslušného softwaru. | ks | 1.3359 | 1.3359 | 21,00 | https://www.biesse.cz/spojovaci-material_c381775347976340/svorky-a-svorkovnice_c382106060456593/svor | https://eshop.biesse.cz/Pictures/biesse/19/2000000326/21844-21844(2).jpg | 4008190087647 | 0460660011 | Weidmüller, s.r.o. | 0 | Spojovací materiál | Svorky a svorkovnice | Svorky řadové
WE102803 | Kryt ADP 2/HP2 1M 048530 |  | Kryt na svorky pro ochranu před dotyky, prachem a vlhkostí. | m | 553.8509 | 553.8509 | 21,00 |  | https://eshop.biesse.cz/Pictures/biesse/19/2000000326/21846-21846(2).jpg | 4008190051716 | 0485300000 | Weidmüller, s.r.o. | 0
WE102806 | Bočnice HP 2 048566 |  | Koncová a prostřední deska pro dotykovou ochranu živých částí svorkovnic. Deska slouží také k vizuálně rozpoznatelnému oddělení elektrických obvodů za účelem vyloučení chyb zapojení. | ks | 26.1668 | 26.1668 | 21,00 | https://www.biesse.cz/spojovaci-material_c381775347976340/svorky-a-svorkovnice_c382106060456593/svor | https://eshop.biesse.cz/Pictures/biesse/19/2000000326/21847-21847(2).jpg | 4008190181697 | 0485660000 | Weidmüller, s.r.o. | 0 | Spojovací materiál | Svorky a svorkovnice | Svorky řadové
WE103368 | Štítek DEK 6 GW 3 526960003 |  | Štítek pro označení svorek. Značení je možné vytvořit v podobě štítků pomocí tiskárny nebo plotteru a příslušného softwaru. | ks | 1.3359 | 1.3359 | 21,00 | https://www.biesse.cz/spojovaci-material_c381775347976340/svorky-a-svorkovnice_c382106060456593/svor | https://eshop.biesse.cz/Pictures/biesse/19/2000000326/21851-21851(2).jpg | 4008190122119 | 0526960003 | Weidmüller, s.r.o. | 0 | Spojovací materiál | Svorky a svorkovnice | Svorky řadové
WE103369 | Štítek DEK 6 GW 4 526960004 |  | Štítek pro označení svorek. Značení je možné vytvořit v podobě štítků pomocí tiskárny nebo plotteru a příslušného softwaru. | ks | 1.3359 | 1.3359 | 21,00 | https://www.biesse.cz/spojovaci-material_c381775347976340/svorky-a-svorkovnice_c382106060456593/svor | https://eshop.biesse.cz/Pictures/biesse/19/2000000326/21852-21852(2).jpg | 4008190045968 | 0526960004 | Weidmüller, s.r.o. | 0 | Spojovací materiál | Svorky a svorkovnice | Svorky řadové
WE103578 | Montážní trn CLI RS3 pro návlačky 1-3mm 0559200000 |  | Plastová tyčka pro snadné připevnění značek na vodič. Sestaveno se značkami CLI-X. | ks | 155.6275 | 155.6275 | 21,00 | https://www.biesse.cz/ostatni-zbozi_c426902569353229/montazni-trn-cli-rs3-pro-navlacky-1-3mm-0559200 | https://eshop.biesse.cz/Pictures/biesse/19/2000000326/21853-21853(2).jpg | 4008190108984 | 0559200000 | Weidmüller, s.r.o. | 0 | Ostatní zboží
WE103579 | Přípravek CLI-RS4 montážní trn 4mm |  | Plastová tyčka pro snadné připevnění značek na vodič. Sestaveno se značkami CLI-X. | ks | 155.6275 | 155.6275 | 21,00 | https://www.biesse.cz/ostatni-zbozi_c426902569353229/pripravek-cli-rs4-montazni-trn-4mm_p21854.html | https://eshop.biesse.cz/Pictures/biesse/19/2000000326/21854-21854(2).jpg | 4008190112400 | 0559300000 | Weidmüller, s.r.o. | 0 | Ostatní zboží
WE103580 | Přípravek MD 02 neosazený pro PA02/3 |  | Plastová tyčka pro snadné připevnění značek na vodič. Sestaveno se značkami CLI-X. | ks | 9.002 | 9.002 | 21,00 | https://www.biesse.cz/ostatni-zbozi_c426902569353229/pripravek-md-02-neosazeny-pro-pa02-3_p21855.htm | https://eshop.biesse.cz/Pictures/biesse/19/2000000326/21855-21855(2).jpg | 4008190081645 | 0559900000 | Weidmüller, s.r.o. | 0 | Ostatní zboží
WE103712 | Krabice K21 057340 80x125x57 |  | Kovové pouzdro k použití v průmyslových aplikacích. Upevňovací otvory jsou umístěny mimo utěsněnou oblast. Montáž na stěnu je možná pomocí montážních otvorů nebo montážních patek. | ks | 538.9747 | 538.9747 | 21,00 | https://www.biesse.cz/modulove-a-paticove-pristroje_c374924875137026/spinace-modulove_c3803794836029 | https://eshop.biesse.cz/Pictures/biesse/19/2000000326/21856-21856(2).jpg | 4008190020750 | 0573400000 | Weidmüller, s.r.o. | 0 | Modulové a paticové přístroje | Spínače modulové
WE103713 | Krabice K31 057350 80x175x57 |  | Kovové pouzdro k použití v průmyslových aplikacích. Upevňovací otvory jsou umístěny mimo utěsněnou oblast. Montáž na stěnu je možná pomocí montážních otvorů nebo montážních patek. | ks | 668.2829 | 668.2829 | 21,00 | https://www.biesse.cz/modulove-a-paticove-pristroje_c374924875137026/spinace-modulove_c3803794836029 | https://eshop.biesse.cz/Pictures/biesse/19/2000000326/21857-21857(2).jpg | 4008190471385 | 0573500000 | Weidmüller, s.r.o. | 0 | Modulové a paticové přístroje | Spínače modulové
WE103835 | Bok AP DK4S |  | Koncová deska pro dotykovou ochranu živých částí svorkovnic. Koncová deska slouží také k opticky rozpoznatelnému oddělení elektrických obvodů za účelem vyloučení chyb zapojení. | ks | 29.409 | 29.409 | 21,00 | https://www.biesse.cz/spojovaci-material_c381775347976340/svorky-a-svorkovnice_c382106060456593/svor | https://eshop.biesse.cz/Pictures/biesse/19/2000000326/21860-21860(2).jpg | 4008190101329 | 0631360000 | Weidmüller, s.r.o. | 0 | Spojovací materiál | Svorky a svorkovnice | Svorky řadové
WE104034 | Přípravek PUJ 5 montážní trn 5mm |  | Plastová tyčka pro snadné připevnění značek na vodič. Sestaveno se značkami CLI-X. | ks | 155.6275 | 155.6275 | 21,00 | https://www.biesse.cz/ostatni-zbozi_c426902569353229/pripravek-puj-5-montazni-trn-5mm_p21861.html | https://eshop.biesse.cz/Pictures/biesse/19/2000000326/21861-21861(2).jpg | 4008190010546 | 0648300000 | Weidmüller, s.r.o. | 0 | Ostatní zboží
WE104081 | Patka FM 4/TS 35 |  | Montážní noha usnadňuje demontáž svorkovnice. | ks | 26.7866 | 26.7866 | 21,00 | https://www.biesse.cz/ostatni-zbozi_c426902569353229/patka-fm-4-ts-35_p21862.html | https://eshop.biesse.cz/Pictures/biesse/19/2000000326/21862-21862(2).jpg | 4008190086459 | 0687900000 | Weidmüller, s.r.o. | 0 | Ostatní zboží
WE104117 | Svorka WPE 2,5 zemnící |  | Svorkovnice pro připojení ochranných zemnicích vodičů na montážní základnu (země). Kalená ocel odolává mechanickým silám, pocínovaná měď zajišťuje špičkovou vodivost. | ks | 50.9268 | 50.9268 | 21,00 | https://www.biesse.cz/spojovaci-material_c381775347976340/svorky-a-svorkovnice_c382106060456593/svor | https://eshop.biesse.cz/Pictures/biesse/19/2000000326/21864-21864(2).jpg | 4008190143640 | 1010000000 | Weidmüller, s.r.o. | 0 | Spojovací materiál | Svorky a svorkovnice | Svorky řadové
WE104121 | Svorka WPE 4 zemnící |  | Svorkovnice pro připojení ochranných zemnicích vodičů na montážní základnu (země). Kalená ocel odolává mechanickým silám, pocínovaná měď zajišťuje špičkovou vodivost. | ks | 56.9208 | 56.9208 | 21,00 | https://www.biesse.cz/spojovaci-material_c381775347976340/svorky-a-svorkovnice_c382106060456593/svor | https://eshop.biesse.cz/Pictures/biesse/19/2000000326/21865-21865(2).jpg | 4008190039820 | 1010100000 | Weidmüller, s.r.o. | 0 | Spojovací materiál | Svorky a svorkovnice | Svorky řadové
WE104241 | Svorka WDU 4 béžová |  | Svorkovnice pro připojování nebo spojování vodičů s permanentně zajištěným kontaktem. Kalená ocel odolává mechanickým silám, pocínovaná měď zajišťuje špičkovou vodivost. | ks | 12.5948 | 12.5948 | 21,00 | https://www.biesse.cz/spojovaci-material_c381775347976340/svorky-a-svorkovnice_c382106060456593/svor | https://eshop.biesse.cz/Pictures/biesse/19/2000000326/21869-21869(2).jpg | 4008190150617 | 1020100000 | Weidmüller, s.r.o. | 0 | Spojovací materiál | Svorky a svorkovnice | Svorky řadové
WE104287 | Svorka WDK 2,5 102150 |  | Svorkovnice s několika úrovněmi pro připojování nebo spojování vodičů s permanentně zajištěným kontaktem. Kalená ocel odolává mechanickým silám, pocínovaná měď zajišťuje špičkovou vodivost. Prostorově úsporné provedení. | ks | 73.6275 | 73.6275 | 21,00 | https://www.biesse.cz/ostatni-zbozi_c426902569353229/svorka-wdk-2-5-102150_p21870.html | https://eshop.biesse.cz/Pictures/biesse/19/2000000326/21870-21870(2).jpg | 4008190169527 | 1021500000 | Weidmüller, s.r.o. | 0 | Ostatní zboží
WE104329 | Svorka WDU 70/95 102460 řadová |  | Svorkovnice pro připojování nebo spojování vodičů s permanentně zajištěným kontaktem. Kalená ocel odolává mechanickým silám, pocínovaná měď zajišťuje špičkovou vodivost. | ks | 358.935 | 358.935 | 21,00 | https://www.biesse.cz/spojovaci-material_c381775347976340/svorky-a-svorkovnice_c382106060456593/svor | https://eshop.biesse.cz/Pictures/biesse/19/2000000326/21871-21871(2).jpg | 4008190105990 | 1024600000 | Weidmüller, s.r.o. | 0 | Spojovací materiál | Svorky a svorkovnice | Svorky řadové
WE104443 | Svorka WDU 16N BL - nízká modrá |  | Svorkovnice pro připojování nebo spojování vodičů s permanentně zajištěným kontaktem. Kalená ocel odolává mechanickým silám, pocínovaná měď zajišťuje špičkovou vodivost. | ks | 29.5112 | 29.5112 | 21,00 | https://www.biesse.cz/spojovaci-material_c381775347976340/svorky-a-svorkovnice_c382106060456593/svor | https://eshop.biesse.cz/Pictures/biesse/19/2000000326/21873-21873(2).jpg | 4008190273224 | 1036180000 | Weidmüller, s.r.o. | 0 | Spojovací materiál | Svorky a svorkovnice | Svorky řadové
WE104502 | Bočnice WAP 2,5-10 béžová |  | Koncová deska pro dotykovou ochranu živých částí svorkovnic. Koncová deska slouží také k opticky rozpoznatelnému oddělení elektrických obvodů za účelem vyloučení chyb zapojení. | ks | 6.8968 | 6.8968 | 21,00 | https://www.biesse.cz/spojovaci-material_c381775347976340/svorky-a-svorkovnice_c382106060456593/svor | https://eshop.biesse.cz/Pictures/biesse/19/2000000326/21874-21874(2).jpg | 4008190103149 | 1050000000 | Weidmüller, s.r.o. | 0 | Spojovací materiál | Svorky a svorkovnice | Svorky řadové
WE104660 | Svěrka WEW 35/2 koncová |  | Koncová konzola zajišťuje trvale bezpečné uchycení na montážní lištu a zabraňuje klouzání. Koncová konzola má možnosti značení pro skupinové značky a možnost přijímat testovací zátky. | ks | 15.2884 | 15.2884 | 21,00 | https://www.biesse.cz/spojovaci-material_c381775347976340/svorky-a-svorkovnice_c382106060456593/svor | https://eshop.biesse.cz/Pictures/biesse/19/2000000326/21879-21879(2).jpg | 4008190030230 | 1061200000 | Weidmüller, s.r.o. | 0 | Spojovací materiál | Svorky a svorkovnice | Svorky řadové
WE105182 | Vložka HDC-HE-10FS 12041 |  | Vložka pro průmyslové zásuvné konektory sestávající z kontaktního prvku a izolačního tělesa. | ks | 169.6454 | 169.6454 | 21,00 | https://www.biesse.cz/ostatni-zbozi_c426902569353229/vlozka-hdc-he-10fs-12041_p21880.html | https://eshop.biesse.cz/Pictures/biesse/19/2000000326/21880-21880(2).jpg | 4008190170172 | 1204100000 | Weidmüller, s.r.o. | 0 | Ostatní zboží
WE105229 | Vložka HDC-HE-24MS |  | Vložka pro průmyslové zásuvné konektory sestávající z kontaktního prvku a izolačního tělesa. | ks | 263.1936 | 263.1936 | 21,00 | https://www.biesse.cz/ostatni-zbozi_c426902569353229/vlozka-hdc-he-24ms_p21881.html | https://eshop.biesse.cz/Pictures/biesse/19/2000000326/21881-21881(2).jpg | 4008190181703 | 1211100000 | Weidmüller, s.r.o. | 0 | Ostatní zboží
WE105443 | Páska CB 98/2,5 vázací bílá |  | Kabelové spojky pro upevnění kabelů v místech instalace s velkou vázací schopností a dlouhou životností. | ks | 0.377 | 0.377 | 21,00 | https://www.biesse.cz/spojovaci-material_c381775347976340/vazaci-pasky_c386461157294159/paska-cb-98- | https://eshop.biesse.cz/Pictures/biesse/19/2000000326/21883-21883(2).jpg | 4008190154554 | 1278600000 | Weidmüller, s.r.o. | 0 | Spojovací materiál | Vázací pásky
WE105444 | Páska CB 140/3,6 vázací bílá |  | Kabelové spojky pro upevnění kabelů v místech instalace s velkou vázací schopností a dlouhou životností. | ks | 0.5678 | 0.5678 | 21,00 | https://www.biesse.cz/spojovaci-material_c381775347976340/vazaci-pasky_c386461157294159/paska-cb-140 | https://eshop.biesse.cz/Pictures/biesse/19/2000000326/21884-21884(2).jpg | 4008190155759 | 1278700000 | Weidmüller, s.r.o. | 0 | Spojovací materiál | Vázací pásky
WE105445 | Páska CB 200/4,8 vázací bílá |  | Kabelové spojky pro upevnění kabelů v místech instalace s velkou vázací schopností a dlouhou životností. | ks | 0.6845 | 0.6845 | 21,00 | https://www.biesse.cz/spojovaci-material_c381775347976340/vazaci-pasky_c386461157294159/paska-cb-200 | https://eshop.biesse.cz/Pictures/biesse/19/2000000326/21885-21885(2).jpg | 4008190047894 | 1278800000 | Weidmüller, s.r.o. | 0 | Spojovací materiál | Vázací pásky
WE105446 | Páska CB 290/4,8 vázací bílá |  | Kabelové spojky pro upevnění kabelů v místech instalace s velkou vázací schopností a dlouhou životností. | ks | 0.8706 | 0.8706 | 21,00 | https://www.biesse.cz/spojovaci-material_c381775347976340/vazaci-pasky_c386461157294159/paska-cb-290 | https://eshop.biesse.cz/Pictures/biesse/19/2000000326/21886-21886(2).jpg | 4008190094423 | 1278900000 | Weidmüller, s.r.o. | 0 | Spojovací materiál | Vázací pásky
WE105447 | Páska CB 360/4,8 vázací bílá |  | Kabelové spojky pro upevnění kabelů v místech instalace s velkou vázací schopností a dlouhou životností. | ks | 1.01 | 1.01 | 21,00 | https://www.biesse.cz/spojovaci-material_c381775347976340/vazaci-pasky_c386461157294159/paska-cb-360 | https://eshop.biesse.cz/Pictures/biesse/19/2000000326/21887-21887(2).jpg | 4008190031459 | 1279000000 | Weidmüller, s.r.o. | 0 | Spojovací materiál | Vázací pásky
WE105448 | Páska CB 365/7,8 vázací bílá |  | Kabelové spojky pro upevnění kabelů v místech instalace s velkou vázací schopností a dlouhou životností. | ks | 2.8529 | 2.8529 | 21,00 | https://www.biesse.cz/spojovaci-material_c381775347976340/vazaci-pasky_c386461157294159/paska-cb-365 | https://eshop.biesse.cz/Pictures/biesse/19/2000000326/21888-21888(2).jpg | 4008190104665 | 1279100000 | Weidmüller, s.r.o. | 0 | Spojovací materiál | Vázací pásky
WE105607 | Štítek DEK 6 GW PE opak.hor. |  | Štítek pro označení svorek. Značení je možné vytvořit v podobě štítků pomocí tiskárny nebo plotteru a příslušného softwaru. | ks | 1.3359 | 1.3359 | 21,00 | https://www.biesse.cz/spojovaci-material_c381775347976340/svorky-a-svorkovnice_c382106060456593/svor | https://eshop.biesse.cz/Pictures/biesse/19/2000000326/21893-21893(2).jpg | 4050118121216 | 1318061187 | Weidmüller, s.r.o. | 0 | Spojovací materiál | Svorky a svorkovnice | Svorky řadové
WE105608 | Štítek DEK 6 GW + 1318061198 |  | Štítek pro označení svorek. Značení je možné vytvořit v podobě štítků pomocí tiskárny nebo plotteru a příslušného softwaru. | ks | 1.3359 | 1.3359 | 21,00 | https://www.biesse.cz/spojovaci-material_c381775347976340/svorky-a-svorkovnice_c382106060456593/svor | https://eshop.biesse.cz/Pictures/biesse/19/2000000326/21894-21894(2).jpg | 4008190159979 | 1318061198 | Weidmüller, s.r.o. | 0 | Spojovací materiál | Svorky a svorkovnice | Svorky řadové
WE105609 | Štítek DEK 6 GW - 1318061199 |  | Štítek pro označení svorek. Značení je možné vytvořit v podobě štítků pomocí tiskárny nebo plotteru a příslušného softwaru. | ks | 1.3359 | 1.3359 | 21,00 | https://www.biesse.cz/spojovaci-material_c381775347976340/svorky-a-svorkovnice_c382106060456593/svor | https://eshop.biesse.cz/Pictures/biesse/19/2000000326/21895-21895(2).jpg | 4008190856571 | 1318061199 | Weidmüller, s.r.o. | 0 | Spojovací materiál | Svorky a svorkovnice | Svorky řadové
WE106732 | Držák HDC 04A ALU (HDC-HA-3-AVL) |  | Speciální slitina litá pod tlakem a vícevrstvé povrchové těsnění poskytuje úplnou ochranu pro kryt. | ks | 73.3604 | 73.3604 | 21,00 | https://www.biesse.cz/ostatni-zbozi_c426902569353229/drzak-hdc-04a-alu-hdc-ha-3-avl_p21896.html | https://eshop.biesse.cz/Pictures/biesse/19/2000000326/21896-21896(2).jpg | 4008190136406 | 1497600000 | Weidmüller, s.r.o. | 0 | Ostatní zboží
WE106736 | Vložka HDC HA 3 MS (HDC-HA-3SS) |  | Vložka pro průmyslové zásuvné konektory sestávající z kontaktního prvku a izolačního tělesa. | ks | 123.6819 | 123.6819 | 21,00 | https://www.biesse.cz/ostatni-zbozi_c426902569353229/vlozka-hdc-ha-3-ms-hdc-ha-3ss_p21898.html | https://eshop.biesse.cz/Pictures/biesse/19/2000000326/21898-21898(2).jpg | 4008190048747 | 1498100000 | Weidmüller, s.r.o. | 0 | Ostatní zboží
WE106737 | Vložka HDC HA 3 FS (HDC-HA-3BS) |  | Vložka pro průmyslové zásuvné konektory sestávající z kontaktního prvku a izolačního tělesa. | ks | 90.1724 | 90.1724 | 21,00 | https://www.biesse.cz/prumyslove-zasuvky-a-vidlice_c378034431459335/zasuvky-prumyslove_c382106060456 | https://eshop.biesse.cz/Pictures/biesse/19/2000000326/21899-21899(2).jpg | 4008190176556 | 1498200000 | Weidmüller, s.r.o. | 0 | Průmyslové zásuvky a vidlice | Zásuvky průmyslové
WE106740 | Kryt HDC-04A-TOUL1/11 |  | Speciální slitina litá pod tlakem a vícevrstvé povrchové těsnění poskytuje úplnou ochranu pro kryt. | ks | 68.4876 | 68.4876 | 21,00 | https://www.biesse.cz/ostatni-zbozi_c426902569353229/kryt-hdc-04a-toul1-11_p21900.html | https://eshop.biesse.cz/Pictures/biesse/19/2000000326/21900-21900(2).jpg | 4008190402549 | 1652470000 | Weidmüller, s.r.o. | 0 | Ostatní zboží
WE108914 | Příchytka KLBU 10..20 160049 |  | Svorka s velkou kontaktní plochou pro stínění konektoru. | ks | 152.8621 | 152.8621 | 21,00 |  | https://eshop.biesse.cz/Pictures/biesse/19/2000000326/21902-21902(2).jpg | 4008190151874 | 1600490000 | Weidmüller, s.r.o. | 0
WE109342 | Svorka ZDU 2,5 BL 160852 |  | Svorkovnice pro připojování nebo spojování vodičů s permanentně zajištěným kontaktem. Kalená ocel odolává mechanickým silám, pocínovaná měď zajišťuje špičkovou vodivost. | ks | 20.6359 | 20.6359 | 21,00 | https://www.biesse.cz/ostatni-zbozi_c426902569353229/svorka-zdu-2-5-bl-160852_p21903.html | https://eshop.biesse.cz/Pictures/biesse/19/2000000326/21903-21903(2).jpg | 4008190077501 | 1608520000 | Weidmüller, s.r.o. | 0 | Ostatní zboží
WE109343 | Svorka ZDU 2,5/3AN 160854 |  | Svorkovnice pro připojování nebo spojování vodičů s permanentně zajištěným kontaktem. Kalená ocel odolává mechanickým silám, pocínovaná měď zajišťuje špičkovou vodivost. | ks | 34.6824 | 34.6824 | 21,00 | https://www.biesse.cz/ostatni-zbozi_c426902569353229/svorka-zdu-2-5-3an-160854_p21904.html | https://eshop.biesse.cz/Pictures/biesse/19/2000000326/21904-21904(2).jpg | 4008190077327 | 1608540000 | Weidmüller, s.r.o. | 0 | Ostatní zboží
WE109350 | Svorka ZPE 2,5 |  | Svorkovnice pro připojení ochranných zemnicích vodičů na montážní základnu (země). Kalená ocel odolává mechanickým silám, pocínovaná měď zajišťuje špičkovou vodivost. | ks | 62.8804 | 62.8804 | 21,00 | https://www.biesse.cz/ostatni-zbozi_c426902569353229/svorka-zpe-2-5_p21905.html | https://eshop.biesse.cz/Pictures/biesse/19/2000000326/21905-21905(2).jpg | 4008190076733 | 1608640000 | Weidmüller, s.r.o. | 0 | Ostatní zboží
WE109362 | Bok ZAP/TW 2 DB 160877 |  | Přepážka pro elektrické oddělení svorkovnic v sousedních propojkách. Oddělovací deska slouží také k opticky rozpoznatelnému oddělení elektrických obvodů za účelem vyloučení chyb zapojení. | ks | 13.8367 | 13.8367 | 21,00 | https://www.biesse.cz/spojovaci-material_c381775347976340/svorky-a-svorkovnice_c382106060456593/svor | https://eshop.biesse.cz/Pictures/biesse/19/2000000326/21907-21907(2).jpg | 4008190190880 | 1608770000 | Weidmüller, s.r.o. | 0 | Spojovací materiál | Svorky a svorkovnice | Svorky řadové
WE109372 | Svorka ZQV 2,5/3 žl 160887 |  | Propojka pro průchozí svorkovnice pro distribuci potenciálu nebo přenos signálů. | ks | 21.0364 | 21.0364 | 21,00 | https://www.biesse.cz/spojovaci-material_c381775347976340/svorky-a-svorkovnice_c382106060456593/svor | https://eshop.biesse.cz/Pictures/biesse/19/2000000326/21908-21908(2).jpg | 4008190061630 | 1608870000 | Weidmüller, s.r.o. | 0 | Spojovací materiál | Svorky a svorkovnice | Svorky řadové
WE109373 | Svorka ZQV 2,5/4 žl 160888 |  | Propojka pro průchozí svorkovnice pro distribuci potenciálu nebo přenos signálů. | ks | 31.2495 | 31.2495 | 21,00 | https://www.biesse.cz/ostatni-zbozi_c426902569353229/svorka-zqv-2-5-4-zl-160888_p21909.html | https://eshop.biesse.cz/Pictures/biesse/19/2000000326/21909-21909(2).jpg | 4008190082208 | 1608880000 | Weidmüller, s.r.o. | 0 | Ostatní zboží
WE109374 | Svorka ZQV 2,5/5 žl 160889 |  | Propojka pro průchozí svorkovnice pro distribuci potenciálu nebo přenos signálů. | ks | 41.6723 | 41.6723 | 21,00 | https://www.biesse.cz/ostatni-zbozi_c426902569353229/svorka-zqv-2-5-5-zl-160889_p21910.html | https://eshop.biesse.cz/Pictures/biesse/19/2000000326/21910-21910(2).jpg | 4008190065713 | 1608890000 | Weidmüller, s.r.o. | 0 | Ostatní zboží
WE109375 | Svorka ZQV 2,5/6 žl 160890 |  | Propojka pro průchozí svorkovnice pro distribuci potenciálu nebo přenos signálů. | ks | 51.8758 | 51.8758 | 21,00 | https://www.biesse.cz/ostatni-zbozi_c426902569353229/svorka-zqv-2-5-6-zl-160890_p21911.html | https://eshop.biesse.cz/Pictures/biesse/19/2000000326/21911-21911(2).jpg | 4008190149840 | 1608900000 | Weidmüller, s.r.o. | 0 | Ostatní zboží
WE109376 | Svorka ZQV 2,5/7 žl 160891 |  | Propojka pro průchozí svorkovnice pro distribuci potenciálu nebo přenos signálů. | ks | 62.2796 | 62.2796 | 21,00 | https://www.biesse.cz/ostatni-zbozi_c426902569353229/svorka-zqv-2-5-7-zl-160891_p21912.html | https://eshop.biesse.cz/Pictures/biesse/19/2000000326/21912-21912(2).jpg | 4008190159665 | 1608910000 | Weidmüller, s.r.o. | 0 | Ostatní zboží
WE109377 | Svorka ZQV 2,5/8 žl 160892 |  | Propojka pro průchozí svorkovnice pro distribuci potenciálu nebo přenos signálů. | ks | 72.4831 | 72.4831 | 21,00 | https://www.biesse.cz/spojovaci-material_c381775347976340/svorky-a-svorkovnice_c382106060456593/svor | https://eshop.biesse.cz/Pictures/biesse/19/2000000326/21913-21913(2).jpg | 4008190061531 | 1608920000 | Weidmüller, s.r.o. | 0 | Spojovací materiál | Svorky a svorkovnice | Svorky řadové
WE109427 | Štítek DEK 5/6,5 MC bez potisku |  | Štítek pro označení svorek. Značení je možné vytvořit v podobě štítků pomocí tiskárny nebo plotteru a příslušného softwaru. | ks | 0.8868 | 0.8868 | 21,00 | https://www.biesse.cz/spojovaci-material_c381775347976340/svorky-a-svorkovnice_c382106060456593/svor | https://eshop.biesse.cz/Pictures/biesse/19/2000000326/21914-21914(2).jpg | 4008190203429 | 1609840000 | Weidmüller, s.r.o. | 0 | Spojovací materiál | Svorky a svorkovnice | Svorky řadové
WE109449 | Štítek ZS 10/5 MC 161000 bez potisku |  | Štítek pro označení svorek. Značení je možné vytvořit v podobě štítků pomocí tiskárny nebo plotteru a příslušného softwaru. | ks | 2.5747 | 2.5747 | 21,00 | https://www.biesse.cz/ostatni-zbozi_c426902569353229/stitek-zs-10-5-mc-161000-bez-potisku_p21915.htm | https://eshop.biesse.cz/Pictures/biesse/19/2000000326/21915-21915(2).jpg | 4008190263171 | 1610000000 | Weidmüller, s.r.o. | 0 | Ostatní zboží
WE110773 | Štítek WKM 8/30 |  | Značení bez halogenů a nízkým obsahem znečišťujících látek pro linky a kabely. Připevnění vázacími pásky. | ks | 16.421 | 16.421 | 21,00 | https://www.biesse.cz/spojovaci-material_c381775347976340/svorky-a-svorkovnice_c382106060456593/svor | https://eshop.biesse.cz/Pictures/biesse/19/2000000326/21917-21917(2).jpg | 4008190206666 | 1631910000 | Weidmüller, s.r.o. | 0 | Spojovací materiál | Svorky a svorkovnice | Svorky řadové
WE110776 | Kryt STR 5 S 163194 průhledný |  | Značení pro identifikaci zařízení. Značení je možné vytvořit v podobě štítků pomocí tiskárny nebo plotteru a příslušného softwaru. | ks | 4.8634 | 4.8634 | 21,00 | https://www.biesse.cz/spojovaci-material_c381775347976340/svorky-a-svorkovnice_c382106060456593/svor | https://eshop.biesse.cz/Pictures/biesse/19/2000000326/21918-21918(2).jpg | 4008190206697 | 1631940000 | Weidmüller, s.r.o. | 0 | Spojovací materiál | Svorky a svorkovnice | Svorky řadové
WE110780 | Svorka ZDU 4 163205 |  | Svorkovnice pro připojování nebo spojování vodičů s permanentně zajištěným kontaktem. Kalená ocel odolává mechanickým silám, pocínovaná měď zajišťuje špičkovou vodivost. | ks | 20.6264 | 20.6264 | 21,00 | https://www.biesse.cz/spojovaci-material_c381775347976340/svorky-a-svorkovnice_c382106060456593/svor | https://eshop.biesse.cz/Pictures/biesse/19/2000000326/21919-21919(2).jpg | 4008190263188 | 1632050000 | Weidmüller, s.r.o. | 0 | Spojovací materiál | Svorky a svorkovnice | Svorky řadové
WE110781 | Svorka ZDU 4 mo 163206 |  | Svorkovnice pro připojování nebo spojování vodičů s permanentně zajištěným kontaktem. Kalená ocel odolává mechanickým silám, pocínovaná měď zajišťuje špičkovou vodivost. | ks | 22.6861 | 22.6861 | 21,00 | https://www.biesse.cz/spojovaci-material_c381775347976340/svorky-a-svorkovnice_c382106060456593/svor | https://eshop.biesse.cz/Pictures/biesse/19/2000000326/21920-21920(2).jpg | 4008190263195 | 1632060000 | Weidmüller, s.r.o. | 0 | Spojovací materiál | Svorky a svorkovnice | Svorky řadové
WE110783 | Svorka ZPE 4 ZZ 163208 |  | Svorkovnice pro připojení ochranných zemnicích vodičů na montážní základnu (země). Kalená ocel odolává mechanickým silám, pocínovaná měď zajišťuje špičkovou vodivost. | ks | 92.442 | 92.442 | 21,00 | https://www.biesse.cz/spojovaci-material_c381775347976340/svorky-a-svorkovnice_c382106060456593/svor | https://eshop.biesse.cz/Pictures/biesse/19/2000000326/21921-21921(2).jpg | 4008190263218 | 1632080000 | Weidmüller, s.r.o. | 0 | Spojovací materiál | Svorky a svorkovnice | Svorky řadové
WE110784 | Bok ZAP/TW 4 DB 163209 |  | Přepážka pro elektrické oddělení svorkovnic v sousedních propojkách. Oddělovací deska slouží také k opticky rozpoznatelnému oddělení elektrických obvodů za účelem vyloučení chyb zapojení. | ks | 14.5138 | 14.5138 | 21,00 | https://www.biesse.cz/spojovaci-material_c381775347976340/svorky-a-svorkovnice_c382106060456593/svor | https://eshop.biesse.cz/Pictures/biesse/19/2000000326/21922-21922(2).jpg | 4008190263348 | 1632090000 | Weidmüller, s.r.o. | 0 | Spojovací materiál | Svorky a svorkovnice | Svorky řadové
WE111145 | Propojka WQV 16N/2 163656 |  | Propojka pro průchozí svorkovnice pro distribuci potenciálu nebo přenos signálů. | ks | 26.3098 | 26.3098 | 21,00 | https://www.biesse.cz/ostatni-zbozi_c426902569353229/propojka-wqv-16n-2-163656_p21927.html | https://eshop.biesse.cz/Pictures/biesse/19/2000000326/21927-21927(2).jpg | 4008190272852 | 1636560000 | Weidmüller, s.r.o. | 0 | Ostatní zboží
WE112143 | Bok ZAP/TW ZIA1,5/3L 164954 |  | Přepážka pro elektrické oddělení svorkovnic v sousedních propojkách. Oddělovací deska slouží také k opticky rozpoznatelnému oddělení elektrických obvodů za účelem vyloučení chyb zapojení. | ks | 19.3009 | 19.3009 | 21,00 | https://www.biesse.cz/spojovaci-material_c381775347976340/svorky-a-svorkovnice_c382106060456593/svor | https://eshop.biesse.cz/Pictures/biesse/19/2000000326/21928-21928(2).jpg | 4008190295165 | 1649540000 | Weidmüller, s.r.o. | 0 | Spojovací materiál | Svorky a svorkovnice | Svorky řadové
WE112161 | Svorka ZVL 1,5/20 M |  | Konektor pro dodatečnou montáž svorkovnic. Rychlé a snadné zapojení. | ks | 23.5921 | 23.5921 | 21,00 | https://www.biesse.cz/ostatni-zbozi_c426902569353229/svorka-zvl-1-5-20-m_p21929.html | https://eshop.biesse.cz/Pictures/biesse/19/2000000326/21929-21929(2).jpg | 4008190297541 | 1650360000 | Weidmüller, s.r.o. | 0 | Ostatní zboží
WE112162 | Svorka ZVL 1,5/20 H |  | Konektor pro dodatečnou montáž svorkovnic. Rychlé a snadné zapojení. | ks | 23.5921 | 23.5921 | 21,00 | https://www.biesse.cz/ostatni-zbozi_c426902569353229/svorka-zvl-1-5-20-h_p21930.html | https://eshop.biesse.cz/Pictures/biesse/19/2000000326/21930-21930(2).jpg | 4008190297558 | 1650370000 | Weidmüller, s.r.o. | 0 | Ostatní zboží
WE112277 | Svorka ZIA 1,5/3L-1S |  | Svorka iniciátoru/akčního členu pro připojení nebo spojování vodičů, jader a kabelů s trvalým bezpečným kontaktem. | ks | 204.1908 | 204.1908 | 21,00 |  | https://eshop.biesse.cz/Pictures/BIESSE/19/2000000326/21931_21931.JPG | 4008190401634 | 1651980000 | Distrelec Gesellschaft m b H. | 0
WE112788 | Kryt HDC-16A-SLU 2PG16G(HDC-HA-16-SVL2x16) |  | Speciální slitina litá pod tlakem a vícevrstvé povrchové těsnění poskytuje úplnou ochranu pro kryt. | ks | 324.8915 | 324.8915 | 21,00 | https://www.biesse.cz/ostatni-zbozi_c426902569353229/kryt-hdc-16a-slu-2pg16g-hdc-ha-16-svl2x16_p2193 | https://eshop.biesse.cz/Pictures/biesse/19/2000000326/21932-21932(2).jpg | 4008190421779 | 1665070000 | Weidmüller, s.r.o. | 0 | Ostatní zboží
WE113226 | Svorka ZDK 2,5/1,5 |  | Svorkovnice s několika úrovněmi pro připojování nebo spojování vodičů s permanentně zajištěným kontaktem. Kalená ocel odolává mechanickým silám, pocínovaná měď zajišťuje špičkovou vodivost. Prostorově úsporné provedení. | ks | 66.9904 | 66.9904 | 21,00 | https://www.biesse.cz/ostatni-zbozi_c426902569353229/svorka-zdk-2-5-1-5_p21933.html | https://eshop.biesse.cz/Pictures/biesse/19/2000000326/21933-21933(2).jpg | 4008190444884 | 1674300000 | Weidmüller, s.r.o. | 0 | Ostatní zboží
WE113232 | Bok ZAP/TW ZDK2,5/1,5 167473 |  | Přepážka pro elektrické oddělení svorkovnic v sousedních propojkách. Oddělovací deska slouží také k opticky rozpoznatelnému oddělení elektrických obvodů za účelem vyloučení chyb zapojení. | ks | 23.3823 | 23.3823 | 21,00 | https://www.biesse.cz/spojovaci-material_c381775347976340/svorky-a-svorkovnice_c382106060456593/svor | https://eshop.biesse.cz/Pictures/biesse/19/2000000326/21934-21934(2).jpg | 4008190444891 | 1674730000 | Weidmüller, s.r.o. | 0 | Spojovací materiál | Svorky a svorkovnice | Svorky řadové
WE113326 | Štítek MF 10/5 MC NE WS bez potisku |  | Štítek pro označení svorek. Značení je možné vytvořit v podobě štítků pomocí tiskárny nebo plotteru a příslušného softwaru. | ks | 2.0979 | 2.0979 | 21,00 | https://www.biesse.cz/ostatni-zbozi_c426902569353229/stitek-mf-10-5-mc-ne-ws-bez-potisku_p21935.html | https://eshop.biesse.cz/Pictures/biesse/19/2000000326/21935-21935(2).jpg | 4008190475505 | 1677160000 | Weidmüller, s.r.o. | 0 | Ostatní zboží
WE114001 | Svorka ZDK 2,5/1,5DU-PE 168997 |  | Svorkovnice s několika úrovněmi pro připojování nebo spojování vodičů s permanentně zajištěným kontaktem. Kalená ocel odolává mechanickým silám, pocínovaná měď zajišťuje špičkovou vodivost. Prostorově úsporné provedení. | ks | 137.8906 | 137.8906 | 21,00 | https://www.biesse.cz/ostatni-zbozi_c426902569353229/svorka-zdk-2-5-1-5du-pe-168997_p21937.html | https://eshop.biesse.cz/Pictures/biesse/19/2000000326/21937-21937(2).jpg | 4008190875473 | 1689970000 | Weidmüller, s.r.o. | 0 | Ostatní zboží
WE114006 | Svorka ZDK 2,5/1,5/D/1 169002 |  | Svorkovnice s elektronickými komponentami. | ks | 130.2618 | 130.2618 | 21,00 | https://www.biesse.cz/ostatni-zbozi_c426902569353229/svorka-zdk-2-5-1-5-d-1-169002_p21938.html | https://eshop.biesse.cz/Pictures/biesse/19/2000000326/21938-21938(2).jpg | 4008190877897 | 1690020000 | Weidmüller, s.r.o. | 0 | Ostatní zboží
WE114347 | Štítek SF 1/21 MC NE WS V2 bez potisku bílý |  | Značení bez halogenů a nízkým obsahem znečišťujících látek pro linky a kabely. Připevnění vázacími pásky. | ks | 2.7654 | 2.7654 | 21,00 | https://www.biesse.cz/ostatni-zbozi_c426902569353229/stitek-sf-1-21-mc-ne-ws-v2-bez-potisku-bily_p21 | https://eshop.biesse.cz/Pictures/biesse/19/2000000326/21941-21941(2).jpg | 4032248554485 | 1918630000 | Weidmüller, s.r.o. | 0 | Ostatní zboží
WE114351 | Štítek SF 2/21 bez potisku bílý |  | Značení bez halogenů a nízkým obsahem znečišťujících látek pro linky a kabely. Připevnění vázacími pásky. | ks | 2.8799 | 2.8799 | 21,00 | https://www.biesse.cz/ostatni-zbozi_c426902569353229/stitek-sf-2-21-bez-potisku-bily_p21942.html | https://eshop.biesse.cz/Pictures/biesse/19/2000000326/21942-21942(2).jpg | 4032248554553 | 1918690000 | Weidmüller, s.r.o. | 0 | Ostatní zboží
WE114355 | Štítek SF 3/21 bez potisku bílý |  | Značení bez halogenů a nízkým obsahem znečišťujících látek pro linky a kabely. Připevnění vázacími pásky. | ks | 2.9848 | 2.9848 | 21,00 | https://www.biesse.cz/ostatni-zbozi_c426902569353229/stitek-sf-3-21-bez-potisku-bily_p21943.html | https://eshop.biesse.cz/Pictures/biesse/19/2000000326/21943-21943(2).jpg | 4032248554294 | 1918910000 | Weidmüller, s.r.o. | 0 | Ostatní zboží
WE114359 | Štítek SF 4/21 bez potisku bí, |  | Značení bez halogenů a nízkým obsahem znečišťujících látek pro linky a kabely. Připevnění vázacími pásky. | ks | 3.0801 | 3.0801 | 21,00 |  | https://eshop.biesse.cz/Pictures/biesse/19/2000000326/21944-21944(2).jpg | 4032248555062 | 1919080000 | Weidmüller, s.r.o. | 0
WE114451 | Propojka ZQV 2,5/50 169754 |  | Propojka pro průchozí svorkovnice pro distribuci potenciálu nebo přenos signálů. | ks | 495.4906 | 495.4906 | 21,00 | https://www.biesse.cz/ostatni-zbozi_c426902569353229/propojka-zqv-2-5-50-169754_p21945.html | https://eshop.biesse.cz/Pictures/biesse/19/2000000326/21945-21945(2).jpg | 4008190883256 | 1697540000 | Weidmüller, s.r.o. | 0 | Ostatní zboží
WE114479 | Páska CB 98/2,5 vázací černá |  | Kabelové spojky pro upevnění kabelů v místech instalace s velkou vázací schopností a dlouhou životností. | ks | 0.3621 | 0.3621 | 21,00 | https://www.biesse.cz/spojovaci-material_c381775347976340/vazaci-pasky_c386461157294159/paska-cb-98- | https://eshop.biesse.cz/Pictures/biesse/19/2000000326/21946-21946(2).jpg | 4008190880590 | 1697890000 | Weidmüller, s.r.o. | 0 | Spojovací materiál | Vázací pásky
WE114481 | Páska CB 200/4,8 vázací černá |  | Kabelové spojky pro upevnění kabelů v místech instalace s velkou vázací schopností a dlouhou životností. | ks | 0.66 | 0.66 | 21,00 | https://www.biesse.cz/spojovaci-material_c381775347976340/vazaci-pasky_c386461157294159/paska-cb-200 | https://eshop.biesse.cz/Pictures/biesse/19/2000000326/21947-21947(2).jpg | 4008190882983 | 1697910000 | Weidmüller, s.r.o. | 0 | Spojovací materiál | Vázací pásky
WE114482 | Páska CB 290/4,8 vázací černá |  | Kabelové spojky pro upevnění kabelů v místech instalace s velkou vázací schopností a dlouhou životností. | ks | 0.8352 | 0.8352 | 21,00 | https://www.biesse.cz/spojovaci-material_c381775347976340/vazaci-pasky_c386461157294159/paska-cb-290 | https://eshop.biesse.cz/Pictures/biesse/19/2000000326/21948-21948(2).jpg | 4008190882990 | 1697920000 | Weidmüller, s.r.o. | 0 | Spojovací materiál | Vázací pásky
WE114483 | Páska CB 360/4,8 vázací černá |  | Kabelové spojky pro upevnění kabelů v místech instalace s velkou vázací schopností a dlouhou životností. | ks | 0.9706 | 0.9706 | 21,00 | https://www.biesse.cz/spojovaci-material_c381775347976340/vazaci-pasky_c386461157294159/paska-cb-360 | https://eshop.biesse.cz/Pictures/biesse/19/2000000326/21949-21949(2).jpg | 4008190883003 | 1697930000 | Weidmüller, s.r.o. | 0 | Spojovací materiál | Vázací pásky
WE114484 | Páska CB 365/7,8 vázací černá |  | Kabelové spojky pro upevnění kabelů v místech instalace s velkou vázací schopností a dlouhou životností. | ks | 2.0893 | 2.0893 | 21,00 | https://www.biesse.cz/spojovaci-material_c381775347976340/vazaci-pasky_c386461157294159/paska-cb-365 | https://eshop.biesse.cz/Pictures/biesse/19/2000000326/21950-21950(2).jpg | 4008190883010 | 1697940000 | Weidmüller, s.r.o. | 0 | Spojovací materiál | Vázací pásky
WE114906 | Svorka ZAP ZDUB 170475 |  | Koncová deska pro dotykovou ochranu živých částí svorkovnic. Koncová deska slouží také k opticky rozpoznatelnému oddělení elektrických obvodů za účelem vyloučení chyb zapojení. | ks | 6.0744 | 6.0744 | 21,00 | https://www.biesse.cz/spojovaci-material_c381775347976340/svorky-a-svorkovnice_c382106060456593/svor | https://eshop.biesse.cz/Pictures/biesse/19/2000000326/21951-21951(2).jpg | 4008190948405 | 1704750000 | Weidmüller, s.r.o. | 0 | Spojovací materiál | Svorky a svorkovnice | Svorky řadové
WE114957 | Svorka ZDU 2,5-2/3AN M 170604 |  | Svorkovnice pro připojování nebo spojování vodičů s permanentně zajištěným kontaktem. Kalená ocel odolává mechanickým silám, pocínovaná měď zajišťuje špičkovou vodivost. | ks | 32.9183 | 32.9183 | 21,00 | https://www.biesse.cz/spojovaci-material_c381775347976340/svorky-a-svorkovnice_c382106060456593/svor | https://eshop.biesse.cz/Pictures/biesse/19/2000000326/21952-21952(2).jpg | 4008190915391 | 1706040000 | Weidmüller, s.r.o. | 0 | Spojovací materiál | Svorky a svorkovnice | Svorky řadové
WE115328 | Svěrka KLBUE 10-20 |  | Svorka s velkou kontaktní plochou pro stínění konektoru. | ks | 175.8438 | 175.8438 | 21,00 | https://www.biesse.cz/spojovaci-material_c381775347976340/svorky-a-svorkovnice_c382106060456593/svor | https://eshop.biesse.cz/Pictures/biesse/19/2000000326/21955-21955(2).jpg | 4032248032341 | 1712321001 | Weidmüller, s.r.o. | 0 | Spojovací materiál | Svorky a svorkovnice | Svorky řadové
WE115415 | Svorka ZDUB 2,5-2/2AN/15 171275 |  | Svorkovnice pro připojování nebo spojování vodičů s permanentně zajištěným kontaktem. Kalená ocel odolává mechanickým silám, pocínovaná měď zajišťuje špičkovou vodivost. | ks | 20.8266 | 20.8266 | 21,00 | https://www.biesse.cz/spojovaci-material_c381775347976340/svorky-a-svorkovnice_c382106060456593/svor | https://eshop.biesse.cz/Pictures/biesse/19/2000000326/21956-21956(2).jpg | 4008190333171 | 1712750000 | Weidmüller, s.r.o. | 0 | Spojovací materiál | Svorky a svorkovnice | Svorky řadové
WE115418 | Svorka ZDUB 2,5-2/4AN/15 171278 |  | Svorkovnice pro připojování nebo spojování vodičů s permanentně zajištěným kontaktem. Kalená ocel odolává mechanickým silám, pocínovaná měď zajišťuje špičkovou vodivost. | ks | 31.4402 | 31.4402 | 21,00 |  | https://eshop.biesse.cz/Pictures/biesse/19/2000000326/21957-21957(2).jpg | 4008190333232 | 1712780000 | Weidmüller, s.r.o. | 0
WE115577 | Příchytka KLBU 15-32 171630 |  | Svorka s velkou kontaktní plochou pro stínění konektoru. | ks | 224.0006 | 224.0006 | 21,00 | https://www.biesse.cz/spojovaci-material_c381775347976340/svorky-a-svorkovnice_c382106060456593/svor | https://eshop.biesse.cz/Pictures/biesse/19/2000000326/21958-21958(2).jpg | 4008190350499 | 1716300000 | Weidmüller, s.r.o. | 0 | Spojovací materiál | Svorky a svorkovnice | Svorky řadové
WE115890 | Páska CB 200/3,6 vázací bílá |  | Kabelové spojky pro upevnění kabelů v místech instalace s velkou vázací schopností a dlouhou životností. | ks | 0.6898 | 0.6898 | 21,00 | https://www.biesse.cz/spojovaci-material_c381775347976340/vazaci-pasky_c386461157294159/paska-cb-200 | https://eshop.biesse.cz/Pictures/biesse/19/2000000326/21959-21959(2).jpg | 4008190358693 | 1720630000 | Weidmüller, s.r.o. | 0 | Spojovací materiál | Vázací pásky
WE115891 | Páska CB 290/3,6 vázací bílá |  | Kabelové spojky pro upevnění kabelů v místech instalace s velkou vázací schopností a dlouhou životností. | ks | 1.0241 | 1.0241 | 21,00 | https://www.biesse.cz/spojovaci-material_c381775347976340/vazaci-pasky_c386461157294159/paska-cb-290 | https://eshop.biesse.cz/Pictures/biesse/19/2000000326/21960-21960(2).jpg | 4008190362324 | 1720640000 | Weidmüller, s.r.o. | 0 | Spojovací materiál | Vázací pásky
WE115892 | Páska CB 290/3,6 vázací černá |  | Kabelové spojky pro upevnění kabelů v místech instalace s velkou vázací schopností a dlouhou životností. | ks | 1.0305 | 1.0305 | 21,00 | https://www.biesse.cz/spojovaci-material_c381775347976340/vazaci-pasky_c386461157294159/paska-cb-290 | https://eshop.biesse.cz/Pictures/biesse/19/2000000326/21961-21961(2).jpg | 4008190362331 | 1720650000 | Weidmüller, s.r.o. | 0 | Spojovací materiál | Vázací pásky
WE115893 | Páska CB 200/3,6 vázací černá |  | Kabelové spojky pro upevnění kabelů v místech instalace s velkou vázací schopností a dlouhou životností. | ks | 0.6898 | 0.6898 | 21,00 | https://www.biesse.cz/spojovaci-material_c381775347976340/vazaci-pasky_c386461157294159/paska-cb-200 | https://eshop.biesse.cz/Pictures/biesse/19/2000000326/21962-21962(2).jpg | 4008190362348 | 1720660000 | Weidmüller, s.r.o. | 0 | Spojovací materiál | Vázací pásky
WE115894 | Páska CB 750/7,8 vázací černá |  | Kabelové spojky pro upevnění kabelů v místech instalace s velkou vázací schopností a dlouhou životností. | ks | 7.8382 | 7.8382 | 21,00 | https://www.biesse.cz/spojovaci-material_c381775347976340/vazaci-pasky_c386461157294159/paska-cb-750 | https://eshop.biesse.cz/Pictures/biesse/19/2000000326/21963-21963(2).jpg | 4008190362355 | 1720670000 | Weidmüller, s.r.o. | 0 | Spojovací materiál | Vázací pásky
WE115895 | Páska CB 750/7,8 vázací bílá |  | Kabelové spojky pro upevnění kabelů v místech instalace s velkou vázací schopností a dlouhou životností. | ks | 7.4154 | 7.4154 | 21,00 | https://www.biesse.cz/spojovaci-material_c381775347976340/vazaci-pasky_c386461157294159/paska-cb-750 | https://eshop.biesse.cz/Pictures/biesse/19/2000000326/21964-21964(2).jpg | 4008190362362 | 1720680000 | Weidmüller, s.r.o. | 0 | Spojovací materiál | Vázací pásky
WE117817 | Svorka WDU 1,5/R3,5 |  | Svorkovnice pro připojování nebo spojování vodičů s permanentně zajištěným kontaktem. Kalená ocel odolává mechanickým silám, pocínovaná měď zajišťuje špičkovou vodivost. | ks | 36.4752 | 36.4752 | 21,00 | https://www.biesse.cz/spojovaci-material_c381775347976340/svorky-a-svorkovnice_c382106060456593/svor | https://eshop.biesse.cz/Pictures/biesse/19/2000000326/21971-21971(2).jpg | 4032248020737 | 1753280000 | Weidmüller, s.r.o. | 0 | Spojovací materiál | Svorky a svorkovnice | Svorky řadové
WE117856 | Bok WAP WDU 1,5/R3,5 |  | Koncová deska pro dotykovou ochranu živých částí svorkovnic. Koncová deska slouží také k opticky rozpoznatelnému oddělení elektrických obvodů za účelem vyloučení chyb zapojení. | ks | 5.8456 | 5.8456 | 21,00 | https://www.biesse.cz/spojovaci-material_c381775347976340/svorky-a-svorkovnice_c382106060456593/svor | https://eshop.biesse.cz/Pictures/biesse/19/2000000326/21972-21972(2).jpg | 4032248022427 | 1754190000 | Weidmüller, s.r.o. | 0 | Spojovací materiál | Svorky a svorkovnice | Svorky řadové
WE117904 | Štítek DEK 5/3,5 MC 175527 bez potisku |  | Štítek pro označení svorek. Značení je možné vytvořit v podobě štítků pomocí tiskárny nebo plotteru a příslušného softwaru. | ks | 1.2245 | 1.2245 | 21,00 | https://www.biesse.cz/spojovaci-material_c381775347976340/svorky-a-svorkovnice_c382106060456593/svor | https://eshop.biesse.cz/Pictures/biesse/19/2000000326/21973-21973(2).jpg | 4032248017348 | 1755270000 | Weidmüller, s.r.o. | 0 | Spojovací materiál | Svorky a svorkovnice | Svorky řadové
WE118671 | Štítek PM 20/33 transpar. s kapsou |  | Značení bez halogenů a nízkým obsahem znečišťujících látek pro linky a kabely. Připevnění vázacími pásky. | ks | 4.1577 | 4.1577 | 21,00 | https://www.biesse.cz/ostatni-zbozi_c426902569353229/stitek-pm-20-33-transpar-s-kapsou_p21974.html | https://eshop.biesse.cz/Pictures/biesse/19/2000000326/21974-21974(2).jpg | 4032248050246 | 1763280000 | Weidmüller, s.r.o. | 0 | Ostatní zboží
WE119077 | Sada SF-Tool Sortiment |  |  | ks | 135.888 | 135.888 | 21,00 | https://www.biesse.cz/ostatni-zbozi_c426902569353229/sada-sf-tool-sortiment_p21976.html | https://eshop.biesse.cz/Pictures/biesse/19/2000000326/21976-21976(2).jpg | 4032248117475 | 1770080000 | Weidmüller, s.r.o. | 0 | Ostatní zboží
WE119508 | Svorka ZDU 1,5 177548 |  | Svorkovnice pro připojování nebo spojování vodičů s permanentně zajištěným kontaktem. Kalená ocel odolává mechanickým silám, pocínovaná měď zajišťuje špičkovou vodivost. | ks | 18.7096 | 18.7096 | 21,00 | https://www.biesse.cz/spojovaci-material_c381775347976340/svorky-a-svorkovnice_c382106060456593/svor | https://eshop.biesse.cz/Pictures/biesse/19/2000000326/21977-21977(2).jpg | 4032248181469 | 1775480000 | Weidmüller, s.r.o. | 0 | Spojovací materiál | Svorky a svorkovnice | Svorky řadové
WE119615 | Svorka ZQV 1,5/2 177612 |  | Propojka pro průchozí svorkovnice pro distribuci potenciálu nebo přenos signálů. | ks | 11.1476 | 11.1476 | 21,00 | https://www.biesse.cz/spojovaci-material_c381775347976340/svorky-a-svorkovnice_c382106060456593/svor | https://eshop.biesse.cz/Pictures/biesse/19/2000000326/21979-21979(2).jpg | 4032248200139 | 1776120000 | Weidmüller, s.r.o. | 0 | Spojovací materiál | Svorky a svorkovnice | Svorky řadové
WE120001 | Páska CB 200/2,6 vázací bílá |  | Kabelové spojky pro upevnění kabelů v místech instalace s velkou vázací schopností a dlouhou životností. | ks | 0.7062 | 0.7062 | 21,00 | https://www.biesse.cz/spojovaci-material_c381775347976340/vazaci-pasky_c386461157294159/paska-cb-200 | https://eshop.biesse.cz/Pictures/biesse/19/2000000326/21981-21981(2).jpg | 4032248520145 | 7940006050 | Weidmüller, s.r.o. | 0 | Spojovací materiál | Vázací pásky
WE132131 | Svorka přístrojová 2,5-4 mm, bílá |  | 2,5-4mm přístrojová svorkonice bílá - oceloplech | ks | 16.4056 | 16.4056 | 21,00 | https://www.biesse.cz/spojovaci-material_c381775347976340/svorky-a-svorkovnice_c382106060456593/svor | https://eshop.biesse.cz/Pictures/BIESSE/19/2000000326/21982_21982..JPG | 4039677000415 | SEZ2540PP | SEZ - CZ s.r.o. | 0 | Spojovací materiál | Svorky a svorkovnice | Svorky krabicové, lámací apod.
WE132134 | Svorka přístrojová 4-6mm, bílá |  | 4,0-6mm přístrojová svorkonice bílá - oceloplech | ks | 18.1597 | 18.1597 | 21,00 | https://www.biesse.cz/spojovaci-material_c381775347976340/svorky-a-svorkovnice_c382106060456593/svor | https://eshop.biesse.cz/Pictures/BIESSE/19/2000000326/21983_21983..JPG | 4039677000439 | SEZ4060PP | SEZ - CZ s.r.o. | 0 | Spojovací materiál | Svorky a svorkovnice | Svorky krabicové, lámací apod.
WE132137 | Svorka přístrojová 6-10mm, bílé |  | 6,0-10mm přístrojová svorkonice bílá - oceloplech | ks | 27.0332 | 27.0332 | 21,00 | https://www.biesse.cz/spojovaci-material_c381775347976340/svorky-a-svorkovnice_c382106060456593/svor | https://eshop.biesse.cz/Pictures/BIESSE/19/2000000326/21984_21984..JPG | 4039677000453 | SEZ6010PP | SEZ - CZ s.r.o. | 0 | Spojovací materiál | Svorky a svorkovnice | Svorky krabicové, lámací apod.
WE132140 | Svorka přístrojová 10-16mm, bílá |  | 16mm přístrojová svorkonice bílá - oceloplech | ks | 53.3441 | 53.3441 | 21,00 | https://www.biesse.cz/spojovaci-material_c381775347976340/svorky-a-svorkovnice_c382106060456593/svor | https://eshop.biesse.cz/Pictures/BIESSE/19/2000000326/21985_21985..JPG | 4039677000477 | SEZ0160PP | SEZ - CZ s.r.o. | 0 | Spojovací materiál | Svorky a svorkovnice | Svorky krabicové, lámací apod.
WE136755 | Nůž AM 12 šedý |  | Odstraňovač opláštění pro přesné odstranění vnější izolace. Používá se také pro větší průměry kabelů. | ks | 927.6621 | 927.6621 | 21,00 | https://www.biesse.cz/naradi-a-merici-technika_c381775347976337/naradi_c382106060456272/nuz-am-12-se | https://eshop.biesse.cz/Pictures/biesse/19/2000000326/21998-21998(2).jpg | 4008190337827 | 9030060000 | Weidmüller, s.r.o. | 0 | Nářadí a měřící technika | Nářadí
WE138184 | Svorka WDU 70N/35 951219 |  | Svorkovnice pro připojování nebo spojování vodičů s permanentně zajištěným kontaktem. Kalená ocel odolává mechanickým silám, pocínovaná měď zajišťuje špičkovou vodivost. | ks | 235.2531 | 235.2531 | 21,00 | https://www.biesse.cz/spojovaci-material_c381775347976340/svorky-a-svorkovnice_c382106060456593/svor | https://eshop.biesse.cz/Pictures/biesse/19/2000000326/22008-22008(2).jpg | 4008190403874 | 9512190000 | Weidmüller, s.r.o. | 0 | Spojovací materiál | Svorky a svorkovnice | Svorky řadové
WE138185 | Svorka WPE 70N/35 |  | Svorkovnice pro připojení ochranných zemnicích vodičů na montážní základnu (země). Kalená ocel odolává mechanickým silám, pocínovaná měď zajišťuje špičkovou vodivost. | ks | 526.3872 | 526.3872 | 21,00 | https://www.biesse.cz/spojovaci-material_c381775347976340/svorky-a-svorkovnice_c382106060456593/svor | https://eshop.biesse.cz/Pictures/biesse/19/2000000326/22009-22009(2).jpg | 4008190403881 | 9512200000 | Weidmüller, s.r.o. | 0 | Spojovací materiál | Svorky a svorkovnice | Svorky řadové
WE138824 | Propojka Q4 SAK 2,5 |  | Propojka pro průchozí svorkovnice pro distribuci potenciálu nebo přenos signálů. | ks | 3.2995 | 3.2995 | 21,00 | https://www.biesse.cz/spojovaci-material_c381775347976340/svorky-a-svorkovnice_c382106060456593/svor | https://eshop.biesse.cz/Pictures/biesse/19/2000000326/22013-22013(2).jpg | 4008190142902 | 0337200000 | Weidmüller, s.r.o. | 0 | Spojovací materiál | Svorky a svorkovnice | Svorky řadové
WE621122 | Svorka WSI 6 101100 pojistková |  | Svorkovnice pro připojování nebo spojování vodičů s permanentně zajištěným kontaktem. Kalená ocel odolává mechanickým silám, pocínovaná měď zajišťuje špičkovou vodivost. S vyměnitelným nosičem pro pojistku kazety. | ks | 76.1545 | 76.1545 | 21,00 | https://www.biesse.cz/spojovaci-material_c381775347976340/svorky-a-svorkovnice_c382106060456593/svor | https://eshop.biesse.cz/Pictures/biesse/19/2000000326/22016-22016(2).jpg | 4008190105624 | 1011000000 | Weidmüller, s.r.o. | 0 | Spojovací materiál | Svorky a svorkovnice | Svorky řadové
WE621363 | Svorka WDU 16N - nízká béžová |  | Svorkovnice pro připojování nebo spojování vodičů s permanentně zajištěným kontaktem. Kalená ocel odolává mechanickým silám, pocínovaná měď zajišťuje špičkovou vodivost. | ks | 28.4604 | 28.4604 | 21,00 | https://www.biesse.cz/spojovaci-material_c381775347976340/svorky-a-svorkovnice_c382106060456593/svor | https://eshop.biesse.cz/Pictures/biesse/19/2000000326/22017-22017(2).jpg | 4008190273217 | 1036100000 | Weidmüller, s.r.o. | 0 | Spojovací materiál | Svorky a svorkovnice | Svorky řadové
WE621385 | Svorka WDU 16 béžová |  | Svorkovnice pro připojování nebo spojování vodičů s permanentně zajištěným kontaktem. Kalená ocel odolává mechanickým silám, pocínovaná měď zajišťuje špičkovou vodivost. | ks | 32.9596 | 32.9596 | 21,00 | https://www.biesse.cz/spojovaci-material_c381775347976340/svorky-a-svorkovnice_c382106060456593/svor | https://eshop.biesse.cz/Pictures/biesse/19/2000000326/22018-22018(2).jpg | 4008190127794 | 1020400000 | Weidmüller, s.r.o. | 0 | Spojovací materiál | Svorky a svorkovnice | Svorky řadové
WE621386 | Svorka WDU 35N - nízká béžová |  | Svorkovnice pro připojování nebo spojování vodičů s permanentně zajištěným kontaktem. Kalená ocel odolává mechanickým silám, pocínovaná měď zajišťuje špičkovou vodivost. | ks | 47.9372 | 47.9372 | 21,00 | https://www.biesse.cz/spojovaci-material_c381775347976340/svorky-a-svorkovnice_c382106060456593/svor | https://eshop.biesse.cz/Pictures/biesse/19/2000000326/22019-22019(2).jpg | 4008190351816 | 1040400000 | Weidmüller, s.r.o. | 0 | Spojovací materiál | Svorky a svorkovnice | Svorky řadové
WE621420 | Svorka WDK 2,5V 102230 |  | Svorkovnice s několika úrovněmi pro připojování nebo spojování vodičů s permanentně zajištěným kontaktem. Kalená ocel odolává mechanickým silám, pocínovaná měď zajišťuje špičkovou vodivost. Prostorově úsporné provedení. | ks | 124.8262 | 124.8262 | 21,00 | https://www.biesse.cz/spojovaci-material_c381775347976340/svorky-a-svorkovnice_c382106060456593/svor | https://eshop.biesse.cz/Pictures/biesse/19/2000000326/22020-22020(2).jpg | 4008190082031 | 1022300000 | Weidmüller, s.r.o. | 0 | Spojovací materiál | Svorky a svorkovnice | Svorky řadové
WE621430 | Svorka WDK 2,5/D GREY |  | Svorkovnice s elektronickými komponentami. | ks | 73.6275 | 73.6275 | 21,00 | https://www.biesse.cz/spojovaci-material_c381775347976340/svorky-a-svorkovnice_c382106060456593/svor | https://eshop.biesse.cz/Pictures/biesse/19/2000000326/22021-22021(2).jpg | 4008190009380 | 1023200000 | Weidmüller, s.r.o. | 0 | Spojovací materiál | Svorky a svorkovnice | Svorky řadové
WE621668 | Svorka WDK 2,5 PE 103630 |  | Svorkovnice s kontaktem na montážní lištu pro připojení ochranných vodičů v několika patrech. | ks | 151.4317 | 151.4317 | 21,00 | https://www.biesse.cz/spojovaci-material_c381775347976340/svorky-a-svorkovnice_c382106060456593/svor | https://eshop.biesse.cz/Pictures/biesse/19/2000000326/22022-22022(2).jpg | 4008190297565 | 1036300000 | Weidmüller, s.r.o. | 0 | Spojovací materiál | Svorky a svorkovnice | Svorky řadové
WE621730 | Svorka WDK 2,5 ZQV 104118 |  | Svorkovnice s několika úrovněmi pro připojování nebo spojování vodičů s permanentně zajištěným kontaktem. Kalená ocel odolává mechanickým silám, pocínovaná měď zajišťuje špičkovou vodivost. Prostorově úsporné provedení. | ks | 72.9313 | 72.9313 | 21,00 | https://www.biesse.cz/spojovaci-material_c381775347976340/svorky-a-svorkovnice_c382106060456593/svor | https://eshop.biesse.cz/Pictures/biesse/19/2000000326/22023-22023(2).jpg | 4032248014002 | 1041180000 | Weidmüller, s.r.o. | 0 | Spojovací materiál | Svorky a svorkovnice | Svorky řadové
WE641000 | Bok AP SAK 4-10 11796 |  | Koncová deska pro dotykovou ochranu živých částí svorkovnic. Koncová deska slouží také k opticky rozpoznatelnému oddělení elektrických obvodů za účelem vyloučení chyb zapojení. | ks | 5.0922 | 5.0922 | 21,00 | https://www.biesse.cz/spojovaci-material_c381775347976340/svorky-a-svorkovnice_c382106060456593/svor | https://eshop.biesse.cz/Pictures/biesse/19/2000000326/22026-22026(2).jpg | 4008190081485 | 0117960000 | Weidmüller, s.r.o. | 0 | Spojovací materiál | Svorky a svorkovnice | Svorky řadové
WE641010 | Přepážka TW SAK 4-10 13016 |  | Přepážka pro elektrické oddělení svorkovnic v sousedních propojkách. Oddělovací deska slouží také k opticky rozpoznatelnému oddělení elektrických obvodů za účelem vyloučení chyb zapojení. | ks | 6.3891 | 6.3891 | 21,00 | https://www.biesse.cz/spojovaci-material_c381775347976340/svorky-a-svorkovnice_c382106060456593/svor | https://eshop.biesse.cz/Pictures/biesse/19/2000000326/22027-22027(2).jpg | 4008190096335 | 0130160000 | Weidmüller, s.r.o. | 0 | Spojovací materiál | Svorky a svorkovnice | Svorky řadové
WE641012 | Přepážka TW SAK 35 30436 |  | Přepážka pro elektrické oddělení svorkovnic v sousedních propojkách. Oddělovací deska slouží také k opticky rozpoznatelnému oddělení elektrických obvodů za účelem vyloučení chyb zapojení. | ks | 13.9893 | 13.9893 | 21,00 | https://www.biesse.cz/spojovaci-material_c381775347976340/svorky-a-svorkovnice_c382106060456593/svor | https://eshop.biesse.cz/Pictures/biesse/19/2000000326/22028-22028(2).jpg | 4008190038885 | 0304360000 | Weidmüller, s.r.o. | 0 | Spojovací materiál | Svorky a svorkovnice | Svorky řadové
WE641014 | Příslušenství SS M4-D 128-A 4 013640 kroužek propojky |  | Vnější část pojistné podložky připomíná uzavřený prstenec se třemi ložiskovými plochami, což umožňuje vysokou odolnost proti vibracím. Pojistná podložka umožňuje zajištění různých druhů součástí. | ks | 0.8223 | 0.8223 | 21,00 | https://www.biesse.cz/spojovaci-material_c381775347976340/svorky-a-svorkovnice_c382106060456593/svor | https://eshop.biesse.cz/Pictures/biesse/19/2000000326/22029-22029(2).jpg | 4008190118143 | 0136400000 | Weidmüller, s.r.o. | 0 | Spojovací materiál | Svorky a svorkovnice | Svorky řadové
WE641016@DOPRODEJ | Svorka EK 16 ZZ 19016 |  | Svorkovnice pro připojení ochranných zemnicích vodičů na montážní základnu (země). Kalená ocel odolává mechanickým silám, pocínovaná měď zajišťuje špičkovou vodivost. | ks | 88.5894 | 88.5894 | 21,00 | https://www.biesse.cz/spojovaci-material_c381775347976340/svorky-a-svorkovnice_c382106060456593/svor | https://eshop.biesse.cz/Pictures/biesse/19/2000000326/22031-22031(2).jpg | 4008190184131 | 0190160000 | Weidmüller, s.r.o. | 0 | Spojovací materiál | Svorky a svorkovnice | Svorky řadové
WE641018 | Příslušenství VH 17/8/5 026700 trubka propojky |  | Spojovací pouzdro pro zlepšení kontaktu mezi příslušenstvím a aktuální lištou. | ks | 2.4031 | 2.4031 | 21,00 | https://www.biesse.cz/spojovaci-material_c381775347976340/svorky-a-svorkovnice_c382106060456593/svor | https://eshop.biesse.cz/Pictures/biesse/19/2000000326/22032-22032(2).jpg | 4008190146986 | 0267000000 | Weidmüller, s.r.o. | 0 | Spojovací materiál | Svorky a svorkovnice | Svorky řadové
WE641020 | Příslušenství BFSC M4x30 026710 šroub propojky |  |  | ks | 1.8786 | 1.8786 | 21,00 | https://www.biesse.cz/spojovaci-material_c381775347976340/svorky-a-svorkovnice_c382106060456593/svor | https://eshop.biesse.cz/Pictures/biesse/19/2000000326/22033-22033(2).jpg | 4008190187897 | 0267100000 | Weidmüller, s.r.o. | 0 | Spojovací materiál | Svorky a svorkovnice | Svorky řadové
WE641022@DOPRODEJ | Bok AP SAK 16 027116 |  | Koncová deska pro dotykovou ochranu živých částí svorkovnic. Koncová deska slouží také k opticky rozpoznatelnému oddělení elektrických obvodů za účelem vyloučení chyb zapojení. | ks | 7.3427 | 7.3427 | 21,00 | https://www.biesse.cz/spojovaci-material_c381775347976340/svorky-a-svorkovnice_c382106060456593/svor | https://eshop.biesse.cz/Pictures/biesse/19/2000000326/22034-22034(2).jpg | 4008190120429 | 0271160000 | Weidmüller, s.r.o. | 0 | Spojovací materiál | Svorky a svorkovnice | Svorky řadové
WE641026 | Přepážka TW SAK 2,5 30286 |  | Přepážka pro elektrické oddělení svorkovnic v sousedních propojkách. Oddělovací deska slouží také k opticky rozpoznatelnému oddělení elektrických obvodů za účelem vyloučení chyb zapojení. | ks | 6.6943 | 6.6943 | 21,00 | https://www.biesse.cz/spojovaci-material_c381775347976340/svorky-a-svorkovnice_c382106060456593/svor | https://eshop.biesse.cz/Pictures/biesse/19/2000000326/22035-22035(2).jpg | 4008190032968 | 0302860000 | Weidmüller, s.r.o. | 0 | Spojovací materiál | Svorky a svorkovnice | Svorky řadové
WE641030@DOPRODEJ | Bok AP SAK 35 30366 |  | Koncová deska pro dotykovou ochranu živých částí svorkovnic. Koncová deska slouží také k opticky rozpoznatelnému oddělení elektrických obvodů za účelem vyloučení chyb zapojení. | ks | 9.3453 | 9.3453 | 21,00 | https://www.biesse.cz/spojovaci-material_c381775347976340/svorky-a-svorkovnice_c382106060456593/svor | https://eshop.biesse.cz/Pictures/biesse/19/2000000326/22036-22036(2).jpg | 4008190110765 | 0303660000 | Weidmüller, s.r.o. | 0 | Spojovací materiál | Svorky a svorkovnice | Svorky řadové
WE641034 | Propojka Q2 AKZ 4 33640 |  | Propojka pro průchozí svorkovnice pro distribuci potenciálu nebo přenos signálů. | ks | 25.2799 | 25.2799 | 21,00 | https://www.biesse.cz/spojovaci-material_c381775347976340/svorky-a-svorkovnice_c382106060456593/svor | https://eshop.biesse.cz/Pictures/biesse/19/2000000326/22037-22037(2).jpg | 4008190037680 | 0336400000 | Weidmüller, s.r.o. | 0 | Spojovací materiál | Svorky a svorkovnice | Svorky řadové
WE641036@DOPRODEJ | Propojka Q2 SAK 4 33670 |  | Propojka pro průchozí svorkovnice pro distribuci potenciálu nebo přenos signálů. | ks | 1.602 | 1.602 | 21,00 | https://www.biesse.cz/spojovaci-material_c381775347976340/svorky-a-svorkovnice_c382106060456593/svor | https://eshop.biesse.cz/Pictures/biesse/19/2000000326/22038-22038(2).jpg | 4008190033842 | 0336700000 | Weidmüller, s.r.o. | 0 | Spojovací materiál | Svorky a svorkovnice | Svorky řadové
WE641038@DOPRODEJ | Propojka Q3 SAK 4 33680 |  | Propojka pro průchozí svorkovnice pro distribuci potenciálu nebo přenos signálů. | ks | 2.2982 | 2.2982 | 21,00 | https://www.biesse.cz/spojovaci-material_c381775347976340/svorky-a-svorkovnice_c382106060456593/svor | https://eshop.biesse.cz/Pictures/biesse/19/2000000326/22039-22039(2).jpg | 4008190089795 | 0336800000 | Weidmüller, s.r.o. | 0 | Spojovací materiál | Svorky a svorkovnice | Svorky řadové
WE641042 | Propojka Q2 SAK 2,5 0337000000 |  | Propojka pro průchozí svorkovnice pro distribuci potenciálu nebo přenos signálů. | ks | 1.602 | 1.602 | 21,00 | https://www.biesse.cz/spojovaci-material_c381775347976340/svorky-a-svorkovnice_c382106060456593/svor | https://eshop.biesse.cz/Pictures/biesse/19/2000000326/22040-22040(2).jpg | 4008190005801 | 0337000000 | Weidmüller, s.r.o. | 0 | Spojovací materiál | Svorky a svorkovnice | Svorky řadové
WE641044@DOPRODEJ | Propojka Q3 SAK 2,5 33710 |  | Propojka pro průchozí svorkovnice pro distribuci potenciálu nebo přenos signálů. | ks | 2.2982 | 2.2982 | 21,00 |  | https://eshop.biesse.cz/Pictures/biesse/19/2000000326/22041-22041(2).jpg | 4008190015411 | 0337100000 | Weidmüller, s.r.o. | 0
WE641050@ | Propojka Q10 SAK 2,5 36870 |  | Propojka pro průchozí svorkovnice pro distribuci potenciálu nebo přenos signálů. | ks | 8.0961 | 8.0961 | 21,00 | https://www.biesse.cz/spojovaci-material_c381775347976340/svorky-a-svorkovnice_c382106060456593/svor | https://eshop.biesse.cz/Pictures/biesse/19/2000000326/22042-22042(2).jpg | 4008190107796 | 0368700000 | Weidmüller, s.r.o. | 0 | Spojovací materiál | Svorky a svorkovnice | Svorky řadové
WE641051 | Propojka QL2 SAK 35 12360 |  | Propojka pro průchozí svorkovnice pro distribuci potenciálu nebo přenos signálů. | ks | 2.2982 | 2.2982 | 21,00 | https://www.biesse.cz/spojovaci-material_c381775347976340/svorky-a-svorkovnice_c382106060456593/svor | https://eshop.biesse.cz/Pictures/biesse/19/2000000326/22043-22043(2).jpg | 4008190092566 | 0123600000 | Weidmüller, s.r.o. | 0 | Spojovací materiál | Svorky a svorkovnice | Svorky řadové
WE641054 | Svorka SAK 2,5/35 |  | Svorkovnice pro připojování nebo spojování vodičů s permanentně zajištěným kontaktem. Kalená ocel odolává mechanickým silám, pocínovaná měď zajišťuje špičkovou vodivost. | ks | 26.3575 | 26.3575 | 21,00 | https://www.biesse.cz/spojovaci-material_c381775347976340/svorky-a-svorkovnice_c382106060456593/svor | https://eshop.biesse.cz/Pictures/biesse/19/2000000326/22044-22044(2).jpg | 4008190042363 | 0380460000 | Weidmüller, s.r.o. | 0 | Spojovací materiál | Svorky a svorkovnice | Svorky řadové
WE641056@DOPRODEJ | Svorka SAK 2,5/35 MO |  | Svorkovnice pro připojování nebo spojování vodičů s permanentně zajištěným kontaktem. Kalená ocel odolává mechanickým silám, pocínovaná měď zajišťuje špičkovou vodivost. | ks | 13.41 | 13.41 | 21,00 | https://www.biesse.cz/spojovaci-material_c381775347976340/svorky-a-svorkovnice_c382106060456593/svor | https://eshop.biesse.cz/Pictures/biesse/19/2000000326/22045-22045(2).jpg | 4008190131869 | 0380480000 | Weidmüller, s.r.o. | 0 | Spojovací materiál | Svorky a svorkovnice | Svorky řadové
WE641058@ | Svorka SAK 6/35 |  | Svorkovnice pro připojování nebo spojování vodičů s permanentně zajištěným kontaktem. Kalená ocel odolává mechanickým silám, pocínovaná měď zajišťuje špičkovou vodivost. | ks | 18.2525 | 18.2525 | 21,00 | https://www.biesse.cz/spojovaci-material_c381775347976340/svorky-a-svorkovnice_c382106060456593/svor | https://eshop.biesse.cz/Pictures/biesse/19/2000000326/22046-22046(2).jpg | 4008190134648 | 0380560000 | Weidmüller, s.r.o. | 0 | Spojovací materiál | Svorky a svorkovnice | Svorky řadové
WE641060@DOPRODEJ | Svorka SAK 6/35 MO |  | Svorkovnice pro připojování nebo spojování vodičů s permanentně zajištěným kontaktem. Kalená ocel odolává mechanickým silám, pocínovaná měď zajišťuje špičkovou vodivost. | ks | 17.135 | 17.135 | 21,00 | https://www.biesse.cz/spojovaci-material_c381775347976340/svorky-a-svorkovnice_c382106060456593/svor | https://eshop.biesse.cz/Pictures/biesse/19/2000000326/22047-22047(2).jpg | 4008190029050 | 0380580000 | Weidmüller, s.r.o. | 0 | Spojovací materiál | Svorky a svorkovnice | Svorky řadové
WE641062 | Svorka SAK 16/35 |  | Svorkovnice pro připojování nebo spojování vodičů s permanentně zajištěným kontaktem. Kalená ocel odolává mechanickým silám, pocínovaná měď zajišťuje špičkovou vodivost. | ks | 25.6429 | 25.6429 | 21,00 | https://www.biesse.cz/spojovaci-material_c381775347976340/svorky-a-svorkovnice_c382106060456593/svor | https://eshop.biesse.cz/Pictures/biesse/19/2000000326/22048-22048(2).jpg | 4008190118204 | 0380660000 | Weidmüller, s.r.o. | 0 | Spojovací materiál | Svorky a svorkovnice | Svorky řadové
WE641064 | Svorka SAK 16/35 MO |  | Svorkovnice pro připojování nebo spojování vodičů s permanentně zajištěným kontaktem. Kalená ocel odolává mechanickým silám, pocínovaná měď zajišťuje špičkovou vodivost. | ks | 86.9017 | 86.9017 | 21,00 | https://www.biesse.cz/spojovaci-material_c381775347976340/svorky-a-svorkovnice_c382106060456593/svor | https://eshop.biesse.cz/Pictures/biesse/19/2000000326/22049-22049(2).jpg | 4008190079512 | 0380680000 | Weidmüller, s.r.o. | 0 | Spojovací materiál | Svorky a svorkovnice | Svorky řadové
WE641066@DOPRODEJ | Svorka SAK 35/35 |  | Svorkovnice pro připojování nebo spojování vodičů s permanentně zajištěným kontaktem. Kalená ocel odolává mechanickým silám, pocínovaná měď zajišťuje špičkovou vodivost. | ks | 56.769 | 56.769 | 21,00 | https://www.biesse.cz/spojovaci-material_c381775347976340/svorky-a-svorkovnice_c382106060456593/svor | https://eshop.biesse.cz/Pictures/biesse/19/2000000326/22050-22050(2).jpg | 4008190063962 | 0380760000 | Weidmüller, s.r.o. | 0 | Spojovací materiál | Svorky a svorkovnice | Svorky řadové
WE641068@DOPRODEJ | Svorka SAK 35/35 MO |  | Svorkovnice pro připojování nebo spojování vodičů s permanentně zajištěným kontaktem. Kalená ocel odolává mechanickým silám, pocínovaná měď zajišťuje špičkovou vodivost. | ks | 49.468 | 49.468 | 21,00 | https://www.biesse.cz/spojovaci-material_c381775347976340/svorky-a-svorkovnice_c382106060456593/svor | https://eshop.biesse.cz/Pictures/biesse/19/2000000326/22051-22051(2).jpg | 4008190021986 | 0380780000 | Weidmüller, s.r.o. | 0 | Spojovací materiál | Svorky a svorkovnice | Svorky řadové
WE641070 | Svorka SAK 4 /35 |  | Svorkovnice pro připojování nebo spojování vodičů s permanentně zajištěným kontaktem. Kalená ocel odolává mechanickým silám, pocínovaná měď zajišťuje špičkovou vodivost. | ks | 29.4186 | 29.4186 | 21,00 | https://www.biesse.cz/spojovaci-material_c381775347976340/svorky-a-svorkovnice_c382106060456593/svor | https://eshop.biesse.cz/Pictures/biesse/19/2000000326/22052-22052(2).jpg | 4008190019990 | 0443660000 | Weidmüller, s.r.o. | 0 | Spojovací materiál | Svorky a svorkovnice | Svorky řadové
WE641072@DOPRODEJ | Svorka SAK 4/35 MO |  | Svorkovnice pro připojování nebo spojování vodičů s permanentně zajištěným kontaktem. Kalená ocel odolává mechanickým silám, pocínovaná měď zajišťuje špičkovou vodivost. | ks | 13.708 | 13.708 | 21,00 | https://www.biesse.cz/spojovaci-material_c381775347976340/svorky-a-svorkovnice_c382106060456593/svor | https://eshop.biesse.cz/Pictures/biesse/19/2000000326/22053-22053(2).jpg | 4008190003869 | 0443680000 | Weidmüller, s.r.o. | 0 | Spojovací materiál | Svorky a svorkovnice | Svorky řadové
WE641074@DOPRODEJ | Svorka SAK 10/35 |  | Svorkovnice pro připojování nebo spojování vodičů s permanentně zajištěným kontaktem. Kalená ocel odolává mechanickým silám, pocínovaná měď zajišťuje špičkovou vodivost. | ks | 25.2108 | 25.2108 | 21,00 | https://www.biesse.cz/spojovaci-material_c381775347976340/svorky-a-svorkovnice_c382106060456593/svor | https://eshop.biesse.cz/Pictures/biesse/19/2000000326/22054-22054(2).jpg | 4008190136949 | 0443760000 | Weidmüller, s.r.o. | 0 | Spojovací materiál | Svorky a svorkovnice | Svorky řadové
WE641076@DOPRODEJ | Svorka SAK 10/35 MO |  | Svorkovnice pro připojování nebo spojování vodičů s permanentně zajištěným kontaktem. Kalená ocel odolává mechanickým silám, pocínovaná měď zajišťuje špičkovou vodivost. | ks | 25.0618 | 25.0618 | 21,00 | https://www.biesse.cz/spojovaci-material_c381775347976340/svorky-a-svorkovnice_c382106060456593/svor | https://eshop.biesse.cz/Pictures/biesse/19/2000000326/22055-22055(2).jpg | 4008190152512 | 0443780000 | Weidmüller, s.r.o. | 0 | Spojovací materiál | Svorky a svorkovnice | Svorky řadové
WE641078@DOPRODEJ | Propojka Q2 SAK 6 45670 |  | Propojka pro průchozí svorkovnice pro distribuci potenciálu nebo přenos signálů. | ks | 2.2028 | 2.2028 | 21,00 | https://www.biesse.cz/spojovaci-material_c381775347976340/svorky-a-svorkovnice_c382106060456593/svor | https://eshop.biesse.cz/Pictures/biesse/19/2000000326/22056-22056(2).jpg | 4008190150044 | 0456700000 | Weidmüller, s.r.o. | 0 | Spojovací materiál | Svorky a svorkovnice | Svorky řadové
WE641080@DOPRODEJ | Propojka Q3 SAK 6 45680 |  | Propojka pro průchozí svorkovnice pro distribuci potenciálu nebo přenos signálů. | ks | 2.8894 | 2.8894 | 21,00 | https://www.biesse.cz/spojovaci-material_c381775347976340/svorky-a-svorkovnice_c382106060456593/svor | https://eshop.biesse.cz/Pictures/biesse/19/2000000326/22057-22057(2).jpg | 4008190110277 | 0456800000 | Weidmüller, s.r.o. | 0 | Spojovací materiál | Svorky a svorkovnice | Svorky řadové
WE641083@DOPRODEJ | Propojka Q10 SAK 4 36880 |  | Propojka pro průchozí svorkovnice pro distribuci potenciálu nebo přenos signálů. | ks | 8.3917 | 8.3917 | 21,00 | https://www.biesse.cz/spojovaci-material_c381775347976340/svorky-a-svorkovnice_c382106060456593/svor | https://eshop.biesse.cz/Pictures/biesse/19/2000000326/22058-22058(2).jpg | 4008190049478 | 0368800000 | Weidmüller, s.r.o. | 0 | Spojovací materiál | Svorky a svorkovnice | Svorky řadové
WE641084@DOPRODEJ | Propojka Q10 SAK 6 45700 |  | Propojka pro průchozí svorkovnice pro distribuci potenciálu nebo přenos signálů. | ks | 19.8349 | 19.8349 | 21,00 | https://www.biesse.cz/spojovaci-material_c381775347976340/svorky-a-svorkovnice_c382106060456593/svor | https://eshop.biesse.cz/Pictures/biesse/19/2000000326/22059-22059(2).jpg | 4008190153762 | 0457000000 | Weidmüller, s.r.o. | 0 | Spojovací materiál | Svorky a svorkovnice | Svorky řadové
WE641086@DOPRODEJ | Propojka Q2 SAK 10 45710 |  | Propojka pro průchozí svorkovnice pro distribuci potenciálu nebo přenos signálů. | ks | 2.4031 | 2.4031 | 21,00 | https://www.biesse.cz/spojovaci-material_c381775347976340/svorky-a-svorkovnice_c382106060456593/svor | https://eshop.biesse.cz/Pictures/biesse/19/2000000326/22060-22060(2).jpg | 4008190103545 | 0457100000 | Weidmüller, s.r.o. | 0 | Spojovací materiál | Svorky a svorkovnice | Svorky řadové
WE641092@DOPRODEJ | Propojka Q10 SAK 10 45740 |  | Propojka pro průchozí svorkovnice pro distribuci potenciálu nebo přenos signálů. | ks | 23.2964 | 23.2964 | 21,00 | https://www.biesse.cz/spojovaci-material_c381775347976340/svorky-a-svorkovnice_c382106060456593/svor | https://eshop.biesse.cz/Pictures/biesse/19/2000000326/22061-22061(2).jpg | 4008190016166 | 0457400000 | Weidmüller, s.r.o. | 0 | Spojovací materiál | Svorky a svorkovnice | Svorky řadové
WE641094@DOPRODEJ | Propojka Q2 SAK 16 45750 |  | Propojka pro průchozí svorkovnice pro distribuci potenciálu nebo přenos signálů. | ks | 4.3961 | 4.3961 | 21,00 | https://www.biesse.cz/spojovaci-material_c381775347976340/svorky-a-svorkovnice_c382106060456593/svor | https://eshop.biesse.cz/Pictures/biesse/19/2000000326/22062-22062(2).jpg | 4008190055349 | 0457500000 | Weidmüller, s.r.o. | 0 | Spojovací materiál | Svorky a svorkovnice | Svorky řadové
WE641100@DOPRODEJ | Propojka Q10 SAK 16 45780 |  | Propojka pro průchozí svorkovnice pro distribuci potenciálu nebo přenos signálů. | ks | 28.2266 | 28.2266 | 21,00 | https://www.biesse.cz/spojovaci-material_c381775347976340/svorky-a-svorkovnice_c382106060456593/svor | https://eshop.biesse.cz/Pictures/biesse/19/2000000326/22063-22063(2).jpg | 4008190082512 | 0457800000 | Weidmüller, s.r.o. | 0 | Spojovací materiál | Svorky a svorkovnice | Svorky řadové
WE641102 | Bok AP SAK 2,5 46056 |  | Koncová deska pro dotykovou ochranu živých částí svorkovnic. Koncová deska slouží také k opticky rozpoznatelnému oddělení elektrických obvodů za účelem vyloučení chyb zapojení. | ks | 5.0922 | 5.0922 | 21,00 | https://www.biesse.cz/spojovaci-material_c381775347976340/svorky-a-svorkovnice_c382106060456593/svor | https://eshop.biesse.cz/Pictures/biesse/19/2000000326/22064-22064(2).jpg | 4008190048334 | 0460560000 | Weidmüller, s.r.o. | 0 | Spojovací materiál | Svorky a svorkovnice | Svorky řadové
WE641106 | Svorka ASK 1/EN sk 47456 pojistková 5x20mm |  | Svorkovnice pro připojování nebo spojování vodičů s permanentně zajištěným kontaktem. Kalená ocel odolává mechanickým silám, pocínovaná měď zajišťuje špičkovou vodivost. S vyměnitelným nosičem pro pojistku kazety. | ks | 57.154 | 57.154 | 21,00 | https://www.biesse.cz/spojovaci-material_c381775347976340/svorky-a-svorkovnice_c382106060456593/svor | https://eshop.biesse.cz/Pictures/biesse/19/2000000326/22065-22065(2).jpg | 4008190020880 | 0474560000 | Weidmüller, s.r.o. | 0 | Spojovací materiál | Svorky a svorkovnice | Svorky řadové
WE641108@DOPRODEJ | Svorka EK 2,5 ZZ 66106 |  | Svorkovnice pro připojení ochranných zemnicích vodičů na montážní základnu (země). Kalená ocel odolává mechanickým silám, pocínovaná měď zajišťuje špičkovou vodivost. | ks | 53.5923 | 53.5923 | 21,00 | https://www.biesse.cz/spojovaci-material_c381775347976340/svorky-a-svorkovnice_c382106060456593/svor | https://eshop.biesse.cz/Pictures/biesse/19/2000000326/22066-22066(2).jpg | 4008190135287 | 0661060000 | Weidmüller, s.r.o. | 0 | Spojovací materiál | Svorky a svorkovnice | Svorky řadové
WE641110@DOPRODEJ | Svorka EK 4 ZZ 66116 |  | Svorkovnice pro připojení ochranných zemnicích vodičů na montážní základnu (země). Kalená ocel odolává mechanickým silám, pocínovaná měď zajišťuje špičkovou vodivost. | ks | 38.879 | 38.879 | 21,00 | https://www.biesse.cz/spojovaci-material_c381775347976340/svorky-a-svorkovnice_c382106060456593/svor | https://eshop.biesse.cz/Pictures/biesse/19/2000000326/22067-22067(2).jpg | 4008190038823 | 0661160000 | Weidmüller, s.r.o. | 0 | Spojovací materiál | Svorky a svorkovnice | Svorky řadové
WE641112@DOPRODEJ | Svorka EK 6 ZZ 66126 |  | Svorkovnice pro připojení ochranných zemnicích vodičů na montážní základnu (země). Kalená ocel odolává mechanickým silám, pocínovaná měď zajišťuje špičkovou vodivost. | ks | 58.0742 | 58.0742 | 21,00 | https://www.biesse.cz/spojovaci-material_c381775347976340/svorky-a-svorkovnice_c382106060456593/svor | https://eshop.biesse.cz/Pictures/biesse/19/2000000326/22068-22068(2).jpg | 4008190096588 | 0661260000 | Weidmüller, s.r.o. | 0 | Spojovací materiál | Svorky a svorkovnice | Svorky řadové
WE641114@DOPRODEJ | Svorka EK 10 ZZ 66136 |  | Svorkovnice pro připojení ochranných zemnicích vodičů na montážní základnu (země). Kalená ocel odolává mechanickým silám, pocínovaná měď zajišťuje špičkovou vodivost. | ks | 73.0458 | 73.0458 | 21,00 | https://www.biesse.cz/spojovaci-material_c381775347976340/svorky-a-svorkovnice_c382106060456593/svor | https://eshop.biesse.cz/Pictures/biesse/19/2000000326/22069-22069(2).jpg | 4008190080594 | 0661360000 | Weidmüller, s.r.o. | 0 | Spojovací materiál | Svorky a svorkovnice | Svorky řadové
WE641200 | Bok WAP WTL6/1 1068300000 |  | Koncová deska pro dotykovou ochranu živých částí svorkovnic. Koncová deska slouží také k opticky rozpoznatelnému oddělení elektrických obvodů za účelem vyloučení chyb zapojení. | ks | 17.1267 | 17.1267 | 21,00 | https://www.biesse.cz/spojovaci-material_c381775347976340/svorky-a-svorkovnice_c382106060456593/svor | https://eshop.biesse.cz/Pictures/biesse/19/2000000326/22073-22073(2).jpg | 4008190088330 | 1068300000 | Weidmüller, s.r.o. | 0 | Spojovací materiál | Svorky a svorkovnice | Svorky řadové
WE648000 | Krabice K61 057360 160x260x91 |  | Kovové pouzdro k použití v průmyslových aplikacích. Upevňovací otvory jsou umístěny mimo utěsněnou oblast. Montáž na stěnu je možná pomocí montážních otvorů nebo montážních patek. | ks | 1672.6144 | 1672.6144 | 21,00 | https://www.biesse.cz/modulove-a-paticove-pristroje_c374924875137026/spinace-modulove_c3803794836029 | https://eshop.biesse.cz/Pictures/biesse/19/2000000326/22075-22075(2).jpg | 4008190126919 | 0573600000 | Weidmüller, s.r.o. | 0 | Modulové a paticové přístroje | Spínače modulové
WE648001 | Krabice K11 057330 80x75x57 |  | Kovové pouzdro k použití v průmyslových aplikacích. Upevňovací otvory jsou umístěny mimo utěsněnou oblast. Montáž na stěnu je možná pomocí montážních otvorů nebo montážních patek. | ks | 356.1696 | 356.1696 | 21,00 | https://www.biesse.cz/modulove-a-paticove-pristroje_c374924875137026/spinace-modulove_c3803794836029 | https://eshop.biesse.cz/Pictures/biesse/19/2000000326/22076-22076(2).jpg | 4008190031190 | 0573300000 | Weidmüller, s.r.o. | 0 | Modulové a paticové přístroje | Spínače modulové
WE700001 | Páska CB 160/2,6 vázací bílá |  | Kabelové spojky pro upevnění kabelů v místech instalace s velkou vázací schopností a dlouhou životností. | ks | 0.5242 | 0.5242 | 21,00 | https://www.biesse.cz/spojovaci-material_c381775347976340/vazaci-pasky_c386461157294159/paska-cb-160 | https://eshop.biesse.cz/Pictures/biesse/19/2000000326/22078-22078(2).jpg | 4032248520091 | 7940006048 | Weidmüller, s.r.o. | 0 | Spojovací materiál | Vázací pásky
WE700003 | Páska CB 540/7,8 vázací bílá |  | Kabelové spojky pro upevnění kabelů v místech instalace s velkou vázací schopností a dlouhou životností. | ks | 4.9365 | 4.9365 | 21,00 | https://www.biesse.cz/spojovaci-material_c381775347976340/vazaci-pasky_c386461157294159/paska-cb-540 | https://eshop.biesse.cz/Pictures/biesse/19/2000000326/22079-22079(2).jpg | 4032248520312 | 7940006072 | Weidmüller, s.r.o. | 0 | Spojovací materiál | Vázací pásky
WE700004 | Páska CB 780/9,0 vázací bílá |  | Kabelové spojky pro upevnění kabelů v místech instalace s velkou vázací schopností a dlouhou životností. | ks | 10.9005 | 10.9005 | 21,00 | https://www.biesse.cz/spojovaci-material_c381775347976340/vazaci-pasky_c386461157294159/paska-cb-780 | https://eshop.biesse.cz/Pictures/biesse/19/2000000326/22080-22080(2).jpg | 4032248531202 | 7940006074 | Weidmüller, s.r.o. | 0 | Spojovací materiál | Vázací pásky
WE700005 | Páska CB 850/12,5 vázací bílá |  | Kabelové spojky pro upevnění kabelů v místech instalace s velkou vázací schopností a dlouhou životností. | ks | 15.7162 | 15.7162 | 21,00 | https://www.biesse.cz/spojovaci-material_c381775347976340/vazaci-pasky_c386461157294159/paska-cb-850 | https://eshop.biesse.cz/Pictures/biesse/19/2000000326/22081-22081(2).jpg | 4032248520336 | 7940006082 | Weidmüller, s.r.o. | 0 | Spojovací materiál | Vázací pásky
WE700006 | Páska CB 160/2,6 vázací černá |  | Kabelové spojky pro upevnění kabelů v místech instalace s velkou vázací schopností a dlouhou životností. | ks | 0.5542 | 0.5542 | 21,00 | https://www.biesse.cz/spojovaci-material_c381775347976340/vazaci-pasky_c386461157294159/paska-cb-160 | https://eshop.biesse.cz/Pictures/biesse/19/2000000326/22082-22082(2).jpg | 4032248520114 | 7940006049 | Weidmüller, s.r.o. | 0 | Spojovací materiál | Vázací pásky
WE700008 | Páska CB 540/7,8 vázací černá |  | Kabelové spojky pro upevnění kabelů v místech instalace s velkou vázací schopností a dlouhou životností. | ks | 4.428 | 4.428 | 21,00 | https://www.biesse.cz/spojovaci-material_c381775347976340/vazaci-pasky_c386461157294159/paska-cb-540 | https://eshop.biesse.cz/Pictures/biesse/19/2000000326/22083-22083(2).jpg | 4032248520305 | 7940006073 | Weidmüller, s.r.o. | 0 | Spojovací materiál | Vázací pásky
WE700010 | Páska CB 250/4,8 vázací bílá |  | Kabelové spojky pro upevnění kabelů v místech instalace s velkou vázací schopností a dlouhou životností. | ks | 1.0942 | 1.0942 | 21,00 | https://www.biesse.cz/spojovaci-material_c381775347976340/vazaci-pasky_c386461157294159/paska-cb-250 | https://eshop.biesse.cz/Pictures/biesse/19/2000000326/22084-22084(2).jpg | 4032248519897 | 7940006054 | Weidmüller, s.r.o. | 0 | Spojovací materiál | Vázací pásky
WE700012 | Páska CB 250/4,8 vázací černá |  | Kabelové spojky pro upevnění kabelů v místech instalace s velkou vázací schopností a dlouhou životností. | ks | 1.0942 | 1.0942 | 21,00 | https://www.biesse.cz/spojovaci-material_c381775347976340/vazaci-pasky_c386461157294159/paska-cb-250 | https://eshop.biesse.cz/Pictures/biesse/19/2000000326/22086-22086(2).jpg | 4032248520206 | 7940006055 | Weidmüller, s.r.o. | 0 | Spojovací materiál | Vázací pásky
WEI01001 | Kleště KT 8 900265 střihací |  | Řezací nástroj pro řezání kabelů, vodičů a izolace. | ks | 865.8688 | 865.8688 | 21,00 | https://www.biesse.cz/naradi-a-merici-technika_c381775347976337/naradi_c382106060456272/kleste-kt-8- | https://eshop.biesse.cz/Pictures/biesse/19/2000000326/22087-22087(2).jpg | 4008190020163 | 9002650000 | Weidmüller, s.r.o. | 0 | Nářadí a měřící technika | Nářadí
WEI01002 | Kleště KT 12 900266 střihací |  | Řezací nástroj pro řezání kabelů, vodičů a izolace. | ks | 944.1594 | 944.1594 | 21,00 | https://www.biesse.cz/naradi-a-merici-technika_c381775347976337/naradi_c382106060456272/kleste-kt-12 | https://eshop.biesse.cz/Pictures/biesse/19/2000000326/22088-22088(2).jpg | 4008190181970 | 9002660000 | Weidmüller, s.r.o. | 0 | Nářadí a měřící technika | Nářadí
WEI01004 | Nůžky KT 80 střihací |  |  | ks | 21072.2714 | 21072.2714 | 21,00 |  | https://eshop.biesse.cz/Pictures/biesse/19/2000000326/22090-22090(2).jpg | 4032248482313 | 9202080000 | Weidmüller, s.r.o. | 0
WEI01021 | Kleště STRIPAX 900500 zdrhovací 0,08-10mm2 |  | Odizolovací nástroj s automatickým nastavením pro přesné a rychlé odizolování vodičů. | ks | 1969.184 | 1969.184 | 21,00 | https://www.biesse.cz/naradi-a-merici-technika_c381775347976337/naradi_c382106060456272/kleste-strip | https://eshop.biesse.cz/Pictures/biesse/19/2000000326/22093-22093(2).jpg | 4008190072506 | 9005000000 | Weidmüller, s.r.o. | 0 | Nářadí a měřící technika | Nářadí
WEI01022 | Kleště STRIPAX 16 900561 zdrhovací 6-16mm |  | Odizolovací nástroj s automatickým nastavením pro přesné a rychlé odizolování vodičů. | ks | 3423.424 | 3423.424 | 21,00 | https://www.biesse.cz/naradi-a-merici-technika_c381775347976337/naradi_c382106060456272/kleste-strip | https://eshop.biesse.cz/Pictures/biesse/19/2000000326/22094-22094(2).jpg | 4008190183875 | 9005610000 | Weidmüller, s.r.o. | 0 | Nářadí a měřící technika | Nářadí
WEI01040 | Nůž AM 25 |  | Odstraňovač opláštění pro přesné odstranění vnější izolace. Používá se také pro větší průměry kabelů. | ks | 1129.8253 | 1129.8253 | 21,00 | https://www.biesse.cz/naradi-a-merici-technika_c381775347976337/naradi_c382106060456272/nuz-am-25_p2 | https://eshop.biesse.cz/Pictures/biesse/19/2000000326/22096-22096(2).jpg | 4008190138271 | 9001540000 | Weidmüller, s.r.o. | 0 | Nářadí a měřící technika | Nářadí
WEI01070 | Kleště CTI6 00612 lisovací |  | Nástroj pro krimpování vodičových koncovek, kontaktů nebo kabelových ok na odizolované vodiče. | ks | 4900.5504 | 4900.5504 | 21,00 | https://www.biesse.cz/naradi-a-merici-technika_c381775347976337/naradi_c382106060456272/kleste-cti6- | https://eshop.biesse.cz/Pictures/biesse/19/2000000326/22100-22100(2).jpg | 4008190044527 | 9006120000 | Weidmüller, s.r.o. | 0 | Nářadí a měřící technika | Nářadí
WEI03321 | Svorka WDU 2,5 béžová |  | Svorkovnice pro připojování nebo spojování vodičů s permanentně zajištěným kontaktem. Kalená ocel odolává mechanickým silám, pocínovaná měď zajišťuje špičkovou vodivost. | ks | 11.84 | 11.84 | 21,00 | https://www.biesse.cz/spojovaci-material_c381775347976340/svorky-a-svorkovnice_c382106060456593/svor | https://eshop.biesse.cz/Pictures/biesse/19/2000000326/22108-22108(2).jpg | 4008190099633 | 1020000000 | Weidmüller, s.r.o. | 0 | Spojovací materiál | Svorky a svorkovnice | Svorky řadové
WEI03389 | Štítek DEK 5/5 MC NE WS bez potisku bílý |  | Štítek pro označení svorek. Značení je možné vytvořit v podobě štítků pomocí tiskárny nebo plotteru a příslušného softwaru. | ks | 0.8719 | 0.8719 | 21,00 | https://www.biesse.cz/spojovaci-material_c381775347976340/svorky-a-svorkovnice_c382106060456593/svor | https://eshop.biesse.cz/Pictures/biesse/19/2000000326/22109-22109(2).jpg | 4008190397111 | 1609801044 | Weidmüller, s.r.o. | 0 | Spojovací materiál | Svorky a svorkovnice | Svorky řadové
WEI03390 | Štítek DEK 5/6 MC 160982 bez potisku |  | Štítek pro označení svorek. Značení je možné vytvořit v podobě štítků pomocí tiskárny nebo plotteru a příslušného softwaru. | ks | 0.8868 | 0.8868 | 21,00 | https://www.biesse.cz/spojovaci-material_c381775347976340/svorky-a-svorkovnice_c382106060456593/svor | https://eshop.biesse.cz/Pictures/biesse/19/2000000326/22110-22110(2).jpg | 4008190203436 | 1609820000 | Weidmüller, s.r.o. | 0 | Spojovací materiál | Svorky a svorkovnice | Svorky řadové
WEI03401 | Štítek DEK 5 FW 1-50 0473460001 |  | Štítek pro označení svorek. Značení je možné vytvořit v podobě štítků pomocí tiskárny nebo plotteru a příslušného softwaru. | ks | 1.3359 | 1.3359 | 21,00 | https://www.biesse.cz/spojovaci-material_c381775347976340/svorky-a-svorkovnice_c382106060456593/svor | https://eshop.biesse.cz/Pictures/biesse/19/2000000326/22111-22111(2).jpg | 4008190135157 | 0473460001 | Weidmüller, s.r.o. | 0 | Spojovací materiál | Svorky a svorkovnice | Svorky řadové
WEI03402 | Štítek DEK 5 GW PE 0537261187 |  | Štítek pro označení svorek. Značení je možné vytvořit v podobě štítků pomocí tiskárny nebo plotteru a příslušného softwaru. | ks | 1.3359 | 1.3359 | 21,00 | https://www.biesse.cz/spojovaci-material_c381775347976340/svorky-a-svorkovnice_c382106060456593/svor | https://eshop.biesse.cz/Pictures/biesse/19/2000000326/22112-22112(2).jpg | 4008190048266 | 0537261187 | Weidmüller, s.r.o. | 0 | Spojovací materiál | Svorky a svorkovnice | Svorky řadové
WEI03403 | Štítek DEK 5 GW N 0522761034 |  | Štítek pro označení svorek. Značení je možné vytvořit v podobě štítků pomocí tiskárny nebo plotteru a příslušného softwaru. | ks | 1.3359 | 1.3359 | 21,00 | https://www.biesse.cz/spojovaci-material_c381775347976340/svorky-a-svorkovnice_c382106060456593/svor | https://eshop.biesse.cz/Pictures/biesse/19/2000000326/22113-22113(2).jpg | 4008190045746 | 0522761034 | Weidmüller, s.r.o. | 0 | Spojovací materiál | Svorky a svorkovnice | Svorky řadové
WEI03404 | Štítek DEK 5 GW ERDE I. Kr.ozn.0576261203 |  | Štítek pro označení svorek. Značení je možné vytvořit v podobě štítků pomocí tiskárny nebo plotteru a příslušného softwaru. | ks | 1.3359 | 1.3359 | 21,00 | https://www.biesse.cz/spojovaci-material_c381775347976340/svorky-a-svorkovnice_c382106060456593/svor | https://eshop.biesse.cz/Pictures/biesse/19/2000000326/22114-22114(2).jpg | 4008190167097 | 0576261203 | Weidmüller, s.r.o. | 0 | Spojovací materiál | Svorky a svorkovnice | Svorky řadové
WEI03406 | Štítek DEK 5 GW 2 Rad.ozn.0522660002 |  | Štítek pro označení svorek. Značení je možné vytvořit v podobě štítků pomocí tiskárny nebo plotteru a příslušného softwaru. | ks | 1.3359 | 1.3359 | 21,00 | https://www.biesse.cz/spojovaci-material_c381775347976340/svorky-a-svorkovnice_c382106060456593/svor | https://eshop.biesse.cz/Pictures/biesse/19/2000000326/22115-22115(2).jpg | 4008190119843 | 0522660002 | Weidmüller, s.r.o. | 0 | Spojovací materiál | Svorky a svorkovnice | Svorky řadové
WEI03407 | Štítek DEK 5 GW 1 Rad.ozn.0522660001 |  | Štítek pro označení svorek. Značení je možné vytvořit v podobě štítků pomocí tiskárny nebo plotteru a příslušného softwaru. | ks | 1.3359 | 1.3359 | 21,00 | https://www.biesse.cz/spojovaci-material_c381775347976340/svorky-a-svorkovnice_c382106060456593/svor |  | 4008190122393 | 0522660001 | Weidmüller, s.r.o. | 0 | Spojovací materiál | Svorky a svorkovnice | Svorky řadové
WEI03409 | Štítek DEK 5 GW 3 Rad.ozn.0522660003 |  | Štítek pro označení svorek. Značení je možné vytvořit v podobě štítků pomocí tiskárny nebo plotteru a příslušného softwaru. | ks | 1.3359 | 1.3359 | 21,00 | https://www.biesse.cz/spojovaci-material_c381775347976340/svorky-a-svorkovnice_c382106060456593/svor | https://eshop.biesse.cz/Pictures/biesse/19/2000000326/22117-22117(2).jpg | 4008190116101 | 0522660003 | Weidmüller, s.r.o. | 0 | Spojovací materiál | Svorky a svorkovnice | Svorky řadové
WEI03412 | Štítek DEK 5 FWZ L1-PE posl.hor. |  | Štítek pro označení svorek. Značení je možné vytvořit v podobě štítků pomocí tiskárny nebo plotteru a příslušného softwaru. | ks | 1.3359 | 1.3359 | 21,00 | https://www.biesse.cz/spojovaci-material_c381775347976340/svorky-a-svorkovnice_c382106060456593/svor | https://eshop.biesse.cz/Pictures/biesse/19/2000000326/22118-22118(2).jpg | 4008190047054 | 0354361187 | Weidmüller, s.r.o. | 0 | Spojovací materiál | Svorky a svorkovnice | Svorky řadové
WEI03415 | Štítek DEK 5 FWZ 1-10 523060001 |  | Štítek pro označení svorek. Značení je možné vytvořit v podobě štítků pomocí tiskárny nebo plotteru a příslušného softwaru. | ks | 1.3359 | 1.3359 | 21,00 | https://www.biesse.cz/spojovaci-material_c381775347976340/svorky-a-svorkovnice_c382106060456593/svor | https://eshop.biesse.cz/Pictures/biesse/19/2000000326/22119-22119(2).jpg | 4008190021726 | 0523060001 | Weidmüller, s.r.o. | 0 | Spojovací materiál | Svorky a svorkovnice | Svorky řadové
WEI03416 | Štítek DEK 5 FSZ 1-10 0460660001 |  | Štítek pro označení svorek. Značení je možné vytvořit v podobě štítků pomocí tiskárny nebo plotteru a příslušného softwaru. | ks | 1.3359 | 1.3359 | 21,00 | https://www.biesse.cz/spojovaci-material_c381775347976340/svorky-a-svorkovnice_c382106060456593/svor | https://eshop.biesse.cz/Pictures/biesse/19/2000000326/22120-22120(2).jpg | 4008190186685 | 0460660001 | Weidmüller, s.r.o. | 0 | Spojovací materiál | Svorky a svorkovnice | Svorky řadové
WEI03417 | Štítek DEK 5 FS 1-50 473560001 |  | Štítek pro označení svorek. Značení je možné vytvořit v podobě štítků pomocí tiskárny nebo plotteru a příslušného softwaru. | ks | 1.3359 | 1.3359 | 21,00 | https://www.biesse.cz/spojovaci-material_c381775347976340/svorky-a-svorkovnice_c382106060456593/svor | https://eshop.biesse.cz/Pictures/biesse/19/2000000326/22121-22121(2).jpg | 4008190133412 | 0473560001 | Weidmüller, s.r.o. | 0 | Spojovací materiál | Svorky a svorkovnice | Svorky řadové
WEI03418 | Nosič SCHT 7 0517960000 Weidmuller |  | Štítek pro označení svorek. Značení je možné vytvořit v podobě štítků pomocí tiskárny nebo plotteru a příslušného softwaru. | ks | 13.6651 | 13.6651 | 21,00 | https://www.biesse.cz/spojovaci-material_c381775347976340/svorky-a-svorkovnice_c382106060456593/svor | https://eshop.biesse.cz/Pictures/biesse/19/2000000326/22122-22122(2).jpg | 4008190001742 | 0517960000 | Weidmüller, s.r.o. | 0 | Spojovací materiál | Svorky a svorkovnice | Svorky řadové
WEI03420 | Štítek DEK 5 FS 51-100 473560051 |  | Štítek pro označení svorek. Značení je možné vytvořit v podobě štítků pomocí tiskárny nebo plotteru a příslušného softwaru. | ks | 1.3359 | 1.3359 | 21,00 | https://www.biesse.cz/spojovaci-material_c381775347976340/svorky-a-svorkovnice_c382106060456593/svor | https://eshop.biesse.cz/Pictures/biesse/19/2000000326/22124-22124(2).jpg | 4008190083809 | 0473560051 | Weidmüller, s.r.o. | 0 | Spojovací materiál | Svorky a svorkovnice | Svorky řadové
ZAC01003@DOPRODEJ | Svorka 6226-30 25A nulová (nulový můstek) |  | Svorkovnice nulový můstek 25A ochranná porcelánová svorka | ks | 166.012 | 166.012 | 21,00 | https://www.biesse.cz/spojovaci-material_c381775347976340/svorky-a-svorkovnice_c382106060456593/svor | https://eshop.biesse.cz/Pictures/BIESSE/19/2000000326/22281_22281..JPG |  | 6226-30 | ELEKTRO L`UDIB BÁHOŇ - ČR a.s. | 0 | Spojovací materiál | Svorky a svorkovnice | Svorky rozbočné, v blocích
ZAC01007 | Svítidlo 5715 60W keram. šikmé |  | Porcelánové kopyto. Obyčejné svítidlo na stěnu. Objímka E27. Závit pro skleněné stínidla. | ks | 142.296 | 142.296 | 21,00 | https://www.biesse.cz/svitidla_c381775347976342/svitidla-interierova-bytova_c382106060456608/svitidl | https://eshop.biesse.cz/Pictures/BIESSE/19/2000000326/22284_22284..JPG |  | 5715 | ELEKTRO L`UDIB BÁHOŇ - ČR a.s. | 0 | Svítidla | Svítidla interiérová - bytová
ZAC01008 | Svítidlo 5716 60W keram. rovné |  | Kopyto porcelánové 5716 rovné IP20 84,5mm | ks | 142.296 | 142.296 | 21,00 | https://www.biesse.cz/svitidla_c381775347976342/svitidla-interierova-bytova_c382106060456608/svitidl | https://eshop.biesse.cz/Pictures/BIESSE/19/2000000326/22285_22285..JPG |  | 5716 | ELEKTRO L`UDIB BÁHOŇ - ČR a.s. | 0 | Svítidla | Svítidla interiérová - bytová
ZAV01901 | Zvonek DZ 1-1 bezdrátový 120m Elbock |  | Bezdrátový zvonek - 230V AC | ks | 848.3784 | 848.3784 | 21,00 | https://www.biesse.cz/sdelovaci-technika_c381775347976024/telefony-tabla-a-zvonky_c382106060456257/z | https://eshop.biesse.cz/Pictures/BIESSE/19/2000000326/22286_22286..JPG | 8594012220614 | 0210 | ELEKTROBOCK MTF s.r.o. | 0.84 | Sdělovací technika | Telefony, tabla a zvonky
ZAV01902 | Zvonek DZ 1-2 bezdrátový 1 přij. + 2 vysíl. |  | Bezdrátový zvonek - 230V AC | ks | 975.46 | 975.46 | 21,00 | https://www.biesse.cz/sdelovaci-technika_c381775347976024/telefony-tabla-a-zvonky_c382106060456257/z | https://eshop.biesse.cz/Pictures/BIESSE/19/2000000326/22287_22287..JPG | 8594012220621 | 0220 | ELEKTROBOCK MTF s.r.o. | 0.84 | Sdělovací technika | Telefony, tabla a zvonky
ZAV02002@ | Spínač DR2-SD bílý senzorový |  |  | ks | 590.41 | 590.41 | 21,00 |  |  | 8594012220515 | 0511 | ELEKTROBOCK MTF s.r.o. | 0
ZPA08001 | Svorka ZS 1b s krytem zkušební |  | Zkušební svorkovnice ZS1B s krytem - maximální jmenovité napětí - 400 V, 50 Hz- maximální jmenovitý proud - 5 A - zkušební napětí - 2kV ef - hmotnost vč. krytu - 1,2 kg - rozměry 260x134x48 | ks | 2064.5715 | 2064.5715 | 21,00 | https://www.biesse.cz/spojovaci-material_c381775347976340/svorky-a-svorkovnice_c382106060456593/svor | https://eshop.biesse.cz/Pictures/BIESSE/19/2000000326/22326_22326..JPG | 8594169855608 | ZS 1B | Elektroměry s.r.o. | 0 | Spojovací materiál | Svorky a svorkovnice | Svorky rozbočné, v blocích
BAL01701 | Vidlice 2151 4x63A |  | 63A 4p 400V IP44 6h agres.prostředí | ks | 747.688 | 747.688 | 21,00 | https://www.biesse.cz/prumyslove-zasuvky-a-vidlice_c378034431459335/vidlice-prumyslove_c382106060456 | https://eshop.biesse.cz/Pictures/biesse/19/2000000326/22410-22410(2).jpg | 4024941021517 | 2151 | N.G. ELEKTRO TRADE, a.s. | 0 | Průmyslové zásuvky a vidlice | Vidlice průmyslové
BAL02501 | Zásuvka 101 5x32A |  | 32A 5p 400V IP44 6h SET 80180 | ks | 237.8576 | 237.8576 | 21,00 | https://www.biesse.cz/prumyslove-zasuvky-a-vidlice_c378034431459335/zasuvky-prumyslove_c382106060456 | https://eshop.biesse.cz/Pictures/biesse/19/2000000326/22415-22415(2).jpg | 4024941001014 | 101 | N.G. ELEKTRO TRADE, a.s. | 0 | Průmyslové zásuvky a vidlice | Zásuvky průmyslové
BAL02502 | Zásuvka 1155 5x32A IP67 nástěná |  | 32A 5p 400V IP67 6h | ks | 577.1128 | 577.1128 | 21,00 | https://www.biesse.cz/prumyslove-zasuvky-a-vidlice_c378034431459335/zasuvky-prumyslove_c382106060456 | https://eshop.biesse.cz/Pictures/biesse/19/2000000326/22416-22416(2).jpg | 4024941011556 | 1155 | N.G. ELEKTRO TRADE, a.s. | 0 | Průmyslové zásuvky a vidlice | Zásuvky průmyslové
BAL02804 | Zásuvka 1124 5x63A |  | 63A 5p 400V IP44 6h nástěnná IP44, bez záslepky | ks | 1158.0161 | 1158.0161 | 21,00 | https://www.biesse.cz/prumyslove-zasuvky-a-vidlice_c378034431459335/zasuvky-prumyslove_c382106060456 | https://eshop.biesse.cz/Pictures/biesse/19/2000000326/22418-22418(2).jpg | 4024941011242 | 1124 | N.G. ELEKTRO TRADE, a.s. | 0 | Průmyslové zásuvky a vidlice | Zásuvky průmyslové
BEE02960 | Lišta TS 35 600mm |  |  | ks | 54.2727 | 54.2727 | 21,00 |  |  | 8585007302705 | TS 35/060/0 | SEZ - CZ s.r.o. | 0
BEE02964 | Lišta TS 35 1000mm |  | Nosná lišta DIN dĺžka: 100 cm | ks | 79.1683 | 79.1683 | 21,00 | https://www.biesse.cz/skrine-a-rozvodnice_c381775347976028/prislusenstvi-ke-skrinim-a-rozvodnicim_c4 | https://eshop.biesse.cz/Pictures/BIESSE/19/2000000326/22466_22466..PNG |  | E126120 | SEZ - CZ s.r.o. | 0 | Skříně a rozvodnice | Příslušenství ke skříním a rozvodnicím | DIN lišty a kanály
BEE03192 | Svorník RSA L35 F111110 |  |  | ks | 10.8832 | 10.8832 | 21,00 |  |  |  | F111110 | Jaroslav Píbal | 0
BUB00260 | BUBEN 100/2050000619441 EMS KOV CYKY-J 4x10 |  |  | ks | 5000 | 5000 | 21,00 | [5 empty] | 0
BUB00419 | BUBEN 80/8663939 DRAKA CYKY-J 5x6 |  |  | ks | 1750 | 1750 | 21,00 | [5 empty] | 0
BUB00497 | BUBEN 80/8660937 DRAKA CYKY-J 5x6 |  |  | ks | 1750 | 1750 | 21,00 | [5 empty] | 0
BUB00855 | BUBEN 80/8657430 DRAKA CYKY-J 5x6 |  |  | ks | 2340 | 2340 | 21,00 | [5 empty] | 0
BUB00886 | BUBEN 80/8658966 DRAKA CYKY-J 5x6 |  |  | ks | 1750 | 1750 | 21,00 | [5 empty] | 0
BUB00992 | BUBEN 80/8660424 DRAKA CYKY-J 5x6 |  |  | ks | 1750 | 1750 | 21,00 | [5 empty] | 0
BUB01052 | BUBEN 80/8663043 DRAKA CYKY-J 4x1,5 |  |  | ks | 1750 | 1750 | 21,00 | [5 empty] | 0
BUB01229 | BUBEN 80/8659003 DRAKA CYKY-J 5x6 |  |  | ks | 1750 | 1750 | 21,00 | [5 empty] | 0
BUB02067 | BUBEN 120/16276 NKT |  |  | ks | 4400 | 4400 | 21,00 | [5 empty] | 0
BUB03006 | BUBEN 80/8656577 DRAKA |  |  | ks | 1630 | 1630 | 21,00 | [5 empty] | 0
BUB03060 | BUBEN 100/10DW003296 DRAKA CYKY-J 5x10 |  |  | ks | 13780 | 13780 | 21,00 | [5 empty] | 0
BUB03085 | BUBEN 80/2408309394 JAN |  |  | ks | 7800 | 7800 | 21,00 | [5 empty] | 0
BUB03515 | BUBEN 80/8658935 DRAKA CYKY-J 5x6 |  |  | ks | 1750 | 1750 | 21,00 | [5 empty] | 0
BUB03529 | BUBEN 80/8654241 DRAKA CYKY-J 5x6 |  |  | ks | 1750 | 1750 | 21,00 | [5 empty] | 0
CIM11959 | Šroubovák křížový 117 731 1000V VDE PH 1 |  |  | ks | 220.32 | 220.32 | 21,00 |  |  | 4021103177310 | 117731 | NÁŘADÍ CIMCO s.r.o. | 0
CI012087 | Sada 117800 ploch.a kříž.šroubováků 7ks |  |  | ks | 1138.32 | 1138.32 | 21,00 |  |  | 4021103178003 | 117800 | NÁŘADÍ CIMCO s.r.o. | 0
CIM12097 | Šroubovák plochý 117 701 VDE 2,5x0,4x160 mm |  |  | ks | 189.72 | 189.72 | 21,00 |  |  | 4021103177013 | 117701 | NÁŘADÍ CIMCO s.r.o. | 0
CIM12698 | Šroubovák křížový 117 732 1000V VDE PH 2 |  |  | ks | 257.04 | 257.04 | 21,00 |  |  | 4021103177327 | 117732 | NÁŘADÍ CIMCO s.r.o. | 0
CIM12699 | Šroubovák křížový 117 730 1000V VDE PH 0 |  |  | ks | 208.08 | 208.08 | 21,00 |  |  | 4021103177303 | 117730 | NÁŘADÍ CIMCO s.r.o. | 0
DEC01025 | TCEPKPFLE 1XN 0.8 (1x4x0,8) |  |  | m | 21.315 | 21.315 | 21,00 |  |  |  |  | JANČA & EMAS group s.r.o. | 0
DKU02204 | Svorka 6100-04 kloboučková |  | 6100-04 -Škatuľová spojka | ks | 12.1793 | 12.1793 | 21,00 | https://www.biesse.cz/spojovaci-material_c381775347976340/svorky-a-svorkovnice_c382106060456593/svor | https://eshop.biesse.cz/Pictures/BIESSE/19/2000000326/22732_22732.PNG | 8585007305287 | 6100-04 | SEZ - CZ s.r.o. | 0 | Spojovací materiál | Svorky a svorkovnice | Svorky řadové
DKU02215 | Svorka 6100-15 kloboučková |  | 6100-15 -Škatuľová spojka | ks | 13.6767 | 13.6767 | 21,00 | https://www.biesse.cz/spojovaci-material_c381775347976340/svorky-a-svorkovnice_c382106060456593/svor | https://eshop.biesse.cz/Pictures/BIESSE/19/2000000326/22733_22733.PNG | 8585007305300 | 6100-15 | SEZ - CZ s.r.o. | 0 | Spojovací materiál | Svorky a svorkovnice | Svorky řadové
DKU05212@ | Vývodka P16 6623-26/12 dvojitá |  | 6623-26/12-Tesniaca vývodka dvojitá | ks | 114.6704 | 114.6704 | 21,00 | https://www.biesse.cz/skrine-a-rozvodnice_c381775347976028/rozvodnice-modulove_c382106060456269/rozv | https://eshop.biesse.cz/Pictures/BIESSE/19/2000000326/22745_22745.PNG | 8585007306178 | 6623-26/12 | SEZ - CZ s.r.o. | 0 | Skříně a rozvodnice | Rozvodnice modulové | Rozvodnice na omítku | Rozvodnice na omítku do IP40
DKU06001 | Oko Cu 7580-07 16 šroub. |  | 7580-07-Prilozkove kabelove oko | ks | 28.0522 | 28.0522 | 21,00 | https://www.biesse.cz/spojovaci-material_c381775347976340/oka-spojky-konektory-a-dutinky_c3821060604 | https://eshop.biesse.cz/Pictures/BIESSE/19/2000000326/22746_22746.PNG | 8585007307717 | 7580-07 | SEZ - CZ s.r.o. | 0 | Spojovací materiál | Oka, spojky, konektory a dutinky | Lisovací oka
DKU06002 | Oko Cu 7580-08 25 šroub. |  | 7580-08-Prilozkove kabelove oko | ks | 48.0182 | 48.0182 | 21,00 | https://www.biesse.cz/spojovaci-material_c381775347976340/oka-spojky-konektory-a-dutinky_c3821060604 | https://eshop.biesse.cz/Pictures/BIESSE/19/2000000326/22747_22747.PNG | 8585007307724 | 7580-08 | SEZ - CZ s.r.o. | 0 | Spojovací materiál | Oka, spojky, konektory a dutinky | Lisovací oka
DKU06003 | Oko Cu 7580-09 35 šroub. |  | 7580-09-Prilozkove kabelove oko | ks | 54.3075 | 54.3075 | 21,00 | https://www.biesse.cz/spojovaci-material_c381775347976340/oka-spojky-konektory-a-dutinky_c3821060604 | https://eshop.biesse.cz/Pictures/BIESSE/19/2000000326/22748_22748.PNG | 8585007307731 | 7580-09 | SEZ - CZ s.r.o. | 0 | Spojovací materiál | Oka, spojky, konektory a dutinky | Lisovací oka
DKU06004 | Oko Cu 7585-10 50 šroub. |  | 7585-10-Prilozkove kabelove oko | ks | 92.6422 | 92.6422 | 21,00 | https://www.biesse.cz/spojovaci-material_c381775347976340/oka-spojky-konektory-a-dutinky_c3821060604 | https://eshop.biesse.cz/Pictures/BIESSE/19/2000000326/22749_22749.PNG | 8585007307748 | 7585-10 | SEZ - CZ s.r.o. | 0 | Spojovací materiál | Oka, spojky, konektory a dutinky | Lisovací oka
DKU06005 | Oko Cu 7585-11 70 šroub. |  | 7585-11-Prilozkove kabelove oko | ks | 117.5997 | 117.5997 | 21,00 | https://www.biesse.cz/spojovaci-material_c381775347976340/oka-spojky-konektory-a-dutinky_c3821060604 | https://eshop.biesse.cz/Pictures/BIESSE/19/2000000326/22750_22750.PNG | 8585007307755 | 7585-11 | SEZ - CZ s.r.o. | 0 | Spojovací materiál | Oka, spojky, konektory a dutinky | Lisovací oka
DKU06007 | Oko Cu 7585-13 120 šroub. |  | 7585-13-Prilozkove kabelove oko | ks | 215.3333 | 215.3333 | 21,00 | https://www.biesse.cz/spojovaci-material_c381775347976340/oka-spojky-konektory-a-dutinky_c3821060604 | https://eshop.biesse.cz/Pictures/BIESSE/19/2000000326/22751_22751.PNG | 8585007307779 | 7585-13 | SEZ - CZ s.r.o. | 0 | Spojovací materiál | Oka, spojky, konektory a dutinky | Lisovací oka
DKU06008 | Oko Cu 7585-14 150 šroub. |  | 7585-14-Prilozkove kabelove oko | ks | 246.5801 | 246.5801 | 21,00 | https://www.biesse.cz/spojovaci-material_c381775347976340/oka-spojky-konektory-a-dutinky_c3821060604 | https://eshop.biesse.cz/Pictures/BIESSE/19/2000000326/22752_22752.PNG | 8585007307786 | 7585-14 | SEZ - CZ s.r.o. | 0 | Spojovací materiál | Oka, spojky, konektory a dutinky | Lisovací oka
EDM01208 | Ventilátor HCFB/4-315H 220V/AC |  |  | ks | 12044.5044 | 12044.5044 | 21,00 |  |  | 8413893036780 | HCFB/4-315 H | ELEKTRODESIGN ventilátory spol. s r.o. | 2.76
ELC02017 | Svorka E6.5x9x1000/16 |  | Svorkovnice N/PE mosazná NSCH 6,5x9x1000mm, krytí IP00, 144 připojných míst, pro průřez od 1,5 mm2 až do 16mm2, jednořadá, jmenovitý proud 63A, jmenovité napětí 230/400V. Mosazné metrové svorkovnice, někdy označované jako nulové lišty, jsou hojně používány výrobci rozváděčů. Velikost výsledné svork | ks | 253.4224 | 253.4224 | 21,00 | https://www.biesse.cz/spojovaci-material_c381775347976340/svorky-a-svorkovnice_c382106060456593/svor | https://eshop.biesse.cz/Pictures/biesse/19/2000000326/22784-22784(2).jpg | 8592847001125 | 1000102 | ELEMAN spol. s r.o. | 0 | Spojovací materiál | Svorky a svorkovnice | Svorky rozbočné, v blocích
ELE02043@ | Signálka HIS 95 230V/AC G svíticí |  |  | ks | 220.605 | 220.605 | 21,00 |  |  |  | 200917 | ELECO VEP CZ s.r.o. | 0
ELR06211 | Skříň PRVO 1 6x20A v pilíři |  |  | ks | 23274.992 | 23274.992 | 21,00 |  |  | 8595208605512 | 6211 | ELPLAST - KPZ Rokycany, spol. s r.o. | 0
ENI05177 | Pojistka 20A CF632320 6,3x32mm 1000866 |  | výrobce: Omega fusibili charakteristika pojistky: rychlá F rozměr pojistky: 6,3x32 mm materiál: Sklo jmenovitý proud: 20 A řada: Řada CF 632 počet kusů v balení: 10 | ks | 12.6225 | 12.6225 | 21,00 |  | https://eshop.biesse.cz/Pictures/BIESSE/19/2000000326/22834_22834..JPG |  | CF632320 | ENIKA.CZ s.r.o. | 0
ENI05228 | Pojistka 8A GT520280 5x20mm keramická |  |  | ks | 7.0125 | 7.0125 | 21,00 |  |  |  |  | ENIKA.CZ s.r.o. | 0
EPR01003 | Štítek 0100d 5x5cm Blesk černožlutý |  | Bezpečnostní tabulku žlutočerný blesk vyrábíme v samolepícím provedení. Samolepka informuje o výskytu el.proudu. Samolepka je určena také pro venkovní použití. | ks | 5.1623 | 5.1623 | 21,00 | https://www.biesse.cz/skrine-a-rozvodnice_c381775347976028/prislusenstvi-ke-skrinim-a-rozvodnicim_c4 | https://eshop.biesse.cz/Pictures/BIESSE/19/2000000326/22896_22896..JPG |  | 0100D, 5X5 CM | STRO.M Propagace, s.r.o. | 0 | Skříně a rozvodnice | Příslušenství ke skříním a rozvodnicím | Tabulky výstražné, samolepky
EPR01004 | Štítek 0122a 9x3.2cm "Pozor pod napětím i při vypnutém vypínači" (aršík 18ks) |  | TABULKU POZOR-POD NAPĚTÍM I PŘI VYPNUTÉM VYPÍNAČI ! Tabulka se používá jako výstraha, riziko úrazu elektrickým proudem. | ks | 2.6035 | 2.6035 | 21,00 | https://www.biesse.cz/skrine-a-rozvodnice_c381775347976028/prislusenstvi-ke-skrinim-a-rozvodnicim_c4 | https://eshop.biesse.cz/Pictures/BIESSE/19/2000000326/22897_22897..JPG |  | 0122A, ARŠÍK 18KS 9X3.2 CM | STRO.M Propagace, s.r.o. | 0 | Skříně a rozvodnice | Příslušenství ke skříním a rozvodnicím | Tabulky výstražné, samolepky
EPR01026 | Štítek 0122a 5x1.6cm (aršík 90ks) Pozor pod napětím i při vypnutém |  | TABULKU POZOR-POD NAPĚTÍM I PŘI VYPNUTÉM VYPÍNAČI ! Tabulka se používá jako výstraha, riziko úrazu elektrickým proudem. | ks | 0.8825 | 0.8825 | 21,00 |  |  |  | 0122A, ARŠÍK 90KS-5X1.6 CM | STRO.M Propagace, s.r.o. | 0
EPR01030 | Štítek 0100d 7.5x7.5 BLESK žlutočerný |  | Bezpečnostní tabulku žlutočerný blesk vyrábíme v samolepícím provedení. Samolepka informuje o výskytu el.proudu. Samolepka je určena také pro venkovní použití. | ks | 7.0221 | 7.0221 | 21,00 | https://www.biesse.cz/skrine-a-rozvodnice_c381775347976028/prislusenstvi-ke-skrinim-a-rozvodnicim_c4 | https://eshop.biesse.cz/Pictures/BIESSE/19/2000000326/22902_22902..JPG |  | 0100D, 7.5X7.5 CM | STRO.M Propagace, s.r.o. | 0 | Skříně a rozvodnice | Příslušenství ke skříním a rozvodnicím | Tabulky výstražné, samolepky
EPR01032 | Štítek 6131a A6 hlavní vypínač |  | Hlavní vypínač | ks | 15.7984 | 15.7984 | 21,00 | https://www.biesse.cz/skrine-a-rozvodnice_c381775347976028/prislusenstvi-ke-skrinim-a-rozvodnicim_c4 | https://eshop.biesse.cz/Pictures/BIESSE/19/2000000326/22903_22903..JPG |  | 6131A, A6 | STRO.M Propagace, s.r.o. | 0 | Skříně a rozvodnice | Příslušenství ke skříním a rozvodnicím | Tabulky výstražné, samolepky
EPR01066 | Štítek 0101 S 9x3.2cm (aršík 18ks) Pozor elektrické zařízení |  | Tabulka Pozor elktrické zařícení, v provedení samolepící fólie nebo plast pro venkovní použití, se používá jako výstraha, riziko úrazu elektrickým proudem. | ks | 2.9458 | 2.9458 | 21,00 | https://www.biesse.cz/skrine-a-rozvodnice_c381775347976028/prislusenstvi-ke-skrinim-a-rozvodnicim_c4 | https://eshop.biesse.cz/Pictures/BIESSE/19/2000000326/22907_22907..JPG |  | 0101, ARŠÍK 18KS 9X3.2 CM | STRO.M Propagace, s.r.o. | 0 | Skříně a rozvodnice | Příslušenství ke skříním a rozvodnicím | Tabulky výstražné, samolepky
FER03012 | Pasovina Cu 30x10 |  |  | kg | 445.56 | 445.56 | 21,00 |  |  |  |  | Barevné kovy Tetour, s.r.o. | 0
FER03105@ | Pasovina Al 63x10 | CENA POUZE NA DOPTÁNÍ |  | kg | 0 | 0 | 21,00 |  |  |  |  | Barevné kovy Tetour, s.r.o. | 0
FER08006 | Lano 6 ocelové standart |  |  | m | 26.07 | 26.07 | 21,00 | https://www.biesse.cz/spojovaci-material_c381775347976340/srouby-a-matice-ostatni_c705237924972717/l |  |  |  | MONTECO s.r.o. | 0 | Spojovací materiál | Šrouby a matice, ostatní
FGE08088 | Hlavice Q18LTR-GE/WB 086382 |  | Prosvětlená ovládací hlavice tlačítka, Sortiment: RMQ16, Samostatný přístroj, Konstrukční typ: Zapuštěné, s aretací, Popis: -, Tlačítkový výplň: žlutý, Panel s tlačítky prázdný, Stupeň krytí: IP 65, Připojení na SmartWire-DT: ne, čelní rozměr: 18 x 18 | ks | 304.0345 | 304.0345 | 21,00 |  |  | 4015080863823 | 086382 | Eaton Elektrotechnika s.r.o. | 0
GPH01109 | Oko Cu 185x10 KU-L 185mm/M10 |  | Oko Cu lehčené, pocínované | ks | 110.0741 | 110.0741 | 21,00 | https://www.biesse.cz/spojovaci-material_c381775347976340/oka-spojky-konektory-a-dutinky_c3821060604 | https://eshop.biesse.cz/Pictures/BIESSE/19/2000000326/23170_23170.JPG | 8591120074146 | 185 X 10 KU-L | Nexans Power Accessories Czech Republic, spol. s r.o. | 0 | Spojovací materiál | Oka, spojky, konektory a dutinky | Lisovací oka
GPH01118 | Oko Cu 70x16 KU-L 70mm/M16 |  | Oko Cu lehčené, pocínované | ks | 85.6824 | 85.6824 | 21,00 |  |  | 8591120074320 | 70 X 16 KU-L | Nexans Power Accessories Czech Republic, spol. s r.o. | 0
GPH01158 | Oko Cu 120x8 KU-L 120mm/M8 |  | Oko Cu lehčené, pocínované | ks | 81.9774 | 81.9774 | 21,00 | https://www.biesse.cz/spojovaci-material_c381775347976340/oka-spojky-konektory-a-dutinky_c3821060604 | https://eshop.biesse.cz/Pictures/BIESSE/19/2000000326/23174_23174.JPG | 8591120071725 | 120 X 8 KU-L | Nexans Power Accessories Czech Republic, spol. s r.o. | 0 | Spojovací materiál | Oka, spojky, konektory a dutinky | Lisovací oka
GPH01222 | Spojka Cu 2,5 KU-L-KR lisovací 1,5-2,5mm |  | Cu spojka bez izolace 1,5-2,5mm | ks | 1.6872 | 1.6872 | 21,00 |  |  | 8591120100555 | 2,5 KU-L-KR | Nexans Power Accessories Czech Republic, spol. s r.o. | 0
GPH04004 | Konektor BF-F 408P 6,3x0,8mm PVC |  | Konektor plochý lisovací PVC | ks | 2.8026 | 2.8026 | 21,00 |  |  | 8591120038759 | BF-F 408P | Nexans Power Accessories Czech Republic, spol. s r.o. | 0
GPH04024 | Konektor BF-F 405 |  | Konektor plochý lisovací PVC | ks | 2.582 | 2.582 | 21,00 |  |  | 8591120038698 | BF-F 405 | Nexans Power Accessories Czech Republic, spol. s r.o. | 0
GPH04032 | Konektor RF-M 308 PVC 2,8x0,8mm |  | Konektor plochý lisovací PVC | ks | 2.4876 | 2.4876 | 21,00 | https://www.biesse.cz/spojovaci-material_c381775347976340/oka-spojky-konektory-a-dutinky_c3821060604 | https://eshop.biesse.cz/Pictures/BIESSE/19/2000000326/23188_23188.JPG | 8591120080222 | RF-M 308 | Nexans Power Accessories Czech Republic, spol. s r.o. | 0 | Spojovací materiál | Oka, spojky, konektory a dutinky | Lisované konektory
GPH04384 | Kolík PK2,5M 608-V 2,5/6,3x0,8mm |  | Konektor plochý lisovací MOSAZ | ks | 2.2341 | 2.2341 | 21,00 |  |  | 8591120078250 | PK 2,5-M 608-V | Nexans Power Accessories Czech Republic, spol. s r.o. | 0
GPH05010 | Oko S1,5-M8 lisovací 0,25-1,5mm/M8 |  | Oko neizol.(St.ozn.S 1,5-M 8) | ks | 2.1727 | 2.1727 | 21,00 |  |  | 8591120047287 | 1,5 X 8 KU-SP | Nexans Power Accessories Czech Republic, spol. s r.o. | 0
GPH05051 | Oko S16-M12 lisovací KU-SP 16mm/M12 |  | Oko neizol.(St.ozn.S 16-M12) | ks | 11.7298 | 11.7298 | 21,00 |  |  | 8591120047584 | 16 X 12 KU-SP | Nexans Power Accessories Czech Republic, spol. s r.o. | 0
GPH09017 | Kleště LD 0,25-16 lisovací 0,25-16mm |  | Kleště lisovací HOBBY | ks | 1924.3314 | 1924.3314 | 21,00 |  |  | 8591120073934 | LD 0,25-16 | Nexans Power Accessories Czech Republic, spol. s r.o. | 0
HEN01021 | Skříň MI 1222 rozv.HENSEL(Mi 91222) |  |  | ks | 4175.7025 | 4175.7025 | 21,00 |  |  | 8595057705654 | MI 1222 | Hensel, s.r.o. | 0
HEN03075 | Krabice KF 2500 G (KF 9250) HENSEL |  |  | ks | 1611.8014 | 1611.8014 | 21,00 |  |  | 4012591121978 | KF 2500 G | Hensel, s.r.o. | 0
JAB05210 | Rámeček 5914-0169 B1 distanční |  | Rámeček distanční pod dvojnásobnou zásuvku, jasně bílá | ks | 24.5388 | 24.5388 | 21,00 | https://www.biesse.cz/vypinace-a-zasuvky_c549523885654092/abb_c549523885654093/classic_c549523885654 | https://eshop.biesse.cz/Pictures/biesse/19/2000000326/23505-23505(2).jpg | 8595017215377 | 5914-0169 B1 | ABB s.r.o. | 0 | Vypínače a zásuvky | ABB | Classic | rámečky Classic
JAB06001 | Doutnavka 3916-12221 orientační 0,4mA ( modrý límec, sv.oražové ) |  | Doutnavka orientační 0,5 mA (univerzální), světlo oranžové, modrý límec | ks | 34.6518 | 34.6518 | 21,00 | https://www.biesse.cz/vypinace-a-zasuvky_c549523885654092/abb_c549523885654093/pristroje-abb_c549558 | https://eshop.biesse.cz/Pictures/biesse/19/2000000326/23508-23508(2).jpg | 8595017277610 | 3916-12221 | ABB s.r.o. | 0 | Vypínače a zásuvky | ABB | Přístroje ABB | spínače a ovládače (tlačítka) ABB
JAB06006 | Doutnavka 1784-0-0578 signalizační 2mA |  | Doutnavka signalizační, pro dvojpólový spínač 2CKA001012A2042, 2 mA, 8353 | ks | 144.6302 | 144.6302 | 21,00 | https://www.biesse.cz/vypinace-a-zasuvky_c549523885654092/abb_c549523885654093/pristroje-abb_c549558 | https://eshop.biesse.cz/Pictures/biesse/19/2000000326/23510-23510(2).jpg | 4011395534304 | 2CKA001784A0578 | ABB s.r.o. | 0 | Vypínače a zásuvky | ABB | Přístroje ABB | spínače a ovládače (tlačítka) ABB
JTT01179 | Bužírka RC 1,6/0,8 C |  |  | ks | 9.211 | 9.211 | 21,00 | https://www.biesse.cz/kabely-buzirky-pasky-a-prislusenstvi_c381775347976341/zakoncovani-spojovani-a- | https://eshop.biesse.cz/Pictures/BIESSE/19/2000000326/23520_23520..JPG |  |  | Jiří Abraham | 0 | Kabely, bužírky, pásky a příslušenství | Zakončování, spojování a značení vodičů a kabelů | Izolační pásky, bužírky a fólie
KLA03012 | 1-YY-J 1x150 ZZ |  |  | m | 543.0008 | 543.0008 | 21,00 | [5 empty] | 0
KOL01002 | Kryt LO 35 ohybový 8833 |  | Kryt ohybový 8833, LO 35, bílý - příslušenství k hranatým lištám | ks | 28.8642 | 28.8642 | 21,00 | https://www.biesse.cz/ulozny-material_c381775347976339/plastove-listy-kanaly-a-perfor-zlaby_c3821060 | https://eshop.biesse.cz/Pictures/biesse/19/2000000326/23583-23583(2).jpg | 8595057655218 | 8833_HB | KOPOS KOLÍN a.s. | 0 | Úložný materiál | Plastové lišty, kanály a perfor. žlaby | Příslušenství k lištám a kanálům
KOL01035 | Trubka 8032 FA černá PVC 1250N/5cm |  | Tuhá hrdlovaná elektroinstalační trubka PVC pr. 32 mm, 44411, mechanická odolnost 1250N/5cm, černá, délka 3 m, lze montovat do prostoru s nebezpečím výbuchu hořlavých plynů a par, nebezpečná zóna 2 a do prostor s nebezpečím výbuchu prachu, nebezpečná zóna 22. | m | 124.392 | 124.392 | 21,00 | https://www.biesse.cz/ulozny-material_c381775347976339/trubky_c382106060456589/trubky-plastove_c3821 | https://eshop.biesse.cz/Pictures/biesse/19/2000000326/23585-23585(2).jpg | 8595057617063 | 8032_FA | KOPOS KOLÍN a.s. | 0 | Úložný materiál | Trubky | Trubky plastové
KOL01041 | Trubka 6029 N pancéřová 1250N/5cm |  | Ocelová elektroinstalační trubka závitová ČSN pr. 37 mm, 44561, mechanická odolnost 1250N/5cm, nelakovaná, délka 3 m. | m | 274.4508 | 274.4508 | 21,00 | https://www.biesse.cz/ulozny-material_c381775347976339/trubky_c382106060456589/trubky-kovove_c382106 | https://eshop.biesse.cz/Pictures/biesse/19/2000000326/23589-23589(2).jpg | 8595057607521 | 6029 N_XX | KOPOS KOLÍN a.s. | 0 | Úložný materiál | Trubky | Trubky kovové
KOL01045 | Trubka 6036 EOZ pancéřová 1250N/5cm |  | Ocelová elektroinstalační trubka závitová ČSN pr. 47 mm, 44561, mechanická odolnost 1250N/5cm, lakovaná, délka 3 m, korozní odolnost 2. | m | 431.868 | 431.868 | 21,00 | https://www.biesse.cz/ulozny-material_c381775347976339/trubky_c382106060456589/trubky-kovove_c382106 | https://eshop.biesse.cz/Pictures/biesse/19/2000000326/23591-23591(2).jpg | 8595057618695 | 6036_EOZ | KOPOS KOLÍN a.s. | 0 | Úložný materiál | Trubky | Trubky kovové
KOL02002 | Koleno 6116 EOZ lakované černé pancéřové |  | Koleno 90° pro ocelové elektroinstalační trubky závitové ČSN pr. 22,5 mm, lakované, korozní odolnost 2. | ks | 171.0828 | 171.0828 | 21,00 | https://www.biesse.cz/ulozny-material_c381775347976339/trubky_c382106060456589/trubky-plastove_c3821 | https://eshop.biesse.cz/Pictures/biesse/19/2000000326/23601-23601(2).jpg | 8595057618909 | 6116_EOZ | KOPOS KOLÍN a.s. | 0 | Úložný materiál | Trubky | Trubky plastové
KOL03250 | Spojka 0240 KB |  | Spojka násuvná PVC pro trubky EN pr. 40 mm, světle šedá, samozhášivá. | ks | 22.7672 | 22.7672 | 21,00 | https://www.biesse.cz/ulozny-material_c381775347976339/trubky_c382106060456589/prislusenstvi-trubky_ | https://eshop.biesse.cz/Pictures/biesse/19/2000000326/23604-23604(2).jpg | 8595057618220 | 0240_KB | KOPOS KOLÍN a.s. | 0 | Úložný materiál | Trubky | Příslušenství trubky
KOL06147 | Kryt L40x15 průchodkový 8719 |  | Kryt průchodkový 8719, LK 80x28, bílý - příslušenství k hranatým lištám | ks | 18.3434 | 18.3434 | 21,00 | https://www.biesse.cz/ulozny-material_c381775347976339/plastove-listy-kanaly-a-perfor-zlaby_c3821060 | https://eshop.biesse.cz/Pictures/biesse/19/2000000326/23611-23611(2).jpg | 8595057608719 | 8719_HB | KOPOS KOLÍN a.s. | 0 | Úložný materiál | Plastové lišty, kanály a perfor. žlaby | Lišty vkládací
KOL07009 | Krabice KOM 97 HF |  | KOM 97HF - KRABICE ODBOČNÁ HF ZDIVO, konfigurace FA, barva ČERNÁ, balení - 40 ks - pro objekty se zvýšenou potřebou ochrany osob a majetku, víčko KO 97 V/1HF lze objednat samostatně | ks | 76.5449 | 76.5449 | 21,00 | https://www.biesse.cz/ulozny-material_c381775347976339/krabice_c382106060456590/krabice-pod-omitku-s | https://eshop.biesse.cz/Pictures/biesse/19/2000000326/23613-23613(2).jpg | 8595057635012 | KOM 97HF_FA | KOPOS KOLÍN a.s. | 0 | Úložný materiál | Krabice | Krabice pod omítku, SDK a zateplení
KOL07014 | Krabice 8111 KA 117x117x58mm se svorkou IP54 |  | 8111 - KRABICE S IP KRYTÍM, konfigurace KA, barva SVĚTLEŠEDÁ/RAL7035, balení - 1/20 ks - pro montáž do prostředí se zvýšenou vlhkostí, prachem, chemickou a korozivní odolností, do prostředí se zvýšeným nebezpečím mechanického poškození,univerzální průchodky pro kabely i trubky, průchodky a svorkov | ks | 207.866 | 207.866 | 21,00 | https://www.biesse.cz/ulozny-material_c381775347976339/krabice_c382106060456590/krabice-pod-omitku-s | https://eshop.biesse.cz/Pictures/biesse/19/2000000326/23614-23614(2).jpg | 8595057656000 | 8111_KA | KOPOS KOLÍN a.s. | 0 | Úložný materiál | Krabice | Krabice pod omítku, SDK a zateplení
KOL07016 | Trubka APAFS16 bezhal. |  | Ohebná trubka UV stabilní bezhalogenová PA pr. 15,8 mm, mechanická odolnost 350N/5cm, černá, balení 50 m. | m | 57.9912 | 57.9912 | 21,00 | https://www.biesse.cz/ulozny-material_c381775347976339/trubky_c382106060456589/trubky-plastove_c3821 | https://eshop.biesse.cz/Pictures/biesse/19/2000000326/23616-23616(2).jpg | 8595057656321 | APAFS16_F50 | KOPOS KOLÍN a.s. | 0 | Úložný materiál | Trubky | Trubky plastové
KOL07017 | Trubka APAFS21 bezhal. |  | Ohebná trubka UV stabilní bezhalogenová PA pr. 21,2 mm, mechanická odolnost 350N/5cm, černá, balení 50 m. | m | 89.8776 | 89.8776 | 21,00 | https://www.biesse.cz/ulozny-material_c381775347976339/trubky_c382106060456589/trubky-plastove_c3821 | https://eshop.biesse.cz/Pictures/biesse/19/2000000326/23617-23617(2).jpg | 8595057662179 | APAFS21_F50 | KOPOS KOLÍN a.s. | 0 | Úložný materiál | Trubky | Trubky plastové
KOL07018 | Trubka APAFS28 bezhal. |  | Ohebná trubka UV stabilní bezhalogenová PA pr. 28,5 mm, mechanická odolnost 350N/5cm, černá, balení 50 m. | m | 136.656 | 136.656 | 21,00 | https://www.biesse.cz/ulozny-material_c381775347976339/trubky_c382106060456589/trubky-plastove_c3821 | https://eshop.biesse.cz/Pictures/biesse/19/2000000326/23618-23618(2).jpg | 8595057667266 | APAFS28_F50 | KOPOS KOLÍN a.s. | 0 | Úložný materiál | Trubky | Trubky plastové
KOL07024 | Krabice KU 68/71L1 |  | KU 68/71L1 - KRABICE UNIVERZÁLNÍ MĚLKÁ, konfigurace NA, barva OKROVÁ, balení - 120 ks - možnost spojit až 3 krabice v souvislou řadu s osovou vzdáleností 71 mm, integrovaný hrot pro označení středu vrtání, spojené krabice je možné propojit vodiči s jednoduchou izolací, spojovatelná s krabicí KPR 6 | ks | 39.6302 | 39.6302 | 21,00 | https://www.biesse.cz/ulozny-material_c381775347976339/krabice_c382106060456590/krabice-pod-omitku-s | https://eshop.biesse.cz/Pictures/biesse/19/2000000326/23619-23619(2).jpg | 8595057688414 | KU 68/71L1_NA | KOPOS KOLÍN a.s. | 0 | Úložný materiál | Krabice | Krabice pod omítku, SDK a zateplení
KOL07114 | Krabice KP 68/2HF |  | KP 68/2HF - KRABICE PŘÍSTROJOVÁ, konfigurace FA, barva ČERNÁ, balení - 10/150 ks - pro objekty se zvýšenou potřebou ochrany osob a majetku | ks | 30.5023 | 30.5023 | 21,00 | https://www.biesse.cz/ulozny-material_c381775347976339/trubky_c382106060456589/trubky-plastove_c3821 | https://eshop.biesse.cz/Pictures/biesse/19/2000000326/23623-23623(2).jpg | 8595057634923 | KP 68/2HF_FA | KOPOS KOLÍN a.s. | 0 | Úložný materiál | Trubky | Trubky plastové
KRO01138 | Spínač S 25 JOA 1103 A6 (S25V01 P3) |  |  | ks | 780.144 | 780.144 | 21,00 |  |  | 8585009065738 | S25 JOA 1103 A6 | SEZ - CZ s.r.o. | 0
LET02608 | Pojistka 315A PN3 gG nožová |  | Fuse link, NH3C gG 315A/500V, Application For cable protection, Breaking capacity AC (kA) 120, Characteristics gG, Indicator Combination fuse status indicator, Operating joule integral (A2s) 1.325.000, Power dissipation (W) 22,5, Prearcing joule integral (A2s) 299.900, Rated AC voltage (V) 500, Rate | ks | 279.4632 | 279.4632 | 21,00 |  | https://eshop.biesse.cz/Pictures/biesse/19/2000000326/23687-23687(2).jpg | 3838895399117 | 004186222 | ETI ELEKTROELEMENT , d.o.o. | 0
FIN02615 | Relé 55.34.8.024.0040 4P/7A, 24V AC FINDER |  | Finder Relé průmyslové do patice 553480240040, kontakty AgNi, 4P/7 A, cívka 24 V AC , mechanická aretace + mechanický indikátor | ks | 212.355 | 212.355 | 21,00 |  | https://eshop.biesse.cz/Pictures/biesse/19/2000000326/23804-23804(2).jpg | 8012823079424 | 553480240040 | Finder CZ, s.r.o. | 0
FIN02622 | Relé 60.13.9.012.0040 3P/10A, 12V DC FINDER |  | Finder Relé průmyslové do 11-kolíkové patice 601390120040, kontakty AgNi, 3P/10 A, cívka 12 V DC, mechanická aretace + mechanický indikátor | ks | 279.045 | 279.045 | 21,00 |  | https://eshop.biesse.cz/Pictures/biesse/19/2000000326/23807-23807(2).jpg | 8012823050331 | 601390120040 | Finder CZ, s.r.o. | 0
FIN02648 | Relé 40.51.8.230 1P/10A, 230V AC, DIN/PS FINDER |  | Finder Relé do patice/do plošných spojů 405182300000, 1P/10 A, cívka 230 V AC, kontakty AgNi, délka vývodů 5,3 mm do PS | ks | 163.215 | 163.215 | 21,00 | https://www.biesse.cz/modulove-a-paticove-pristroje_c374924875137026/stykace-a-rele_c381775347976654 | https://eshop.biesse.cz/Pictures/biesse/19/2000000326/23812-23812(2).jpg | 8012823239699 | 40518230 | Finder CZ, s.r.o. | 0.0187 | Modulové a paticové přístroje | Stykače a relé | Relé paticová
FIN02664 | Relé 40.51.9.012 1P/10A, 12V DC, DIN/PS FINDER |  | Finder Relé do patice/do plošných spojů 405190120000, 1P/10 A, cívka 12 V DC, kontakty AgNi, délka vývodů 5,3 mm do PS | ks | 81.315 | 81.315 | 21,00 |  | https://eshop.biesse.cz/Pictures/biesse/19/2000000326/23814-23814(2).jpg | 8012823239767 | 40519012 | Finder CZ, s.r.o. | 0
FIN02678 | Patice 95.83.3 modrá 1P, 40.31/99.80 FINDER |  | Patice, DIN, 40.31/99.80, 1P | ks | 117 | 117 | 21,00 |  | https://eshop.biesse.cz/Pictures/biesse/19/2000000326/23816-23816(2).jpg | 8012823297675 | 95833 | Finder CZ, s.r.o. | 0
FIN02679 | Patice 95.03 modrá 1P, 40.31/99.02 FINDER |  | Finder Patice 9503, pro řadu 40, šroubové svorky | ks | 67.86 | 67.86 | 21,00 | https://www.biesse.cz/modulove-a-paticove-pristroje_c374924875137026/stykace-a-rele_c381775347976654 | https://eshop.biesse.cz/Pictures/biesse/19/2000000326/23817-23817(2).jpg | 8012823115443 | 9503 | Finder CZ, s.r.o. | 0.0396 | Modulové a paticové přístroje | Stykače a relé | Relé paticová
FIN02680 | Patice 93.01.7.024 1Z, 6-24V DC, 34/SSR FINDER |  | Patice, DIN, 34/SSR, 1Z, 6-24V DC | ks | 188.37 | 188.37 | 21,00 |  | https://eshop.biesse.cz/Pictures/biesse/19/2000000326/23818-23818(2).jpg | 8012823123035 | 93017024 | Finder CZ, s.r.o. | 0.0286
FIN02695 | Modul 99.80.9.024.90 6-24V DC, LED FINDER |  | Modul, LEDč_OD, 6-24V DC | ks | 84.24 | 84.24 | 21,00 |  | https://eshop.biesse.cz/Pictures/biesse/19/2000000326/23823-23823(2).jpg | 8012823095462 | 9980902490 | Finder CZ, s.r.o. | 0
FIN02704 | Modul 99.80.0.230.59 110-240V AC/DC, LED FINDER |  | Modul, LED, 110-240V AC/DC | ks | 76.05 | 76.05 | 21,00 |  | https://eshop.biesse.cz/Pictures/biesse/19/2000000326/23825-23825(2).jpg | 8012823105291 | 9980023059 | Finder CZ, s.r.o. | 0
FIN02707 | Relé 40.31.8.230 1P/10A, 230V AC, DIN/PS FINDER |  | Finder Relé do patice/do plošných spojů 403182300000, 1P/10 A, cívka 230 V AC, kontakty AgNi, délka vývodů 5,3 mm do PS | ks | 163.215 | 163.215 | 21,00 | https://www.biesse.cz/modulove-a-paticove-pristroje_c374924875137026/stykace-a-rele_c381775347976654 | https://eshop.biesse.cz/Pictures/biesse/19/2000000326/23828-23828(2).jpg | 8012823239071 | 40318230 | Finder CZ, s.r.o. | 0 | Modulové a paticové přístroje | Stykače a relé | Relé paticová
FIN02718 | Relé 40.52.8.110 2P/8A, 110V AC, DIN/PS FINDER |  | Finder Relé do patice/do plošných spojů 405281100000, 2P/8 A, cívka 110 V AC, kontakty AgNi, délka vývodů 5,3 mm do PS | ks | 147.42 | 147.42 | 21,00 |  | https://eshop.biesse.cz/Pictures/biesse/19/2000000326/23834-23834(2).jpg | 8012823240244 | 40528110 | Finder CZ, s.r.o. | 0
FIN02727 | Relé 40.31.8.024 1P/10A, 24V AC, DIN/PS FINDER |  | Finder Relé do patice/do plošných spojů 403180240000, 1P/10 A, cívka 24 V AC, kontakty AgNi, délka vývodů 5,3 mm do PS | ks | 103.545 | 103.545 | 21,00 |  | https://eshop.biesse.cz/Pictures/biesse/19/2000000326/23835-23835(2).jpg | 8012823239002 | 40318024 | Finder CZ, s.r.o. | 0
FIN02752 | Relé 40.52.9.018 2P/8A, 18V DC, DIN/PS FINDER |  | Relé, DIN/PS, 2P/8A, 18V DC | ks | 99.45 | 99.45 | 21,00 |  | https://eshop.biesse.cz/Pictures/biesse/19/2000000326/23836-23836(2).jpg | 8012823240398 | 40529018 | Finder CZ, s.r.o. | 0
MG223350 | Vypínač 31126 INTERPACT INS250/3P |  | This Compact INS250 is a 3 poles non-automatic switch-disconnector with red rotary handle and yellow front. It is suitable for isolation with positive contact indication, as defined by IEC 60947-1 and IEC60947-3 standards. The operational current is 250A at 415VAC in categories AC22A and AC23A. The | ks | 6147.7149 | 6147.7149 | 21,00 | https://www.biesse.cz/modulove-a-paticove-pristroje_c374924875137026/spinace-vackove_c38177534797665 | https://eshop.biesse.cz/Pictures/BIESSE/19/2000000326/23932_23932.JPG | 3303430311263 | 31126 | Schneider Electric CZ, s.r.o. | 2.22 | Modulové a paticové přístroje | Spínače vačkové
OST00053 | Průchodka P 16 MARS | CENA POUZE NA DOPTÁNÍ |  | ks | 0 | 0 | 21,00 |  |  |  |  | FLOBB KOSOVA HORA | 0
OST01120 | Koaxiál K-1000 bílý |  | Koaxiální kabel o průměru 6,6mm, drát, Cu folie, 75 Ohm Útlum při 50 MHz: 2,4 dB/100m 500 MHz: 8,4 dB/100m 1500 MHz: 13,2 dB/100m | m | 14.6472 | 14.6472 | 21,00 | https://www.biesse.cz/kabely-buzirky-pasky-a-prislusenstvi_c381775347976341/kabely-a-vodice_c6054400 | https://eshop.biesse.cz/Pictures/BIESSE/19/2000000326/24148_24148.JPG | 5907702811840 |  | EMSORT s.r.o. | 0 | Kabely, bužírky, pásky a příslušenství | Kabely a vodiče | Kabely koaxiální, audio, video
OST01127 | Koaxiál RG-59 Pěna černá 75ohm |  | Koaxiální kabel pro venkovní použití - nejkvalitnější kabel z naší nabídky Impedance 75 Ohm, vnitřní vodič - čistá měď, průměr vnitřního vodiče 1,0 mm, pěnové dielektrikum, stíněný CU folií a opletením 48x0,12 mm CU | m | 17.4918 | 17.4918 | 21,00 | https://www.biesse.cz/kabely-buzirky-pasky-a-prislusenstvi_c381775347976341/kabely-a-vodice_c6054400 | https://eshop.biesse.cz/Pictures/BIESSE/19/2000000326/24149_24149..JPG |  | RG-59 | DDA a.s. | 0 | Kabely, bužírky, pásky a příslušenství | Kabely a vodiče | Kabely koaxiální, audio, video
SRO10026 | Podpěra PV 15U-e FeZn 170-260mm |  | Podpěra vedení určená pro upevnění vodiče (v plastovém držáku) na hřebenu střechy - Beta, Bramac,Tondach | ks | 62.9888 | 62.9888 | 21,00 | https://www.biesse.cz/hromosvody_c381775347976338/hromosvod-material-fezn_c382106060456584/podpera-p | https://eshop.biesse.cz/Pictures/BIESSE/19/2000000326/24182_24182..JPG | 8595678100470 | 101220 | D T TECHNIC s.r.o. | 0 | Hromosvody | Hromosvod materiál FeZn
PHI01310 | Trubice TL 13W/33-640 Mini PHILIPS |  |  | ks | 113.3145 | 113.3145 | 21,00 |  |  |  | 871150070475727 | Signify Commercial Czech Republic s.r.o. | 4
SA106330 | Dveře S55656 (S55282)800x600 vnitřní |  | Vnitřní dveře pro Spacial S3D H800xŠ600, RAL7035 nastavitelná hl.. řada: Spacial - příslušenství / náhradní díly: příslušenství pro rozvodnici - použití zařízení: víceúčelové - montážní poloha: posuvný krok, přední strana - kompatibilní řada: Spacial CRN, Spacial S3D, Spacial S3X - sestava zařízení: | ks | 3334.5806 | 3334.5806 | 21,00 | https://www.biesse.cz/skrine-a-rozvodnice_c381775347976028/rozvodnice-modulove_c382106060456269/rozv |  | 3606480168536 | NSYPIN86 | Schneider Electric CZ, s.r.o. | 0 | Skříně a rozvodnice | Rozvodnice modulové | Rozvodnice na omítku | Rozvodnice na omítku do IP40
SAL01031@ | Svodič FAX-OVEDRIVE X16 bílý |  | optická signalizace poruchy, zásuvkový adaptér s integrovanou přepěťovou ochranou nn a s přepěťovou ochranou analogové telefonní linky, k ochraně telekomunikačních zařízení před pulsním přepětím a vf rušení, Vhodné i pro ochranu linek ADSL a VDSL | ks | 1851.171 | 1851.171 | 21,00 |  | https://eshop.biesse.cz/Pictures/biesse/19/2000000326/24424-24424(2).jpg | 8595090510635 | 8595090510635 | SALTEK s.r.o. | 0
SRO02018 | Podpěra PV 22 plast R FeZn |  |  | ks | 38.3616 | 38.3616 | 21,00 |  |  | 8595678100708 | 101334 | D T TECHNIC s.r.o. | 0
SRO02019 | Podpěra PV 22 a FeZn |  | Podpěra vedení určená pro upevnění vodiče na taškových, eternitových a šindelových střechách | ks | 23.2064 | 23.2064 | 21,00 | https://www.biesse.cz/hromosvody_c381775347976338/hromosvod-material-fezn_c382106060456584/podpera-p | https://eshop.biesse.cz/Pictures/BIESSE/19/2000000326/24516_24516..JPG | 8595678100678 | 101330 | D T TECHNIC s.r.o. | 0 | Hromosvody | Hromosvod materiál FeZn
SRO02021 | Podpěra PV 44 b M8 FeZn |  | Podpěra vedení určená pro upevnění zemnící pásky (20x3) ke kovovým konstrukcím nebo pomocí vrutu a hmoždinky do zdiva | ks | 15.913 | 15.913 | 21,00 | https://www.biesse.cz/hromosvody_c381775347976338/hromosvod-material-fezn_c382106060456584/podpera-p | https://eshop.biesse.cz/Pictures/BIESSE/19/2000000326/24518_24518..JPG | 8595678100845 | 101431 | D T TECHNIC s.r.o. | 0 | Hromosvody | Hromosvod materiál FeZn
SRO10019 | Podpěra PV 15 Br-n Cu |  |  | ks | 217.856 | 217.856 | 21,00 |  |  | 8595678102580 | 300110 | D T TECHNIC s.r.o. | 0
OST06003 | Tlumivka 70W NaHJ 70.128 |  |  | ks | 688.2148 | 688.2148 | 21,00 | https://www.biesse.cz/svitidla_c381775347976342/svitidla-prislusenstvi_c382106060456620/tlumivky_c75 | https://eshop.biesse.cz/Pictures/BIESSE/19/2000000326/24536_24536..JPG |  | 172435.02 | CTS Praha s.r.o. | 4 | Svítidla | Svítidla příslušenství | Tlumivky
STR05103 | Houkačka 4FE 601 05 nevýb. 230VAC/50Hz Ex. |  | Nevýbušná houkačka IP54 230V/50Hz (I M2 EEx d I, II 2G EEx d IIB T5) | ks | 10129.86 | 10129.86 | 21,00 |  | https://eshop.biesse.cz/Pictures/biesse/19/2000000326/24559-24559(2).jpg | 8585001528118 | 4FE 601 05 | METRODIS s.r.o. | 0
SYL01525 | Trubice CF-L 36W/865 2G11 SYLVANIA |  |  | ks | 330.5002 | 330.5002 | 21,00 |  |  | 5410288256634 | CF-L 36W/865 2G11 | CTS Praha s.r.o. | 2
TE121317 | Kontakt LADC22 pomocný |  | TeSys D - blok pomocných kontaktů - pro stykače LC1D - LC1F a CAD. Poskytuje kontakty 2Z+2V (certifikované V zrcadlo) dimenzované až na 10A/690V AC, z nichž 1Z+1V má dobu překrytí (zapnuto), připojení šroubovými svorkami. Nacvakávací čelní montáž zajišťuje vysokou spolehlivost a odolnost. Certifiko | ks | 354.0641 | 354.0641 | 21,00 | https://www.biesse.cz/modulove-a-paticove-pristroje_c374924875137026/stykace-a-rele_c381775347976654 | https://eshop.biesse.cz/Pictures/BIESSE/19/2000000326/24597_24597.JPG | 3389110384475 | LADC22 | Schneider Electric CZ, s.r.o. | 0 | Modulové a paticové přístroje | Stykače a relé | Stykače a relé modulová
TE122039 | Modul LA4DE2E ke stykači |  | TeSys D suppressor module, for LC1D80-D150 (3P), LC1D80-D115 (4P) contactors. To be used with 24-48V AC control circuit voltage, it provides varistor protection limiting the transient voltage to 2 Uc max. Mounting on top of contactor, screw fixing and connection on coil terminals. Green Premium comp | ks | 445.6465 | 445.6465 | 21,00 | https://www.biesse.cz/modulove-a-paticove-pristroje_c374924875137026/stykace-a-rele_c381775347976654 | https://eshop.biesse.cz/Pictures/BIESSE/19/2000000326/24602_24602.JPG | 3389110233100 | LA4DE2E | Schneider Electric CZ, s.r.o. | 0 | Modulové a paticové přístroje | Stykače a relé | Stykače a relé modulová
TE126586 | Cívka LX1D6P7 stykačová |  | TeSys D replacement AC coil 230V 50/60Hz for TeSys D contactors. To be used with 3 and 4-pole contactors LC1 D40 to D95. It operates in the voltage limits 0.85-1.1 Uc and environments until 55°C Green Premium compliant (RoHS/REACh). | ks | 1244.9482 | 1244.9482 | 21,00 | https://www.biesse.cz/ovladani-regulace-a-signalizace_c381775347975405/hlavice-ovladaci-a-signalni_c | https://eshop.biesse.cz/Pictures/BIESSE/19/2000000326/24607_24607.JPG | 3389110208764 | LX1D6P7 | Schneider Electric CZ, s.r.o. | 0 | Ovládání, regulace a signalizace | Hlavice ovládací a signální
TE133150 | Kontakt LA5D150803 hlavní pro LC1D15000 |  | TeSys D - sada kontaktů - pro 3-pólové stykače LC1D150. Pro výměnu hlavních kontaktů. Splňuje předpisy RoHS/REACH. | ks | 3426.9807 | 3426.9807 | 21,00 | https://www.biesse.cz/ostatni-zbozi_c426902569353229/kontakt-la5d150803-hlavni-pro-lc1d15000_p24610. | https://eshop.biesse.cz/Pictures/BIESSE/19/2000000326/24610_24610.JPG | 3389110880489 | LA5D150803 | Schneider Electric CZ, s.r.o. | 0 | Ostatní zboží
TE142464 | Spínač VCD2 VARIO |  | TeSys Vario odpínač VBD - 3P - 40 A/690V Kompletní jednotka složená ze spínacího těla V2, červená rukojeť se žlutou 60x60mm přední deskou KCD1PZ. Určeno pro použití hlavního a nouzového vypínače s odpojovačem. Rukojeť na visací zámek - pro 3 visací zámky (objednat samostatně). Rukojeť se středovým u | ks | 1382.7307 | 1382.7307 | 21,00 | https://www.biesse.cz/ostatni-zbozi_c426902569353229/spinac-vcd2-vario_p24612.html | https://eshop.biesse.cz/Pictures/BIESSE/19/2000000326/24612_24612.JPG | 3389110724899 | VCD2 | Schneider Electric CZ, s.r.o. | 0 | Ostatní zboží
TE142521 | Spínač VCF6 175A VARIO |  | TeSys Vario odpínač VBF - 3P - 175 A/690V - pro motor. spínací zařízení až do 45kW@400V ACV-23. Kompletní jednotka složená ze spínacího těla V6, červená rukojeť se žlutou 90x90mm přední deskou KCF3PZ. Určeno pro použití hlavního a nouzového vypínače s odpojovačem. Rukojeť na visací zámek - pro 3 vis | ks | 6472.0955 | 6472.0955 | 21,00 | https://www.biesse.cz/modulove-a-paticove-pristroje_c374924875137026/spinace-vackove_c38177534797665 | https://eshop.biesse.cz/Pictures/BIESSE/19/2000000326/24614_24614.JPG | 3389110804645 | VCF6 | Schneider Electric CZ, s.r.o. | 0 | Modulové a paticové přístroje | Spínače vačkové
TE142656 | Spínač VZ4 80A VARIO |  | TeSys Vario - modul hlavního pólu 80A 690V pro Vario odpínače. Používá se s těly spínače V4. K karoserii spínače lze připojit maximálně 3 další moduly VZ4. Certifikováno více standardů (IEC, UL, CSA, CCC, EAC), Green Premium (RoHs/Reach). | ks | 536.0023 | 536.0023 | 21,00 | https://www.biesse.cz/modulove-a-paticove-pristroje_c374924875137026/spinace-vackove_c38177534797665 | https://eshop.biesse.cz/Pictures/BIESSE/19/2000000326/24615_24615.JPG | 3389110551891 | VZ4 | Schneider Electric CZ, s.r.o. | 0 | Modulové a paticové přístroje | Spínače vačkové
TE301306 | Spínač XCKMR54D1 polohový |  | This product is part of the XC Special range, an offer of limit switches. The limit switch is a device that converts a mechanical motion into an electrical control signal. It has 2 x (2 normally closed), slow-break, staggered contacts with positive opening operation. It is a safety switch with a rat | ks | 7730.7571 | 7730.7571 | 21,00 | https://www.biesse.cz/modulove-a-paticove-pristroje_c374924875137026/spinace-vackove_c38177534797665 | https://eshop.biesse.cz/Pictures/BIESSE/19/2000000326/24625_24625.JPG | 3389110681949 | XCKMR54D1 | TMSS France | 0 | Modulové a paticové přístroje | Spínače vačkové
TE512054 | Počítadlo XB5DSM provoz. hodin |  | Tento čítač hodin je součástí řady Harmony XB5 plastových ovládacích a signalizačních jednotek 22 mm. Poskytuje mechanický 5ti místný displej. Je dodáván s napájením 230 V až 240 V střídavým proudem. Díky svému protokolu IP66 je odolný proti nárazům, odolnému proti vodě a vibracím, a je proto ideáln | ks | 2208.71 | 2208.71 | 21,00 |  |  | 3389110102642 | XB5DSM | Schneider Electric CZ, s.r.o. | 0
TE514935 | Hlavice ZB5AG7 otočná se zámkem |  | Tato ovládací hlavice s klíčem (klíč č. 455) pro přepínač ovládač s klíčkem má 3 polohy, funguje s pružinovým návratem do střed s klíčovým návratem zleva a zprava. Tato hlava s klíčem poskytuje všestranné rozhraní pro ovládání vašich strojů. Snadno se instaluje a vyměňuje na kompatibilních jednotkác | ks | 908.8238 | 908.8238 | 21,00 | https://www.biesse.cz/ovladani-regulace-a-signalizace_c381775347975405/hlavice-ovladaci-a-signalni_c | https://eshop.biesse.cz/Pictures/BIESSE/19/2000000326/24648_24648.JPG | 3389110905854 | ZB5AG7 | Schneider Electric CZ, s.r.o. | 0 | Ovládání, regulace a signalizace | Hlavice ovládací a signální
TE515918 | Hmatník ZBA434 rudý |  | Tento ovládací hlavice stiskací se symbolem "STOP", lícující Harmony ZB. Toto tlačítko poskytuje ergonomické rozhraní pro ovládání vašeho stroje díky jeho zapuštěnému prvku. Je dodáván již gravírovaný s označením odpovídajícím provozu stroje. Snadno se instaluje a vyměňuje za kompatibilní kompletní | ks | 53.9682 | 53.9682 | 21,00 |  | https://eshop.biesse.cz/Pictures/BIESSE/19/2000000326/24653_24653.JPG | 3389110090925 | ZBA434 | Schneider Electric CZ, s.r.o. | 0
TE515994 | Štítek ZBY0101 |  | Tento neoznačený štítek Harmony ZBY má černé nebo červené pozadí. Je kompatibilní s tlačítky Harmony XB4 a XB5 a kontrolkami. Tento štítek obsahuje jasné označení pro tlačítka. Je dodáván s prázdnou deskou pro uživatelské gravírování podporující libovolný požadovaný provoz stroje a je kompatibilní s | ks | 20.3044 | 20.3044 | 21,00 | https://www.biesse.cz/ostatni-zbozi_c426902569353229/stitek-zby0101_p24654.html | https://eshop.biesse.cz/Pictures/BIESSE/19/2000000326/24654_24654.JPG | 3389110096026 | ZBY0101 | Schneider Electric CZ, s.r.o. | 0 | Ostatní zboží
TE515995 | Štítek ZBY0102 |  | Tento neoznačený štítek Harmony ZBY má bílé nebo žluté pozadí. Je kompatibilní s tlačítky Harmony XB4 a XB5 a kontrolkami. Tento štítek obsahuje jasné označení pro tlačítka. Je dodáván s prázdnou deskou pro uživatelské gravírování podporující libovolný požadovaný provoz stroje a je kompatibilní s li | ks | 27.6139 | 27.6139 | 21,00 |  |  | 3389110096040 | ZBY0102 | Schneider Electric CZ, s.r.o. | 0
SRO10202 | Svorka SUB FeZn univerzální |  |  | ks | 14.9658 | 14.9658 | 21,00 | https://www.biesse.cz/hromosvody_c381775347976338/hromosvod-material-fezn_c382106060456584/svorka-su | https://eshop.biesse.cz/Pictures/BIESSE/19/2000000326/24694_24694..JPG | 8595678101965 | 103390 | D T TECHNIC s.r.o. | 0 | Hromosvody | Hromosvod materiál FeZn
KBAA1103 | CYKY-J 3x1,5 - akce |  | pro pevné uložení ve vnitřních a venkovních prostorách, počet žil 3, průřez vodiče 1,5 mm2, materiál jádra měď (Cu), barva vodičů modrá, zeleno-žlutá, hnědá | m | 12.33 | 12.33 | 21,00 |  |  |  |  | Prysmian Kabely, s.r.o. | 0
VEM01341 | CYKY-J 4x10 |  | pro pevné uložení ve vnitřních a venkovních prostorách, počet žil 4, průřez vodiče 10 mm2, materiál jádra měď (Cu), barva vodičů zeleno-žlutá, hnědá, černá, šedá | m | 126.56 | 126.56 | 21,00 | https://www.biesse.cz/kabely-buzirky-pasky-a-prislusenstvi_c381775347976341/kabely-a-vodice_c6054400 | https://eshop.biesse.cz/Pictures/biesse/19/2000000326/24780-24780.png | 8595067594477 |  | Prysmian Kabely, s.r.o. | 0 | Kabely, bužírky, pásky a příslušenství | Kabely a vodiče | Kabely silové
KBA08886 | 22-AXEKVCEY 1x70/16 |  |  | m | 295.365 | 295.365 | 21,00 |  |  |  | 296809 | allkabel s.r.o. | 0
KBA04230@ | H05 V-K 0,5 ZE (CYA) |  |  | m | 2.7831 | 2.7831 | 21,00 |  |  | 8009929000384 |  | allkabel s.r.o. | 0
KBA09405 | CGSG 2Dx1,5 |  |  | m | 21.025 | 21.025 | 21,00 | https://www.biesse.cz/kabely-buzirky-pasky-a-prislusenstvi_c381775347976341/kabely-a-vodice_c6054400 |  | 5907702812601 |  | Prysmian Kabely, s.r.o. | 0 | Kabely, bužírky, pásky a příslušenství | Kabely a vodiče | Kabely flexibilní
VEM06911 | CGZ 95-Z |  |  | m | 410.35 | 410.35 | 21,00 |  |  |  |  | EMSORT s.r.o. | 0
VEM07453 | H05 VV-F 2X0,75 B |  |  | m | 8.4825 | 8.4825 | 21,00 | [5 empty] | 0
VRC01064 | CSA 6 C |  | VODIČ V07S-K 6 ČERNÝ (CSA 6 ČERNÝ) - je určen pro rozvod v zařízeních se zvýšeným teplotním namáháním, na rozvod ve strojích, v rozvodnicích, rozvaděčích a skříňových rozvodnách. - izolace je odolná proti ozonu, koroně, UV záření, plísním zředěným kyselinám a alkáliím - není odolný proti šířře | m | 39.9371 | 39.9371 | 21,00 | https://www.biesse.cz/kabely-buzirky-pasky-a-prislusenstvi_c381775347976341/kabely-a-vodice_c6054400 | https://eshop.biesse.cz/Pictures/BIESSE/19/2000000326/25179_25179..JPG |  | CSA 6 C | PRECON s.r.o. | 0 | Kabely, bužírky, pásky a příslušenství | Kabely a vodiče | Vodiče silové
VRC02942 | CMFM 4G0.75 |  |  | m | 54.3808 | 54.3808 | 21,00 |  |  | 8591043573610 |  | Kablo Vrchlabí s.r.o. | 0
VRC02971@DOPRODEJ | SYKFY 1x2x0,5 |  |  | m | 3.8135 | 3.8135 | 21,00 |  |  |  |  | ELKOND HHK, a.s. | 0
WAG01660 | Svorka 283-101 SE 0.2-16 WAGO |  | 2vodičová průchozí svorka, 16 mm², Boční držáky značení, Na DIN lištu 35 × 15 a 35 × 7,5, CAGE CLAMP®, 16,00 mm², Šedá | ks | 57.5528 | 57.5528 | 21,00 |  | https://eshop.biesse.cz/Pictures/biesse/19/2000000326/25279-25279(2).jpg | 4044918298339 | 283-101 | WAGO-Elektro spol. s r.o. | 0
WAG01661 | Svorka 283-104 WAGO modrá |  | 2vodičová průchozí svorka, 16 mm², Boční držáky značení, Na DIN lištu 35 × 15 a 35 × 7,5, CAGE CLAMP®, 16,00 mm², Modrá | ks | 59.6336 | 59.6336 | 21,00 |  | https://eshop.biesse.cz/Pictures/biesse/19/2000000326/25280-25280(2).jpg | 4044918298353 | 283-104 | WAGO-Elektro spol. s r.o. | 0
WAG01662 | Svorka 283-107 WAGO |  | 2vodičová svorka pro ochranný vodič, 16 mm², Boční držáky značení, Na DIN lištu 35 × 15 a 35 × 7,5, CAGE CLAMP®, 16,00 mm², Zeleno-žlutá | ks | 130.8764 | 130.8764 | 21,00 |  | https://eshop.biesse.cz/Pictures/biesse/19/2000000326/25281-25281(2).jpg | 4045454084530 | 283-107 | WAGO-Elektro spol. s r.o. | 0
WAG04007 | Svorka 284-101 WAGO šedá |  | 2vodičová průchozí svorka, 10 mm², Boční držáky značení, Na DIN lištu 35 × 15 a 35 × 7,5, CAGE CLAMP®, 10,00 mm², Šedá | ks | 43.6985 | 43.6985 | 21,00 |  | https://eshop.biesse.cz/Pictures/biesse/19/2000000326/25282-25282(2).jpg | 4044918323383 | 284-101 | WAGO-Elektro spol. s r.o. | 0
BAL02507 | Zásuvka 24143 5x32A |  |  | ks | 346.8362 | 346.8362 | 21,00 | https://www.biesse.cz/prumyslove-zasuvky-a-vidlice_c378034431459335/zasuvky-prumyslove_c382106060456 | https://eshop.biesse.cz/Pictures/biesse/19/2000000326/25316-25316.(2).jpg | 4024941241434 | 24143 | N.G. ELEKTRO TRADE, a.s. | 0 | Průmyslové zásuvky a vidlice | Zásuvky průmyslové
BEE02660 | Propojka RSA 16A 2-násobná C167111 |  |  | ks | 5.1852 | 5.1852 | 21,00 |  |  | 8595155015075 | C 167111 | Jaroslav Píbal | 0
HEN02611 | Prvek Mi DS25 distanční HENSEL |  |  | ks | 73.6553 | 73.6553 | 21,00 |  |  | 4012591654131 | MI DS 25 | Hensel, s.r.o. | 0
HEN02612 | Prvek Mi DS50 distanční HENSEL |  |  | ks | 92.2777 | 92.2777 | 21,00 |  |  | 4012591654148 | MI DS 50 | Hensel, s.r.o. | 0
JAB03242 | Zásuvka 5011-A3607 (EU3607) TV průběžná |  | Přístroj zásuvky TV+R, průběžný, 8 dB (typ EU 3607), EU 3607 | ks | 210.067 | 210.067 | 21,00 | https://www.biesse.cz/vypinace-a-zasuvky_c549523885654092/abb_c549523885654093/pristroje-abb_c549558 | https://eshop.biesse.cz/Pictures/biesse/19/2000000326/25550-25550(2).jpg | 8595025319715 | 5011-A3607 | ABB s.r.o. | 0 | Vypínače a zásuvky | ABB | Přístroje ABB | sdělovací a datová technika ABB
JAB08002 | Spínač 3559-A02345 č.2 vnitřek |  | Přístroj spínače dvojpólového, řazení 2, 2S | ks | 143.8866 | 143.8866 | 21,00 | https://www.biesse.cz/vypinace-a-zasuvky_c549523885654092/abb_c549523885654093/pristroje-abb_c549558 | https://eshop.biesse.cz/Pictures/biesse/19/2000000326/25564-25564(2).jpg | 8595017252006 | 3559-A02345 | ABB s.r.o. | 0 | Vypínače a zásuvky | ABB | Přístroje ABB | spínače a ovládače (tlačítka) ABB
JAB08109 | Víčko 3902E-A00001 04 Bílá/Led. Šedá zaslepovací |  | Kryt zaslepovací, s upevňovacím třmenem, bílá/ledová šedá | ks | 60.6778 | 60.6778 | 21,00 | https://www.biesse.cz/vypinace-a-zasuvky_c549523885654092/abb_c549523885654093/element_c549523885654 | https://eshop.biesse.cz/Pictures/biesse/19/2000000326/25565-25565(2).jpg | 8595017245732 | 3902E-A00001 04 | ABB s.r.o. | 0 | Vypínače a zásuvky | ABB | Element | ostatní prvky Element
LET02119 | Pojistka 100A PN00 gG nožová |  | Fuse link, NH00 gG 100A/690V, Application For cable protection, Breaking capacity AC (kA) 100, Characteristics gG, Indicator Combination fuse status indicator, Rated AC voltage (V) 690, Rated current (A) 100, Rated DC voltage (V) 250, Size NH00, Standards IEC 60269-1, IEC 60269-2, Type NH | ks | 93.5099 | 93.5099 | 21,00 |  | https://eshop.biesse.cz/Pictures/biesse/19/2000000326/25635-25635(2).jpg |  | 004182314 | ETI ELEKTROELEMENT , d.o.o. | 0
FIN02715 | Modul 99.02.0.230.59 110-240V AC/DC, LED FINDER |  | Finder LED bez EMC ochrany 110…240 V AC/DC 9902023059 | ks | 64.35 | 64.35 | 21,00 |  | https://eshop.biesse.cz/Pictures/biesse/19/2000000326/25709-25709(2).jpg | 8012823115535 | 9902023059 | Finder CZ, s.r.o. | 0
NAP01102@DOPRODEJ | Páska TEX.20x15 cerna |  |  | ks | 18.75 | 18.75 | 21,00 | https://www.biesse.cz/kabely-buzirky-pasky-a-prislusenstvi_c381775347976341/zakoncovani-spojovani-a- | https://eshop.biesse.cz/Pictures/BIESSE/19/2000000326/25731_25731..JPG | 8594021531312 | 5.501 | Ing. Karel Voitl | 0 | Kabely, bužírky, pásky a příslušenství | Zakončování, spojování a značení vodičů a kabelů | Izolační pásky, bužírky a fólie
OST02713 | Hmoždinka 6 UNIVERSUM |  |  | ks | 0.45 | 0.45 | 21,00 | https://www.biesse.cz/spojovaci-material_c381775347976340/hmozdinky_c705237924971807/hmozdinka-6-uni | https://eshop.biesse.cz/Pictures/BIESSE/19/2000000326/25764_25764..GIF |  | 0106 | Tichopádek s.r.o. | 0 | Spojovací materiál | Hmoždinky
OST02190 | Hmoždinka 10 UNIVERSUM |  |  | ks | 3.045 | 3.045 | 21,00 |  |  |  |  | Tichopádek s.r.o. | 0
SRO02027 | Podpěra PV 11 FeZn |  | Podpěra vedení určená pro upevnění vodiče za střešní lať na taškových střechách | ks | 56.832 | 56.832 | 21,00 | https://www.biesse.cz/hromosvody_c381775347976338/hromosvod-material-fezn_c382106060456584/podpera-p | https://eshop.biesse.cz/Pictures/BIESSE/19/2000000326/25785_25785..JPG | 8595678100326 | 101080 | D T TECHNIC s.r.o. | 0 | Hromosvody | Hromosvod materiál FeZn
SRO04101 | Podložka odvalovací pro buben 100-150 cm |  |  | pár | 5135.6 | 5135.6 | 21,00 | [5 empty] | 0
VEL01101 | Kryt KJ1 1F jističový |  | Kryt jističe jednonásobný pro 1 modul. Příslušenství k jističům a modulárním přístrojům, služí ke zvýšení krytí na IP 20. | ks | 36.24 | 36.24 | 21,00 |  | https://eshop.biesse.cz/Pictures/BIESSE/19/2000000326/25794_25794..JPG | 8595208620010 | 9067 | ELPLAST - KPZ Rokycany, spol. s r.o. | 0
KBA08888 | 22-AXEKVCEY 1x120/16 |  |  | m | 245.05 | 245.05 | 21,00 |  |  |  |  | Prysmian Kabely, s.r.o. | 0
BAT02014 | Baterie 2014 R14 1,5V VARTA superlife ZnCl 3000mAh |  |  | ks | 15.96 | 15.96 | 21,00 | https://www.biesse.cz/baterie-a-napajeni_c381775347976022/baterie-a-nabijecky_c382106060456256/bater | https://eshop.biesse.cz/Pictures/BIESSE/19/2000000326/25909_25909..JPG | 4008496556304 | 00214101412 | IMPEX TRADING, s.r.o. | 0 | Baterie a napájení | Baterie a nabíječky | Baterie C (R14)
BAT07132 | Baterie CR2032 3V lithiová VARTA |  |  | ks | 23.104 | 23.104 | 21,00 | https://www.biesse.cz/baterie-a-napajeni_c381775347976022/baterie-a-nabijecky_c382106060456256/bater | https://eshop.biesse.cz/Pictures/BIESSE/19/2000000326/25910_25910..JPG | 4008496276882 | CR2032 | IMPEX TRADING, s.r.o. | 0 | Baterie a napájení | Baterie a nabíječky | Baterie ostatní
BUB00487 | BUBEN 80/73983 ALLKABEL (N)AYY-O 1x240 rm |  |  | ks | 2340 | 2340 | 21,00 | [5 empty] | 0
BUB00520 | BUBEN 80/8661700 DRAKA CYKY-J 5x6 |  |  | ks | 1750 | 1750 | 21,00 | [5 empty] | 0
BUB00521 | BUBEN 80/8649384 DRAKA CYKY-J 3x2,5 |  |  | ks | 1750 | 1750 | 21,00 | [5 empty] | 0
BUB00560 | BUBEN 80/8662016 DRAKA CYKY-J 3x2,5 |  |  | ks | 1750 | 1750 | 21,00 | [5 empty] | 0
BUB00760 | BUBEN 120/02412 EMS /NKT |  |  | ks | 6000 | 6000 | 21,00 | [5 empty] | 0
BUB00819 | BUBEN 100/10DW000211 DRAKA CYKY-J 5x16 |  |  | ks | 2450 | 2450 | 21,00 | [5 empty] | 0
BUB00826 | BUBEN 80/8650488 DRAKA JYTY-O 2x1 |  |  | ks | 2340 | 2340 | 21,00 | [5 empty] | 0
BUB00831 | BUBEN 80/8653384 DRAKA |  |  | ks | 2340 | 2340 | 21,00 | [5 empty] | 0
BUB00839 | BUBEN 70/07DW09443 DRAKA CYKY-J 7x1,5 |  |  | ks | 1750 | 1750 | 21,00 | [5 empty] | 0
BUB00862 | BUBEN 70/86D10096 DRAKA CYKY-J 5x1,5 |  |  | ks | 1750 | 1750 | 21,00 | [5 empty] | 0
BUB00870 | BUBEN 80/8657103 DRAKA CYKY-J 4x10 |  |  | ks | 1750 | 1750 | 21,00 | [5 empty] | 0
BUB00949 | BUBEN 100/10DW002848 DRAKA CYKY 4X16 |  |  | ks | 2300 | 2300 | 21,00 | [5 empty] | 0
BUB00959 | BUBEN 80/8661712 DRAKA CYKY-J 4x10 |  |  | ks | 1750 | 1750 | 21,00 | [5 empty] | 0
BUB00998 | BUBEN 80/8660257 DRAKA CYKY-J 4x10 |  |  | ks | 1800 | 1800 | 21,00 | [5 empty] | 0
BUB01005 | BUBEN 80/8650785 DRAKA CYKY-J 5x6 |  |  | ks | 1750 | 1750 | 21,00 | [5 empty] | 0
BUB01017 | BUBEN 80/73859 ALLKABEL H07RN-F 4x50 |  |  | ks | 2340 | 2340 | 21,00 | [5 empty] | 0
BUB01061 | BUBEN 80/8653395 DRAKA CYKY-J 4x10 |  |  | ks | 4400 | 4400 | 21,00 | [5 empty] | 0
BUB02220 | BUBEN 70/07DW005398 DRAKA CYKY-J 4x4 |  |  | ks | 1750 | 1750 | 21,00 | [5 empty] | 0
BUB02253 | BUBEN 120/JANKOV 120 |  |  | ks | 6000 | 6000 | 21,00 | [5 empty] | 0
BUB03032 | BUBEN 80/08635630 DRAKA |  |  | ks | 1560 | 1560 | 21,00 | [5 empty] | 0
BUB03042 | BUBEN 150/15301055 DRAKA AYKY-J 3x95 |  |  | ks | 12690 | 12690 | 21,00 | [5 empty] | 0
BUB03050 | BUBEN 80/8656864 DRAKA |  |  | ks | 1630 | 1630 | 21,00 | [5 empty] | 0
BUB03107 | BUBEN 80/8643989 DRAKA CYKY-J 5x6 |  |  | ks | 1750 | 1750 | 21,00 | [5 empty] | 0
BUB05008 | BUBEN 200/2405105041 JAN NAYY-O 1X185 |  |  | ks | 21560 | 21560 | 21,00 | [5 empty] | 0
BUB05039 | BUBEN 80/8647663 DRAKA |  |  | ks | 1630 | 1630 | 21,00 | [5 empty] | 0
EDM01339 | Ventilátor HCFT/6-500 H IP65 70~C |  | výkonný axiální ventilátor na zeď | ks | 21805.3752 | 21805.3752 | 21,00 |  |  | 8413893610416 | HCFT/6-500 H | ELEKTRODESIGN ventilátory spol. s r.o. | 12.9
ENI05185 | Pojistka 16A CT632316 6x32mm |  |  | ks | 19.7625 | 19.7625 | 21,00 |  |  |  |  | ENIKA.CZ s.r.o. | 0
FGE08204 | Spínač M22-DL-W 216922 |  | Prosvětlená ovládací hlavice tlačítka, Sortiment: RMQ-Titan, Samostatný přístroj, Konstrukční typ: Zapuštěné, bez aretace, Popis: -, Tlačítkový výplň: bílý, Panel s tlačítky prázdný, Stupeň krytí: IP66, IP67, IP69K, Čelní kroužek: titanový, Připojení na SmartWire-DT: ano, s připojením SWD-RMQ, čelní | ks | 194.2215 | 194.2215 | 21,00 | https://www.biesse.cz/ovladani-regulace-a-signalizace_c381775347975405/kontakty-zakladny-a-prislusen | https://eshop.biesse.cz/Pictures/BIESSE/19/2000000326/26241_26241.JPG | 4015082166090 | 216922 | Eaton Elektrotechnika s.r.o. | 0 | Ovládání, regulace a signalizace | Kontakty, základny a příslušentví
FGE08205 | Spínač M22-DL-R 216925 |  | Prosvětlená ovládací hlavice tlačítka, Sortiment: RMQ-Titan, Samostatný přístroj, Konstrukční typ: Zapuštěné, bez aretace, Popis: -, Tlačítkový výplň: červený, Panel s tlačítky prázdný, Stupeň krytí: IP66, IP67, IP69K, Čelní kroužek: titanový, Připojení na SmartWire-DT: ano, s připojením SWD-RMQ, če | ks | 194.2215 | 194.2215 | 21,00 |  | https://eshop.biesse.cz/Pictures/BIESSE/19/2000000326/26242_26242.JPG | 4015082169251 | 216925 | Eaton Elektrotechnika s.r.o. | 0
HIL01001 | Tmel CP 611A INT protipožární |  |  | ks | 1375.6835 | 1375.6835 | 21,00 |  |  |  | 220351 | Hilti ČR spol. s r.o. | 0
FEN01107 | Kabel PSV 15340 15W/m 340W 22,2m topný |  |  | ks | 1043.25 | 1043.25 | 21,00 |  |  | 8590875025212 | 2320115 | FENIX Trading, s. r. o. | 0
LOV01059 | Ovladač na dveře žlutočervený pro GL160-315A |  |  | ks | 501.1958 | 501.1958 | 21,00 |  | https://eshop.biesse.cz/Pictures/biesse/19/2000000326/26487-26487(2).jpg | 8013975228685 | GLX61 | LOVATO Electric s.r.o. | 0
SE124189 | Jistič 125B/3 A9N18426 C120H |  | Acti 9 C120H je nízkonapěťový multistandard jistič. Jedná se o 3P jistič s 3 chráněnými póly, 125A jmenovitým proudem a vypínací charakteristikou B. Jmenovitá zkratová vypínací schopnost dosahuje hodnoty 15000 A při 230 V stř. na 400 V AC dle normy EN/IEC 60898-1 a 15000 A při 230 V dle normy EN/IEC | ks | 3746.9234 | 3746.9234 | 21,00 | https://www.biesse.cz/modulove-a-paticove-pristroje_c374924875137026/jistice-modulove-do-125a_c38037 | https://eshop.biesse.cz/Pictures/BIESSE/19/2000000326/26526_26526.JPG | 3606480379970 | A9N18426 | Schneider Electric CZ, s.r.o. | 0.58 | Modulové a paticové přístroje | Jističe modulové do 125A
OSR03425 | Žárovka HLX 150W 64640 24V G6.35 OSRAM |  |  | ks | 126.0838 | 126.0838 | 21,00 |  |  | 4050300006727 | 4050300006727 | MEGAMAN Česká republika, spol. s r.o. | 0.3
NGT00188 | Klička ND 000 315 |  | pro běžné zámky rozváděčů 71x71mm | ks | 659.4048 | 659.4048 | 21,00 | https://www.biesse.cz/naradi-a-merici-technika_c381775347976337/naradi_c382106060456272/klicka-nd-00 | https://eshop.biesse.cz/Pictures/biesse/19/2000000326/26616-26616(2).jpg | 8595169523030 | ND 000 315 | N.G. ELEKTRO TRADE, a.s. | 0 | Nářadí a měřící technika | Nářadí
VSY00400 | Spojka REPKIT UNI pro teplou dlažbu |  |  | ks | 367.336 | 367.336 | 21,00 |  |  | 8595129605554 | 1905 | Saint-Gobain Construction Products CZ a.s. | 0
WIE03818 | Svorka WK 4/THSI 5 GL 250 U pojistková |  |  | ks | 341.1057 | 341.1057 | 21,00 |  |  |  | 57.904.5755.0 | WIELAND- PRO ROZDĚLENÍ CENÍKŮ | 0
TE115416 | Stykač LC2K0610B7 6A |  | TeSys K reverzační stykač LC2-K - 3P (3Z) - pro aplikace ovládání motoru do 6 A/690 V AC-3 (2.2kW@400V). Poskytuje 24V 50/60Hz AC cívky, 2Z vestavěné pomocné kontakty, připojení šroubovými svorkami. Pro provozní rychlosti až 600 cyklů/hod. ve AC-3 a prostředí do 50 °C zajišťuje spolehlivost a odolno | ks | 1796.0781 | 1796.0781 | 21,00 | https://www.biesse.cz/ostatni-zbozi_c426902569353229/stykac-lc2k0610b7-6a_p26823.html | https://eshop.biesse.cz/Pictures/BIESSE/19/2000000326/26823_26823.JPG | 3389110429435 | LC2K0610B7 | Schneider Electric CZ, s.r.o. | 0 | Ostatní zboží
TE511277 | Skříň XALD215 IP65 2tl.ZE+RU řaz.10+01 START/STOP |  | Tato tmavě šedá ovládací stanice Harmony XALD je ideální pro řízení provozu a zastavení provozu ve strojích. Tato tmavě šedá řídicí stanice umožňuje výrobcům strojů snadno přidávat funkce řízení a signalizace do strojů s trvalými úpravami nebo poškozením jejich těla. Je určen pro jednoduché a hromad | ks | 990.0413 | 990.0413 | 21,00 | https://www.biesse.cz/ostatni-zbozi_c426902569353229/skrin-xald215-ip65-2tl-ze-ru-raz-10-01-start-st | https://eshop.biesse.cz/Pictures/BIESSE/19/2000000326/26838_26838.JPG | 3389110114287 | XALD215 | Schneider Electric CZ, s.r.o. | 0 | Ostatní zboží
TE512693 | Hlavice XD2PA22 křížový ovladač |  | Tento kompletní joystickový ovladač je součástí rozsahu Harmony XD. Nabízí 2 směry s jedním spínacím kontaktem na směr a typem šroubového připojení. Snadno se instaluje do otvoru o průměru 22 mm. | ks | 1683.5562 | 1683.5562 | 21,00 | https://www.biesse.cz/ovladani-regulace-a-signalizace_c381775347975405/hlavice-ovladaci-a-signalni_c | https://eshop.biesse.cz/Pictures/BIESSE/19/2000000326/26840_26840.JPG | 3389110611601 | XD2PA22 | Schneider Electric CZ, s.r.o. | 0 | Ovládání, regulace a signalizace | Hlavice ovládací a signální
TE512708 | Hlavice XD4PA24 křížový ovladač |  | Tento ovladač Harmony XB4, křížový ovládač, pracuje se 4 směry a je možné jej vrátit do středu. Má 4 x Z (1 na směr) kontakty a pochromovaný kovový čelní kryt. Tato joystika poskytuje všestranné a intuitivní rozhraní pro ovládání vašich strojů. Snadno se instaluje do otvorů o průměru 22 mm a je přip | ks | 1111.3315 | 1111.3315 | 21,00 |  | https://eshop.biesse.cz/Pictures/BIESSE/19/2000000326/26841_26841.JPG | 3389110887433 | XD4PA24 | Linden Electro s.r.o. | 0
TE514859 | Hlavice ZB5AA9 ovládací |  | Tato poloka harmony XB5, zapuš. hlava s neoznačenými kryty je dodávána s 6 barevnými kryty. Tato hlava tlačítka se sadou barevných krytů poskytuje 6 různých barev zakončení pro víceúčelové použití v provozu spolu s ergonomickým rozhraním pro ovládání vašich strojů. Snadno se instaluje a vyměňuje na | ks | 164.8715 | 164.8715 | 21,00 | https://www.biesse.cz/ovladani-regulace-a-signalizace_c381775347975405/hlavice-ovladaci-a-signalni_c | https://eshop.biesse.cz/Pictures/BIESSE/19/2000000326/26843_26843.JPG | 3389110134544 | ZB5AA9 | Schneider Electric CZ, s.r.o. | 0 | Ovládání, regulace a signalizace | Hlavice ovládací a signální
WAG01106 | Svorka 224-201 lustr.WAGO |  | Servisní svorka, Tlačítko na obou stranách, Strana svítidla: pro vš. druhy vodičů, Strana instalace: pro plné vodiče, Řada 224, Max. 2,5 mm², Max. teplota okolního prostředí 60 °C, 2,50 mm², Šedá | ks | 18.4256 | 18.4256 | 21,00 | https://www.biesse.cz/spojovaci-material_c381775347976340/svorky-a-svorkovnice_c382106060456593/svor | https://eshop.biesse.cz/Pictures/biesse/19/2000000326/26971-26971.(2).jpg | 4044918818407 | 224-201 | WAGO-Elektro spol. s r.o. | 0 | Spojovací materiál | Svorky a svorkovnice | Svorky krabicové, lámací apod.
BAL01204 | Vidlice CEE 5x32A IP67 21241 |  | 32A 5p 400V IP67 6h agres.prostředí, nahrazuje 210607, 690V=210015 | ks | 396.1135 | 396.1135 | 21,00 | https://www.biesse.cz/prumyslove-zasuvky-a-vidlice_c378034431459335/zasuvky-prumyslove_c382106060456 | https://eshop.biesse.cz/Pictures/biesse/19/2000000326/26993-26993(2).jpg | 4024941212410 | 21241 | N.G. ELEKTRO TRADE, a.s. | 0 | Průmyslové zásuvky a vidlice | Zásuvky průmyslové
BAL01803 | Vidlice 2155 5x63A |  | 63A 5p 400V IP44 6h | ks | 778.0124 | 778.0124 | 21,00 | https://www.biesse.cz/prumyslove-zasuvky-a-vidlice_c378034431459335/vidlice-prumyslove_c382106060456 | https://eshop.biesse.cz/Pictures/biesse/19/2000000326/26994-26994(2).jpg | 4024941021555 | 2155 | N.G. ELEKTRO TRADE, a.s. | 0 | Průmyslové zásuvky a vidlice | Vidlice průmyslové
BAL02002 | Zásuvka CEE 3x16A 3126 |  | 16A 3p 230V IP44 6h | ks | 272.9203 | 272.9203 | 21,00 | https://www.biesse.cz/prumyslove-zasuvky-a-vidlice_c378034431459335/zasuvky-prumyslove_c382106060456 | https://eshop.biesse.cz/Pictures/biesse/19/2000000326/26996-26996(2).jpg | 4024941031264 | 3126 | N.G. ELEKTRO TRADE, a.s. | 0 | Průmyslové zásuvky a vidlice | Zásuvky průmyslové
BAL02003 | Zásuvka CEE 3x16A 240 přívodka |  | 16A 3p 230V IP44 6h IP44 | ks | 234.0671 | 234.0671 | 21,00 | https://www.biesse.cz/prumyslove-zasuvky-a-vidlice_c378034431459335/zasuvky-prumyslove_c382106060456 |  | 4024941002400 | 240 | N.G. ELEKTRO TRADE, a.s. | 0 | Průmyslové zásuvky a vidlice | Zásuvky průmyslové
BAL02508 | Zásuvka 3185 4x63A spojovací IP67 |  | 63A 4p 400V IP67 6h agres.atmosféra | ks | 1052.828 | 1052.828 | 21,00 | https://www.biesse.cz/prumyslove-zasuvky-a-vidlice_c378034431459335/zasuvky-prumyslove_c382106060456 |  | 4024941031851 | 3185 | N.G. ELEKTRO TRADE, a.s. | 0 | Průmyslové zásuvky a vidlice | Zásuvky průmyslové
BAL02511 | Zásuvka 31247 5x32A/400V spojovací IP67 |  | 32A 5p 400V IP67 6h | ks | 465.2912 | 465.2912 | 21,00 | https://www.biesse.cz/ostatni-zbozi_c426902569353229/zasuvka-31247-5x32a-400v-spojovaci-ip67_p27020. | https://eshop.biesse.cz/Pictures/biesse/19/2000000326/27020-27020(2).jpg | 4024941312479 | 31247 | N.G. ELEKTRO TRADE, a.s. | 0 | Ostatní zboží
BAL02701 | Zásuvka 1127 4x63A nástěnná |  | 63A 4p 400V IP44 6h nástěnná IP44 | ks | 1122.9534 | 1122.9534 | 21,00 | https://www.biesse.cz/prumyslove-zasuvky-a-vidlice_c378034431459335/zasuvky-prumyslove_c382106060456 | https://eshop.biesse.cz/Pictures/biesse/19/2000000326/27021-27021(2).jpg | 4024941011273 | 1127 | N.G. ELEKTRO TRADE, a.s. | 0 | Průmyslové zásuvky a vidlice | Zásuvky průmyslové
BAL02702 | Zásuvka 3151 4x63A spojovací |  | 63A 4p 400V IP44 6h | ks | 912.5773 | 912.5773 | 21,00 | https://www.biesse.cz/prumyslove-zasuvky-a-vidlice_c378034431459335/zasuvky-prumyslove_c382106060456 | https://eshop.biesse.cz/Pictures/biesse/19/2000000326/27022-27022(2).jpg | 4024941031516 | 3151 | N.G. ELEKTRO TRADE, a.s. | 0 | Průmyslové zásuvky a vidlice | Zásuvky průmyslové
BAL02805 | Zásuvka 3112 5x63A spojovací IP44 Bals |  | 63A 5p 400V IP44 6h | ks | 971.331 | 971.331 | 21,00 | https://www.biesse.cz/prumyslove-zasuvky-a-vidlice_c378034431459335/zasuvky-prumyslove_c382106060456 | https://eshop.biesse.cz/Pictures/biesse/19/2000000326/27023-27023(2).jpg | 4024941031127 | 3112 | N.G. ELEKTRO TRADE, a.s. | 0 | Průmyslové zásuvky a vidlice | Zásuvky průmyslové
BAT02012 | Baterie 2012 3R12 4,5V VARTA superlife ZnCl 2700mAh |  |  | ks | 53.2 | 53.2 | 21,00 | https://www.biesse.cz/baterie-a-napajeni_c381775347976022/baterie-a-nabijecky_c382106060456256/bater | https://eshop.biesse.cz/Pictures/BIESSE/19/2000000326/27036_27036..JPG | 4008496556380 | 02012101411 | IMPEX TRADING, s.r.o. | 0 | Baterie a napájení | Baterie a nabíječky | Baterie ploché 4,5V
BAT02020 | Baterie 2020 R20 1,5V VARTA superlife ZnCl 7000mAh |  |  | ks | 25.84 | 25.84 | 21,00 | https://www.biesse.cz/baterie-a-napajeni_c381775347976022/baterie-a-nabijecky_c382106060456256/bater | https://eshop.biesse.cz/Pictures/BIESSE/19/2000000326/27037_27037..JPG | 4008496556342 | 02020101412 | IMPEX TRADING, s.r.o. | 0 | Baterie a napájení | Baterie a nabíječky | Baterie D (R20)
BAT02022 | Baterie 2022 6F22 9V VARTA superlife ZnCl 400mAh |  |  | ks | 35.872 | 35.872 | 21,00 | https://www.biesse.cz/baterie-a-napajeni_c381775347976022/baterie-a-nabijecky_c382106060456256/bater | https://eshop.biesse.cz/Pictures/BIESSE/19/2000000326/27038_27038..JPG | 4008496556427 | 02022101411 | IMPEX TRADING, s.r.o. | 0 | Baterie a napájení | Baterie a nabíječky | Baterie 9V
BAT03010 | Baterie 56706/2 AA 1.2V VARTA longlife accu NiMH 2100mAh |  |  | ks | 73.112 | 73.112 | 21,00 | https://www.biesse.cz/baterie-a-napajeni_c381775347976022/baterie-a-nabijecky_c382106060456256/tuzko | https://eshop.biesse.cz/Pictures/BIESSE/19/2000000326/27040_27040..JPG | 4008496550654 | 56706101402 | IMPEX TRADING, s.r.o. | 0 | Baterie a napájení | Baterie a nabíječky | Tužkové baterie AA (R6)
BEE01111 | Svorka RSA 4 SM řadová |  |  | ks | 15.6125 | 15.6125 | 21,00 |  |  |  | A131121 | Jaroslav Píbal | 0
BUB00002 | BUBEN 150/15301140 DRAKA AYKY-J 3x95 |  |  | ks | 12690 | 12690 | 21,00 | [5 empty] | 0
BUB00145 | BUBEN 100/10MC01032 PRAKAB |  |  | ks | 4700 | 4700 | 21,00 | [5 empty] | 0
BUB00148 | BUBEN 100/10D08682 DRAKA CYKY-J 5x16 |  |  | ks | 6030 | 6030 | 21,00 | [5 empty] | 0
BUB00250 | BUBEN 100/72124 ALLKABEL H07RN-F 5G70 sw |  |  | ks | 3170 | 3170 | 21,00 | [5 empty] | 0
BUB00282 | BUBEN 80/8667205 DRAKA CYKY-J 5x6 |  |  | ks | 1750 | 1750 | 21,00 | [5 empty] | 0
BUB00367 | BUBEN 100/10DW003508 DRAKA CYKY-J 4x16 |  |  | ks | 6030 | 6030 | 21,00 | [5 empty] | 0
BUB00389 | BUBEN 150/15301073 DRAKA AYKY-J 4x50 |  |  | ks | 12690 | 12690 | 21,00 | [5 empty] | 0
BUB00414 | BUBEN 80/8657599 DRAKA CYKY-J 4x10 |  |  | ks | 1750 | 1750 | 21,00 | [5 empty] | 0
BUB00452 | BUBEN 100/72868 ALLKABEL |  |  | ks | 3196.65 | 3196.65 | 21,00 | [5 empty] | 0
BUB00453 | BUBEN 80/8653637 DRAKA CYKY-J 4x10 |  |  | ks | 1750 | 1750 | 21,00 | [5 empty] | 0
BUB00460 | BUBEN 80/08E000555 DRAKA CYKY-J 4x10 |  |  | ks | 1750 | 1750 | 21,00 | [5 empty] | 0
BUB00488 | BUBEN 80/73933 ALLKABEL (N)AYY-O 1x240 rm |  |  | ks | 2348.31 | 2348.31 | 21,00 | [5 empty] | 0
BUB00492 | BUBEN 80/8653124 DRAKA CYKY-J 5x6 |  |  | ks | 1750 | 1750 | 21,00 | [5 empty] | 0
BUB00496 | BUBEN 80/8662839 DRAKA CYKY-J 5x4 |  |  | ks | 1750 | 1750 | 21,00 | [5 empty] | 0
BUB00502 | BUBEN 80/8662828 DRAKA CYKY-J 5x4 |  |  | ks | 1750 | 1750 | 21,00 | [5 empty] | 0
BUB00525 | BUBEN 160/EMS 2505291168 AYKY-J 3x185 |  |  | ks | 7780 | 7780 | 21,00 | [5 empty] | 0
BUB00743 | BUBEN 100/ Biesse Italie |  |  | ks | 5676.91 | 5676.91 | 21,00 | [5 empty] | 0
BUB00759 | BUBEN 80/8651156 DRAKA |  |  | ks | 1630 | 1630 | 21,00 | [5 empty] | 0
BUB00764 | BUBEN 70/2412114408 EMS YSLY-JZ 5x1,5 |  |  | ks | 1750 | 1750 | 21,00 | [5 empty] | 0
BUB00779 | BUBEN 80/8658133 DRAKA CYKY-J 4X10 |  |  | ks | 1750 | 1750 | 21,00 | [5 empty] | 0
BUB00780 | BUBEN 80/865W041 DRAKA |  |  | ks | 1630 | 1630 | 21,00 | [5 empty] | 0
BUB00785 | BUBEN 80/8662893 DRAKA CYKY-J 5x4 |  |  | ks | 1750 | 1750 | 21,00 | [5 empty] | 0
BUB00810 | BUBEN 80/8659129 DRAKA CYKY-J 5x4 |  |  | ks | 1750 | 1750 | 21,00 | [5 empty] | 0
BUB00821 | BUBEN 70/07DW000656 DRAKA |  |  | ks | 2340 | 2340 | 21,00 | [5 empty] | 0
BUB00841 | BUBEN 80/08E000080 DRAKA CYKY-J 5x2,5 |  |  | ks | 1750 | 1750 | 21,00 | [5 empty] | 0
BUB00847 | BUBEN 70/07DW008637 DRAKA CYKY-J 4x4 |  |  | ks | 2340 | 2340 | 21,00 | [5 empty] | 0
BUB00863 | BUBEN 80/86A01902 DRAKA CYKY-J 5x6 |  |  | ks | 1750 | 1750 | 21,00 | [5 empty] | 0
BUB00869 | BUBEN 80/8650113 DRAKA CYKY-J 4x6 |  |  | ks | 2340 | 2340 | 21,00 | [5 empty] | 0
BUB00877 | BUBEN 80/08E000255 DRAKA CYKY-J 4x10 |  |  | ks | 1750 | 1750 | 21,00 | [5 empty] | 0
BUB00967 | BUBEN 80/8662807 DRAKA CYKY-J 5x2,5 |  |  | ks | 1750 | 1750 | 21,00 | [5 empty] | 0
BUB00977 | BUBEN 80/8646574 DRAKA |  |  | ks | 1630 | 1630 | 21,00 | [5 empty] | 0
BUB00979 | BUBEN 80/8654524 DRAKA |  |  | ks | 1630 | 1630 | 21,00 | [5 empty] | 0
BUB00997 | BUBEN 80/8663095 DRAKA CYKY-J 5x2,5 |  |  | ks | 1750 | 1750 | 21,00 | [5 empty] | 0
BUB01090 | BUBEN 100/2502196928 EMS CYKY-J 4x10 |  |  | ks | 5000 | 5000 | 21,00 | [5 empty] | 0
BUB01754 | BUBEN 80/8663363 DRAKA CYKY-J 5x2,5 |  |  | ks | 1750 | 1750 | 21,00 | [5 empty] | 0
BUB02347 | BUBEN 80/08E000055 DRAKA CYKY-J 3x2,5 |  |  | ks | 1750 | 1750 | 21,00 | [5 empty] | 0
BUB03011 | BUBEN 100/10D01296 DRAKA |  |  | ks | 2300 | 2300 | 21,00 | [5 empty] | 0
BUB05016 | BUBEN 80/8658920 DRAKA |  |  | ks | 1800 | 1800 | 21,00 | [5 empty] | 0
CAB01703@DOPRODEJ | Závěs PA 23 559301 |  | PA23 EZ | ks | 145.768 | 145.768 | 21,00 | https://www.biesse.cz/ulozny-material_c381775347976339/zlaby-rosty-a-zebriky_c382106060456588/prislu |  | 3599075593014 | CM559301 | LEGRAND s.r.o. | 0 | Úložný materiál | Žlaby, Rošty a žebříky | Příslušenství - žlaby,rošty,žebříky
DKU01211 | Přívodka IPG 6343 nástěnná |  |  | ks | 929.6885 | 929.6885 | 21,00 |  |  |  | IPG6343 | SEZ - CZ s.r.o. | 0
DKU06006 | OKO Cu 7585-12 95 šroub. |  | 7585-12-Prilozkove kabelove oko | ks | 160.926 | 160.926 | 21,00 | https://www.biesse.cz/spojovaci-material_c381775347976340/oka-spojky-konektory-a-dutinky_c3821060604 | https://eshop.biesse.cz/Pictures/BIESSE/19/2000000326/27456_27456.PNG | 8585007307762 | 7585-12 | SEZ - CZ s.r.o. | 0 | Spojovací materiál | Oka, spojky, konektory a dutinky | Lisovací oka
DKU06104@ | Oko 7600-02/04 LET. |  |  | ks | 5.364 | 5.364 | 21,00 |  |  | 8585007326367 |  | SEZ - CZ s.r.o. | 0
DKU06147 | Oko 7610-03/04 LIS. |  | 7610-03/04/100-Kábelové oko | ks | 4.3925 | 4.3925 | 21,00 | https://www.biesse.cz/spojovaci-material_c381775347976340/oka-spojky-konektory-a-dutinky_c3821060604 | https://eshop.biesse.cz/Pictures/BIESSE/19/2000000326/27474_27474.PNG | 8585007326534 | 7610-03/04/100 | SEZ - CZ s.r.o. | 0 | Spojovací materiál | Oka, spojky, konektory a dutinky | Lisovací oka
ELE02044@ | Signálka HIS 95 230V/AC R |  |  | ks | 220.59 | 220.59 | 21,00 |  |  |  | 200918 | ELECO VEP CZ s.r.o. | 0
LAP08488@ | J-Y(ST)Y 16x2x0,8 Lg šedý |  |  | m | 53.65 | 53.65 | 21,00 | [5 empty] | 0
GPH01018 | Oko Al 120x16 ALU-F lis. 120mm/M12 |  | AL kabelové oko 120mm2/M16 | ks | 57.3876 | 57.3876 | 21,00 |  |  | 8591120005638 | 120 X 16 ALU-F | Nexans Power Accessories Czech Republic, spol. s r.o. | 0
GPH01166 | Oko Cu 400x16 KU-L 400mm/M16 |  | Oko Cu lehčené, pocínované | ks | 311.6646 | 311.6646 | 21,00 |  |  | 8591120071954 | 400 X 16 KU-L | Nexans Power Accessories Czech Republic, spol. s r.o. | 0
GPH03029 | Špička PKC 1018 DI 10-18 lisovací PVC 10x18mm |  | Dutinka izolovaná slonovinová | ks | 2.1991 | 2.1991 | 21,00 | https://www.biesse.cz/spojovaci-material_c381775347976340/oka-spojky-konektory-a-dutinky_c3821060604 | https://eshop.biesse.cz/Pictures/biesse/19/2000000326/27693-27693(2).jpg | 8591120044941 | DI 10-18 | Nexans Power Accessories Czech Republic, spol. s r.o. | 0 | Spojovací materiál | Oka, spojky, konektory a dutinky | Lisovací dutinky
GPH03036 | Špička PKB 2418 DID 4-18 lis. PVC 2x4mm/18mm |  | Dutinka dvojitá šedá | ks | 6.4481 | 6.4481 | 21,00 |  |  | 8591120044798 | DID 4-18 | Nexans Power Accessories Czech Republic, spol. s r.o. | 0
GPH05218 | Vidlice GF-U8 lis.PVC 4-6mm/M8 |  | Vidlice lisovací PVC | ks | 6.0929 | 6.0929 | 21,00 |  |  | 8591120039763 | GF-U 8 | Nexans Power Accessories Czech Republic, spol. s r.o. | 0
GPH08013 | Páska Dymo 40917 černá-červená 9mm |  |  | ks | 489.288 | 489.288 | 21,00 |  |  |  | DYMO 40917 | LAMA Plus s.r.o. | 0
JAB08106 | Víčko 3902A-A001 N zaslepovací |  | Kryt zaslepovací, s upevňovacím třmenem, černá | ks | 51.4571 | 51.4571 | 21,00 | https://www.biesse.cz/vypinace-a-zasuvky_c549523885654092/abb_c549523885654093/tango_c54952388565407 | https://eshop.biesse.cz/Pictures/biesse/19/2000000326/27996-27996(2).jpg | 8595017219504 | 3902A-A001 N | ABB s.r.o. | 0 | Vypínače a zásuvky | ABB | Tango | ostatní prvky Tango
KOL04007 | Příchytka 3613 A |  | Oboustranná příchytka kovová pro ohebnou kovovou trubku pr. 18,9 mm. | ks | 7.7789 | 7.7789 | 21,00 | https://www.biesse.cz/ulozny-material_c381775347976339/trubky_c382106060456589/prislusenstvi-trubky_ | https://eshop.biesse.cz/Pictures/biesse/19/2000000326/28100-28100(2).jpg | 8595057604629 | 3613 A_S | KOPOS KOLÍN a.s. | 0 | Úložný materiál | Trubky | Příslušenství trubky
KOL07028 | Trubka APACS54 bezhal. |  | Ohebná trubka UV stabilní bezhalogenová PA pr. 54,5 mm, mechanická odolnost 350N/5cm, černá, balení 25 m. | m | 324.12 | 324.12 | 21,00 | https://www.biesse.cz/ostatni-zbozi_c426902569353229/trubka-apacs54-bezhal_p28113.html | https://eshop.biesse.cz/Pictures/biesse/19/2000000326/28113-28113(2).jpg | 8595057651517 | APACS54_F25 | KOPOS KOLÍN a.s. | 0 | Ostatní zboží
KRO08001 | Páčka S 32-160 M černá, hř. 6x6 |  |  | ks | 54.5822 | 54.5822 | 21,00 | https://www.biesse.cz/modulove-a-paticove-pristroje_c374924875137026/spinace-vackove_c38177534797665 | https://eshop.biesse.cz/Pictures/BIESSE/19/2000000326/28326_28326..JPG | 8585032685309 | 1105982 | SEZ - CZ s.r.o. | 0 | Modulové a paticové přístroje | Spínače vačkové
KRO08002 | Páčka S 32-160 J červená, hř. 6x6 |  |  | ks | 81.7186 | 81.7186 | 21,00 | https://www.biesse.cz/modulove-a-paticove-pristroje_c374924875137026/spinace-modulove_c3803794836029 |  | 8585032685286 | 1101550 | SEZ - CZ s.r.o. | 0 | Modulové a paticové přístroje | Spínače modulové
KRO08003 | Páčka S 10-25 M červená, hř. 5x5 |  |  | ks | 30.8508 | 30.8508 | 21,00 | https://www.biesse.cz/modulove-a-paticove-pristroje_c374924875137026/spinace-vackove_c38177534797665 | https://eshop.biesse.cz/Pictures/BIESSE/19/2000000326/28328_28328..JPG | 8585051400372 | 1029003 | SEZ - CZ s.r.o. | 0 | Modulové a paticové přístroje | Spínače vačkové
KRO08004 | Páčka S 63-160 J černá, typ JD |  |  | ks | 65.7257 | 65.7257 | 21,00 | https://www.biesse.cz/modulove-a-paticove-pristroje_c374924875137026/spinace-modulove_c3803794836029 |  | 8585032685279 | 1010500 | SEZ - CZ s.r.o. | 0 | Modulové a paticové přístroje | Spínače modulové
LET02513 | Pojistka 16A PN000 aM nožová |  | Fuse link, NH000 aM 16A/690V, Application For relays, contactors and motors protection in case of short-circuit, Breaking capacity AC (kA) 100, Characteristics aM, Indicator Combination fuse status indicator, Rated AC voltage (V) 690, Rated current (A) 16, Size NH000, Standards VDE 0636-2011, Type N | ks | 92.4123 | 92.4123 | 21,00 |  | https://eshop.biesse.cz/Pictures/biesse/19/2000000326/28353-28353(2).jpg | 3838895333883 | 004181405 | ETI ELEKTROELEMENT , d.o.o. | 0
LIN01000 | Cemvin 5mm 1000x380 |  | Nehoř.deska Cemvin 1000/ 380/5 | ks | 270.48 | 270.48 | 21,00 | https://www.biesse.cz/domovni-elektroinstalace_c381320081441090/tepelne-izolacni-podlozky_c407905929 | https://eshop.biesse.cz/Pictures/BIESSE/19/2000000326/28434_28434..JPG |  | 1000X380 | CEMVIN s.r.o. | 0 | Domovní elektroinstalace | Tepelně izolační podložky
MER01412 | Zkoušečka SN 2 12-690V |  | Zkoušečka fázová a obvodová 12-690V | ks | 791.2605 | 791.2605 | 21,00 | https://www.biesse.cz/naradi-a-merici-technika_c381775347976337/merici-technika_c382106060456273/zko | https://eshop.biesse.cz/Pictures/BIESSE/19/2000000326/28662_28662..JPG | 8586005532088 | SN 02 | SEZ - CZ s.r.o. | 0.15 | Nářadí a měřící technika | Měřicí technika
NAP01032 | Páska PVC 25x10 červená izolační Elektra |  |  | ks | 32.7 | 32.7 | 21,00 |  |  |  | 7.829 | Ing. Karel Voitl | 0
NAP01302 | Popisovač NAPRO Bílá |  |  | ks | 70.5 | 70.5 | 21,00 | https://www.biesse.cz/naradi-a-merici-technika_c381775347976337/popisovace-pasky-fixy_c3821060604562 | https://eshop.biesse.cz/Pictures/BIESSE/19/2000000326/28792_28792..JPG | 8594021532180 | 3.5841 | Ing. Karel Voitl | 0 | Nářadí a měřící technika | Popisovače, pásky, fixy | Popisovače, fixy
OBO01059 | Příchytka 2056/N FT 12-16 1163167 SONAP |  | Vhodná k veškerým profilovým lištám C s šířkou výřezu 11–12 mm, světlou vnitřní výškou minimálně 6,5 mm a světlou vnitřní šířkou minimálně 18,5 mm. Příchytka a šroub z oceli žárově zinkované ponorem. Přítlačná opěrka z polypropylénu, barva světle šedá RAL 7035, bezhalogenová. | ks | 33.6851 | 33.6851 | 21,00 |  | https://eshop.biesse.cz/Pictures/BIESSE/19/2000000326/28924_28924.JPG | 4012195067450 | 1163167 | OBO BETTERMANN s. r. o. | 0
OSR06014 | Výbojka NAVT250 SUPER 4Y E40 OSRAM |  |  | ks | 420.7462 | 420.7462 | 21,00 | https://www.biesse.cz/svetelne-zdroje_c381775347976343/vybojky_c382106060456625/vybojka-navt250-supe | https://eshop.biesse.cz/Pictures/BIESSE/19/2000000326/28971_28971..JPG | 4050300024417 | 4050300024417 | MEGAMAN Česká republika, spol. s r.o. | 3 | Světelné zdroje | Výbojky
OST01112 | Folie 22cmx50m BLESK rudá |  | Folie 22cmx50m-ČERVENÁ | m | 3.216 | 3.216 | 21,00 | https://www.biesse.cz/kabely-buzirky-pasky-a-prislusenstvi_c381775347976341/zakoncovani-spojovani-a- | https://eshop.biesse.cz/Pictures/BIESSE/19/2000000326/28983_28983..JPG | 8596089000014 | FOLIE 22*50M ČERVENÁ SIGNÁLNÍ | SEZ - CZ s.r.o. | 0 | Kabely, bužírky, pásky a příslušenství | Zakončování, spojování a značení vodičů a kabelů | Izolační pásky, bužírky a fólie
OST01435@ | Hlásič MHA 141 tlačítkový adresný |  |  | ks | 1528.725 | 1528.725 | 21,00 |  |  |  | MHA141 | KELCOM International, spol. s r.o. | 0
STP01301 | Zapalovač Z 70 S VOSSLOH-SCHWABE |  |  | ks | 210.3495 | 210.3495 | 21,00 | https://www.biesse.cz/svitidla_c381775347976342/svitidla-prislusenstvi_c382106060456620/zapalovace_c | https://eshop.biesse.cz/Pictures/BIESSE/19/2000000326/29249_29249..JPG |  | Z 70 S | CTS Praha s.r.o. | 4 | Svítidla | Svítidla příslušenství | Zapalovače
OST06004 | Zapalovač Z 400MK VOSSLOH-SCHWABE |  |  | ks | 216.7312 | 216.7312 | 21,00 | https://www.biesse.cz/svitidla_c381775347976342/svitidla-prislusenstvi_c382106060456620/zapalovace_c | https://eshop.biesse.cz/Pictures/BIESSE/19/2000000326/29252_29252..JPG |  | Z400MK | CTS Praha s.r.o. | 0.5 | Svítidla | Svítidla příslušenství | Zapalovače
SYL01613 | Trubice 36W/840 LF PILA |  |  | ks | 80.154 | 80.154 | 21,00 |  |  |  | P961775 | CTS Praha s.r.o. | 2.5
TE142605 | Spínač VZ11 25-40A N VARIO |  | TeSys Vario - modul hlavního pólu 12-40 A - 690 V pro TeSys Vario odpínač. Pro použití s karoseriemi přepínačů V02 až V2. Kontakty s vypnutí s předstihem a zpožděným zapnutím. Certifikováno více standardů (IEC, UL, CSA, CCC, EAC), Green Premium (RoHs/Reach). | ks | 449.3261 | 449.3261 | 21,00 | https://www.biesse.cz/modulove-a-paticove-pristroje_c374924875137026/spinace-vackove_c38177534797665 | https://eshop.biesse.cz/Pictures/BIESSE/19/2000000326/29302_29302.JPG | 3389110551907 | VZ11 | Schneider Electric CZ, s.r.o. | 0 | Modulové a paticové přístroje | Spínače vačkové
TE521915 | Spínač XESD1191 spínací jednotka |  | Tento kontaktní blok je samostatnou součástí rozsahu závěsných ovládačů Harmony XAC. Sestává z dvoupólového bloku 2-pole s 2 pružinovými návraty mechanicky blokovanými (operátory středy 40 mm). Nabízí funkce 2 Z a typ připojení šroubové svorky. Jeho široká nabídka provozních teplot od -25 °C do 70 ° | ks | 3554.0778 | 3554.0778 | 21,00 | https://www.biesse.cz/ostatni-zbozi_c426902569353229/spinac-xesd1191-spinaci-jednotka_p29303.html | https://eshop.biesse.cz/Pictures/BIESSE/19/2000000326/29303_29303.JPG | 3389110641080 | XESD1191 | Schneider Electric CZ, s.r.o. | 0 | Ostatní zboží
SRO10203 | Svorka SZ a FeZn plechová |  |  | ks | 43.0976 | 43.0976 | 21,00 | https://www.biesse.cz/hromosvody_c381775347976338/hromosvod-material-fezn_c382106060456584/svorka-sz | https://eshop.biesse.cz/Pictures/BIESSE/19/2000000326/29337_29337..JPG | 8595678101927 | 103360 | D T TECHNIC s.r.o. | 0 | Hromosvody | Hromosvod materiál FeZn
TRM03031@ | Svorka SR 3a (03) |  | svorka páska-drát | ks | 35.2013 | 35.2013 | 21,00 |  | https://eshop.biesse.cz/Pictures/biesse/19/2000000326/29339-29339(2).jpg | 8595614702256 | V115 | TREMIS s.r.o. | 0
TUN02119 | Žárovka 60W/240V E14 ilum. GE |  |  | ks | 6.0973 | 6.0973 | 21,00 | https://www.biesse.cz/vyprodej_c533469297902886/zarovka-60w-240v-e14-ilum-ge_p29346.html | https://eshop.biesse.cz/Pictures/BIESSE/19/2000000326/29346_29346..JPG |  | 60W/240V | CTS Praha s.r.o. | 0 | Výprodej
KBA09406 | H07 RN-F 3G2,5 titanex |  |  | m | 51.359 | 51.359 | 21,00 | https://www.biesse.cz/kabely-buzirky-pasky-a-prislusenstvi_c381775347976341/kabely-a-vodice_c6054400 |  | 3427500007303 |  | allkabel s.r.o. | 0 | Kabely, bužírky, pásky a příslušenství | Kabely a vodiče | Kabely flexibilní
VRC04010 | LAM 2x2x0,8 DATAPAR |  |  | m | 8.8 | 8.8 | 21,00 |  |  |  |  | Lamela Electric, a.s. | 0
VRC07143 | H07 V-K 70 R (CYA) |  |  | m | 263.465 | 263.465 | 21,00 |  |  |  | 00105181 |  | 0
WAG01401 | Svorka 279-101 1x1,5 WAGO |  | 2vodičová průchozí svorka, 1,5 mm², Boční držáky značení, Na DIN lištu 35 × 15 a 35 × 7,5, CAGE CLAMP®, 1,50 mm², Šedá | ks | 19.5712 | 19.5712 | 21,00 |  | https://eshop.biesse.cz/Pictures/biesse/19/2000000326/29682-29682(2).jpg | 4044918850889 | 279-101 | WAGO-Elektro spol. s r.o. | 0
WAG03021 | Víčko 280-301 WAGO |  | Koncová bočnice a separátor, Tloušťka 2,5 mm, Šedá | ks | 9.1175 | 9.1175 | 21,00 |  | https://eshop.biesse.cz/Pictures/biesse/19/2000000326/29688-29688(2).jpg | 4017332150125 | 280-301 | WAGO-Elektro spol. s r.o. | 0
WAG03101 | Kryt 209-114 WAGO |  | Ochranný pásek, Transparentní | ks | 3.9153 | 3.9153 | 21,00 |  | https://eshop.biesse.cz/Pictures/biesse/19/2000000326/29689-29689(2).jpg | 4017332277082 | 209-114 | WAGO-Elektro spol. s r.o. | 0
WE071798 | Štítek DEK 6 FW 1-50 0468660001 |  | Štítek pro označení svorek. Značení je možné vytvořit v podobě štítků pomocí tiskárny nebo plotteru a příslušného softwaru. | ks | 1.3359 | 1.3359 | 21,00 | https://www.biesse.cz/spojovaci-material_c381775347976340/svorky-a-svorkovnice_c382106060456593/svor | https://eshop.biesse.cz/Pictures/biesse/19/2000000326/29694-29694(2).jpg | 4008190170257 | 0468660001 | Weidmüller, s.r.o. | 0 | Spojovací materiál | Svorky a svorkovnice | Svorky řadové
BRN01205 | Vrták HARDrock 08X80/120 z tvrdokovu válcový 142287 |  | Podrobnosti Oblasti použití Pro nejtvrdší kameny (přírodní, umělé a beton)Vhodný k vrtání s příklepem Přednosti produktu - Barva vrtáku je podobná žlutému pozinku | ks | 226.1662 | 226.1662 | 21,00 | https://www.biesse.cz/naradi-a-merici-technika_c381775347976337/naradi_c382106060456272/vrtak-hardro | https://eshop.biesse.cz/Pictures/BIESSE/19/2000000326/29807_29807..JPG | 4019786857087 | 142287 | Berner spol. s r.o. | 0 | Nářadí a měřící technika | Nářadí
BUB00100 | BUBEN 100/2050000461187 EMS CYKY-J 4x50 |  |  | ks | 5000 | 5000 | 21,00 | [5 empty] | 0
BUB00106 | BUBEN 100/73KBB 0000008048 NKT CYKYz-O 2x4 |  |  | ks | 4710 | 4710 | 21,00 | [5 empty] | 0
BUB00110 | BUBEN 100/10DW001900 DRAKA CYKY-J 4x16 |  |  | ks | 6030 | 6030 | 21,00 | [5 empty] | 0
BUB00115 | BUBEN 100/10DW001760 DRAKA |  |  | ks | 3450 | 3450 | 21,00 | [5 empty] | 0
BUB00120 | BUBEN 150/15204903 DRAKA |  |  | ks | 12690 | 12690 | 21,00 | [5 empty] | 0
BUB00132 | BUBEN 100/4KBB 1200 NKT |  |  | ks | 2300 | 2300 | 21,00 | [5 empty] | 0
BUB00139 | BUBEN 100/10DW002994 DRAKA CYKY-J 4x16 |  |  | ks | 2450 | 2450 | 21,00 | [5 empty] | 0
BUB00153 | BUBEN 100/10DW003646 DRAKA CYKY-J 5x16 |  |  | ks | 2500 | 2500 | 21,00 | [5 empty] | 0
BUB00164 | BUBEN 80/8650707 DRAKA |  |  | ks | 1630 | 1630 | 21,00 | [5 empty] | 0
BUB00167 | BUBEN 100/10D00085 DRAKA ARG |  |  | ks | 3690 | 3690 | 21,00 | [5 empty] | 0
BUB00172 | BUBEN 100/10MC04687 PRAKAB |  |  | ks | 4700 | 4700 | 21,00 | [5 empty] | 0
BUB00187 | BUBEN 100/73251 ALLKABEL NYY-O 1x240 rm |  |  | ks | 3201.5 | 3201.5 | 21,00 | [5 empty] | 0
BUB00211 | BUBEN 80/8655166 DRAKA CYKY-J 5x4 |  |  | ks | 1750 | 1750 | 21,00 | [5 empty] | 0
BUB00213 | BUBEN 100/1805242794 JAN TCEPKPFLE 1x4x0,8 |  |  | ks | 5000 | 5000 | 21,00 | [5 empty] | 0
BUB00236 | BUBEN 100/SKL000392266 EMSORT |  |  | ks | 2478.88 | 2478.88 | 21,00 | [5 empty] | 0
BUB00259 | BUBEN 100/10DW000343 EMSORT |  |  | ks | 3300 | 3300 | 21,00 | [5 empty] | 0
BUB00263 | BUBEN 100/L1140 LEBAK |  |  | ks | 4710 | 4710 | 21,00 | [5 empty] | 0
BUB00271 | BUBEN 100/10DW003643 DRAKA CYKY-J 5x16 |  |  | ks | 2450 | 2450 | 21,00 | [5 empty] | 0
BUB00291 | BUBEN 80/08E000049 DRAKA CYKY-J 5x4 |  |  | ks | 1750 | 1750 | 21,00 | [5 empty] | 0
BUB00348 | BUBEN 100/392266 EMSORT |  |  | ks | 3650 | 3650 | 21,00 | [5 empty] | 0
BUB00362 | BUBEN 100/1AE6A28445 EMSORT |  |  | ks | 2300 | 2300 | 21,00 | [5 empty] | 0
BUB00370 | BUBEN 80/08E000597 DRAKA CYKY-J 4x10 |  |  | ks | 1750 | 1750 | 21,00 | [5 empty] | 0
BUB00400 | BUBEN 80/8652925 DRAKA |  |  | ks | 1630 | 1630 | 21,00 | [5 empty] | 0
BUB00430 | BUBEN 80/8661483 DRAKA CYKY-J 4x10 |  |  | ks | 1750 | 1750 | 21,00 | [5 empty] | 0
BUB00466 | BUBEN 80/8658284 DRAKA CYKY-J 4x10 |  |  | ks | 1750 | 1750 | 21,00 | [5 empty] | 0
BUB00467 | BUBEN 80/8649524 DRAKA |  |  | ks | 1630 | 1630 | 21,00 | [5 empty] | 0
BUB00479 | BUBEN 80/BIESSE Itálie |  |  | ks | 4001.35 | 4001.35 | 21,00 |  |  |  | BB800 | BI ESSE S.P.A. | 0
BUB00483 | BUBEN 80/8660463 DRAKA CYKY-J 5x6 |  |  | ks | 1750 | 1750 | 21,00 | [5 empty] | 0
BUB00498 | BUBEN 80/8650714 DRAKA CYKY-J 5x6 |  |  | ks | 1750 | 1750 | 21,00 | [5 empty] | 0
BUB00551 | BUBEN 120/2408168771 JAN NAYY-O 1X150 |  |  | ks | 6000 | 6000 | 21,00 | [5 empty] | 0
BUB00670 | BUBEN 80/8652022 DRAKA CYKY-J 5x4 |  |  | ks | 1750 | 1750 | 21,00 | [5 empty] | 0
BUB00733 | BUBEN 80/8654901 DRAKA |  |  | ks | 1630 | 1630 | 21,00 | [5 empty] | 0
BUB00742 | BUBEN 80/080E000714 DRAKA CYKY-J 4x10 |  |  | ks | 1880 | 1880 | 21,00 | [5 empty] | 0
BUB00757 | BUBEN 80/8663531 DRAKA CYKY-J 4x10 |  |  | ks | 2238.06 | 2238.06 | 21,00 | [5 empty] | 0
BUB00805 | BUBEN 70/07DW005810 DRAKACYKY-J 5x1,5 |  |  | ks | 1750 | 1750 | 21,00 | [5 empty] | 0
BUB00817 | BUBEN 80/8663610 DRAKA CYKY-O 2x1,5 |  |  | ks | 1750 | 1750 | 21,00 | [5 empty] | 0
BUB00881 | BUBEN 80/8661111 DRAKA CYKY-J 4x10 |  |  | ks | 1750 | 1750 | 21,00 | [5 empty] | 0
BUB00882 | BUBEN 80/8660371 DRAKA CYKY-J 5x2,5 |  |  | ks | 1630 | 1630 | 21,00 | [5 empty] | 0
BUB00889 | BUBEN 70/07DW09426 DRAKA CYKY-J 7x1,5 |  |  | ks | 1750 | 1750 | 21,00 | [5 empty] | 0
BUB00939 | BUBEN 80/8657770 DRAKA |  |  | ks | 3450 | 3450 | 21,00 | [5 empty] | 0
BUB00942 | BUBEN 80/8650324 DRAKA CYKY-J 5x6 |  |  | ks | 1750 | 1750 | 21,00 | [5 empty] | 0
BUB00960 | BUBEN 80/8653270 DRAKA |  |  | ks | 1630 | 1630 | 21,00 | [5 empty] | 0
BUB00978 | BUBEN 80/8646132 DRAKA |  |  | ks | 1630 | 1630 | 21,00 | [5 empty] | 0
BUB00982 | BUBEN 80/8654524 DRAKA |  |  | ks | 1630 | 1630 | 21,00 | [5 empty] | 0
BUB00985 | BUBEN 80/8653837 DRAKA |  |  | ks | 1630 | 1630 | 21,00 | [5 empty] | 0
BUB00990 | BUBEN 40 překližkový EFK |  |  | ks | 100 | 100 | 21,00 | [5 empty] | 0
BUB01109 | BUBEN 130/ARG |  |  | ks | 4327.51 | 4327.51 | 21,00 | [5 empty] | 0
BUB01547 | Štítek 0131a POZOR-ZPETNY PROUD ! | CENA POUZE NA DOPTÁNÍ |  | ks | 0 | 0 | 21,00 | [5 empty] | 0
BUB02548 | BUBEN 70/86D10336 DRAKA CYKY-J 5x1,5 |  |  | ks | 1750 | 1750 | 21,00 | [5 empty] | 0
BUB03041 | BUBEN 150/7336 allkabel |  |  | ks | 12690 | 12690 | 21,00 | [5 empty] | 0
BUB03044 | BUBEN 140/AR |  |  | ks | 5330 | 5330 | 21,00 | [5 empty] | 0
BUB03520 | BUBEN 80/08E000158 DRAKA CYKY-J 4x10 |  |  | ks | 1750 | 1750 | 21,00 | [5 empty] | 0
BUB05021 | BUBEN 200/7KBB72596 EMS |  |  | ks | 21560 | 21560 | 21,00 | [5 empty] | 0
BUB00198 | BUBEN 100/10D05839 DRAKA CYKY-J 5x10 |  |  | ks | 2500 | 2500 | 21,00 | [5 empty] | 0
BUB00329 | BUBEN 80/8654577 DRAKA CYKY-J 3x1,5 |  |  | ks | 1750 | 1750 | 21,00 | [5 empty] | 0
BUB00338 | BUBEN 80/8643515 DRAKA CYKY-J 4X10 |  |  | ks | 1750 | 1750 | 21,00 | [5 empty] | 0
BUB00364 | BUBEN 80/8663537 DRAKA CYKY-J 5x4 |  |  | ks | 1750 | 1750 | 21,00 | [5 empty] | 0
BUB00369 | BUBEN 120/12301548 DRAKA CYKY-J 4x25 |  |  | ks | 7300 | 7300 | 21,00 | [5 empty] | 0
BUB00392 | BUBEN 100/10DW001763 RAKA CYKY-J 4x16 |  |  | ks | 2450 | 2450 | 21,00 | [5 empty] | 0
EDM01173 | Trubka SEMIFLEX 080/5 Profi odolné flexo 5m |  |  | m | 72.9802 | 72.9802 | 21,00 |  |  |  | SEMIFLEX 080/5 PROFI | ELEKTRODESIGN ventilátory spol. s r.o. | 0
EDM02540 | Ventil KK100 talířový |  | talířový ventil odvodní kovový | ks | 265.1306 | 265.1306 | 21,00 |  |  | 6417461000625 | KK 100 | ELEKTRODESIGN ventilátory spol. s r.o. | 0
ENI05184 | Pojistka 5A CF520250 5x20 1005050 |  | výrobce: Omega fusibili charakteristika pojistky: rychlá F rozměr pojistky: 5x20 mm materiál: Sklo jmenovitý proud: 5 A řada: Řada CF 520 počet kusů v balení: 10 | ks | 3.06 | 3.06 | 21,00 | https://www.biesse.cz/modulove-a-paticove-pristroje_c374924875137026/pojistky-a-odpinace_c3803794836 | https://eshop.biesse.cz/Pictures/BIESSE/19/2000000326/30261_30261..JPG |  | CF520250 | ENIKA.CZ s.r.o. | 0 | Modulové a paticové přístroje | Pojistky a odpínače | Pojistky přístrojové
GES05109 | Žárovka T4.5 24V/50mA telefonní |  | Telefonní dlouhoživotnostní žárovky MICRO LILIPUT T4,5 (4x16 mm) pro signalizaci. | ks | 47.484 | 47.484 | 21,00 |  | https://eshop.biesse.cz/Pictures/BIESSE/19/2000000326/30349_30349..PNG | 8595209913852 | 421006 | NBB Bohemia s. r. o. | 0.2
GPH05057 | Kolík S25-P19 25-19 KU-SP-P lisovací |  | Kolík neizol.(St.ozn.S 25-P19) | ks | 25.1911 | 25.1911 | 21,00 |  |  | 8591120048000 | 25-19 KU-SP-P | Nexans Power Accessories Czech Republic, spol. s r.o. | 0
GPH08477 | Bužírka SB Z 12,7/6,4 smršťovací 2:1 |  | Bužírka smršťovací Polyetylen | m | 40.9944 | 40.9944 | 21,00 |  |  | 8591120049007 | SB Z 12,7/6,4 | Nexans Power Accessories Czech Republic, spol. s r.o. | 0
GPH08479 | Bužírka SB Z 19/9,5 smršťovací 2:1 |  | Bužírka smršťovací Polyetylen | m | 57.57 | 57.57 | 21,00 |  |  | 8591120049014 | SB Z 19/9,5 | Nexans Power Accessories Czech Republic, spol. s r.o. | 0
GPH08481 | Bužírka SB Z 25,4/12,7 smršťovací 2:1 |  | Bužírka smršťovací Polyetylen | m | 78.5346 | 78.5346 | 21,00 |  |  | 8591120080611 | SB Z 25,4/12,7 | Nexans Power Accessories Czech Republic, spol. s r.o. | 0
GPH08511 | Bužírka SB ZŽ 25,4/12,7 smršťovací 2:1 |  | Bužírka smršťovací Polyetylen | m | 82.821 | 82.821 | 21,00 | https://www.biesse.cz/kabely-buzirky-pasky-a-prislusenstvi_c381775347976341/zakoncovani-spojovani-a- | https://eshop.biesse.cz/Pictures/BIESSE/19/2000000326/30377_30377.JPG | 8591120049205 | SB ŽZ 25,4/12,7 | Nexans Power Accessories Czech Republic, spol. s r.o. | 0 | Kabely, bužírky, pásky a příslušenství | Zakončování, spojování a značení vodičů a kabelů | Izolační pásky, bužírky a fólie
KOL06110 | Kryt L18x13 průchodkový 8739 |  | Kryt průchodkový 8739, LK 80x28, bílý- příslušenství k hranatým lištám | ks | 9.5922 | 9.5922 | 21,00 | https://www.biesse.cz/ulozny-material_c381775347976339/plastove-listy-kanaly-a-perfor-zlaby_c3821060 | https://eshop.biesse.cz/Pictures/biesse/19/2000000326/30566-30566(2).jpg | 8595057611252 | 8739_HB | KOPOS KOLÍN a.s. | 0 | Úložný materiál | Plastové lišty, kanály a perfor. žlaby | Příslušenství k lištám a kanálům
KOL07033 | Krabice KUH 1/L |  | KUH 1/L - KRABICE UNIVERZÁLNÍ-SÁDR., konfigurace NA, barva OKROVÁ, balení - 1/35 ks - montáž z rubové strany sádrokartonu tloušťky 12,5 mm, dostatečný | ks | 50.7204 | 50.7204 | 21,00 | https://www.biesse.cz/ulozny-material_c381775347976339/krabice_c382106060456590/krabice-pod-omitku-s | https://eshop.biesse.cz/Pictures/biesse/19/2000000326/30568-30568(2).jpg | 8595057687950 | KUH 1/L_NA | KOPOS KOLÍN a.s. | 0 | Úložný materiál | Krabice | Krabice pod omítku, SDK a zateplení
FEN01102 | Kabel PSV 15960 15W/m 960W 64,1m topný |  |  | ks | 1910.025 | 1910.025 | 21,00 |  |  | 8590875025274 | 2320145 | FENIX Trading, s. r. o. | 0
FEN01103 | Kabel PSV 151580 15W/m 1580W 104,6m topný |  |  | ks | 2531.1 | 2531.1 | 21,00 |  |  | 8590875025311 | 2320165 | FENIX Trading, s. r. o. | 0
FEN01104 | Kabel PSV 151900 15W/m 1900W 128,6m topný |  |  | ks | 3048.825 | 3048.825 | 21,00 |  |  | 8590875025328 | 2320170 | FENIX Trading, s. r. o. | 0
FEN01105 | Kabel PSV 152200 15W/m 2200W 150,3m topný |  |  | ks | 3437.85 | 3437.85 | 21,00 |  |  | 8590875025335 | 2320175 | FENIX Trading, s. r. o. | 0
LAP02101 | LIYY 3x0,5 |  |  | m | 15.08 | 15.08 | 21,00 |  |  |  | 0118086 | DDA a.s. | 0
LET02810 | Pojistka 250A PN1 aM nožová |  | Fuse link, NH1 aM 250A/690V, Application For relays, contactors and motors protection in case of short-circuit, Breaking capacity AC (kA) 100, Characteristics aM, Indicator Combination fuse status indicator, Rated AC voltage (V) 690, Rated current (A) 250, Size NH1, Standards VDE 0636-2011, Type NH | ks | 319.9837 | 319.9837 | 21,00 |  | https://eshop.biesse.cz/Pictures/biesse/19/2000000326/30649-30649(2).jpg | 3838895340119 | 004184419 | ETI ELEKTROELEMENT , d.o.o. | 0
LET08424 | Signálka SG-A230 bílá 11101 OEZ |  | Ue AC 230 V, barva bílá, pro MSP, MTX, MKA | ks | 150.336 | 150.336 | 21,00 |  | https://eshop.biesse.cz/Pictures/biesse/19/2000000326/30698-30698(2).jpg | 8590125111016 | OEZ:11101 | OEZ s.r.o. | 0
OBO01054 | Krabice A11 2000342 IP54 OBO |  | Stupeň krytí IP55, jmenovité napětí 400 V, jmenovitý průřez 2,5 ÷ mm², 12 vývodů pro kabely o průměru 5–14 mm. Svěrné víko. Rozměry: 85 × 85 × 40 mm Světlé vnitřní rozměry: 75 × 75 × 35 mm Na každých 10 krabic 1 vyřezávací nástroj | ks | 39.677 | 39.677 | 21,00 |  | https://eshop.biesse.cz/Pictures/BIESSE/19/2000000326/30933_30933.JPG | 4012195152170 | 2000342 | OBO BETTERMANN s. r. o. | 0
OSM01022 | Svítidlo NELA 1 IN-12U5/244 60W IP43 |  |  | ks | 1639.44 | 1639.44 | 21,00 |  |  | 8591728414177 | NEL41417 | OSMONT, s.r.o. | 8.4
PCE01200 | Zásuvka 214-6 4x16A IP44 spojovací |  |  | ks | 120.435 | 120.435 | 21,00 | https://www.biesse.cz/prumyslove-zasuvky-a-vidlice_c378034431459335/zasuvky-prumyslove_c382106060456 | https://eshop.biesse.cz/Pictures/biesse/19/2000000326/31039-31039(2).jpg | 9003399134616 | PC-214-6 | PCE - PRO ROZDĚLENÍ CENÍKŮ | 0 | Průmyslové zásuvky a vidlice | Zásuvky průmyslové
PCE01202 | Zásuvka 215-6 5x16A IP44 spojovací |  |  | ks | 139.545 | 139.545 | 21,00 | https://www.biesse.cz/prumyslove-zasuvky-a-vidlice_c378034431459335/zasuvky-prumyslove_c382106060456 | https://eshop.biesse.cz/Pictures/biesse/19/2000000326/31040-31040(2).jpg | 9003399102134 | PC-215-6 | PCE - PRO ROZDĚLENÍ CENÍKŮ | 0 | Průmyslové zásuvky a vidlice | Zásuvky průmyslové
PCE01205 | Zásuvka 224-6 4x32A IP44 spojovací |  |  | ks | 167.58 | 167.58 | 21,00 | https://www.biesse.cz/prumyslove-zasuvky-a-vidlice_c378034431459335/zasuvky-prumyslove_c382106060456 | https://eshop.biesse.cz/Pictures/biesse/19/2000000326/31041-31041(2).jpg | 9003399136344 | PC-224-6 | PCE - PRO ROZDĚLENÍ CENÍKŮ | 0 | Průmyslové zásuvky a vidlice | Zásuvky průmyslové
PCE01208 | Zásuvka 225-6 5x32A IP44 spojovací |  |  | ks | 175.245 | 175.245 | 21,00 | https://www.biesse.cz/prumyslove-zasuvky-a-vidlice_c378034431459335/zasuvky-prumyslove_c382106060456 | https://eshop.biesse.cz/Pictures/biesse/19/2000000326/31042-31042(2).jpg | 9003399124952 | PC-225-6 | PCE - PRO ROZDĚLENÍ CENÍKŮ | 0 | Průmyslové zásuvky a vidlice | Zásuvky průmyslové
PHI01003 | Trubice TLD 18W/840 PHILIPS |  | Barva světla: chladná bílá 4000K Příkon: 18 W Patice: G13 Světelný tok: 1350 lm Délka: 590 mm Průměr: 26 mm Životnost: 20000 h | ks | 91.635 | 91.635 | 21,00 |  | https://eshop.biesse.cz/Pictures/BIESSE/19/2000000326/31043_31043..JPG | 8711500631718 | 871150063171840 | MEGAMAN Česká republika, spol. s r.o. | 3.5
PHI04028 | Výbojka SON-T 70W PIA PLUS E27 PHILIPS |  | Světelný tok: 6600 lm Příkon: 70 W Patice: E27 Délka: 155 mm Průměr: 32 mm Životnost: 28000 h | ks | 343.147 | 343.147 | 21,00 | https://www.biesse.cz/svetelne-zdroje_c381775347976343/vybojky_c382106060456625/vybojka-son-t-70w-pi | https://eshop.biesse.cz/Pictures/BIESSE/19/2000000326/31050_31050..JPG | 8711500192660 | 871150019266015 | MEGAMAN Česká republika, spol. s r.o. | 3.5 | Světelné zdroje | Výbojky
RAM01025 | Signálka L94-Y-24VAC/DC žlutá |  |  | ks | 93.1685 | 93.1685 | 21,00 |  |  |  | L94-Y-24VAC/DC | RAMI CZ s.r.o. | 1.34
RAM01052@ | Signálka L-Ba9s-G-24VAC zelená |  |  | ks | 82.3554 | 82.3554 | 21,00 |  |  |  | L-BA9S-G-24VAC | RAMI CZ s.r.o. | 0
SRO10041 | Podstavec betonový na JT D=337mm do 3m, 17kg + KLÍNEK |  | Podstavec D 337 určený k upevnění jímací tyče Al D16 do 2,5 m nebo izolační tyče na plochých střechách.K upevnění jímací tyče do 3 m musí být použity 2 betonové podstavce. Materiál: mrazuvzdorný beton | ks | 483.072 | 483.072 | 21,00 | https://www.biesse.cz/hromosvody_c381775347976338/hromosvod-material-fezn_c382106060456584/podstavec | https://eshop.biesse.cz/Pictures/BIESSE/19/2000000326/31205_31205..JPG |  | 100160 | D T TECHNIC s.r.o. | 0 | Hromosvody | Hromosvod materiál FeZn
TE516053 | Štítek ZB2BY4903 obdélník |  | Tento symbol Harmony ZB2BYB4903 je označený štítek 30 x 40 mm, bílý, se symbolem "zvedací nebo pravé". Jedná se o příslušenství rozsahu závěsných ovládačů Harmony XAC pro průměr 22 mm plastové signalizační jednotky. | ks | 58.4766 | 58.4766 | 21,00 | https://www.biesse.cz/ovladani-regulace-a-signalizace_c381775347975405/hlavice-ovladaci-a-signalni_c | https://eshop.biesse.cz/Pictures/BIESSE/19/2000000326/31254_31254.JPG | 3389110645552 | ZB2BY4903 | Schneider Electric CZ, s.r.o. | 0 | Ovládání, regulace a signalizace | Hlavice ovládací a signální
TE516054 | Štítek ZB2BY2905 pro tlač. ovl. |  | This Harmony ZB2BY2905 is a marked legend 30 x 40mm, black, marked with left or lower, fast symbol. It is an accessory of the range Harmony XAC pendant control stations for diameter 22mm plastic signaling units. | ks | 58.4766 | 58.4766 | 21,00 | https://www.biesse.cz/ovladani-regulace-a-signalizace_c381775347975405/hlavice-ovladaci-a-signalni_c | https://eshop.biesse.cz/Pictures/BIESSE/19/2000000326/31255_31255.JPG | 3389110645415 | ZB2BY2905 | Schneider Electric CZ, s.r.o. | 0 | Ovládání, regulace a signalizace | Hlavice ovládací a signální
TE516055 | Štítek ZB2BY2906 obdélník |  | Tento symbol Harmony ZB2BYB2906 je označený štítek 30 x 40mm, černý, s označením vlevo nebo dole, pomalu-rychle. Jedná se o příslušenství rozsahu závěsných ovládačů Harmony XAC pro průměr 22 mm plastové signalizační jednotky. | ks | 58.4766 | 58.4766 | 21,00 | https://www.biesse.cz/ovladani-regulace-a-signalizace_c381775347975405/hlavice-ovladaci-a-signalni_c | https://eshop.biesse.cz/Pictures/BIESSE/19/2000000326/31256_31256.JPG | 3389110645422 | ZB2BY2906 | Schneider Electric CZ, s.r.o. | 0 | Ovládání, regulace a signalizace | Hlavice ovládací a signální
TE521144 | Ovladač XACA871 závěsný |  | This Harmony XAC, pendant station is ideal to control single speed hoisting applications. This pistol grip shaped pendant control station is ideal for direct control with heavy work gloves of mechanical handling applications such as overhead cranes, tower cranes, fixed hoists and beam hoists. It is | ks | 5546.7491 | 5546.7491 | 21,00 | https://www.biesse.cz/modulove-a-paticove-pristroje_c374924875137026/spinace-vackove_c38177534797665 | https://eshop.biesse.cz/Pictures/BIESSE/19/2000000326/31259_31259.JPG | 3389110645125 | XACA871 | Schneider Electric CZ, s.r.o. | 0 | Modulové a paticové přístroje | Spínače vačkové
VEM02311 | 1-AES 4x25 |  |  | m | 114.55 | 114.55 | 21,00 |  |  |  |  | EMSORT s.r.o. | 0
VRC01045 | CSA 6 ZŽ |  |  | m | 23.4229 | 23.4229 | 21,00 | https://www.biesse.cz/kabely-buzirky-pasky-a-prislusenstvi_c381775347976341/kabely-a-vodice_c6054400 |  |  |  | PRECON s.r.o. | 0 | Kabely, bužírky, pásky a příslušenství | Kabely a vodiče | Vodiče silové
VRC01505 | SIHF 3x2,5 silikonový |  |  | m | 59.0296 | 59.0296 | 21,00 | https://www.biesse.cz/kabely-buzirky-pasky-a-prislusenstvi_c381775347976341/kabely-a-vodice_c6054400 |  |  |  | EMSORT s.r.o. | 0 | Kabely, bužírky, pásky a příslušenství | Kabely a vodiče | Kabely flexibilní
WAG01105 | Svorka 224-112 lustr.WAGO |  | 2vodičová svítidlová svorka, Tlačítko na straně svítidla, Strana svítidla: pro vš. druhy vodičů, Strana instalace: pro plné vodiče, Řada 224, Max. 2,5 mm², Max. teplota okolního prostředí 60 °C, 2,50 mm², Bílá | ks | 7.593 | 7.593 | 21,00 | https://www.biesse.cz/spojovaci-material_c381775347976340/svorky-a-svorkovnice_c382106060456593/svor | https://eshop.biesse.cz/Pictures/biesse/19/2000000326/31481-31481.(2).jpg | 4044918583596 | 224-112 | WAGO-Elektro spol. s r.o. | 0 | Spojovací materiál | Svorky a svorkovnice | Svorky krabicové, lámací apod.
EP202751 | Spínač 4A GZ1E08 motorový 2,5-4A |  | GZ1 E jsou 3P 3d tepelně-magnetické jističe speciálně navržené pro řízení a ochranu motorů dle normy IEC 60947-2 a IEC 60947-4-1. Rozsah nastavení tepelného vypínače je 2.5-4 A s jednotkou spouští termomagnetické. Poskytuje hodnotu IP41 VE SKŘÍNI GV2 MC01 a IP55 V GV2 MCC02. Zajišťuje standardní spo | ks | 881.9484 | 881.9484 | 21,00 | https://www.biesse.cz/modulove-a-paticove-pristroje_c374924875137026/spoustece-motorove_c38210606045 | https://eshop.biesse.cz/Pictures/BIESSE/19/2000000326/31508_31508.JPG | 3389110543742 | GZ1E08 | Schneider Electric CZ, s.r.o. | 0.25 | Modulové a paticové přístroje | Spouštěče motorové
EP202756 | Spínač 6.3A GZ1E10 motorový 4-6,3A |  | GZ1 E jsou 3P 3d tepelně-magnetické jističe speciálně navržené pro řízení a ochranu motorů dle normy IEC 60947-2 a IEC 60947-4-1. Rozsah nastavení tepelného vypínání je 4-6.3 A s jednotkou spouští termomagnetické. Poskytuje hodnotu IP41 VE SKŘÍNI GV2 MC01 a IP55 V GV2 MCC02. Zajišťuje standardní spo | ks | 903.5909 | 903.5909 | 21,00 | https://www.biesse.cz/modulove-a-paticove-pristroje_c374924875137026/spoustece-motorove_c38210606045 | https://eshop.biesse.cz/Pictures/BIESSE/19/2000000326/31509_31509.JPG | 3389110543759 | GZ1E10 | Schneider Electric CZ, s.r.o. | 0.27 | Modulové a paticové přístroje | Spouštěče motorové
EP202706 | Spínač 1A GZ1E05 motorový 0,63-1A |  | GZ1 E jsou 3P 3d tepelně-magnetické jističe speciálně navržené pro řízení a ochranu motorů dle normy IEC 60947-2 a IEC 60947-4-1. Rozsah nastavení tepelného vypínače je 0,63 - 1 A s jednotkou spouští termomagnetické. Poskytuje hodnotu IP41 VE SKŘÍNI GV2 MC01 a IP55 V GV2 MCC02. Zajišťuje standardní | ks | 903.5909 | 903.5909 | 21,00 | https://www.biesse.cz/modulove-a-paticove-pristroje_c374924875137026/spoustece-motorove_c38210606045 | https://eshop.biesse.cz/Pictures/BIESSE/19/2000000326/31510_31510.JPG | 3389110543711 | GZ1E05 | Schneider Electric CZ, s.r.o. | 0.22 | Modulové a paticové přístroje | Spouštěče motorové
KOL09108 | Oblouk O 90x60x100 |  | Oblouk pro odbočení trasy v horizontálním směru pod úhlem 90° pro kabelový žlab rozměru 60x100 mm, povrchová úprava sendzimir, přímé spojení s kabelovým žlabem bez nutnosti použití spojky | ks | 331.1547 | 331.1547 | 21,00 | https://www.biesse.cz/ostatni-zbozi_c426902569353229/oblouk-o-90x60x100_p31516.html | https://eshop.biesse.cz/Pictures/biesse/19/2000000326/31516-31516(2).jpg | 8595057627888 | O 90X60X100_S | KOPOS KOLÍN a.s. | 0 | Ostatní zboží
KOL09109 | T kus T 60x100 S |  | T kus pro odbočení ve tvaru T pro kabelové žlabu rozměru 60x100, vhodné pro povrchovou úpravu žlabů v povrchové úpravě sendzimir | ks | 369.2183 | 369.2183 | 21,00 | https://www.biesse.cz/ulozny-material_c381775347976339/trubky_c382106060456589/trubky-plastove_c3821 | https://eshop.biesse.cz/Pictures/biesse/19/2000000326/31517-31517(2).jpg | 8595057630338 | T 60X100_S | KOPOS KOLÍN a.s. | 0 | Úložný materiál | Trubky | Trubky plastové
KOL09112 | Matice MZ 10 |  | Dlouhá matice určená pro spojení dvou závitových tyčí ZT 10, matice je tvořena metrickým závitem M 10, povrchová úprava zinkochromát | ks | 8.0266 | 8.0266 | 21,00 | https://www.biesse.cz/spojovaci-material_c381775347976340/srouby-a-matice-ostatni_c705237924972717/m | https://eshop.biesse.cz/Pictures/biesse/19/2000000326/31520-31520(2).jpg | 8595057629929 | MZ 10_ZNCR | KOPOS KOLÍN a.s. | 0 | Spojovací materiál | Šrouby a matice, ostatní
KOL09116 | Profil NP 650 |  | Nosný profil pro kabelové žlaby šířky 600 mm, povrchová úprava sendzimir pro upevnění na závitové tyče M8, M10 | ks | 186.0422 | 186.0422 | 21,00 | https://www.biesse.cz/ulozny-material_c381775347976339/trubky_c382106060456589/trubky-plastove_c3821 | https://eshop.biesse.cz/Pictures/biesse/19/2000000326/31524-31524(2).jpg | 8595057639836 | NP 650_S | KOPOS KOLÍN a.s. | 0 | Úložný materiál | Trubky | Trubky plastové
KOL09117 | Držak DS 100 S |  | Držák pro montáž kabelových tras šíře 100 mm na stěny, střední mechanická únosnost, povrchová úprava sendzimir | ks | 111.8691 | 111.8691 | 21,00 | https://www.biesse.cz/ulozny-material_c381775347976339/trubky_c382106060456589/trubky-plastove_c3821 | https://eshop.biesse.cz/Pictures/biesse/19/2000000326/31526-31526(2).jpg | 8595057632080 | DS 100_S | KOPOS KOLÍN a.s. | 0 | Úložný materiál | Trubky | Trubky plastové
KOL09119 | Podložka PVL 10 ZNCR |  | Velkoplošná podložka pro montážní systémy kabelových nosných systémů, pro průměru šroubů 10 | ks | 2.0628 | 2.0628 | 21,00 | https://www.biesse.cz/spojovaci-material_c381775347976340/srouby-a-matice-ostatni_c705237924972717/p | https://eshop.biesse.cz/Pictures/biesse/19/2000000326/31528-31528(2).jpg | 8595057633797 | PVL 10_ZNCR | KOPOS KOLÍN a.s. | 0 | Spojovací materiál | Šrouby a matice, ostatní
KOL09120 | Matice M 10 ZNCR |  | Matice s metrickým závitem M10 povrchová úprava zinkochromát | ks | 1.2799 | 1.2799 | 21,00 | https://www.biesse.cz/ulozny-material_c381775347976339/trubky_c382106060456589/trubky-plastove_c3821 | https://eshop.biesse.cz/Pictures/biesse/19/2000000326/31529-31529(2).jpg | 8595057630406 | M 10_ZNCR | KOPOS KOLÍN a.s. | 0 | Úložný materiál | Trubky | Trubky plastové
LG111341 | Zásuvka 774399 VALENA béžová jedn.s dětskou ochr. |  | VALENA ZÁSUVKA 2P+T S CLONKAMI BÉŽOVÁ | ks | 196.3664 | 196.3664 | 21,00 | https://www.biesse.cz.html | https://eshop.biesse.cz/Pictures/biesse/19/2000000326/31567-31567(2).jpg | 3245067743997 | 774399 | LEGRAND s.r.o. | 0 | Vypínače a zásuvky | Legrand | Valena | zásuvky Valena
JAB03206 | Zásuvka 5513E-C02357 03 domovní Element |  | Zásuvka dvojnásobná chráněná s clonkami, bezšroub. svorky, bílá/bílá | ks | 218.6184 | 218.6184 | 21,00 | https://www.biesse.cz/vypinace-a-zasuvky_c549523885654092/abb_c549523885654093/element_c549523885654 | https://eshop.biesse.cz/Pictures/biesse/19/2000000326/31569-31569(2).jpg | 8595017262920 | 5513E-C02357 03 | ABB s.r.o. | 0 | Vypínače a zásuvky | ABB | Element | zásuvky Element
MOMC6101 | Objímka M22-CLEDC-G 216574 |  | LED prvek, Upevnění: Upevnění k podlaze, Typy svorek: Svorka Cage Clamp, Popis: Cage Clamp je registrovaná ochranná známka společnosti WAGO Kontakttechnik GmbH, Minden, Jmenovité provozní napětí: Ue= 12 - 30 V AC/DC, 50/60 Hz V, Jmenovitý pracovní proud: Ie= 8 - 15 mA, Příkon: Pmax.= 0.26 W, při 24 | ks | 230.2795 | 230.2795 | 21,00 |  |  | 4015082165741 | 216574 | Eaton Elektrotechnika s.r.o. | 0.01
MOMC3349 | Skříň M22-I2 216537 |  | Skříňka pro povrchovou montáž, Kryt: izolovaný materiál, se šrouby z nerezové oceli, Montážní místa: 2, Vstup pro kabel: zadní: 2 x M20, nahoře: 1 x M20, po stranách: 2 x M20/M25 (1 x každá strana), Stupeň krytí: IP66, IP67, IP69K, Barva Číslo RAL: RAL 7035, barva: spodní kryt antracitový, Připojení | ks | 354.8435 | 354.8435 | 21,00 | https://www.biesse.cz/ovladani-regulace-a-signalizace_c381775347975405/hlavice-ovladaci-a-signalni_c | https://eshop.biesse.cz/Pictures/BIESSE/19/2000000326/31579_31579.JPG | 4015081608836 | 216537 | Eaton Elektrotechnika s.r.o. | 0 | Ovládání, regulace a signalizace | Hlavice ovládací a signální
FEN01038 | Rohož LDTS 160/7,6 topná |  |  | ks | 5712.525 | 5712.525 | 21,00 |  |  | 8590875024758 | 5530385 | FENIX Trading, s. r. o. | 0
DKU08101 | Podložka 7373-14 12mm cupalová |  | 7373-14 -Cupalova podlozka | ks | 50.8135 | 50.8135 | 21,00 | https://www.biesse.cz/spojovaci-material_c381775347976340/srouby-a-matice-ostatni_c705237924972717/p | https://eshop.biesse.cz/Pictures/BIESSE/19/2000000326/31591_31591..JPG | 8585007307922 | 7373-14/2 | SEZ - CZ s.r.o. | 0 | Spojovací materiál | Šrouby a matice, ostatní
DKU08103 | Podložka 7373-09 8mm cupalová |  | 7373-09/100 -Cupalova podlozka | ks | 8.2859 | 8.2859 | 21,00 | https://www.biesse.cz/spojovaci-material_c381775347976340/srouby-a-matice-ostatni_c705237924972717/p | https://eshop.biesse.cz/Pictures/BIESSE/19/2000000326/31592_31592..JPG | 8585007326275 | 7373-09/100 | SEZ - CZ s.r.o. | 0 | Spojovací materiál | Šrouby a matice, ostatní
DKU08104 | Podložka 7373-07 6mm cupalová |  | 7373-07/100 -Cupalova podlozka | ks | 6.2893 | 6.2893 | 21,00 | https://www.biesse.cz/spojovaci-material_c381775347976340/srouby-a-matice-ostatni_c705237924972717/p | https://eshop.biesse.cz/Pictures/BIESSE/19/2000000326/31594_31594..JPG | 8585007326251 | 7373-07/100 | SEZ - CZ s.r.o. | 0 | Spojovací materiál | Šrouby a matice, ostatní
WE112789 | Kryt HDC-10A-TSLU 1PG16G 1663810000 |  | Speciální slitina litá pod tlakem a vícevrstvé povrchové těsnění poskytuje úplnou ochranu pro kryt. | ks | 144.4704 | 144.4704 | 21,00 | https://www.biesse.cz/ostatni-zbozi_c426902569353229/kryt-hdc-10a-tslu-1pg16g-1663810000_p31601.html | https://eshop.biesse.cz/Pictures/biesse/19/2000000326/31601-31601(2).jpg | 4008190420505 | 1663810000 | Weidmüller, s.r.o. | 0 | Ostatní zboží
WE105183 | Vložka HDC-HA-10FS |  | Vložka pro průmyslové zásuvné konektory sestávající z kontaktního prvku a izolačního tělesa. | ks | 190.5293 | 190.5293 | 21,00 | https://www.biesse.cz/ostatni-zbozi_c426902569353229/vlozka-hdc-ha-10fs_p31602.html | https://eshop.biesse.cz/Pictures/biesse/19/2000000326/31602-31602(2).jpg | 4008190299293 | 1650620000 | Weidmüller, s.r.o. | 0 | Ostatní zboží
TE516056 | Štítek ZB2BY4907 pro tlač. ovl. |  | Tento popisek Harmony ZB2BYB4907 je označený štítek 30x40mm, bílý, označený zprava a pomalu. Jedná se o příslušenství rozsahu závěsných ovládačů Harmony XAC pro průměr 22 mm plastové signalizační jednotky. | ks | 58.4766 | 58.4766 | 21,00 | https://www.biesse.cz/ovladani-regulace-a-signalizace_c381775347975405/hlavice-ovladaci-a-signalni_c | https://eshop.biesse.cz/Pictures/BIESSE/19/2000000326/31607_31607.JPG | 3389110645569 | ZB2BY4907 | Schneider Electric CZ, s.r.o. | 0 | Ovládání, regulace a signalizace | Hlavice ovládací a signální
MOCE4060 | Zásuvka Z-SD230 Schuko modulární na DIN lištu |  | Zásuvka na lištu, provedení dle normy VDE, ÖVE, modulární posuvné L/N, uchycení pomocí šroubů možné, šířka 2,5 HP, blok sběrnice Z7-SD/1P+N 10 mm² | ks | 340.2425 | 340.2425 | 21,00 |  |  | 9007912329404 | 266875 | Eaton Elektrotechnika s.r.o. | 0.13
JAB04190 | Kryt 1751-0-2756 spínače žaluz. bílá SOLO,Future |  | Kryt spínače žaluziového kolébkového, dělený, s potiskem, studio bílá, 1785 JA-84 | ks | 299.6708 | 299.6708 | 21,00 | https://www.biesse.cz/vypinace-a-zasuvky_c549523885654092/abb_c549523885654093/future_c5495238856540 | https://eshop.biesse.cz/Pictures/biesse/19/2000000326/31616-31616(2).jpg | 4011395995976 | 2CKA001751A2756 | ABB s.r.o. | 0 | Vypínače a zásuvky | ABB | Future | žaluziové spínače Future
JAB04191 | Víčko 3559B-A0065284 dělené, studio bílá |  | Kryt spínače dělený, studio bílá | ks | 167.6818 | 167.6818 | 21,00 | https://www.biesse.cz/vypinace-a-zasuvky_c549523885654092/abb_c549523885654093/future_c5495238856540 | https://eshop.biesse.cz/Pictures/biesse/19/2000000326/31617-31617(2).jpg | 8595017261886 | 3559B-A0065284 | ABB s.r.o. | 0 | Vypínače a zásuvky | ABB | Future | spínače a ovládače (tlačítka) Future
JAB04192 | Víčko 3559B-A0065384 bílá SOLO,Future s průzorem |  | Kryt spínače jednoduchý, s čirým průzorem, studio bílá | ks | 148.72 | 148.72 | 21,00 | https://www.biesse.cz/vypinace-a-zasuvky_c549523885654092/abb_c549523885654093/future_c5495238856540 | https://eshop.biesse.cz/Pictures/biesse/19/2000000326/31618-31618(2).jpg | 8595017269349 | 3559B-A0065384 | ABB s.r.o. | 0 | Vypínače a zásuvky | ABB | Future | spínače a ovládače (tlačítka) Future
JAB06527 | Kombinace 3932-20062 B č.6+zás. |  | Kombinace přepínače střídavého a zásuvky jednonásobné, IP44, bílá | ks | 169.5408 | 169.5408 | 21,00 | https://www.biesse.cz/vypinace-a-zasuvky_c549523885654092/abb_c549523885654093/praktik-ip44_c5495238 | https://eshop.biesse.cz/Pictures/biesse/19/2000000326/31624-31624(2).jpg | 8595017256202 | 3932-20062 B | ABB s.r.o. | 0 | Vypínače a zásuvky | ABB | Praktik - IP44 | Zásuvky Praktik
SAL01021@ | Svodič TV-OVERDRIVE X16 |  | optická signalizace poruchy, zásuvkový adaptér s integrovanou přepěťovou ochranou nn a s přepěťovou ochranou anténního svodu, k ochraně televizních přijímačů před pulsním přepětím | ks | 1646.4 | 1646.4 | 21,00 |  | https://eshop.biesse.cz/Pictures/biesse/19/2000000326/31628-31628(2).jpg | 8595090510598 | 8595090510598 | SALTEK s.r.o. | 0
KOL09132 | Trubka 1550 KA 320N/5cm sv. šedá s hrdlem 3m |  | Tuhá hrdlovaná elektroinstalační trubka PVC pr. 50 mm, 22411, mechanická odolnost 320N/5cm, světle šedá, délka 3 m, lze montovat do prostoru s nebezpečím výbuchu hořlavých plynů a par, nebezpečná zóna 2 a do prostor s nebezpečím výbuchu prachu, nebezpečná zóna 22. | m | 49.6692 | 49.6692 | 21,00 | https://www.biesse.cz/ulozny-material_c381775347976339/trubky_c382106060456589/trubky-plastove_c3821 | https://eshop.biesse.cz/Pictures/biesse/19/2000000326/31633-31633(2).jpg | 8595057617704 | 1550_KA | KOPOS KOLÍN a.s. | 0 | Úložný materiál | Trubky | Trubky plastové
KOL09133 | Trubka 1563 KA 320N/5cm |  | Tuhá hrdlovaná elektroinstalační trubka PVC pr. 63 mm, 22411, mechanická odolnost 320N/5cm, světle šedá, délka 3 m, lze montovat do prostoru s nebezpečím výbuchu hořlavých plynů a par, nebezpečná zóna 2 a do prostor s nebezpečím výbuchu prachu, nebezpečná zóna 22. | m | 81.468 | 81.468 | 21,00 | https://www.biesse.cz/ulozny-material_c381775347976339/trubky_c382106060456589/trubky-plastove_c3821 | https://eshop.biesse.cz/Pictures/biesse/19/2000000326/31634-31634(2).jpg | 8595057626317 | 1563_KA | KOPOS KOLÍN a.s. | 0 | Úložný materiál | Trubky | Trubky plastové
SA401021 | Těleso S17531 topné 250W |  | ClimaSys topný odpor ventilátoru. 250 W, 230 V AC, 50/60 Hz. (-40 až 70)°C teplota pro provoz. Topný odpor s ventilátorem. 35 mm montážní držák na lištu DIN. Upevnění sponami. Extrudované hliníkové tělo. Ochrana IP20. Je nutná elektrická ochrana, musí být nainstalována s teplotním čidlem. | ks | 5090.5913 | 5090.5913 | 21,00 | https://www.biesse.cz/topna-technika_c381775347976025/termostaty_c382106060456264/podlahove_c3821060 | https://eshop.biesse.cz/Pictures/BIESSE/19/2000000326/31640_31640.JPG | 3606480152436 | NSYCR250W230VV | Schneider Electric CZ, s.r.o. | 0 | Topná technika | Termostaty | Podlahové
WE136140 | Kleště HTF 63 krimpovací Weidmuller |  | Nástroj pro krimpování vodičových koncovek, kontaktů nebo kabelových ok na odizolované vodiče. | ks | 7420.9152 | 7420.9152 | 21,00 | https://www.biesse.cz/naradi-a-merici-technika_c381775347976337/naradi_c382106060456272/kleste-htf-6 | https://eshop.biesse.cz/Pictures/biesse/19/2000000326/31641-31641(2).jpg | 4008190056995 | 9013400000 | Weidmüller, s.r.o. | 0 | Nářadí a měřící technika | Nářadí
MOCC1191 | Jistič 2B/1 10kA PL7-B2/1 EATON (264839) |  | Jističe vedení PL7, 1-pólové, Tripping Characteristic: B, Rated current In: 2 A, Rated switching capacity (IEC/EN 60947-2): 10 kA, Spínací přístroje pro bytovou výstavbu a účelové stavby | ks | 243.1023 | 243.1023 | 21,00 | https://www.biesse.cz/modulove-a-paticove-pristroje_c374924875137026/jistice-modulove-do-125a_c38037 | https://eshop.biesse.cz/Pictures/biesse/19/2000000326/31665-31665(2).jpg | 9007912314011 | 264839 | Eaton Elektrotechnika s.r.o. | 0.1412 | Modulové a paticové přístroje | Jističe modulové do 125A
WE138186 | Svorka WDU 70N/35BL 951242 |  | Svorkovnice pro připojování nebo spojování vodičů s permanentně zajištěným kontaktem. Kalená ocel odolává mechanickým silám, pocínovaná měď zajišťuje špičkovou vodivost. | ks | 235.2531 | 235.2531 | 21,00 | https://www.biesse.cz/spojovaci-material_c381775347976340/svorky-a-svorkovnice_c382106060456593/svor | https://eshop.biesse.cz/Pictures/biesse/19/2000000326/31675-31675(2).jpg | 4008190403973 | 9512420000 | Weidmüller, s.r.o. | 0 | Spojovací materiál | Svorky a svorkovnice | Svorky řadové
URM01313 | Zdroj 789/5B 10DIN 230V,38VA |  |  | ks | 5503.616 | 5503.616 | 21,00 |  |  | 8021156018543 | 789/5B | URMET s.r.o. | 0
MOMA4041 | Svorka NZM2-250-XKC třmenová (sada 3ks na jednu stranu)(max 2x95mm2) |  | Volitelné příslušenství k řadě výkonových spínačů NZM nabízí bohaté portfolio možností využití při nasazení na celém světě. Montáž je vždy pružná a jednoduchá díky modulárním funkčním skupinám. Upozornění: Doplněk k typu a typ obsahují díly pro stranu spínače nahoře nebo dole pro 3- respektive 4pólo | ks | 605.85 | 605.85 | 21,00 |  |  | 4015082622442 | 262244 | Eaton Elektrotechnika s.r.o. | 0
MOMA3931 | Kryt NZM2-XKSA |  | Volitelné příslušenství k řadě výkonových spínačů NZM nabízí bohaté portfolio možností využití při nasazení na celém světě. Montáž je vždy pružná a jednoduchá díky modulárním funkčním skupinám. Upozornění: Typ obsahuje díly pro stranu spínače nahoře nebo dole pro 3- respektive 4pólové spínače. Krycí | ks | 422.1 | 422.1 | 21,00 |  |  | 4015082600389 | 260038 | Eaton Elektrotechnika s.r.o. | 0
HLB01304 | Skříň SS200/PKE1P |  |  | ks | 11333.7 | 11333.7 | 21,00 |  |  |  | SS200/PKE1P | DCK Holoubkov Bohemia a.s. | 0
WE110774 | Štítek WKM 18/43 |  | Značení bez halogenů a nízkým obsahem znečišťujících látek pro linky a kabely. Připevnění vázacími pásky. | ks | 17.2125 | 17.2125 | 21,00 | https://www.biesse.cz/ostatni-zbozi_c426902569353229/stitek-wkm-18-43_p31727.html | https://eshop.biesse.cz/Pictures/biesse/19/2000000326/31727-31727(2).jpg | 4008190204488 | 1610700000 | Weidmüller, s.r.o. | 0 | Ostatní zboží
VRC02933 | CMFM 4G0,5 |  |  | m | 56.434 | 56.434 | 21,00 |  |  |  |  | Kablo Vrchlabí s.r.o. | 0
TE621023 | Relé XPSAC3721PREVENTA bezpečnostní |  | This XPSAC safety module monitors emergency shutdown pushbuttons and limit switches. It meets the requirements of Performance Level PL e/Category 4 conforming to standard EN/ISO 13849-1 and SILCL3 conforming to EN/IEC 61508 and EN/IEC 62061. It can be used for monitoring emergency stop circuits conf | ks | 4797.1669 | 4797.1669 | 21,00 | https://www.biesse.cz/modulove-a-paticove-pristroje_c374924875137026/spinace-modulove_c3803794836029 | https://eshop.biesse.cz/Pictures/BIESSE/19/2000000326/31763_31763.JPG | 3389110274059 | XPSAC3721 | Schneider Electric CZ, s.r.o. | 0 | Modulové a paticové přístroje | Spínače modulové
MG217155@ | Jistič 80/3 CNS80H-MA |  | Jistič Compact NS80H, MA, 80A, 3p 3d. řada výrobků: NS80H-MA - typ produktu nebo součásti: jistič - označení přístroje: Compact NS80H - název jističe: Compact NS80H - použití zařízení: motor - popis chráněných pólů: 3t - typ sítě: AC - frekvence sítě: 50/60 Hz - označení vypínací schopnosti: H - vyp | ks | 5894.1708 | 5894.1708 | 21,00 |  |  | 3303430281009 | 28100 | Schneider Electric CZ, s.r.o. | 0
TE161433 | Spínač 24-32 GV2ME32 motorový |  | TeSys GV motorový jistič, 3P (3P), 32 A/690V, pro 3fázové aplikace motoru 15kW@400V. Poskytuje tepelně-magnetickou ochranu s nastavením tepelného rozsahu 24-32 A, magnetické vypnutí při 13x10", vysoká vypínací schopnost Icu 10kA@400V. připojení šroubovými svorkami. Ovládač Start-Stop stisknutím tlač | ks | 2611.2177 | 2611.2177 | 21,00 | https://www.biesse.cz/modulove-a-paticove-pristroje_c374924875137026/spoustece-motorove_c38210606045 | https://eshop.biesse.cz/Pictures/BIESSE/19/2000000326/31767_31767.JPG | 3389110343298 | GV2ME32 | Schneider Electric CZ, s.r.o. | 0.26 | Modulové a paticové přístroje | Spouštěče motorové
SAL01011 | Svodič SLP 275 V/3 přepěťový, kat.C, II.st. |  | vyjímatelný modul, optická signalizace poruchy, možnost blokace modulu, trojpólový varistorový svodič přepětí , určený k instalaci do rozvodů nn, především do podružných rozvaděčů pro systém TN-C, k ochraně rozvodů a zařízení proti účinkům indukovaného přepětí při úderu blesku a proti spínacímu přep | ks | 2281.293 | 2281.293 | 21,00 | https://www.biesse.cz/modulove-a-paticove-pristroje_c374924875137026/svodice-prepeti_c38072308098915 | https://eshop.biesse.cz/Pictures/biesse/19/2000000326/31774-31774(2).jpg | 8595090517603 | 8595090517603 | SALTEK s.r.o. | 0.32 | Modulové a paticové přístroje | Svodiče přepětí
HEN08452 | Skříň KV 9112 HENSEL |  |  | ks | 2660.3478 | 2660.3478 | 21,00 |  |  | 4012591615965 | KV 9112 | Hensel, s.r.o. | 0
FIN02959 | Relé 40.52.9.024.5000 2P/8A, 24V DC, DIN/PS FINDER |  | Finder Relé do patice/do plošných spojů 405290245000, 2P/8 A, cívka 24 V DC, kontakty AgNi, délka vývodů 5,3 mm do PS | ks | 171.99 | 171.99 | 21,00 |  | https://eshop.biesse.cz/Pictures/biesse/19/2000000326/31784-31784(2).jpg | 8012823014227 | 405290245000 | Finder CZ, s.r.o. | 0
MOCC1270 | Jistič 32C/1 10kA PL7-C32/1 EATON (262707) |  | Jističe vedení PL7, 1-pólové, Tripping Characteristic: C, Rated current In: 32 A, Rated switching capacity (IEC/EN 60947-2): 10 kA, Spínací přístroje pro bytovou výstavbu a účelové stavby | ks | 221.0339 | 221.0339 | 21,00 | https://www.biesse.cz/modulove-a-paticove-pristroje_c374924875137026/jistice-modulove-do-125a_c38037 | https://eshop.biesse.cz/Pictures/biesse/19/2000000326/31785-31785(2).jpg | 9007912266129 | 262707 | Eaton Elektrotechnika s.r.o. | 0.13 | Modulové a paticové přístroje | Jističe modulové do 125A
WE104556 | Propojka WQV 4/10 105206 |  | Propojka pro průchozí svorkovnice pro distribuci potenciálu nebo přenos signálů. | ks | 109.5686 | 109.5686 | 21,00 | https://www.biesse.cz/ostatni-zbozi_c426902569353229/propojka-wqv-4-10-105206_p31789.html | https://eshop.biesse.cz/Pictures/biesse/19/2000000326/31789-31789(2).jpg | 4008190054687 | 1052060000 | Weidmüller, s.r.o. | 0 | Ostatní zboží
GPH09974 | Kleště LD 0,75-2,5 lisovací |  | Kleště lisovací HOBBY | ks | 1154.592 | 1154.592 | 21,00 |  |  | 8591120018553 | LD 0,75-2,5 | Nexans Power Accessories Czech Republic, spol. s r.o. | 0
SA404207 | Mřížka S21411 větrací |  | Thalassa PLS/PLM/TBS Airing grille cut-out. Diameter 45.5 mm cut-out. Thermal management accessory. Plastic ventilation louvre. Vertical mounting position. Clipped fixing mode. polyamide 6. White. IP22 Protection. | ks | 479.581 | 479.581 | 21,00 | https://www.biesse.cz/vzduchotechnika_c381775347976027/ventilatory_c382106060456267/koupelnove-venti | https://eshop.biesse.cz/Pictures/BIESSE/19/2000000326/31796_31796.JPG | 3606480151873 | NSYCAG45LP | Schneider Electric CZ, s.r.o. | 0 | Vzduchotechnika | Ventilátory | Koupelnové ventilátory
MG223146 | Rukojeť 31053 prodl.INS400 |  | It is an extended red rotary handle on yellow front for Compact INS320/400/630, Compact INV320/400/630 and Compact NSJ400 devices. It is suitable for isolation and it is used for standard applications. This rotary handle is a front control accessory, for machine-tool control emergency-off applicatio | ks | 3354.4577 | 3354.4577 | 21,00 | https://www.biesse.cz/modulove-a-paticove-pristroje_c374924875137026/jistice-modulove-do-125a_c38037 | https://eshop.biesse.cz/Pictures/BIESSE/19/2000000326/31803_31803.JPG | 3303430310532 | 31053 | Schneider Electric CZ, s.r.o. | 0 | Modulové a paticové přístroje | Jističe modulové do 125A
JAB09401 | Rámeček čtyřnásobný svislý bílá/ledová bílá 3901F-A00141 01 Time ABB (2CHF010141 |  | Rámeček čtyřnásobný, svislý, bílá/ledová bílá | ks | 110.0528 | 110.0528 | 21,00 | https://www.biesse.cz/vypinace-a-zasuvky_c549523885654092/abb_c549523885654093/time_c551413671264261 | https://eshop.biesse.cz/Pictures/biesse/19/2000000326/31809-31809(2).jpg | 8595017246685 | 3901F-A00141 01 | ABB s.r.o. | 0 | Vypínače a zásuvky | ABB | Time | rámečky Time
URM01314 | Krabice 1145/51 1 modul instalační |  |  | ks | 166.44 | 166.44 | 21,00 |  |  | 8021156016488 | 1145/51 | URMET s.r.o. | 0
JAB09403 | Maska 5014E-B01020 |  | Maska nosná zaslepovací (bez otvorů), černá | ks | 32.7184 | 32.7184 | 21,00 | https://www.biesse.cz/vypinace-a-zasuvky_c549523885654092/abb_c549523885654093/element_c549523885654 | https://eshop.biesse.cz/Pictures/biesse/19/2000000326/31825-31825(2).jpg | 8595017237478 | 5014E-B01020 | ABB s.r.o. | 0 | Vypínače a zásuvky | ABB | Element | ostatní prvky Element
TE126173 | Relé LR2D3563 |  | TeSys LRD thermal overload relay, 80A/1000V, thermal setting range 63-80A, tripping class 20, for protection of 3-phase motors 37kW@400V. Differential device with phase failure and load unbalance detection. It provides a thermal adjustement dial, a manual-automatic reset selector, a test selector fo | ks | 7658.1694 | 7658.1694 | 21,00 | https://www.biesse.cz/ostatni-zbozi_c426902569353229/rele-lr2d3563_p31832.html | https://eshop.biesse.cz/Pictures/BIESSE/19/2000000326/31832_31832.JPG | 3389110229134 | LR2D3563 | Schneider Electric CZ, s.r.o. | 0 | Ostatní zboží
KBA09412 | H07 V-K 2,5 Bílá |  |  | m | 9.4315 | 9.4315 | 21,00 | https://www.biesse.cz/kabely-buzirky-pasky-a-prislusenstvi_c381775347976341/kabely-a-vodice_c6054400 |  | 8013086935991 |  | allkabel s.r.o. | 0 | Kabely, bužírky, pásky a příslušenství | Kabely a vodiče | Vodiče silové
TE512083 | Signálka XB6AV1BB BI |  | Toto harmony XB6 - bílá - kompletní signálka je součástí rozsahu 16mm plast - Harmony XB6 modulární. Má kruhový tvar hlavy a je dodáván s integrovaným LED a typem připojení faston. Díky sníženému průměru 16 mm je vhodný pro použití v místech, kde je k dispozici méně prostoru pro montáž, jako jsou ma | ks | 854.0021 | 854.0021 | 21,00 | https://www.biesse.cz/ovladani-regulace-a-signalizace_c381775347975405/hlavice-ovladaci-a-signalni_c | https://eshop.biesse.cz/Pictures/BIESSE/19/2000000326/31893_31893.JPG | 3389110764437 | XB6AV1BB | Schneider Electric CZ, s.r.o. | 0 | Ovládání, regulace a signalizace | Hlavice ovládací a signální
EDM02049 | Spínač ZN 708 doběhový |  |  | ks | 438.805 | 438.805 | 21,00 |  |  |  | ZN 708 | ELEKTRODESIGN ventilátory spol. s r.o. | 0
LG121221 | Spínač 775814 GALEA žaluziový dvoj. s el.blokováním |  | GALEA LIFE DVOJITÉ TLAČÍTKO OVLÁDAČE ŽALUZIÍ | ks | 822.1696 | 822.1696 | 21,00 | https://www.biesse.cz/ostatni-zbozi_c426902569353229/spinac-775814-galea-zaluziovy-dvoj-s-el-blokova | https://eshop.biesse.cz/Pictures/biesse/19/2000000326/31895-31895(2).jpg | 3245067758144 | 775814 | LEGRAND s.r.o. | 0 | Ostatní zboží
WE641081@DOPRODEJ | Propojka Q3 SAK 16 45760 |  | Propojka pro průchozí svorkovnice pro distribuci potenciálu nebo přenos signálů. | ks | 6.1889 | 6.1889 | 21,00 | https://www.biesse.cz/spojovaci-material_c381775347976340/svorky-a-svorkovnice_c382106060456593/svor | https://eshop.biesse.cz/Pictures/biesse/19/2000000326/31902-31902(2).jpg | 4008190022280 | 0457600000 | Weidmüller, s.r.o. | 0 | Spojovací materiál | Svorky a svorkovnice | Svorky řadové
WE641082@DOPRODEJ | Propojka Q3 SAK 10 45720 |  | Propojka pro průchozí svorkovnice pro distribuci potenciálu nebo přenos signálů. | ks | 3.9956 | 3.9956 | 21,00 | https://www.biesse.cz/spojovaci-material_c381775347976340/svorky-a-svorkovnice_c382106060456593/svor | https://eshop.biesse.cz/Pictures/biesse/19/2000000326/31903-31903(2).jpg | 4008190135379 | 0457200000 | Weidmüller, s.r.o. | 0 | Spojovací materiál | Svorky a svorkovnice | Svorky řadové
WE641085 | Propojka Q4 SAK 16 45770 |  | Propojka pro průchozí svorkovnice pro distribuci potenciálu nebo přenos signálů. | ks | 11.3955 | 11.3955 | 21,00 | https://www.biesse.cz/spojovaci-material_c381775347976340/svorky-a-svorkovnice_c382106060456593/svor | https://eshop.biesse.cz/Pictures/biesse/19/2000000326/31904-31904(2).jpg | 4008190070823 | 0457700000 | Weidmüller, s.r.o. | 0 | Spojovací materiál | Svorky a svorkovnice | Svorky řadové
WE641087 | Propojka Q4 SAK 10 45730 |  | Propojka pro průchozí svorkovnice pro distribuci potenciálu nebo přenos signálů. | ks | 10.9855 | 10.9855 | 21,00 | https://www.biesse.cz/spojovaci-material_c381775347976340/svorky-a-svorkovnice_c382106060456593/svor | https://eshop.biesse.cz/Pictures/biesse/19/2000000326/31905-31905(2).jpg | 4008190129750 | 0457300000 | Weidmüller, s.r.o. | 0 | Spojovací materiál | Svorky a svorkovnice | Svorky řadové
WE641088 | Propojka Q4 SAK 4 33690 |  | Propojka pro průchozí svorkovnice pro distribuci potenciálu nebo přenos signálů. | ks | 3.3948 | 3.3948 | 21,00 | https://www.biesse.cz/spojovaci-material_c381775347976340/svorky-a-svorkovnice_c382106060456593/svor | https://eshop.biesse.cz/Pictures/biesse/19/2000000326/31906-31906(2).jpg | 4008190036201 | 0336900000 | Weidmüller, s.r.o. | 0 | Spojovací materiál | Svorky a svorkovnice | Svorky řadové
KON01000 | Nosník 28/30x2000 mm pozink. 31283020 |  | Nosník 28/30x2000mm 1.75, pozink | ks | 231.451 | 231.451 | 21,00 | https://www.biesse.cz/ulozny-material_c381775347976339/zlaby-rosty-a-zebriky_c382106060456588/prislu | https://eshop.biesse.cz/Pictures/BIESSE/19/2000000326/31911_31911..JPG | 8592339082816 | 31283020 | Koňařík s.r.o. | 0 | Úložný materiál | Žlaby, Rošty a žebříky | Příslušenství - žlaby,rošty,žebříky
LG404986 | Zásuvka 775761 GALEA RJ45 |  | GALEA LIFE ZÁSUVKA 1XRJ45 UTP CAT.5E | ks | 339.264 | 339.264 | 21,00 | https://www.biesse.cz/ostatni-zbozi_c426902569353229/zasuvka-775761-galea-rj45_p31922.html | https://eshop.biesse.cz/Pictures/biesse/19/2000000326/31922-31922(2).jpg | 3245067757611 | 775761 | LEGRAND s.r.o. | 0 | Ostatní zboží
MOCE1198 | Spínač Z-DSU2-102 |  | Otočný spínač, přepínač 2-pól, 1-0-2 | ks | 1842.5875 | 1842.5875 | 21,00 |  |  | 4015082488758 | 248875 | Eaton Elektrotechnika s.r.o. | 0.13
TE518022 | Štítek ZB2BY2910 pro tlač. ovl. |  | Štítek Harmony ZB2BYB2910 je označený "30x40mm", černý, označený levým, pomalým symbolem. Jedná se o příslušenství rozsahu závěsných ovládačů Harmony XAC pro průměr 22 mm plastové signalizační jednotky. | ks | 58.4766 | 58.4766 | 21,00 | https://www.biesse.cz/ovladani-regulace-a-signalizace_c381775347975405/hlavice-ovladaci-a-signalni_c | https://eshop.biesse.cz/Pictures/BIESSE/19/2000000326/31958_31958.JPG | 3389110645439 | ZB2BY2910 | Schneider Electric CZ, s.r.o. | 0 | Ovládání, regulace a signalizace | Hlavice ovládací a signální
TE161955 | Skříň GV2MC01 |  | TeSys zabudovaný spouštěč, prázdná skříň, pro jističe GV2ME. Skříň pro povrchovou montáž se šroubovými uchyty, 2 výřezy pro kabelové průchodky na horní a dolní, plombovatelný kryt. polykarbonátový kryt, dvojitě izolovaný s ochranným vodičem, ochrana IP41. Má být vybaven motorovým jističem GV2ME a tl | ks | 329.2322 | 329.2322 | 21,00 | https://www.biesse.cz/modulove-a-paticove-pristroje_c374924875137026/spoustece-motorove_c38210606045 | https://eshop.biesse.cz/Pictures/BIESSE/19/2000000326/31962_31962.JPG | 3389110213645 | GV2MC01 | Schneider Electric CZ, s.r.o. | 0 | Modulové a paticové přístroje | Spouštěče motorové
TE406334 | Čidlo XSAV11373 indukční |  | This cylindrical diameter 30 mm threaded M30 x 1.5 flush mountable sensor is part of XS range, an offer of inductive proximity sensors for the detection, without physical contact, of metal objects. The advantages of inductive detection are numerous, no physical contact with the object to be detected | ks | 4945.9358 | 4945.9358 | 21,00 |  | https://eshop.biesse.cz/Pictures/BIESSE/19/2000000326/31968_31968.JPG | 3389110628944 | XSAV11373 | TMSS France | 0
JAB03319 | Zásuvka 5513F-C02357 01 bílá/ledová bílá TIME |  | Zásuvka dvojnásobná chráněná s clonkami, bezšroub. svorky, bílá/ledová bílá | ks | 224.1954 | 224.1954 | 21,00 | https://www.biesse.cz/vypinace-a-zasuvky_c549523885654092/abb_c549523885654093/time_c551413671264261 | https://eshop.biesse.cz/Pictures/biesse/19/2000000326/31973-31973(2).jpg | 8595017262999 | 5513F-C02357 01 | ABB s.r.o. | 0 | Vypínače a zásuvky | ABB | Time | zásuvky Time
EP201086 | Kontakt GZ1AN11 pomocný |  | EasyPact TVS - blok pomocných kontaktů pro jistič GZ1E. Poskytuje kontakty 1Z+1V (certifikované v závislosti na rozpínači) dimenzované až do 10A 690V AC, připojení šroubovými svorkami. Příchytka na levé straně umožňuje vysokou spolehlivost a odolnost. Certifikováno více standardů (IEC, UL, CSA, CCC, | ks | 206.5072 | 206.5072 | 21,00 | https://www.biesse.cz/modulove-a-paticove-pristroje_c374924875137026/prislusenstvi-pro-modulove-pris | https://eshop.biesse.cz/Pictures/BIESSE/19/2000000326/31974_31974.JPG | 3389110543537 | GZ1AN11 | Schneider Electric CZ, s.r.o. | 0.04 | Modulové a paticové přístroje | Příslušenství pro modulové přístroje
JAB03321 | Rámeček pětinásobný vodorovný antracitová 3901F-A00150 34 Time ABB (2CHF010150A4 |  | Rámeček pětinásobný, vodorovný, antracitová | ks | 261.7472 | 261.7472 | 21,00 | https://www.biesse.cz/vypinace-a-zasuvky_c549523885654092/abb_c549523885654093/time_c551413671264261 | https://eshop.biesse.cz/Pictures/biesse/19/2000000326/31976-31976(2).jpg | 8595017266614 | 3901F-A00150 34 | ABB s.r.o. | 0 | Vypínače a zásuvky | ABB | Time | rámečky Time
JAB03322@DOPRODEJ | Zásuvka 5519E-A02357 34 jedn.antracitová |  | Zásuvka jednonásobná, chráněná, s clonkami, bezšroubové svorky, antracitová | ks | 276.26 | 276.26 | 21,00 | https://www.biesse.cz/vypinace-a-zasuvky_c549523885654092/abb_c549523885654093/time_c551413671264261 | https://eshop.biesse.cz/Pictures/biesse/19/2000000326/31981-31981(2).jpg | 8595017267321 | 5519E-A02357 34 | ABB s.r.o. | 0 | Vypínače a zásuvky | ABB | Time | zásuvky Time
JAB03324 | Víčko 3558E-A00651 34 spínače antracitová |  | Kryt spínače jednoduchý, antracitová | ks | 106.7066 | 106.7066 | 21,00 | https://www.biesse.cz/vypinace-a-zasuvky_c549523885654092/abb_c549523885654093/time_c551413671264261 | https://eshop.biesse.cz/Pictures/biesse/19/2000000326/31983-31983(2).jpg | 8595017265938 | 3558E-A00651 34 | ABB s.r.o. | 0 | Vypínače a zásuvky | ABB | Time | spínače a ovládače (tlačítka) Time
JAB03326 | Rámeček jednonásobný antracitová 3901F-A00110 34 Time ABB (2CHF010110A4234) |  | Rámeček jednonásobný, antracitová | ks | 65.065 | 65.065 | 21,00 | https://www.biesse.cz/vypinace-a-zasuvky_c549523885654092/abb_c549523885654093/time_c551413671264261 | https://eshop.biesse.cz/Pictures/biesse/19/2000000326/31984-31984(2).jpg | 8595017266331 | 3901F-A00110 34 | ABB s.r.o. | 0 | Vypínače a zásuvky | ABB | Time | rámečky Time
JAB03327 | Kryt 5013E-A00213 34 tel.antracitová TIME |  | Kryt zásuvky telefonní, jednonásobné (pro přístroj 5013U), antracitová | ks | 140.1686 | 140.1686 | 21,00 | https://www.biesse.cz/vypinace-a-zasuvky_c549523885654092/abb_c549523885654093/time_c551413671264261 | https://eshop.biesse.cz/Pictures/biesse/19/2000000326/31985-31985(2).jpg | 8595017266737 | 5013E-A00213 34 | ABB s.r.o. | 0 | Vypínače a zásuvky | ABB | Time | sdělovací a datová technika Time
JAB03328 | Zásuvka 5513F-C02357 34 antracitová TIME |  | Zásuvka dvojnásobná chráněná s clonkami, bezšroub. svorky, antracitová | ks | 440.2112 | 440.2112 | 21,00 | https://www.biesse.cz/vypinace-a-zasuvky_c549523885654092/abb_c549523885654093/time_c551413671264261 | https://eshop.biesse.cz/Pictures/biesse/19/2000000326/31986-31986(2).jpg | 8595017272950 | 5513F-C02357 34 | ABB s.r.o. | 0 | Vypínače a zásuvky | ABB | Time | zásuvky Time
SA102911 | Plech NSYMM106 (S55754) mont. plný |  | Plain mounting plate for Spacial CRN, S3D, S3X, PLM. For enclosures H is1000 x W is600 mm. Multi-purpose mounting accessory. Step slide mounting location or direct fixing on backstuds (M8 screws). 150 Kg permissible load. Galvanised steel. Set of 1. | ks | 1341.8457 | 1341.8457 | 21,00 | https://www.biesse.cz/ostatni-zbozi_c426902569353229/plech-nsymm106-s55754-mont-plny_p31989.html | https://eshop.biesse.cz/Pictures/BIESSE/19/2000000326/31989_31989.JPG | 3606480183157 | NSYMM106 | Schneider Electric CZ, s.r.o. | 0 | Ostatní zboží
BAL01451 | Zásuvka 132001 5x16A vest.rovná Quick IP54 |  | 16A 5p 400V IP44 6h nový typ viz 13835 | ks | 187.6327 | 187.6327 | 21,00 | https://www.biesse.cz/prumyslove-zasuvky-a-vidlice_c378034431459335/zasuvky-prumyslove_c382106060456 | https://eshop.biesse.cz/Pictures/biesse/19/2000000326/32003-32003(2).jpg | 4024941014618 | 1320011 | N.G. ELEKTRO TRADE, a.s. | 0 | Průmyslové zásuvky a vidlice | Zásuvky průmyslové
BRN00664 | Vrut 3.5x025 560855 |  | Podrobnosti Oblasti použití Montáž sádrokartonových desek nakovové profily dotloušťky 0,75 mm nebo na dřevěné konstrukce Přednosti produktu - Rychlé a bezpečné upevnění díky dvojitému jemnému závitu a úzkému dříku - Snadné nasazení díky samocentrovací špičce - Velká dosed | ks | 1.006 | 1.006 | 21,00 | https://www.biesse.cz/spojovaci-material_c381775347976340/vruty_c705237924972322/vrut-3-5x025-560855 | https://eshop.biesse.cz/Pictures/BIESSE/19/2000000326/32006_32006..JPG | 4039286378318 | 560855 | Berner spol. s r.o. | 0 | Spojovací materiál | Vruty
BRN00665 | Hmoždinka HFF 8x80 OB 286443 dutinová | CENA POUZE NA DOPTÁNÍ |  | ks | 0 | 0 | 21,00 |  |  | 4039286278434 | 286443 | Berner spol. s r.o. | 0
BRN01231 | Vrták HARDrock 10x80/120 z tvrdokovu válcový 142288 |  | Podrobnosti Oblasti použití Pro nejtvrdší kameny (přírodní, umělé a beton)Vhodný k vrtání s příklepem Přednosti produktu - Barva vrtáku je podobná žlutému pozinku | ks | 197.2914 | 197.2914 | 21,00 | https://www.biesse.cz/naradi-a-merici-technika_c381775347976337/naradi_c382106060456272/vrtak-hardro | https://eshop.biesse.cz/Pictures/BIESSE/19/2000000326/32013_32013..JPG | 4019786857094 | 142288 | Berner spol. s r.o. | 0 | Nářadí a měřící technika | Nářadí
JAB08685 | Zásuvka 5518E-A02999 21 jedn.slon.kost/led.bílá |  | Zásuvka jednonásobná s ochr. kolíkem, s clonkami, víčkem, s drápky, IP44, slonová kost/led. bílá | ks | 273.6254 | 273.6254 | 21,00 | https://www.biesse.cz/vypinace-a-zasuvky_c549523885654092/abb_c549523885654093/time_c551413671264261 | https://eshop.biesse.cz/Pictures/biesse/19/2000000326/32022-32022(2).jpg | 8595017261756 | 5518E-A02999 21 | ABB s.r.o. | 0 | Vypínače a zásuvky | ABB | Time | přístroje v krytí IP 44 Time
WE109737 | Vložka HDC-HA-10MS |  | Vložka pro průmyslové zásuvné konektory sestávající z kontaktního prvku a izolačního tělesa. | ks | 173.1738 | 173.1738 | 21,00 | https://www.biesse.cz/ostatni-zbozi_c426902569353229/vlozka-hdc-ha-10ms_p32025.html | https://eshop.biesse.cz/Pictures/biesse/19/2000000326/32025-32025(2).jpg | 4008190299286 | 1650610000 | Weidmüller, s.r.o. | 0 | Ostatní zboží
JAB04099@DOPRODEJ | Rámeček 3901E-A00941 C jedn.IP44 |  | Rámeček jednonásobný (s těsnicí manžetou), IP44, slonová kost | ks | 72.7158 | 72.7158 | 21,00 | https://www.biesse.cz/vypinace-a-zasuvky_c549523885654092/abb_c549523885654093/element_c549523885654 | https://eshop.biesse.cz/Pictures/biesse/19/2000000326/32027-32027(2).jpg | 8595017261718 | 3901E-A00941 C | ABB s.r.o. | 0 | Vypínače a zásuvky | ABB | Element | rámečky Element
WE104528 | Propojka WQV 6/10 10 pólová |  | Propojka pro průchozí svorkovnice pro distribuci potenciálu nebo přenos signálů. | ks | 24.198 | 24.198 | 21,00 | https://www.biesse.cz/spojovaci-material_c381775347976340/svorky-a-svorkovnice_c382106060456593/svor | https://eshop.biesse.cz/Pictures/biesse/19/2000000326/32039-32039(2).jpg | 4008190153977 | 1052260000 | Weidmüller, s.r.o. | 0 | Spojovací materiál | Svorky a svorkovnice | Svorky řadové
JAB04133 | Víčko 3902E-A00001 33 šampaňská |  | Kryt zaslepovací, s upevňovacím třmenem, šampaňská | ks | 110.7964 | 110.7964 | 21,00 | https://www.biesse.cz/vypinace-a-zasuvky_c549523885654092/abb_c549523885654093/time_c551413671264261 | https://eshop.biesse.cz/Pictures/biesse/19/2000000326/32042-32042(2).jpg | 8595017266645 | 3902E-A00001 33 | ABB s.r.o. | 0 | Vypínače a zásuvky | ABB | Time | ostatní prvky Time
EEP01602 | Čidlo TZ-12 12m |  | Teplotní senzor k termostatům. POPIS Senzor je vyroben z termistoru NTC, zalitým v kovové dutince teplovodním tmelem. Vhodný zejména pro použití v extrémních teplotách. Možnost připojení přímo na svorkovnici. Další připojení lze provést v délce kabelu 3, 6, 12m – tyto kabely jsou vyrobeny ze | ks | 558.7296 | 558.7296 | 21,00 |  |  | 8595188110587 | 209970800017 | ELKO EP, s.r.o. | 0
VRC09704 | SiHF 4Bx1,5 silikonový |  |  | m | 35.6311 | 35.6311 | 21,00 |  |  |  |  | EMSORT s.r.o. | 0
SIR01073 | Maják SLEMF240A2 40422 240VAC oranžový s houkačkou |  | Houkačka s optickou signalizací - SEM STEADY _ 240 V, AC, 95 dB, oranžová, Světle šedá, Trvalý tón + svit, IP43 | ks | 1613.7225 | 1613.7225 | 21,00 | https://www.biesse.cz/ovladani-regulace-a-signalizace_c381775347975405/zvukova-a-svetelna-signalizac |  | 8010152404221 | SIR-40422 | SCHMACHTL CZ, spol. s r.o. | 0 | Ovládání, regulace a signalizace | Zvuková a světelná signalizace
TE151037 | Softstartér ATS01N222QN |  | Tento softstartér Altistart 01 je určen k montáži na DIN lištu a může napájet 3fázové asynchronní motory s jmenovitým výkonem až 22 A. Tento systém Altistart 10 lze použít pro jmenovitý výkon motoru do 5,5 kW nebo 7,5 hp pro 3fázové (200 V až 240 V AC). Tento softstartér na lištu DIN je navržen tak, | ks | 5533.3787 | 5533.3787 | 21,00 | https://www.biesse.cz/modulove-a-paticove-pristroje_c374924875137026/spinace-vackove_c38177534797665 | https://eshop.biesse.cz/Pictures/BIESSE/19/2000000326/32084_32084.JPG | 3389110667318 | ATS01N222QN | Schneider Electric CZ, s.r.o. | 0.74 | Modulové a paticové přístroje | Spínače vačkové
JAB04134 | Víčko 3902E-A00001 08 titanová zaslepovací |  | Kryt zaslepovací, s upevňovacím třmenem, titanová | ks | 110.7964 | 110.7964 | 21,00 | https://www.biesse.cz/vypinace-a-zasuvky_c549523885654092/abb_c549523885654093/time_c551413671264261 | https://eshop.biesse.cz/Pictures/biesse/19/2000000326/32111-32111(2).jpg | 8595017245770 | 3902E-A00001 08 | ABB s.r.o. | 0 | Vypínače a zásuvky | ABB | Time | ostatní prvky Time
FIN02710 | Relé 55.34.8.230.0040 4P/7A, 230V AC FINDER |  | Finder Relé průmyslové do patice 553482300040, kontakty AgNi, 4P/7 A, cívka 230 V AC , mechanická aretace + mechanický indikátor | ks | 124.95 | 124.95 | 21,00 | https://www.biesse.cz/modulove-a-paticove-pristroje_c374924875137026/stykace-a-rele_c381775347976654 | https://eshop.biesse.cz/Pictures/biesse/19/2000000326/32121-32121(2).jpg | 8012823077024 | 553482300040 | Finder CZ, s.r.o. | 0.0374 | Modulové a paticové přístroje | Stykače a relé | Relé paticová
JAB07883 | Víčko 3558E-A00662 03 |  | Kryt spínače žaluziového kolébkového, dělený, s potiskem, bílá/bílá | ks | 67.3702 | 67.3702 | 21,00 | https://www.biesse.cz/vypinace-a-zasuvky_c549523885654092/abb_c549523885654093/element_c549523885654 | https://eshop.biesse.cz/Pictures/biesse/19/2000000326/32123-32123(2).jpg | 8595017238772 | 3558E-A00662 03 | ABB s.r.o. | 0 | Vypínače a zásuvky | ABB | Element | žaluziové spínače Element
JAB06528 | Zásuvka 5518-2969 S |  | Zásuvka jednonásobná, pro průběžnou montáž, IP44, šedá | ks | 121.5786 | 121.5786 | 21,00 | https://www.biesse.cz/vypinace-a-zasuvky_c549523885654092/abb_c549523885654093/praktik-ip44_c5495238 | https://eshop.biesse.cz/Pictures/biesse/19/2000000326/32125-32125(2).jpg | 8595017241819 | 5518-2969 S | ABB s.r.o. | 0 | Vypínače a zásuvky | ABB | Praktik - IP44 | Zásuvky Praktik
BUB09512 | BUBEN 80/8663445 DRAKA CYKY-J 4x6 |  |  | ks | 1750 | 1750 | 21,00 | [5 empty] | 0
BUB09514 | BUBEN 120/ARG |  |  | ks | 4400 | 4400 | 21,00 | [5 empty] | 0
OBO01292 | Matice Pg21 169 MS OBO 2091216 |  | Pojistné matice, dle DIN 46320, část M, se závitem PG dle DIN 40430. * Ceny podle notace DEL. | ks | 13.9842 | 13.9842 | 21,00 |  | https://eshop.biesse.cz/Pictures/BIESSE/19/2000000326/32143_32143.JPG | 4012195436638 | 2091216 | OBO BETTERMANN s. r. o. | 0
BAT05607 | Baterie 5703 (56763) 1,2V AAA VARTA powerplay NiMH 1000mAh |  |  | ks | 103.664 | 103.664 | 21,00 | https://www.biesse.cz/baterie-a-napajeni_c381775347976022/baterie-a-nabijecky_c382106060456256/mikro | https://eshop.biesse.cz/Pictures/BIESSE/19/2000000326/32155_32155..JPG | 4008496594375 | 05703301404 (56763) | IMPEX TRADING, s.r.o. | 0 | Baterie a napájení | Baterie a nabíječky | Mikrotužkové baterie AAA (R3)
PCE01048 | Vidlice 045-6 5x125A IP67 |  |  | ks | 2586.99 | 2586.99 | 21,00 |  |  | 9003399045066 | PC-045-6 | PCE - PRO ROZDĚLENÍ CENÍKŮ | 0
PCE01214 | Zásuvka 145-6 5x125A IP67 nástěnná |  |  | ks | 2970.03 | 2970.03 | 21,00 |  |  | 9003399068164 | PC-145-6 | PCE - PRO ROZDĚLENÍ CENÍKŮ | 0
TE151038 | Softstartér ATS01N232QN |  | Tento softstartér Altistart 01 je určen k montáži na DIN lištu a může napájet 3fázové asynchronní motory s jmenovitým výkonem až 32 A. Tento systém Altistart 10 lze použít pro jmenovitý výkon motoru až 7,5 kW nebo 10 hp pro 3fázové (200 V až 240 V AC). Tento softstartér na lištu DIN je navržen tak, | ks | 11900.0212 | 11900.0212 | 21,00 | https://www.biesse.cz/modulove-a-paticove-pristroje_c374924875137026/spinace-vackove_c38177534797665 | https://eshop.biesse.cz/Pictures/BIESSE/19/2000000326/32171_32171.JPG | 3389110673111 | ATS01N232QN | Schneider Electric CZ, s.r.o. | 0 | Modulové a paticové přístroje | Spínače vačkové
JAB04095 | Kryt 5014E-A00100 34 antracit |  | Kryt zásuvky komunikační (pro nosnou masku), antracitová | ks | 166.1946 | 166.1946 | 21,00 | https://www.biesse.cz/vypinace-a-zasuvky_c549523885654092/abb_c549523885654093/time_c551413671264261 | https://eshop.biesse.cz/Pictures/biesse/19/2000000326/32177-32177(2).jpg | 8595017266850 | 5014E-A00100 34 | ABB s.r.o. | 0 | Vypínače a zásuvky | ABB | Time | sdělovací a datová technika Time
JAB04094 | Rámeček dvojnásobný vodorovný antracitová 3901F-A00120 34 Time ABB (2CHF010120A4 |  | Rámeček dvojnásobný, vodorovný, antracitová | ks | 116.7452 | 116.7452 | 21,00 | https://www.biesse.cz/vypinace-a-zasuvky_c549523885654092/abb_c549523885654093/time_c551413671264261 | https://eshop.biesse.cz/Pictures/biesse/19/2000000326/32178-32178(2).jpg | 8595017266379 | 3901F-A00120 34 | ABB s.r.o. | 0 | Vypínače a zásuvky | ABB | Time | rámečky Time
JAB04096 | Rámeček trojnásobný vodorovný antracitová 3901F-A00130 34 Time ABB (2CHF010130A4 |  | Rámeček trojnásobný, vodorovný, antracitová | ks | 166.9382 | 166.9382 | 21,00 | https://www.biesse.cz/vypinace-a-zasuvky_c549523885654092/abb_c549523885654093/time_c551413671264261 | https://eshop.biesse.cz/Pictures/biesse/19/2000000326/32179-32179(2).jpg | 8595017266539 | 3901F-A00130 34 | ABB s.r.o. | 0 | Vypínače a zásuvky | ABB | Time | rámečky Time
LG201515 | Piktogram 060964 dolu 227x90mm |  | PIKTOGRAM ŠIPKA DOLU 227X90 | ks | 64.0832 | 64.0832 | 21,00 | https://www.biesse.cz/svitidla_c381775347976342/svitidla-prislusenstvi_c382106060456620/piktogramy_c | https://eshop.biesse.cz/Pictures/biesse/19/2000000326/32196-32196(2).jpg | 3245060609641 | 060964 | LEGRAND s.r.o. | 0 | Svítidla | Svítidla příslušenství | Piktogramy
LG201516 | Piktogram 060990 vlevo 227x90mm |  | PIKTOGRAM ŠIPKA VLEVO 227X90 | ks | 64.0832 | 64.0832 | 21,00 | https://www.biesse.cz/svitidla_c381775347976342/svitidla-prislusenstvi_c382106060456620/piktogramy_c | https://eshop.biesse.cz/Pictures/biesse/19/2000000326/32197-32197(2).jpg | 3245060609900 | 060990 | LEGRAND s.r.o. | 0 | Svítidla | Svítidla příslušenství | Piktogramy
LG201579 | Piktogram 060991 vpravo 227x90mm |  | PIKTOGRAM ŠIPKA VPRAVO 227X90 | ks | 67.8528 | 67.8528 | 21,00 | https://www.biesse.cz/svitidla_c381775347976342/svitidla-prislusenstvi_c382106060456620/piktogramy_c | https://eshop.biesse.cz/Pictures/biesse/19/2000000326/32198-32198(2).jpg | 3245060609917 | 060991 | LEGRAND s.r.o. | 0 | Svítidla | Svítidla příslušenství | Piktogramy
LG201517@ | Piktogram 060950 šipka 227x26mm |  | PIKTOGRAM ŠIPKA 227X26 | ks | 29.4971 | 29.4971 | 21,00 | https://www.biesse.cz/svitidla_c381775347976342/svitidla-prislusenstvi_c382106060456620/piktogramy_c | https://eshop.biesse.cz/Pictures/biesse/19/2000000326/32200-32200(2).jpg | 3245060609504 | 060950 | LEGRAND s.r.o. | 0 | Svítidla | Svítidla příslušenství | Piktogramy
EDM01286 | Ventilátor HEF 150P IP44 axiální |  | axiální ventilátor s elektricky ovládanou zpětnou žaluziovou klapkou | ks | 2391.7182 | 2391.7182 | 21,00 |  |  | 8413893152671 | HEF 150 P | ELEKTRODESIGN ventilátory spol. s r.o. | 0
KON01006 | Tyč M8x1000mm závitová GZ |  | Závitová tyč DIN975 M8x1000mm 4.6 pozink | m | 31.4845 | 31.4845 | 21,00 | https://www.biesse.cz/spojovaci-material_c381775347976340/srouby-a-matice-ostatni_c705237924972717/t | https://eshop.biesse.cz/Pictures/BIESSE/19/2000000326/32219_32219..JPG | 8592339057814 | 22081000 | Koňařík s.r.o. | 0 | Spojovací materiál | Šrouby a matice, ostatní
FEN01053 | Rohož LDTS 160/5,1 topná |  |  | ks | 4054.05 | 4054.05 | 21,00 |  |  | 8590875024734 | 5530370 | FENIX Trading, s. r. o. | 0
JAB03157 | Zásuvka 5512-2249 D2 dvojitá |  | Zásuvka dvojnásobná chráněná, 81x81 mm, béžová | ks | 108.9374 | 108.9374 | 21,00 | https://www.biesse.cz/vypinace-a-zasuvky_c549523885654092/abb_c549523885654093/classic_c549523885654 | https://eshop.biesse.cz/Pictures/biesse/19/2000000326/32234-32234(2).jpg | 8595017220173 | 5512-2249 D2 | ABB s.r.o. | 0 | Vypínače a zásuvky | ABB | Classic | zásuvky Classic
LG601004 | Piktogram 660867 |  | PIKTOGRAM PANÁK + ŠIPKA DOLU 310X112 | ks | 58.4288 | 58.4288 | 21,00 | https://www.biesse.cz/svitidla_c381775347976342/svitidla-prislusenstvi_c382106060456620/piktogramy_c | https://eshop.biesse.cz/Pictures/biesse/19/2000000326/32264-32264(2).jpg | 3245066608679 | 660867 | LEGRAND s.r.o. | 0 | Svítidla | Svítidla příslušenství | Piktogramy
LG601005 | Piktogram 660869 |  | PIKTOGRAM SCHODY + ŠIPKA 310X112 | ks | 58.4288 | 58.4288 | 21,00 | https://www.biesse.cz/svitidla_c381775347976342/svitidla-prislusenstvi_c382106060456620/piktogramy_c | https://eshop.biesse.cz/Pictures/biesse/19/2000000326/32265-32265(2).jpg | 3245066608693 | 660869 | LEGRAND s.r.o. | 0 | Svítidla | Svítidla příslušenství | Piktogramy
LG601006 | Piktogram 660874 |  | PIKTOGRAM EXIT 310X112 | ks | 58.4288 | 58.4288 | 21,00 | https://www.biesse.cz/svitidla_c381775347976342/svitidla-prislusenstvi_c382106060456620/piktogramy_c | https://eshop.biesse.cz/Pictures/biesse/19/2000000326/32266-32266(2).jpg | 3245066608747 | 660874 | LEGRAND s.r.o. | 0 | Svítidla | Svítidla příslušenství | Piktogramy
KOL05213 | Lišta EKE 140x60 HD 2m |  | Elektroinstalační kanál Elegant EKE 140x60, bílý, antibakteriální, 2 m, karton. Je určen pro vkládání kabelů větších rozměrů, nebo více kabelů. Možnost vložení příčky, nebo stínícího kanálu. Možnost vložení přístrojové krabice a následné montáže běžných přístrojů. | m | 410.3447 | 410.3447 | 21,00 | https://www.biesse.cz/ulozny-material_c381775347976339/plastove-listy-kanaly-a-perfor-zlaby_c3821060 | https://eshop.biesse.cz/Pictures/biesse/19/2000000326/32269-32269(2).jpg | 8595057620704 | EKE 140X60_HD | KOPOS KOLÍN a.s. | 0 | Úložný materiál | Plastové lišty, kanály a perfor. žlaby | Lišty vkládací
MG117628 | Kontakt 26923 OFS Pomocný |  | This Multi9 auxiliary contact is an open/close contact (OC). It is fixed on DIN rail. The In rated current is 6A at 240VAC with a 50/60Hz frequency. | ks | 697.4767 | 697.4767 | 21,00 | https://www.biesse.cz/ostatni-zbozi_c426902569353229/kontakt-26923-ofs-pomocny_p32281.html | https://eshop.biesse.cz/Pictures/BIESSE/19/2000000326/32281_32281.JPG | 3303430269236 | 26923 | Schneider Electric CZ, s.r.o. | 0 | Ostatní zboží
WE109738 | Vložka HDC-HA-16BS |  | Vložka pro průmyslové zásuvné konektory sestávající z kontaktního prvku a izolačního tělesa. | ks | 219.9955 | 219.9955 | 21,00 | https://www.biesse.cz/ostatni-zbozi_c426902569353229/vlozka-hdc-ha-16bs_p32284.html | https://eshop.biesse.cz/Pictures/biesse/19/2000000326/32284-32284(2).jpg | 4008190299408 | 1650780000 | Weidmüller, s.r.o. | 0 | Ostatní zboží
WE112790 | Kryt HDC-HA-16-TSVL1/16 |  | Speciální slitina litá pod tlakem a vícevrstvé povrchové těsnění poskytuje úplnou ochranu pro kryt. | ks | 213.3203 | 213.3203 | 21,00 | https://www.biesse.cz/ostatni-zbozi_c426902569353229/kryt-hdc-ha-16-tsvl1-16_p32285.html | https://eshop.biesse.cz/Pictures/biesse/19/2000000326/32285-32285(2).jpg | 4008190421397 | 1664690000 | Weidmüller, s.r.o. | 0 | Ostatní zboží
BAL01502 | Vidlice 225 5x16A IP44 se změnou fáze |  | 16A 5p 400V IP44 6h IP44 | ks | 494.6681 | 494.6681 | 21,00 | https://www.biesse.cz/prumyslove-zasuvky-a-vidlice_c378034431459335/vidlice-prumyslove_c382106060456 | https://eshop.biesse.cz/Pictures/biesse/19/2000000326/32287-32287(2).jpg | 4024941002257 | 225 | N.G. ELEKTRO TRADE, a.s. | 0 | Průmyslové zásuvky a vidlice | Vidlice průmyslové
BAL01503 | Vidlice 227 5x32A IP44 se změnou fáze |  | 32A 5p 400V IP44 6h Quick+M-Grip | ks | 592.275 | 592.275 | 21,00 | https://www.biesse.cz/prumyslove-zasuvky-a-vidlice_c378034431459335/vidlice-prumyslove_c382106060456 | https://eshop.biesse.cz/Pictures/biesse/19/2000000326/32288-32288(2).jpg | 4024941002271 | 227 | N.G. ELEKTRO TRADE, a.s. | 0 | Průmyslové zásuvky a vidlice | Vidlice průmyslové
BUB06095 | BUBEN 100/10DW000749 DRAKA |  |  | ks | 2300 | 2300 | 21,00 | [5 empty] | 0
BUB07000 | BUBEN 100/dřev.H2S |  |  | ks | 2302.794 | 2302.794 | 21,00 | [5 empty] | 0
LAP01967 | YY-JZ 12x1 |  |  | m | 62.147 | 62.147 | 21,00 | https://www.biesse.cz/kabely-buzirky-pasky-a-prislusenstvi_c381775347976341/kabely-a-vodice_c6054400 | https://eshop.biesse.cz/Pictures/BIESSE/19/2000000326/32331_32331.JPG |  | 0110072 | DDA a.s. | 0 | Kabely, bužírky, pásky a příslušenství | Kabely a vodiče | Kabely flexibilní
WE105195 | Vývodka VG M25 MS68 177223 |  | Kovová kabelová průchodka pro utěsňovací pouzdra při protahování kabelů. S odlehčením tahu. | ks | 178.9907 | 178.9907 | 21,00 | https://www.biesse.cz/ostatni-zbozi_c426902569353229/vyvodka-vg-m25-ms68-177223_p32343.html | https://eshop.biesse.cz/Pictures/biesse/19/2000000326/32343-32343(2).jpg | 4032248129881 | 1772230000 | Weidmüller, s.r.o. | 0 | Ostatní zboží
MOMF1385 | Spínač PKZM0-16 046938 |  | Spouštěč motorů podle ČSN/EN60947, 3pólový konstrukční velikost PKZM0, s nastavitelným spouštěčem při přetížení nezpožděným spouštěčem při zkratu, citlivý na výpadek fáze, šroubovaná montáž a montáž zaklapnutím západky, se šroubovými svorkami, rozměr vestavby krytky 45 mm, jmenovité provozní napětí | ks | 2240.364 | 2240.364 | 21,00 |  |  | 4015080469384 | 046938 | Eaton Elektrotechnika s.r.o. | 0.39
EEP01603 | Čidlo TZ-3 3m |  | Teplotní senzor k termostatům. POPIS Senzor je vyroben z termistoru NTC, zalitým v kovové dutince teplovodním tmelem. Vhodný zejména pro použití v extrémních teplotách. Možnost připojení přímo na svorkovnici. Další připojení lze provést v délce kabelu 3, 6, 12m – tyto kabely jsou vyrobeny ze | ks | 359.788 | 359.788 | 21,00 | https://www.biesse.cz/topna-technika_c381775347976025/termostaty_c382106060456264/ostatni-termostaty |  | 8595188110600 | 209970800015 | ELKO EP, s.r.o. | 0.11 | Topná technika | Termostaty | Ostatní termostaty
KBA09413 | H05 VV-F 5G1,5 černá |  |  | m | 32.48 | 32.48 | 21,00 | https://www.biesse.cz/kabely-buzirky-pasky-a-prislusenstvi_c381775347976341/kabely-a-vodice_c6054400 |  | 8591043330763 | H05 VV-F | NKT s.r.o. | 0 | Kabely, bužírky, pásky a příslušenství | Kabely a vodiče | Kabely flexibilní
SAL01022 | Svodič FLP-12,5 V/3S přepěťový, I+II.st. |  | vyjímatelný modul, optická signalizace poruchy, možnost blokace modulu, dálková signalizace poruchy, třípólový varistorový svodič bleskových proudů, k instalaci do rozvodů nn pro budovy třídy rizika III a IV podle ČSN EN 62305, na rozhraní zón LPZ 0–LPZ 1 a vyšších, k ochraně proti účinkům částečnýc | ks | 4241.538 | 4241.538 | 21,00 |  | https://eshop.biesse.cz/Pictures/biesse/19/2000000326/32365-32365(2).jpg | 8595090534266 | 8595090534266 | SALTEK s.r.o. | 0
WE621387 | Svorka WDU 35N BL - nízká modrá |  | Svorkovnice pro připojování nebo spojování vodičů s permanentně zajištěným kontaktem. Kalená ocel odolává mechanickým silám, pocínovaná měď zajišťuje špičkovou vodivost. | ks | 50.9268 | 50.9268 | 21,00 | https://www.biesse.cz/spojovaci-material_c381775347976340/svorky-a-svorkovnice_c382106060456593/svor | https://eshop.biesse.cz/Pictures/biesse/19/2000000326/32367-32367(2).jpg | 4008190353834 | 1040480000 | Weidmüller, s.r.o. | 0 | Spojovací materiál | Svorky a svorkovnice | Svorky řadové
WE641033 | Bok ZAP/TW3 |  | Přepážka pro elektrické oddělení svorkovnic v sousedních propojkách. Oddělovací deska slouží také k opticky rozpoznatelnému oddělení elektrických obvodů za účelem vyloučení chyb zapojení. | ks | 14.0275 | 14.0275 | 21,00 | https://www.biesse.cz/spojovaci-material_c381775347976340/svorky-a-svorkovnice_c382106060456593/svor | https://eshop.biesse.cz/Pictures/biesse/19/2000000326/32368-32368(2).jpg | 4008190190927 | 1608800000 | Weidmüller, s.r.o. | 0 | Spojovací materiál | Svorky a svorkovnice | Svorky řadové
WE641035 | Bok ZAP/TW1 160874 |  | Přepážka pro elektrické oddělení svorkovnic v sousedních propojkách. Oddělovací deska slouží také k opticky rozpoznatelnému oddělení elektrických obvodů za účelem vyloučení chyb zapojení. | ks | 13.4172 | 13.4172 | 21,00 | https://www.biesse.cz/spojovaci-material_c381775347976340/svorky-a-svorkovnice_c382106060456593/svor | https://eshop.biesse.cz/Pictures/biesse/19/2000000326/32369-32369(2).jpg | 4008190190859 | 1608740000 | Weidmüller, s.r.o. | 0 | Spojovací materiál | Svorky a svorkovnice | Svorky řadové
WE641040 | Přepážka ZAP TNHE/ZSI 2,5 |  | Koncová deska pro dotykovou ochranu živých částí svorkovnic. Koncová deska slouží také k opticky rozpoznatelnému oddělení elektrických obvodů za účelem vyloučení chyb zapojení. | ks | 13.8367 | 13.8367 | 21,00 | https://www.biesse.cz/ostatni-zbozi_c426902569353229/prepazka-zap-tnhe-zsi-2-5_p32371.html | https://eshop.biesse.cz/Pictures/biesse/19/2000000326/32371-32371(2).jpg | 4008190263379 | 1610840000 | Weidmüller, s.r.o. | 0 | Ostatní zboží
MG305542 | Cívka 48504 MN 230VAC pro MW |  | This is a MN undervoltage release for drawout Masterpact NW devices. Its rated voltage is 200VDC to 250 VDC or 200VAC to 250 VAC 50/60Hz. It is an auxiliary used for emergency off or remote opening applications. This auxiliary opens the circuit breaker when the control voltage drops to a value below | ks | 6234.2718 | 6234.2718 | 21,00 | https://www.biesse.cz/ostatni-zbozi_c426902569353229/civka-48504-mn-230vac-pro-mw_p32382.html | https://eshop.biesse.cz/Pictures/BIESSE/19/2000000326/32382_32382.JPG | 3303430485049 | 48504 | Schneider Electric CZ, s.r.o. | 0 | Ostatní zboží
TE162513 | Spínač GV2L22 25A otoč.ovl. |  | TeSys GV motorový jistič, 3P (3P), 25 A/690 V, pro 3fázové aplikace motoru 11kW@400V. Poskytuje magnetickou ochranu s úrovní vypnutí při 13x10, vysokou vypínací schopnost Icu 50kA@400V. připojení šroubovými svorkami. ovládací prvek Start-Stop otočná rukojeť zaručená pro 100 000 cyklů ACU-3. Pro komp | ks | 3559.4481 | 3559.4481 | 21,00 | https://www.biesse.cz/modulove-a-paticove-pristroje_c374924875137026/spoustece-motorove_c38210606045 | https://eshop.biesse.cz/Pictures/BIESSE/19/2000000326/32384_32384.JPG | 3389110213300 | GV2L22 | Schneider Electric CZ, s.r.o. | 0 | Modulové a paticové přístroje | Spouštěče motorové
SA103691 | Skřín S83044 800x600x400 ocel.plech |  | Spacial S3D wall mounted steel enclosure with plain door. 800 x 600 x 400 mm. Single piece body, without mounting plate. Robust construction based on a new design. 3-point closure system with handle and 3 mm double bar lock insert. Steel made, epoxy-polyester powder finish. Gutter shaped front rail | ks | 6402.7218 | 6402.7218 | 21,00 | https://www.biesse.cz/skrine-a-rozvodnice_c381775347976028/rozvodnice-modulove_c382106060456269/rozv |  | 3606480158919 | NSYS3D8640 | Schneider Electric CZ, s.r.o. | 0 | Skříně a rozvodnice | Rozvodnice modulové | Rozvodnice na omítku | Rozvodnice na omítku do IP40
KON01009 | Matice M8 x 13x24mm spojovací GZ |  | Spojovací matice M8x13x24mm | ks | 2.5754 | 2.5754 | 21,00 |  | https://eshop.biesse.cz/Pictures/BIESSE/19/2000000326/32388_32388..JPG | 8592339062818 | 24081324 | Koňařík s.r.o. | 0
OMR01060 | Snímač E3Z-T81-2M fotoel. Omron |  |  | ks | 3570.546 | 3570.546 | 21,00 |  |  | 4547648286817 | E3Z-T81 2M | OMRON ELECTRONICS spol. s r.o. | 4.28
GPH09985 | Adaptér 230V/9V napájecí pro LM,LW, Rhino |  |  | ks | 1581.5106 | 1581.5106 | 21,00 |  |  | 8591120018263 | DYMO ADAPTÉR | Nexans Power Accessories Czech Republic, spol. s r.o. | 0
TE308604 | Tělo ZCMD21 spínače Osiconcept |  | This ZCMD21 body is part of the range of limit switches XC Standard, miniature design, metal, XCMD. The variable composition range expands the offer and choice among different actuators. This body with 2-pole contact is equipped with contact block NC + NO snap action. | ks | 1358.2468 | 1358.2468 | 21,00 | https://www.biesse.cz/ovladani-regulace-a-signalizace_c381775347975405/hlavice-ovladaci-a-signalni_c | https://eshop.biesse.cz/Pictures/BIESSE/19/2000000326/32422_32422.JPG | 3389110299069 | ZCMD21 | TME Czech Republic s. r. o. | 0 | Ovládání, regulace a signalizace | Hlavice ovládací a signální
KON01012 | Nosnik 38/40x6000 mm pozink. 31384060 |  |  | ks | 1053.1259 | 1053.1259 | 21,00 |  |  | 8592339198708 | 31384060 | Koňařík s.r.o. | 0
EP202711 | Spínač 0.25A GZ1E02 motorový 0,16-0,25A |  | GZ1 E jsou 3P 3d tepelně-magnetické jističe speciálně navržené pro řízení a ochranu motorů dle normy IEC 60947-2 a IEC 60947-4-1. Rozsah nastavení tepelného vypínače je 0,16 - 0,25 A s termomagnetickou spouští. Poskytuje hodnotu IP41 VE SKŘÍNI GV2 MC01 a IP55 V GV2 MCC02. Zajišťuje standardní spoleh | ks | 871.6682 | 871.6682 | 21,00 | https://www.biesse.cz/modulove-a-paticove-pristroje_c374924875137026/spoustece-motorove_c38210606045 | https://eshop.biesse.cz/Pictures/BIESSE/19/2000000326/32438_32438.JPG | 3389110543681 | GZ1E02 | Schneider Electric CZ, s.r.o. | 0.22 | Modulové a paticové přístroje | Spouštěče motorové
LG123339 | Kryt 777075 GALEA zás. datové |  | GALEA LIFE BÍLÁ KRYT DATOVÉ ZÁSUVKY S DRŽÁKEM ŠTÍTKU | ks | 309.2312 | 309.2312 | 21,00 | https://www.biesse.cz/ostatni-zbozi_c426902569353229/kryt-777075-galea-zas-datove_p32446.html | https://eshop.biesse.cz/Pictures/biesse/19/2000000326/32446-32446(2).jpg | 3245067770757 | 777075 | LEGRAND s.r.o. | 0 | Ostatní zboží
FUL04003@ | Trubice 28W YH28W 6500 kruhová FULGUR |  | Teplota chromatičnosti 6500K Napájení 230V/50Hz Příkon světelného zdroje (W) 28 | ks | 376.5 | 376.5 | 21,00 | https://www.biesse.cz/svetelne-zdroje_c381775347976343/zarivky-linearni-zdroje_c382106060456622/trub | https://eshop.biesse.cz/Pictures/BIESSE/19/2000000326/32447_32447..JPG | 8594010500763 | YH 28 /28W/6500 KRUHOVÁ | FULGUR BATTMAN, spol. s r.o. | 2 | Světelné zdroje | Zářivky - lineární zdroje
BUB09517 | BUBEN 80/080E000695 DRAKA CYKY - O 3*1,5 |  |  | ks | 2340 | 2340 | 21,00 | [5 empty] | 0
BUB00951 | BUBEN 100/10D06754 DRAKA |  |  | ks | 2300 | 2300 | 21,00 | [5 empty] | 0
SA107849 | Rám S80458 168mod.s krycí deskou |  | Modular chassis DLM type for SPACIAL WM enclosures. H is 1000 x W is 600 mm, 168 (18mm) modules. Multi-purpose, modular distribution application. Step slide, front of enclosure mounting. Adjustment in height from 40 to 85 mm for DIN rail. Steel made. Grey RAL 7035. 2 finish cover, 1 neutral/earth st | ks | 8671.6104 | 8671.6104 | 21,00 | https://www.biesse.cz/skrine-a-rozvodnice_c381775347976028/rozvodnice-modulove_c382106060456269/rozv | https://eshop.biesse.cz/Pictures/BIESSE/19/2000000326/32480_32480.JPG | 3606480162596 | NSYDLM168 | Schneider Electric CZ, s.r.o. | 0 | Skříně a rozvodnice | Rozvodnice modulové | Rozvodnice na omítku | Rozvodnice na omítku do IP40
JAB01075 | Zásuvka 5518A-A2359 D domovní TANGO |  | Zásuvka jednonásobná s ochranným kolíkem, s clonkami, béžová | ks | 150.9508 | 150.9508 | 21,00 | https://www.biesse.cz/vypinace-a-zasuvky_c549523885654092/abb_c549523885654093/tango_c54952388565407 | https://eshop.biesse.cz/Pictures/biesse/19/2000000326/32484-32484(2).jpg | 8595017221095 | 5518A-A2359 D | ABB s.r.o. | 0 | Vypínače a zásuvky | ABB | Tango | zásuvky Tango
TE514834 | Hlavice ZB5AA336 "ZE stisk.se symb.""II"" lícují |  | This green flush button head provides an ergonomic interface for controlling your machines. It is easily installed and replaced on compatible complete push button units and contact blocks via snap-fit assembly. It is clearly distinguishable visually at a distance thanks to clear color and marking. I | ks | 157.1558 | 157.1558 | 21,00 | https://www.biesse.cz/ovladani-regulace-a-signalizace_c381775347975405/hlavice-ovladaci-a-signalni_c | https://eshop.biesse.cz/Pictures/BIESSE/19/2000000326/32485_32485.JPG | 3389110904635 | ZB5AA336 | Schneider Electric CZ, s.r.o. | 0 | Ovládání, regulace a signalizace | Hlavice ovládací a signální
EP201116 | Spoušť GZ1AU385 podpěťová 380-400VAC |  | Easypact napěťová spoušť GZ1-AU je příslušenství pro vypínací spoušť s 380-450V AC 50Hz. Je kompatibilní s jističem EasyPact TVS GZ1E. Instalace na levou stranu jističe, připojení šroubovými svorkami. Poskytuje tepelně-magnetickou ochranu, ovládání tlačítka a vypínací schopnost Icu až do 100 kA. Cer | ks | 731.0238 | 731.0238 | 21,00 | https://www.biesse.cz/modulove-a-paticove-pristroje_c374924875137026/spoustece-motorove_c38210606045 | https://eshop.biesse.cz/Pictures/BIESSE/19/2000000326/32490_32490.JPG | 3389110543575 | GZ1AU385 | Schneider Electric CZ, s.r.o. | 0.11 | Modulové a paticové přístroje | Spouštěče motorové
SIE03001 | Termostat RAA31.16 prostorový Siemens |  |  | ks | 774.8 | 774.8 | 21,00 | https://www.biesse.cz/topna-technika_c381775347976025/termostaty_c382106060456264/prostorove_c382106 | https://eshop.biesse.cz/Pictures/BIESSE/19/2000000326/32520_32520..JPG | 7612914077325 | S55770-T222 | Siemens, s.r.o. | 1.68 | Topná technika | Termostaty | Prostorové
SIE03002 | Termostat RAA41 prostorový, vytápění/chlazení |  |  | ks | 763.2525 | 763.2525 | 21,00 | https://www.biesse.cz/topna-technika_c381775347976025/termostaty_c382106060456264/prostorove_c382106 | https://eshop.biesse.cz/Pictures/BIESSE/19/2000000326/32521_32521..JPG | 7612914077431 | S55770-T224 | Siemens, s.r.o. | 0 | Topná technika | Termostaty | Prostorové
JAB09415 | Zásuvka 5518E-A02999 01 jedn.bílá/led.bílá IP44 |  | Zásuvka jednonásobná s ochr. kolíkem, s clonkami, víčkem, s drápky, IP44, bílá/ledová bílá | ks | 253.1958 | 253.1958 | 21,00 | https://www.biesse.cz/vypinace-a-zasuvky_c549523885654092/abb_c549523885654093/time_c551413671264261 | https://eshop.biesse.cz/Pictures/biesse/19/2000000326/32523-32523(2).jpg | 8595017247712 | 5518E-A02999 01 | ABB s.r.o. | 0 | Vypínače a zásuvky | ABB | Time | přístroje v krytí IP 44 Time
SAL01048 | Tlumivka RTO 63 SALTEK |  |  | ks | 1938.636 | 1938.636 | 21,00 |  | https://eshop.biesse.cz/Pictures/biesse/19/2000000326/32533-32533(2).jpg | 8595090514343 | 8595090514343 | SALTEK s.r.o. | 0
TE129218 | Cívka LX1D8P7 stykačová |  | TeSys D replacement AC coil 230V 50/60Hz for TeSys D contactors. To be used with 3 and 4-pole contactors LC1 D115, D150. It operates in the voltage limits 0.8-1.15 Uc and environments until 55°C Coil with integral suppression device fitted as standard. Green Premium compliant (RoHS/REACh). | ks | 2032.3933 | 2032.3933 | 21,00 | https://www.biesse.cz/modulove-a-paticove-pristroje_c374924875137026/stykace-a-rele_c381775347976654 | https://eshop.biesse.cz/Pictures/BIESSE/19/2000000326/32534_32534.JPG | 3389110868395 | LX1D8P7 | Schneider Electric CZ, s.r.o. | 0 | Modulové a paticové přístroje | Stykače a relé | Stykače a relé modulová
VSY00273 | Čidlo ETOR-55/10m vlhkostní |  |  | ks | 2631.44 | 2631.44 | 21,00 |  |  | 8595129600290 | 2352 | Saint-Gobain Construction Products CZ a.s. | 0
OBO01295 | Matice 169 MS/M12x1,5 2091607 |  | Pojistná matice dle DIN 46319, s metrickým závitem podle IEC 423. * Ceny dle notace DEL. | ks | 8.4144 | 8.4144 | 21,00 |  | https://eshop.biesse.cz/Pictures/BIESSE/19/2000000326/32562_32562.JPG | 4012195474135 | 2091607 | OBO BETTERMANN s. r. o. | 0
NGT00112 | List ND 379 010 pilový |  | 145x25mm, univerzální univerzální použití | ks | 31.6881 | 31.6881 | 21,00 | https://www.biesse.cz/naradi-a-merici-technika_c381775347976337/naradi_c382106060456272/list-nd-379- | https://eshop.biesse.cz/Pictures/biesse/19/2000000326/32567-32567(2).jpg | 4005887353900 | ND 379 010 | N.G. ELEKTRO TRADE, a.s. | 0 | Nářadí a měřící technika | Nářadí
TE126404 | Relé LRD3359 48-65A |  | TeSys LRD -jisticí nadproudové relé - 65A/1000V - rozsah nastavení teploty 48-65A - třída vypnutí 10A - pro ochranu 3fázových motorů 30kW@400V. Rozdílové zařízení s poruchou fáze a detekcí nerovnováhy zatížení. Nastavení jsou chráněna průhledným krytem uzamykatelným zapečetěním. připojení šroubovým | ks | 3370.1505 | 3370.1505 | 21,00 | https://www.biesse.cz/modulove-a-paticove-pristroje_c374924875137026/stykace-a-rele_c381775347976654 | https://eshop.biesse.cz/Pictures/BIESSE/19/2000000326/32575_32575.JPG | 3389110519976 | LRD3359 | Schneider Electric CZ, s.r.o. | 0 | Modulové a paticové přístroje | Stykače a relé | Relé paticová
BUB06100 | BUBEN 80/8655565 DRAKA CYKY-J 3x2,5 |  |  | ks | 2441.9 | 2441.9 | 21,00 | [5 empty] | 0
BUB06102 | BUBEN 220/78KBBW 0000000032 NKT AYKY-J 3x240+120 |  |  | ks | 26170 | 26170 | 21,00 | [5 empty] | 0
BUB06202 | BUBEN 100/2403283184 EMS |  |  | ks | 4710 | 4710 | 21,00 | [5 empty] | 0
EP202717 | Spínač 18A GZ1E20 motorový 13-18A |  | GZ1 E jsou 3P 3d tepelně-magnetické jističe speciálně navržené pro řízení a ochranu motorů dle normy IEC 60947-2 a IEC 60947-4-1. Rozsah nastavení tepelného vypínání je 13-18A s termomagnetickou jednotkou. Poskytuje hodnotu IP41 VE SKŘÍNI GV2 MC01 a IP55 V GV2 MCC02. Zajišťuje standardní spolehlivos | ks | 1203.4188 | 1203.4188 | 21,00 | https://www.biesse.cz/modulove-a-paticove-pristroje_c374924875137026/spoustece-motorove_c38210606045 | https://eshop.biesse.cz/Pictures/BIESSE/19/2000000326/32594_32594.JPG | 3389110543780 | GZ1E20 | Schneider Electric CZ, s.r.o. | 0.28 | Modulové a paticové přístroje | Spouštěče motorové
EP202718 | Spínač 23A GZ1E21 motorový 17-23A |  | GZ1 E jsou 3P 3d tepelně-magnetické jističe speciálně navržené pro řízení a ochranu motorů dle normy IEC 60947-2 a IEC 60947-4-1. Rozsah nastavení tepelného vypínače je 17-23 A s termomagnetickou spouští. Poskytuje hodnotu IP41 VE SKŘÍNI GV2 MC01 a IP55 V GV2 MCC02. Zajišťuje standardní spolehlivost | ks | 1316.6782 | 1316.6782 | 21,00 | https://www.biesse.cz/modulove-a-paticove-pristroje_c374924875137026/spoustece-motorove_c38210606045 | https://eshop.biesse.cz/Pictures/BIESSE/19/2000000326/32595_32595.JPG | 3389110543797 | GZ1E21 | Schneider Electric CZ, s.r.o. | 0 | Modulové a paticové přístroje | Spouštěče motorové
EP202719 | Spínač 32A GZ1E32 motorový 24-32A |  | GZ1 E jsou 3P 3d tepelně-magnetické jističe speciálně navržené pro řízení a ochranu motorů dle normy IEC 60947-2 a IEC 60947-4-1. Rozsah nastavení tepelného vypínače je 24-32 A s jednotkou spouští termomagnetické. Poskytuje hodnotu IP41 VE SKŘÍNI GV2 MC01 a IP55 V GV2 MCC02. Zajišťuje standardní spo | ks | 2050.683 | 2050.683 | 21,00 | https://www.biesse.cz/modulove-a-paticove-pristroje_c374924875137026/spoustece-motorove_c38210606045 | https://eshop.biesse.cz/Pictures/BIESSE/19/2000000326/32596_32596.JPG | 3389110733204 | GZ1E32 | Schneider Electric CZ, s.r.o. | 0.3 | Modulové a paticové přístroje | Spouštěče motorové
MDS15020 | Svítidlo SBL 4000 LED 840 1485mm do řady elox |  | MODUS SBL 4000, délka 1485mm, pro montáž do rady, mikroprizmatický kryt, LED 840, zdroj 400mA nestmívatelný, prubeh rady Lineární hliníkové LED svítidlo Svítidlo pro použití ve spolecenských nebo bytových prostorech Možnost instalace do závesných sestav Verze: SBL ... svítidlo s vypínacem | ks | 1998.1 | 1998.1 | 21,00 |  | https://eshop.biesse.cz/Pictures/biesse/19/2000000326/32597-32597(2).jpg | 8596099056612 | SBL4000LKN4/ND/RCONT | MODUS, spol. s r.o. | 0
EEP01249 | Hodiny SHT-1/230 spínací |  | Jednokanálové digitální spínací hodiny se používají k ovládání spotřebičů v závislosti na reálném čase v denním a týdenním programu. POPIS Automatické přepínání zimního a letního času. 100 paměťových míst. 4 typy režimů - auto/trvale ručně/náhodně/prázdninový program. TECHNICKÉ PARAMETRY U | ks | 1195.766 | 1195.766 | 21,00 | https://www.biesse.cz/modulove-a-paticove-pristroje_c374924875137026/hodiny-spinaci-modulove_c382106 | https://eshop.biesse.cz/Pictures/biesse/19/2000000326/32600-32600(2).jpg | 8595188130424 | 3042 | ELKO EP, s.r.o. | 0.15 | Modulové a paticové přístroje | Hodiny spínací modulové
SA102943 | Skříň S83318 Spacial 3D 400x300x200 s mont. plechem |  | Spacial S3D nástěnná mont. ocelová skříň s plnými dveřmi. Jedno tělo, montážní deska je součástí balení. uzamykací 3 mm "motýlek". Práškový povrch z oceli, epoxidový polyester. Ochranné folie pro IK10, 66/35. | ks | 2814.9323 | 2814.9323 | 21,00 | https://www.biesse.cz/skrine-a-rozvodnice_c381775347976028/rozvodnice-modulove_c382106060456269/rozv |  | 3606480159596 | NSYS3D4320P | Schneider Electric CZ, s.r.o. | 0 | Skříně a rozvodnice | Rozvodnice modulové | Rozvodnice na omítku | Rozvodnice na omítku do IP40
NGT01003 | Spray NCH11 350400 silikonový 400ml Weicon |  | obsah 400ml, | ks | 425.8656 | 425.8656 | 21,00 | https://www.biesse.cz/spojovaci-material_c381775347976340/tmely-lepidla-silikony-spreje_c38210606045 | https://eshop.biesse.cz/Pictures/biesse/19/2000000326/32615-32615(2).jpg | 8595169520497 | NCH 11 350 400 | N.G. ELEKTRO TRADE, a.s. | 0 | Spojovací materiál | Tmely, lepidla, silikony, spreje
LG111012 | Zásuvka 774139 VALENA RJ45 UTP dvojn. béžová |  | VALENA BÉŽOVÁ ZÁSUVKA 2XRJ45 UTP CAT.5E | ks | 535.2832 | 535.2832 | 21,00 | https://www.biesse.cz.html | https://eshop.biesse.cz/Pictures/biesse/19/2000000326/32620-32620(2).jpg | 3245067741399 | 774139 | LEGRAND s.r.o. | 0 | Vypínače a zásuvky | Legrand | Valena | datové a TV zásuvky Valena
EP201091 | Kontakt GZ1AN20 pomocný |  | EasyPact TVS - blok pomocných kontaktů pro jistič GZ1E. Poskytuje 2Z kontakty jmenovité až do 10A 690V AC, připojení šroubovými svorkami. Příchytka na levé straně umožňuje vysokou spolehlivost a odolnost. Certifikováno více standardů (IEC, UL, CSA, CCC, EAC) a Green Premium (RoHS/REACh). | ks | 214.505 | 214.505 | 21,00 | https://www.biesse.cz/modulove-a-paticove-pristroje_c374924875137026/prislusenstvi-pro-modulove-pris | https://eshop.biesse.cz/Pictures/BIESSE/19/2000000326/32625_32625.JPG | 3389110543544 | GZ1AN20 | Schneider Electric CZ, s.r.o. | 0.05 | Modulové a paticové přístroje | Příslušenství pro modulové přístroje
JAB03329 | Zásuvka 5513F-C02357 32 starostříbrná TIME |  | Zásuvka dvojnásobná chráněná s clonkami, bezšroub. svorky, starostříbrná | ks | 440.2112 | 440.2112 | 21,00 | https://www.biesse.cz/vypinace-a-zasuvky_c549523885654092/abb_c549523885654093/time_c551413671264261 | https://eshop.biesse.cz/Pictures/biesse/19/2000000326/32648-32648(2).jpg | 8595017272936 | 5513F-C02357 32 | ABB s.r.o. | 0 | Vypínače a zásuvky | ABB | Time | zásuvky Time
BUB00129 | BUBEN 80/8660139 DRAKA CYKY-J 4X10 |  |  | ks | 1750 | 1750 | 21,00 | [5 empty] | 0
EP202720 | Spínač 14A GZ1E16 motorový 9-14A |  | GZ1 E jsou 3P 3d tepelně-magnetické jističe speciálně navržené pro řízení a ochranu motorů dle normy IEC 60947-2 a IEC 60947-4-1. Rozsah nastavení tepelného vypínače je 9-14 A s jednotkou spouští termomagnetické. Poskytuje hodnotu IP41 VE SKŘÍNI GV2 MC01 a IP55 V GV2 MCC02. Zajišťuje standardní spol | ks | 1014.8563 | 1014.8563 | 21,00 | https://www.biesse.cz/modulove-a-paticove-pristroje_c374924875137026/spoustece-motorove_c38210606045 | https://eshop.biesse.cz/Pictures/BIESSE/19/2000000326/32687_32687.JPG | 3389110543773 | GZ1E16 | Schneider Electric CZ, s.r.o. | 0.27 | Modulové a paticové přístroje | Spouštěče motorové
TE129220 | Stykač LC1D12D7 12A 42V 50Hz |  | TeSys D stykač - 3P (3Z) - pro aplikace ovládání motoru do 12 A/690 V AC -3 (5.5kW@400V). Poskytuje vestavěné pomocné kontakty 42 V 50/60 Hz ACI, 1Z+1V (v zrcadlové certifikaci), připojení šroubovými svorkami. Pro provozní rychlosti do 3 600 cyklů/hod. a prostředí až do 60 °C zajišťuje vysokou spol | ks | 1008.6329 | 1008.6329 | 21,00 | https://www.biesse.cz/modulove-a-paticove-pristroje_c374924875137026/stykace-a-rele_c381775347976654 | https://eshop.biesse.cz/Pictures/BIESSE/19/2000000326/32691_32691.JPG | 3389110349184 | LC1D12D7 | Schneider Electric CZ, s.r.o. | 0 | Modulové a paticové přístroje | Stykače a relé | Stykače výkonové , ministykače a stykače pomocné
EP202730 | Spínač 1.6A GZ1E06 motorový 1-1,6A |  | GZ1 E jsou 3P 3d tepelně-magnetické jističe speciálně navržené pro řízení a ochranu motorů dle normy IEC 60947-2 a IEC 60947-4-1. Rozsah nastavení tepelného vypínání je 1-1,6A s termomagnetickou spouští. Poskytuje hodnotu IP41 VE SKŘÍNI GV2 MC01 a IP55 V GV2 MCC02. Zajišťuje standardní spolehlivost | ks | 903.5909 | 903.5909 | 21,00 | https://www.biesse.cz/modulove-a-paticove-pristroje_c374924875137026/spoustece-motorove_c38210606045 | https://eshop.biesse.cz/Pictures/BIESSE/19/2000000326/32699_32699.JPG | 3389110543728 | GZ1E06 | Schneider Electric CZ, s.r.o. | 0 | Modulové a paticové přístroje | Spouštěče motorové
LG121031 | Spínač 775804 žaluziový GALEA Life |  | GALEA LIFE SPÍNAČ OVLADÁNÍ ŽALUZIÍ | ks | 530.3728 | 530.3728 | 21,00 | https://www.biesse.cz/ostatni-zbozi_c426902569353229/spinac-775804-zaluziovy-galea-life_p32700.html | https://eshop.biesse.cz/Pictures/biesse/19/2000000326/32700-32700(2).jpg | 3245067758045 | 775804 | LEGRAND s.r.o. | 0 | Ostatní zboží
LG122921 | Víčko 777014 GALEA žaluz. dvoj. bílá |  | GALEA LIFE BÍLÁ KRYT OVLÁDAČE ŽALUZIÍ DVOJITÝ | ks | 232.1528 | 232.1528 | 21,00 | https://www.biesse.cz/ostatni-zbozi_c426902569353229/vicko-777014-galea-zaluz-dvoj-bila_p32701.html | https://eshop.biesse.cz/Pictures/biesse/19/2000000326/32701-32701(2).jpg | 3245067770146 | 777014 | LEGRAND s.r.o. | 0 | Ostatní zboží
ELC02048 | Držák E01 ( NSCHT 1 ) |  | Držák (nosník) NSCHT 1 svorkovnice N/PE - pro svorkovnice NSCH 8x8, 6,5x9, montáž na panel. Mosazné metrové svorkovnice, někdy označované jako nulové lišty, jsou hojně používány výrobci rozváděčů. Velikost výsledné svorkovnice, a tím i počet připojovaných míst, lze volit dle potřeby projektu. Takto | ks | 5.066 | 5.066 | 21,00 |  | https://eshop.biesse.cz/Pictures/biesse/19/2000000326/32704-32704(2).jpg | 9006604002632 | 1000015 | ELEMAN spol. s r.o. | 0
TE213322 | Modul RUW101MW časový multifunkční |  | Tento multifunkční časovač HARMONY RUM má ovl. napětí cívky 24-240V AC/DC. Lze jej použít s velkým počtem aplikací díky volitelným možnostem výstupu a multifunkcím. Má jednu z tržních nejslabších podobností s úmyslem návrhu šetřícího místo, aby byla umožněna flexibilní a snadná instalace. modul mult | ks | 2077.3669 | 2077.3669 | 21,00 | https://www.biesse.cz/ostatni-zbozi_c426902569353229/modul-ruw101mw-casovy-multifunkcni_p32723.html | https://eshop.biesse.cz/Pictures/BIESSE/19/2000000326/32723_32723.JPG | 3389110876567 | RUW101MW | Schneider Electric CZ, s.r.o. | 0 | Ostatní zboží
ELR08201 | Sokl SO 3.1.332 |  |  | pár | 12783.008 | 12783.008 | 21,00 |  |  | 8595208606618 | 8200 3.1.332 | ELPLAST - KPZ Rokycany, spol. s r.o. | 0
TE142306 | Spínač V4 VARIO spínací |  | TeSys Vario základní blok (spínací blok) - 3P - 80A/690V - pro aplikace přep. motoru do 30kW@400V ACV-23. Pomocí kontaktů v sérii lze přepnout obvody stejnosměrného proudu až do 250 V DC-1 na DC-5. Umožňuje montáž až do čtyř přídavných modulů, připojení šroubovými vývody, montáž na lištu DIN nebo up | ks | 2160.3634 | 2160.3634 | 21,00 | https://www.biesse.cz/ostatni-zbozi_c426902569353229/spinac-v4-vario-spinaci_p32729.html | https://eshop.biesse.cz/Pictures/BIESSE/19/2000000326/32729_32729.JPG | 3389110551723 | V4 | Schneider Electric CZ, s.r.o. | 0 | Ostatní zboží
URM01320 | Hlasová jednotka 1145/67 |  |  | ks | 1849.7032 | 1849.7032 | 21,00 |  |  | 8021156016983 | 1145/67 | URMET s.r.o. | 0
EDM01126 | Regulátor REB 2.5NE pod omítku |  | triakový regulátor otáček s plynulou regulací, 230 V | ks | 3680.4192 | 3680.4192 | 21,00 |  |  | 8413893076854 | REB 2.5 NE | ELEKTRODESIGN ventilátory spol. s r.o. | 0
WE105185 | Vložka HDC-HE-10MS 1203900000 |  | Vložka pro průmyslové zásuvné konektory sestávající z kontaktního prvku a izolačního tělesa. | ks | 169.6454 | 169.6454 | 21,00 | https://www.biesse.cz/ostatni-zbozi_c426902569353229/vlozka-hdc-he-10ms-1203900000_p32759.html | https://eshop.biesse.cz/Pictures/biesse/19/2000000326/32759-32759(2).jpg | 4008190169916 | 1203900000 | Weidmüller, s.r.o. | 0 | Ostatní zboží
WAG01318 | Modul 286-304 24VDC releový WAGO |  | Reléový modul, Jmenovité vstupní napětí: 24 V DC, 1 přepínací kontakt, Mezní trvalý proud 7 A, Indikace stavu červená, Konstrukční šířka 15 mm, Šedá | ks | 1185.776 | 1185.776 | 21,00 |  | https://eshop.biesse.cz/Pictures/biesse/19/2000000326/32765-32765(2).jpg | 4045454319465 | 286-304 | WAGO-Elektro spol. s r.o. | 0
WAG01317 | Svorka 280-619 WAGO |  | Základní svorkový blok, 6pól., S 2vodičovými svorkami, S oranžovou přepážkou, Na DIN lištu 35 × 15 a 35 × 7,5, 2,5 mm², CAGE CLAMP®, 2,50 mm², Šedá | ks | 130.8764 | 130.8764 | 21,00 |  | https://eshop.biesse.cz/Pictures/biesse/19/2000000326/32766-32766(2).jpg | 4044918538770 | 280-619 | WAGO-Elektro spol. s r.o. | 0
WE641107 | Svorka ASK 1LED 250VAC |  | Svorkovnice pro připojování nebo spojování vodičů s permanentně zajištěným kontaktem. Kalená ocel odolává mechanickým silám, pocínovaná měď zajišťuje špičkovou vodivost. S vyměnitelným nosičem pro pojistku kazety. | ks | 106.0403 | 106.0403 | 21,00 | https://www.biesse.cz/spojovaci-material_c381775347976340/svorky-a-svorkovnice_c382106060456593/svor | https://eshop.biesse.cz/Pictures/biesse/19/2000000326/32795-32795(2).jpg | 4008190126773 | 0225760000 | Weidmüller, s.r.o. | 0 | Spojovací materiál | Svorky a svorkovnice | Svorky řadové
TE115561 | Stykač LC2K0901P7 9A |  | TeSys K reverzační stykač LC2-K - 3P - AC-3 - | ks | 1537.2255 | 1537.2255 | 21,00 | https://www.biesse.cz/modulove-a-paticove-pristroje_c374924875137026/stykace-a-rele_c381775347976654 | https://eshop.biesse.cz/Pictures/BIESSE/19/2000000326/32804_32804.JPG | 3389110491975 | LC2K0901P7 | Schneider Electric CZ, s.r.o. | 0 | Modulové a paticové přístroje | Stykače a relé | Stykače a relé modulová
LAP07141 | H07 RN-F 4G70 |  |  | m | 1274.115 | 1274.115 | 21,00 |  |  |  |  | allkabel s.r.o. | 0
TE122240 | Modul LAD4VU ke stykači |  | TeSys D odrušovací člen - pro LC1D09 - D38 - LC1DT20 - DT40 stykače a CAD kontrolní relé. Používá se s napětím ovl. obvodu 110-250 V AC a poskytuje ochranu varistoru omezující přechodné napětí na hodnotu 2 Uc max. Přichycení na stranu svorky je celková velikost stykače beze změny. Splňuje požadavky | ks | 287.4215 | 287.4215 | 21,00 | https://www.biesse.cz/ostatni-zbozi_c426902569353229/modul-lad4vu-ke-stykaci_p32831.html | https://eshop.biesse.cz/Pictures/BIESSE/19/2000000326/32831_32831.JPG | 3389110385717 | LAD4VU | Schneider Electric CZ, s.r.o. | 0 | Ostatní zboží
TE151039 | Softstartér ATS01N206QN |  | Tento softstartér Altistart 01 je určen k montáži na DIN lištu a může napájet 3fázové asynchronní motory s jmenovitým výkonem až 6 A. Tento systém Altistart 10 lze použít pro jmenovitý výkon motoru do 1,1 kW nebo 1,5 hp pro 3fázové (200 V až 240 V AC). Tento softstartér na lištu DIN je navržen tak, | ks | 5864.235 | 5864.235 | 21,00 | https://www.biesse.cz/modulove-a-paticove-pristroje_c374924875137026/spinace-vackove_c38177534797665 | https://eshop.biesse.cz/Pictures/BIESSE/19/2000000326/32835_32835.JPG | 3389110667202 | ATS01N206QN | Schneider Electric CZ, s.r.o. | 0 | Modulové a paticové přístroje | Spínače vačkové
TE126416 | Relé LRD4365 80-104A |  | TeSys LRD -jisticí nadproudové relé - 104A/1000V - rozsah nastavení teploty 80-104A - třída vypnutí 10A - pro ochranu 3fázových motorů 45kW@400V. Rozdílové zařízení s poruchou fáze a detekcí nerovnováhy zatížení. Nastavení jsou chráněna průhledným krytem uzamykatelným zapečetěním. připojení šroubov | ks | 4897.6142 | 4897.6142 | 21,00 | https://www.biesse.cz/ostatni-zbozi_c426902569353229/rele-lrd4365-80-104a_p32844.html | https://eshop.biesse.cz/Pictures/BIESSE/19/2000000326/32844_32844.JPG | 3389110523331 | LRD4365 | Schneider Electric CZ, s.r.o. | 0 | Ostatní zboží
TE212081 | Dioda RZM040W |  | Tato dioda HARMONY RXZ má jmenovité napětí 6 V až 230 V DC. Má nízkou hmotnost a je kompatibilní se zásuvkou RSZ s 1 a 2 přepínacími kontakty. Tento ochranný modul poskytuje bezpečnost pro vaše relé, což pomáhá chránit lidi i systém před úrazem elektrickým proudem. Jednoduchý modulární design usnadň | ks | 60.9187 | 60.9187 | 21,00 | https://www.biesse.cz/ovladani-regulace-a-signalizace_c381775347975405/hlavice-ovladaci-a-signalni_c | https://eshop.biesse.cz/Pictures/BIESSE/19/2000000326/32849_32849.JPG | 3389110260649 | RZM040W | Schneider Electric CZ, s.r.o. | 0 | Ovládání, regulace a signalizace | Hlavice ovládací a signální
BUB07005 | BUBEN 80/08634261 DRAKA |  |  | ks | 1630 | 1630 | 21,00 | [5 empty] | 0
TE121463 | Blokování LA9D11502 |  | TeSys D mechanické blokování - pro 3-pólové a 4pólové stykače LC1D115 - LC1D150. pro montáž reverzačních a přepínacích stykačů. Součástí je integrované elektrické blokování. Splňuje požadavky normy Green Premium (RoHS/REACH). | ks | 1839.4161 | 1839.4161 | 21,00 | https://www.biesse.cz/ostatni-zbozi_c426902569353229/blokovani-la9d11502_p32871.html | https://eshop.biesse.cz/Pictures/BIESSE/19/2000000326/32871_32871.JPG | 3389110859485 | LA9D11502 | Schneider Electric CZ, s.r.o. | 0 | Ostatní zboží
TE126425 | Relé LRD4369 |  | TeSys LRD -jisticí nadproudové relé - 140A/1000V - rozsah nastavení teploty 110-140A - třída vypnutí 10A - pro ochranu 3fázových motorů 75kW@400V. Rozdílové zařízení s poruchou fáze a detekcí nerovnováhy zatížení. Nastavení jsou chráněna průhledným krytem uzamykatelným zapečetěním. Připojení šroubo | ks | 5359.2058 | 5359.2058 | 21,00 | https://www.biesse.cz/modulove-a-paticove-pristroje_c374924875137026/stykace-a-rele_c381775347976654 | https://eshop.biesse.cz/Pictures/BIESSE/19/2000000326/32874_32874.JPG | 3389110523355 | LRD4369 | Schneider Electric CZ, s.r.o. | 0 | Modulové a paticové přístroje | Stykače a relé | Relé paticová
WE012050 | Konektor B2L3,5/20F SN |  | Zásuvné připojení DPS s inovativní technologií připojení pro bezpečné a intuitivní ovládání | ks | 801.471 | 801.471 | 21,00 |  | https://eshop.biesse.cz/Pictures/BIESSE/19/2000000326/32876_32876.JPG | 4032248036806 | 1748080000 | PMDE MOUSER ELECTRONIC Inc | 0
GPH09991 | Spirála SPC6T 6mm pro svazek 10-50mm |  | Spirála černá, teplotně odolná -50°C až +90°C | m | 12.0498 | 12.0498 | 21,00 |  |  | 8591120188867 | SPC 6 T | Nexans Power Accessories Czech Republic, spol. s r.o. | 0
LOV01019 | Spínač KEM316 Y/R 16A KATKO |  | - Počet spínacích poloh: 1,0 - Jmenovitý trvalý proud Iu: 16,0 A - Počet pólů: 3,0 - S nulovou polohou: Ano - S návratem do nulové polohy: Ne - Krytí (IP), přední strana: IP65 - Typ ovládacího prvku: Otočný ovladač - Kompletní jednotka v krytu: Ano - Max. jmenovité | ks | 892.32 | 892.32 | 21,00 | https://www.biesse.cz/modulove-a-paticove-pristroje_c374924875137026/spinace-vackove_c38177534797665 | https://eshop.biesse.cz/Pictures/BIESSE/19/2000000326/32894_32894..JPG | 6419410327739 | KEM 316U Y/R | ELEKTROKOMPONENTY AZ spol. s r.o. | 0 | Modulové a paticové přístroje | Spínače vačkové
TE521118 | Ovladač XACA4923 závěsný |  | This Harmony XACA4923 is a pendant control station with 4 push buttons and Emergency stop for control circuit. This yellow control station is double insulated and its enclosure material polypropylene. It is part of the range Harmony XAC pendant control stations for diameter 22mm plastic signaling un | ks | 3943.9218 | 3943.9218 | 21,00 | https://www.biesse.cz/modulove-a-paticove-pristroje_c374924875137026/spinace-vackove_c38177534797665 | https://eshop.biesse.cz/Pictures/BIESSE/19/2000000326/32899_32899.JPG | 3389110740134 | XACA4923 | Schneider Electric CZ, s.r.o. | 0 | Modulové a paticové přístroje | Spínače vačkové
JAB04097 | Kryt 3294E-A00123 33 stmívače |  | Kryt stmívače s otočným ovládáním, s upevňovací maticí, šampaňská | ks | 248.7342 | 248.7342 | 21,00 | https://www.biesse.cz/vypinace-a-zasuvky_c549523885654092/abb_c549523885654093/time_c551413671264261 | https://eshop.biesse.cz/Pictures/biesse/19/2000000326/32905-32905(2).jpg | 8595017265723 | 3294E-A00123 33 | ABB s.r.o. | 0 | Vypínače a zásuvky | ABB | Time | stmívače a regulátory Time
TE514914 | Hlavice ZB5AG0D otočná se zámkem |  | Tato hlavice s klíčem (klíč č. 8D1) poskytuje všestranné rozhraní pro ovládání strojů. Snadno se instaluje a nahradí na kompatibilní úplné jednotky přepínače s klíčem. Poskytuje zabezpečený způsob, jak mohou oprávnění pracovníci přepínat mezi provozními režimy procesu a stroje. Je odolný proti náraz | ks | 899.4837 | 899.4837 | 21,00 | https://www.biesse.cz/ovladani-regulace-a-signalizace_c381775347975405/hlavice-ovladaci-a-signalni_c | https://eshop.biesse.cz/Pictures/BIESSE/19/2000000326/32909_32909.JPG | 3389110136623 | ZB5AG0D | Schneider Electric CZ, s.r.o. | 0 | Ovládání, regulace a signalizace | Hlavice ovládací a signální
LG111352 | Zásuvka 774221 VALENA bílá IP44 |  | VALENA ZÁSUVKA 2P+T IP44 BÍLÁ | ks | 345.0176 | 345.0176 | 21,00 | https://www.biesse.cz.html | https://eshop.biesse.cz/Pictures/biesse/19/2000000326/32910-32910(2).jpg | 3245067742211 | 774221 | LEGRAND s.r.o. | 0 | Vypínače a zásuvky | Legrand | Valena | zásuvky Valena
JAB03207 | Zásuvka 5515N-C05765 48V/10A/2P vest.kov. |  | Zásuvka technická venkovní, vestavná, Al, vzor K, IP55, šedá | ks | 427.9418 | 427.9418 | 21,00 | https://www.biesse.cz/vypinace-a-zasuvky_c549523885654092/abb_c549523885654093/garant-ip55_c54952388 | https://eshop.biesse.cz/Pictures/biesse/19/2000000326/32956-32956(2).jpg | 8595017264597 | 5515N-C05765 | ABB s.r.o. | 0 | Vypínače a zásuvky | ABB | Garant - IP55 | Zásuvky Garant
BAL02009 | Zásuvka 12753 4x16A vest.šikmá quick |  | 16A 4p 400V IP44 6h úhel 6h, nahrazuje typ 12500 | ks | 231.2242 | 231.2242 | 21,00 | https://www.biesse.cz/prumyslove-zasuvky-a-vidlice_c378034431459335/zasuvky-prumyslove_c382106060456 |  | 4024941127530 | 12753 | N.G. ELEKTRO TRADE, a.s. | 0 | Průmyslové zásuvky a vidlice | Zásuvky průmyslové
BAL02010 | Zásuvka 12757 5x16A vest.šikmá Quick IP44 |  | 16A 5p 400V IP44 6h PRO VARIOBOX !! | ks | 209.4284 | 209.4284 | 21,00 | https://www.biesse.cz/prumyslove-zasuvky-a-vidlice_c378034431459335/zasuvky-prumyslove_c382106060456 | https://eshop.biesse.cz/Pictures/biesse/19/2000000326/32979-32979.(2).jpg | 4024941127578 | 127571 | N.G. ELEKTRO TRADE, a.s. | 0 | Průmyslové zásuvky a vidlice | Zásuvky průmyslové
BAL02013 | Zásuvka 12764 4x32A vest.šikmá quick |  | 32A 4p 400V IP44 6h nahrazuje 12311, pro VARIABOX ! | ks | 313.6688 | 313.6688 | 21,00 | https://www.biesse.cz/prumyslove-zasuvky-a-vidlice_c378034431459335/zasuvky-prumyslove_c382106060456 | https://eshop.biesse.cz/Pictures/biesse/19/2000000326/32980-32980(2).jpg | 4024941127646 | 12764 | N.G. ELEKTRO TRADE, a.s. | 0 | Průmyslové zásuvky a vidlice | Zásuvky průmyslové
BAL02014 | Zásuvka 12768 5x32A vestavná šikmá quick |  |  | ks | 259.6534 | 259.6534 | 21,00 | https://www.biesse.cz/prumyslove-zasuvky-a-vidlice_c378034431459335/zasuvky-prumyslove_c382106060456 | https://eshop.biesse.cz/Pictures/biesse/19/2000000326/32981-32981.(2).jpg | 4024941127684 | 127681 | N.G. ELEKTRO TRADE, a.s. | 0 | Průmyslové zásuvky a vidlice | Zásuvky průmyslové
BAL02012 | Zásuvka 132002 5x32A vest.rovná quick |  | 32A 5p 400V IP44 6h nový typ viz 13850 | ks | 251.1246 | 251.1246 | 21,00 | https://www.biesse.cz/prumyslove-zasuvky-a-vidlice_c378034431459335/zasuvky-prumyslove_c382106060456 | https://eshop.biesse.cz/Pictures/biesse/19/2000000326/32982-32982(2).jpg | 4024941019248 | 1320021 | N.G. ELEKTRO TRADE, a.s. | 0 | Průmyslové zásuvky a vidlice | Zásuvky průmyslové
BAL02011 | Zásuvka 13693 4x16A vestavná quick |  | 16A 4p 400V IP44 6h | ks | 181.9469 | 181.9469 | 21,00 | https://www.biesse.cz/prumyslove-zasuvky-a-vidlice_c378034431459335/zasuvky-prumyslove_c382106060456 | https://eshop.biesse.cz/Pictures/biesse/19/2000000326/32983-32983(2).jpg | 4024941136938 | 13693 | N.G. ELEKTRO TRADE, a.s. | 0 | Průmyslové zásuvky a vidlice | Zásuvky průmyslové
BAL02015 | Zásuvka 13710 4x32A vestavná quick |  | 32A 4p 400V IP44 6h | ks | 231.2242 | 231.2242 | 21,00 | https://www.biesse.cz/prumyslove-zasuvky-a-vidlice_c378034431459335/zasuvky-prumyslove_c382106060456 | https://eshop.biesse.cz/Pictures/biesse/19/2000000326/32984-32984.(2).jpg | 4024941137102 | 13710 | N.G. ELEKTRO TRADE, a.s. | 0 | Průmyslové zásuvky a vidlice | Zásuvky průmyslové
BAL02016@DOPRODEJ | Zásuvka 146 5x16A s krabicí |  | 16A 5p 400V IP44 6h pod omítku | ks | 583.7462 | 583.7462 | 21,00 | https://www.biesse.cz/prumyslove-zasuvky-a-vidlice_c378034431459335/zasuvky-prumyslove_c382106060456 | https://eshop.biesse.cz/Pictures/biesse/19/2000000326/32985-32985(2).jpg | 4024941001465 | 146 | N.G. ELEKTRO TRADE, a.s. | 0 | Průmyslové zásuvky a vidlice | Zásuvky průmyslové
SA202381 | Skříň S79039 1500x1250x420 IP65 Thalassa |  | Thalassa PLA Floor standing polyester enclosure completely sealed, version PLA. 1500 x 1250 x 420 mm. Sealed top and bottom part assembled with side parts. 4 points door locking system with 5-mm double-bar locks. Polyester reinforced with fibreglass body. Protection IP 65, IK10, Grey RAL 7035. | ks | 39528.8445 | 39528.8445 | 21,00 | https://www.biesse.cz/skrine-a-rozvodnice_c381775347976028/rozvodnice-modulove_c382106060456269/rozv | https://eshop.biesse.cz/Pictures/BIESSE/19/2000000326/33015_33015.JPG | 3606480774737 | NSYPLA15124G | Schneider Electric CZ, s.r.o. | 0 | Skříně a rozvodnice | Rozvodnice modulové | Rozvodnice na omítku | Rozvodnice na omítku do IP40
SA202382 | Sada S79901 vodících lišt |  | Sada 4 posuvných lišt pro mont. desky v PLA H320mm. příslušenství / náhradní díly: montážní příslušenství - typ produktu nebo součásti: posuvný krok - kompatibilní řada: Thalassa PHD, Thalassa PLA - použití zařízení: víceúčelové - montážní poloha: boční strany skříně - sestava zařízení: 4 posuvné li | ks | 4513.1153 | 4513.1153 | 21,00 | https://www.biesse.cz/ovladani-regulace-a-signalizace_c381775347975405/hlavice-ovladaci-a-signalni_c | https://eshop.biesse.cz/Pictures/BIESSE/19/2000000326/33016_33016.JPG | 3606480194382 | NSYDPLA4 | Schneider Electric CZ, s.r.o. | 0 | Ovládání, regulace a signalizace | Hlavice ovládací a signální
SA201912 | Plech S55527 1500x1250 mont. plný |  | Thalassa PLA metallic mounting plate. For enclosure H:1500 x W:1250 mm. Step slides mounting location or on back inserts location (fixing by screw type M8). Plain mounting plate. 150 Kg permanent permissible load. Galvanised Steel. Grey RAL 7035. | ks | 8142.6566 | 8142.6566 | 21,00 |  |  | 3606480193941 | NSYPMM1512 | Schneider Electric CZ, s.r.o. | 0
TE122891 | Adaptér LAD7B106 |  | TeSys LRD -svorkovnice pro připojení relé tepelného přetížení LRD01-D35, LR3D01-D35 A ELEKTRONICKÉ NADPROUDOVÉ RELÉ LR97D. Používá se pro samostatnou montáž mezi relé přetížení a stykačem. Poskytuje horní připojení pomocí šroubových svorek, nacvakávací montáž na 35 mm DIN lištu nebo upevnění šrouby. | ks | 240.8127 | 240.8127 | 21,00 | https://www.biesse.cz/modulove-a-paticove-pristroje_c374924875137026/stykace-a-rele_c381775347976654 | https://eshop.biesse.cz/Pictures/BIESSE/19/2000000326/33023_33023.JPG | 3389110603521 | LAD7B106 | Schneider Electric CZ, s.r.o. | 0 | Modulové a paticové přístroje | Stykače a relé | Ostatní stykače a relé
LOV02604 | Relé LVM20 220-240 VAC hladinové |  | - Šířka: 35,8 mm - Výška: 104,7 mm - Hloubka: 59,9 mm - S odnímatelnými svorkami: Ne - Počet vstupů na elektrody: 3,0 - Nastavitelná odezva citlivosti: Ano - Typ elektrického připojení: Šroubová svorka - Jmen. napájecí napětí AC 50Hz: 240,0 V - Jmen. napájecí napětí AC 60Hz | ks | 1236.8549 | 1236.8549 | 21,00 | https://www.biesse.cz/modulove-a-paticove-pristroje_c374924875137026/spinace-plovakove_c407789964886 | https://eshop.biesse.cz/Pictures/biesse/19/2000000326/33036-33036.(2).jpg | 8013975124994 | LVM20A240 | LOVATO Electric s.r.o. | 1.08 | Modulové a paticové přístroje | Spínače plovákové
MG212101 | Kontakt 29452 pro NS,NR pomocný nízko |  | It is a single low-level auxiliary contact that provides all the different indications remotely for Compact NSX, Compact NS, PowerPact Multistandard and EasyPact CVS circuit breakers. Remote status information are ON/OFF (OF), trip indication (SD) and fault-trip indication (SDE) for all circuit brea | ks | 959.691 | 959.691 | 21,00 | https://www.biesse.cz/ostatni-zbozi_c426902569353229/kontakt-29452-pro-ns-nr-pomocny-nizko_p33057.ht | https://eshop.biesse.cz/Pictures/BIESSE/19/2000000326/33057_33057.JPG | 3303430294528 | 29452 | Schneider Electric CZ, s.r.o. | 0.02 | Ostatní zboží
SA201397 | Zámek pro Thalassa kod 1242E S51259 |  | Rukojeť se zámkem, klíč 1242E. řada: Thalassa - příslušenství / náhradní díly: uzamykací příslušenství - použití zařízení: víceúčelové - montážní držák: přímá montáž na dveře - kompatibilita: PLM s Výškou ? 847mm - sestava zařízení: 1 rukojeť uzamykatelná klíčem, 1 válcová vložka, 2 klíč. | ks | 198.1451 | 198.1451 | 21,00 | https://www.biesse.cz/skrine-a-rozvodnice_c381775347976028/prislusenstvi-ke-skrinim-a-rozvodnicim_c4 | https://eshop.biesse.cz/Pictures/BIESSE/19/2000000326/33062_33062.JPG | 3606480192784 | NSYTHL1242EPLM | Schneider Electric CZ, s.r.o. | 0 | Skříně a rozvodnice | Příslušenství ke skříním a rozvodnicím | Kličky, zámky a návlečky
WE109739 | Vložka HDC-HA-16SS 17-32 |  | Vložka pro průmyslové zásuvné konektory sestávající z kontaktního prvku a izolačního tělesa. | ks | 218.3744 | 218.3744 | 21,00 | https://www.biesse.cz/ostatni-zbozi_c426902569353229/vlozka-hdc-ha-16ss-17-32_p33067.html | https://eshop.biesse.cz/Pictures/biesse/19/2000000326/33067-33067(2).jpg | 4008190299484 | 1650880000 | Weidmüller, s.r.o. | 0 | Ostatní zboží
FEN01055 | Rohož LD 121150-165 topná |  |  | ks | 3269.175 | 3269.175 | 21,00 |  |  | 8590875013677 | 5530080 | FENIX Trading, s. r. o. | 0
FLI00001 | Zvonek GNU-209, 8tónů westminster 8-220V bílý |  | Domovní zvonek - Westminster GNU-209, 8-230V - elektronický gong, - plastový kryt, - přehrávací zařízení je napájeno 3-mi bateriemi R6 1,5 V, - spouštěcí napětí (8÷230) V~ na zvonkovém tlačítku, - regulace hlasitosti, - zvonění: 8 tónů (melodie zvonů londýnského opatství | ks | 628.8 | 628.8 | 21,00 | https://www.biesse.cz/sdelovaci-technika_c381775347976024/telefony-tabla-a-zvonky_c382106060456257/z | https://eshop.biesse.cz/Pictures/BIESSE/19/2000000326/33073_33073..JPG | 5903669902669 | 1ZGNU-209 | TYMPOL PLUS s.r.o. | 0 | Sdělovací technika | Telefony, tabla a zvonky
BUB09521 | BUBEN 120/71204 allkabel NYY-O 1x120 rm |  |  | ks | 4320 | 4320 | 21,00 | [5 empty] | 0
BUB09522 | BUBEN 80/8651486 DRAKA |  |  | ks | 1630 | 1630 | 21,00 | [5 empty] | 0
EP202721 | Spínač 0.4A GZ1E03 motorový 0,25-0,4A |  | GZ1 E jsou 3P 3d tepelně-magnetické jističe speciálně navržené pro řízení a ochranu motorů dle normy IEC 60947-2 a IEC 60947-4-1. Rozsah nastavení tepelného vypínače je 0,25-0,40 A s termomagnetickou spouští. Poskytuje hodnotu IP41 VE SKŘÍNI GV2 MC01 a IP55 V GV2 MCC02. Zajišťuje standardní spolehli | ks | 642.9141 | 642.9141 | 21,00 | https://www.biesse.cz/modulove-a-paticove-pristroje_c374924875137026/spoustece-motorove_c38210606045 | https://eshop.biesse.cz/Pictures/BIESSE/19/2000000326/33080_33080.JPG | 3389110543698 | GZ1E03 | Schneider Electric CZ, s.r.o. | 0 | Modulové a paticové přístroje | Spouštěče motorové
LAP07144 | H07 RN-F 4G1,5 titanex |  |  | m | 44.6574 | 44.6574 | 21,00 | https://www.biesse.cz/kabely-buzirky-pasky-a-prislusenstvi_c381775347976341/kabely-a-vodice_c6054400 |  |  |  | allkabel s.r.o. | 0 | Kabely, bužírky, pásky a příslušenství | Kabely a vodiče | Kabely flexibilní
LAP07145 | H07 RN-F 7G2,5 titanex |  |  | m | 202.0185 | 202.0185 | 21,00 |  |  |  |  | EST Elektro-System-Technik, s.r.o. | 0
LG112175 | Krabice 776131 VALENA béžová povrch. montáž |  | VALENA BÉŽOVÁ KRABIČKA PRO POVRCHOVOU MONTÁŽ JEDNODUCHÁ | ks | 165.168 | 165.168 | 21,00 | https://www.biesse.cz/ostatni-zbozi_c426902569353229/krabice-776131-valena-bezova-povrch-montaz_p330 | https://eshop.biesse.cz/Pictures/biesse/19/2000000326/33097-33097(2).jpg | 3245067761311 | 776131 | LEGRAND s.r.o. | 0 | Ostatní zboží
LG112176 | Krabice dvoj. 776132 VALENA béžová povrch. montáž |  | VALENA BÉŽOVÁ KRABIČKA PRO POVRCHOVOU MONTÁŽ 2NÁSOBNÁ | ks | 531.2904 | 531.2904 | 21,00 | https://www.biesse.cz/ostatni-zbozi_c426902569353229/krabice-dvoj-776132-valena-bezova-povrch-montaz | https://eshop.biesse.cz/Pictures/biesse/19/2000000326/33098-33098(2).jpg | 3245067761328 | 776132 | LEGRAND s.r.o. | 0 | Ostatní zboží
LG112177 | Krabice 776181 VALENA bílá povrch. montáž |  | VALENA BÍLÁ KRABIČKA PRO POVRCHOVOU MONTÁŽ JEDNODUCHÁ | ks | 165.168 | 165.168 | 21,00 | https://www.biesse.cz/ulozny-material_c381775347976339/krabice_c382106060456590/krabice-povrchove_c3 | https://eshop.biesse.cz/Pictures/biesse/19/2000000326/33099-33099(2).jpg | 3245067761816 | 776181 | LEGRAND s.r.o. | 0 | Úložný materiál | Krabice | Krabice povrchové
LG112178 | Krabice dvoj. 776182 VALENA bílá povrch. montáž |  | VALENA BÍLÁ KRABIČKA PRO POVRCHOVOU MONTÁŽ 2NÁSOBNÁ | ks | 531.2904 | 531.2904 | 21,00 |  | https://eshop.biesse.cz/Pictures/biesse/19/2000000326/33100-33100(2).jpg |  | 776182 | LEGRAND s.r.o. | 0
JAB05345@DOPRODEJ | Spínač 3558A-07940 C vodotěsný TANGO |  | Přepínač křížový, s krytem a rámečkem, řazení 7, IP44, slonová kost | ks | 216.0398 | 216.0398 | 21,00 | https://www.biesse.cz/vypinace-a-zasuvky_c549523885654092/abb_c549523885654093/tango_c54952388565407 | https://eshop.biesse.cz/Pictures/biesse/19/2000000326/33102-33102(2).jpg | 8595017260124 | 3558A-07940 C | ABB s.r.o. | 0 | Vypínače a zásuvky | ABB | Tango | přístroje v krytí IP44 Tango
LET03171 | Pojistka 20A PV510 gR |  | Un AC 690 V / DC 250 V, velikost 10x38, gR - charakteristika pro jištění polovodičů, Cd/Pb free | ks | 249.806 | 249.806 | 21,00 |  | https://eshop.biesse.cz/Pictures/biesse/19/2000000326/33105-33105(2).jpg | 8590125152057 | OEZ:15205 | OEZ s.r.o. | 0.01
OMR01068 | Patice PYF08A-N |  |  | ks | 102.7404 | 102.7404 | 21,00 |  |  | 4547648009232 | PYF08A-N | OMRON ELECTRONICS spol. s r.o. | 0
SRO10055 | Podpěra PV 15 Br-v FeZn |  | Podpěra vedení (vysoká) určená pro upevnění vodiče na hřebenu střechy - Bramac, Tondach 26 | ks | 43.3818 | 43.3818 | 21,00 | https://www.biesse.cz/hromosvody_c381775347976338/hromosvod-material-fezn_c382106060456584/podpera-p | https://eshop.biesse.cz/Pictures/BIESSE/19/2000000326/33195_33195..JPG | 8595678100425 | 101170 | D T TECHNIC s.r.o. | 0 | Hromosvody | Hromosvod materiál FeZn
FEN01039 | Rohož LDTS 160/0,5 topná |  |  | ks | 742.95 | 742.95 | 21,00 |  |  | 8590875025625 | 5530311 | FENIX Trading, s. r. o. | 0
VRC04054 | UTP 4 PAR CAT 6 |  | Instalační kabel Solarix CAT6 UTP PVC Eca 305m/box SXKD-6-UTP-PVC | m | 12.325 | 12.325 | 21,00 | https://www.biesse.cz/kabely-buzirky-pasky-a-prislusenstvi_c381775347976341/kabely-a-vodice_c6054400 | https://eshop.biesse.cz/Pictures/BIESSE/19/2000000326/33212_33212..JPG |  | 26100001 | INTELEK LTD, organizační složka | 0 | Kabely, bužírky, pásky a příslušenství | Kabely a vodiče | Kabely sdělovací a datové
EP202722 | Spínač 0.63A GZ1E04 motorový 0,4-0,63A |  | GZ1 E jsou 3P 3d tepelně-magnetické jističe speciálně navržené pro řízení a ochranu motorů dle normy IEC 60947-2 a IEC 60947-4-1. Rozsah nastavení tepelného vypínače je 0,40 - 0,63 A s termomagnetickou spouští. Poskytuje hodnotu IP41 VE SKŘÍNI GV2 MC01 a IP55 V GV2 MCC02. Zajišťuje standardní spoleh | ks | 851.1698 | 851.1698 | 21,00 | https://www.biesse.cz/modulove-a-paticove-pristroje_c374924875137026/spoustece-motorove_c38210606045 | https://eshop.biesse.cz/Pictures/BIESSE/19/2000000326/33218_33218.JPG | 3389110543704 | GZ1E04 | Schneider Electric CZ, s.r.o. | 0.22 | Modulové a paticové přístroje | Spouštěče motorové
JAB07884 | Víčko 3558E-A00662 08 titanová žaluz. dělené |  | Kryt spínače žaluziového kolébkového, dělený, s potiskem, titanová | ks | 142.3994 | 142.3994 | 21,00 | https://www.biesse.cz/vypinace-a-zasuvky_c549523885654092/abb_c549523885654093/time_c551413671264261 | https://eshop.biesse.cz/Pictures/biesse/19/2000000326/33220-33220(2).jpg | 8595017238826 | 3558E-A00662 08 | ABB s.r.o. | 0 | Vypínače a zásuvky | ABB | Time | žaluziové spínače Time
MDS00070@ | Svítidlo Modus LLX 2x58W AL |  |  | ks | 390 | 390 | 21,00 |  |  | 8595073702415 | LLX258AL | MODUS, spol. s r.o. | 0
OST01713 | Žárovka 28V/60mA BA9s B2340 ORBITEC |  |  | ks | 19.026 | 19.026 | 21,00 |  |  | 3522291168322 | 116859 | CTS Praha s.r.o. | 0.2
OST10212 | Spojka UY 0,4 - 0,7 gelová Scotchlok CORNING |  | Kabelová koncová svorka s tésnícím gelem Scotchlok | ks | 4.524 | 4.524 | 21,00 | https://www.biesse.cz/kabely-buzirky-pasky-a-prislusenstvi_c381775347976341/zakoncovani-spojovani-a- | https://eshop.biesse.cz/Pictures/BIESSE/19/2000000326/33242_33242..JPG | 4059496712696 | 99312346 | INTERACTION s.r.o. | 0 | Kabely, bužírky, pásky a příslušenství | Zakončování, spojování a značení vodičů a kabelů | Kabelové spojky
OBO01051 | Příchytka 2056/F/22 16-22 1169211 SONAP OBO |  | Pro plochou ocel, úhelníky a ocel U o tloušťce 4 - 12 mm. Příchytka a šroub z oceli žárově zinkované ponorem. Přítlačná opěrka z polypropylénu, bezhalogenová, světle šedá RAL 7035. | ks | 33.2814 | 33.2814 | 21,00 |  | https://eshop.biesse.cz/Pictures/BIESSE/19/2000000326/33260_33260.JPG | 4012195070757 | 1169211 | OBO BETTERMANN s. r. o. | 0
STR04234 | Deska 4FF 062 11 montážní 1mod. |  | Montážní krabice GUARD s rám. pro montáž pod omítku 1 modul | ks | 1193.4 | 1193.4 | 21,00 | https://www.biesse.cz/sdelovaci-technika_c381775347976024/telefony-tabla-a-zvonky_c382106060456257/d | https://eshop.biesse.cz/Pictures/biesse/19/2000000326/33328-33328.(2).jpg | 8585001509650 | 4FF 062 11 | METRODIS s.r.o. | 0 | Sdělovací technika | Telefony, tabla a zvonky
STR03535 | Stříška 4FA 690 01 k tablu |  | Stříška pro montáž pod omítku GUARD 1 modul | ks | 620.1 | 620.1 | 21,00 |  | https://eshop.biesse.cz/Pictures/biesse/19/2000000326/33329-33329(2).jpg | 8585001509483 | 4FA 690 01 | METRODIS s.r.o. | 0
WE641037 | Propojka Q2 AKZ 1,5 0368200000 |  | Propojka pro průchozí svorkovnice pro distribuci potenciálu nebo přenos signálů. | ks | 24.7709 | 24.7709 | 21,00 | https://www.biesse.cz/ostatni-zbozi_c426902569353229/propojka-q2-akz-1-5-0368200000_p33353.html | https://eshop.biesse.cz/Pictures/biesse/19/2000000326/33353-33353(2).jpg | 4008190149987 | 0368200000 | Weidmüller, s.r.o. | 0 | Ostatní zboží
WE641039 | Propojka Q3 AKZ 1,5 0368300000 |  | Propojka pro průchozí svorkovnice pro distribuci potenciálu nebo přenos signálů. | ks | 35.6456 | 35.6456 | 21,00 | https://www.biesse.cz/spojovaci-material_c381775347976340/svorky-a-svorkovnice_c382106060456593/svor | https://eshop.biesse.cz/Pictures/biesse/19/2000000326/33354-33354(2).jpg | 4008190074913 | 0368300000 | Weidmüller, s.r.o. | 0 | Spojovací materiál | Svorky a svorkovnice | Svorky řadové
WE106738 | Vložka HDC-HA-4MS |  | Vložka pro průmyslové zásuvné konektory sestávající z kontaktního prvku a izolačního tělesa. | ks | 96.2182 | 96.2182 | 21,00 | https://www.biesse.cz/ostatni-zbozi_c426902569353229/vlozka-hdc-ha-4ms_p33371.html | https://eshop.biesse.cz/Pictures/biesse/19/2000000326/33371-33371(2).jpg | 4008190006471 | 1498300000 | Weidmüller, s.r.o. | 0 | Ostatní zboží
MOCA1331 | Chránič 40/4/0,03 AC-G PF7 10kA |  | FI-Spínače PF7, 4-pólové, Jmenovitý pracovní proud In: 40 A, Jmenovitá odolnost proti zkratu Icn: 10 kA, Jmenovitý reziduální proud IΔN: 0,03 A, Typ G (ÖVE E 8601), citlivý na střídavý proud, odolnost proti rázovému proudu 3 kA, Spínací přístroje pro bytovou výstavbu a účelové stavby | ks | 1870.46 | 1870.46 | 21,00 |  |  | 4015082864644 | 263623 | Eaton Elektrotechnika s.r.o. | 0.43
KOL09135 | Trubka 6013 Zn žárový pozink 1250N/5cm |  | Ocelová elektroinstalační trubka závitová ČSN pr. 20,4 mm, 44561, mechanická odolnost 1250N/5cm, žárově zinkovaná, délka 3 m, korozní odolnost 4. | m | 174.324 | 174.324 | 21,00 | https://www.biesse.cz/ulozny-material_c381775347976339/trubky_c382106060456589/trubky-kovove_c382106 | https://eshop.biesse.cz/Pictures/biesse/19/2000000326/33387-33387(2).jpg | 8595057618718 | 6013 ZN_F | KOPOS KOLÍN a.s. | 0 | Úložný materiál | Trubky | Trubky kovové
KOL09137 | Trubka 6021 Zn pancéřová, žárový pozink 1250N/5cm |  | Ocelová elektroinstalační trubka závitová ČSN pr. 28,3 mm, 44561, mechanická odolnost 1250N/5cm, žárově zinkovaná, délka 3 m, korozní odolnost 4. | m | 295.212 | 295.212 | 21,00 | https://www.biesse.cz/ulozny-material_c381775347976339/trubky_c382106060456589/trubky-kovove_c382106 | https://eshop.biesse.cz/Pictures/biesse/19/2000000326/33389-33389(2).jpg | 8595057618732 | 6021 ZN_F | KOPOS KOLÍN a.s. | 0 | Úložný materiál | Trubky | Trubky kovové
KOL09138 | Trubka 6029 Zn pancéřová 1250N/5cm |  | Ocelová elektroinstalační trubka závitová ČSN pr. 37 mm, 44561, mechanická odolnost 1250N/5cm, žárově zinkovaná, délka 3 m, korozní odolnost 4. | m | 383.8632 | 383.8632 | 21,00 | https://www.biesse.cz/ulozny-material_c381775347976339/trubky_c382106060456589/trubky-kovove_c382106 | https://eshop.biesse.cz/Pictures/biesse/19/2000000326/33390-33390(2).jpg | 8595057618749 | 6029 ZN_F | KOPOS KOLÍN a.s. | 0 | Úložný materiál | Trubky | Trubky kovové
KOL09139 | Trubka 6036 Zn pancéřová 1250N/5cm |  | Ocelová elektroinstalační trubka závitová ČSN pr. 47 mm, 44561, mechanická odolnost 1250N/5cm, žárově zinkovaná, délka 3 m, korozní odolnost 4. | m | 433.8828 | 433.8828 | 21,00 | https://www.biesse.cz/ulozny-material_c381775347976339/trubky_c382106060456589/trubky-kovove_c382106 | https://eshop.biesse.cz/Pictures/biesse/19/2000000326/33391-33391(2).jpg | 8595057618756 | 6036 ZN_F | KOPOS KOLÍN a.s. | 0 | Úložný materiál | Trubky | Trubky kovové
KOL09140 | Trubka 6042 Zn pancéřová, žárový pozink 1250N/5cm |  | Ocelová elektroinstalační trubka závitová ČSN pr. 54 mm, 44561, mechanická odolnost 1250N/5cm, žárově zinkovaná, délka 3 m, korozní odolnost 4. | m | 599.184 | 599.184 | 21,00 | https://www.biesse.cz/ulozny-material_c381775347976339/trubky_c382106060456589/trubky-kovove_c382106 | https://eshop.biesse.cz/Pictures/biesse/19/2000000326/33392-33392(2).jpg | 8595057618763 | 6042 ZN_F | KOPOS KOLÍN a.s. | 0 | Úložný materiál | Trubky | Trubky kovové
SA701181 | Police NSYFXT8060 pevná 800x600 nosnost 150kg |  | Spacial SM fixed tray for enclosure of W is 800 x D is 600 mm. Tray dimensions are H is 30 x W is 682 x D is 490 mm. Maximum Load 150 kg. | ks | 2578.4371 | 2578.4371 | 21,00 | https://www.biesse.cz/ostatni-zbozi_c426902569353229/police-nsyfxt8060-pevna-800x600-nosnost-150kg_p | https://eshop.biesse.cz/Pictures/BIESSE/19/2000000326/33407_33407.JPG | 3606480064548 | NSYFXT8060 | Schneider Electric CZ, s.r.o. | 0 | Ostatní zboží
BUB05225 | BUBEN 80/8653956 DRAKA CYKY-J 3x1,5 |  |  | ks | 2625 | 2625 | 21,00 | [5 empty] | 0
JAB03805 | Rámeček čtyřnásobný svislý šedá 3901A-B41 S Tango ABB (2CHA010041B4517) |  | Rámeček čtyřnásobný, svislý, šedá | ks | 104.104 | 104.104 | 21,00 | https://www.biesse.cz/vypinace-a-zasuvky_c549523885654092/abb_c549523885654093/tango_c54952388565407 | https://eshop.biesse.cz/Pictures/biesse/19/2000000326/33444-33444(2).jpg | 8595017222306 | 3901A-B41 S | ABB s.r.o. | 0 | Vypínače a zásuvky | ABB | Tango | rámečky Tango
SAL01012 | Svodič SLP 275V/4 S přepěťový |  | vyjímatelný modul, optická signalizace poruchy, možnost blokace modulu, dálková signalizace poruchy, čtyřpólový varistorový svodič přepětí, určený k instalaci do rozvodů nn pro sítě TN-S do podružných rozvaděčů v objektech, k ochraně rozvodů a zařízení proti účinkům indukovaného přepětí při úderu bl | ks | 3816.561 | 3816.561 | 21,00 |  | https://eshop.biesse.cz/Pictures/biesse/19/2000000326/33446-33446(2).jpg | 8595090517634 | 8595090517634 | SALTEK s.r.o. | 0.41
TE221092 | Relé prog. SR2B201BD |  | This Zelio Logic SR2 compact smart relay / programmable controller uses a supply voltage of 24V direct current. It has 20 inputs / outputs with screw-clamp terminals. It has compact design, allowing installation on DIN rail. It also offers simple programming, display and diagnosing of malfunctions d | ks | 7132.3882 | 7132.3882 | 21,00 | https://www.biesse.cz/modulove-a-paticove-pristroje_c374924875137026/stykace-a-rele_c381775347976654 | https://eshop.biesse.cz/Pictures/BIESSE/19/2000000326/33457_33457.JPG | 3389110549423 | SR2B201BD | Schneider Electric CZ, s.r.o. | 0 | Modulové a paticové přístroje | Stykače a relé | Relé programovatelná
EDM01137 | Hygrostat HYG 7001 s termostatem |  | hygrostat s termostatem | ks | 3146.4628 | 3146.4628 | 21,00 |  |  | 4017254109324 | HYG 7001 | ELEKTRODESIGN ventilátory spol. s r.o. | 0
GPH05072 | Oko S16-M5 16x5 KU-SP lisovaci 16/M5 |  | Oko neizol.(St.ozn.S 16-M 5) | ks | 6.2031 | 6.2031 | 21,00 |  |  | 8591120047607 | 16 X 5 KU-SP | Nexans Power Accessories Czech Republic, spol. s r.o. | 0
OBO03001 | Vývodka M16x1,5 V-TEC VM16 2022845 OBO |  | Nejrychlejší a nejpohodlnější způsob, jak zajistit odlehčení tahu a utěsnit vyvedení kabelů u odbočných krabic a pouzder: osvědčené kabelové vývodky V-TEC VM značky OBO. S integrovaným těsnicím břitem a speciální lamelovou technikou OBO lze dosáhnout stupně krytí až IP 68. Síla pro vytažení a těsnos | ks | 19.1044 | 19.1044 | 21,00 | https://www.biesse.cz/ulozny-material_c381775347976339/vyvodky-a-ucpavky_c382106060456591/vyvodka-m1 | https://eshop.biesse.cz/Pictures/BIESSE/19/2000000326/33489_33489.JPG | 4012195532699 | 2022845 | OBO BETTERMANN s. r. o. | 0 | Úložný materiál | Vývodky a ucpávky
KBA04291 | H07 V-K 1,5 Žlutá (CYA) |  |  | m | 5.6643 | 5.6643 | 21,00 |  |  | 8595067586663 |  | Prysmian Kabely, s.r.o. | 0
EDM01260 | Ventilátor DECOR 200 CZ IP44 axiální |  | axiální ventilátor se zpětnou klapkou a kuličkovými ložisky | ks | 1669.3066 | 1669.3066 | 21,00 |  |  | 8413893126320 | DECOR 200 CZ | ELEKTRODESIGN ventilátory spol. s r.o. | 2.9
ELS09032 | Vývodka M20 stupňovitá 216-420 SNI IP55 |  | Stupňovitá vývodka, IP55, s uzavřenou těsnicí membránou, odříznutelná ve více stupních, termoplastický elastomer (TPE), pro tloušťky stěny 1,5-4mm, šedá, Rozsah těsnění 5-16mm Rozměry: 25 x 25 x 17mm | ks | 6.5932 | 6.5932 | 21,00 |  | https://eshop.biesse.cz/Pictures/biesse/19/2000000326/33507-33507(2).jpg | 4013902859986 | 21642001 | SPELSBERG spol. s r.o. | 0
ELS09033 | Vývodka M25 stupňovitá 216-425 SNI IP55 |  | Stupňovitá vývodka, IP55, s uzavřenou těsnicí membránou, odříznutelná ve více stupních, termoplastický elastomer (TPE), pro tloušťky stěny 1,5-4mm, šedá, Rozsah těsnění 5-21mm Rozměry: 30 x 30 x 19mm | ks | 13.1865 | 13.1865 | 21,00 |  | https://eshop.biesse.cz/Pictures/biesse/19/2000000326/33508-33508(2).jpg | 4013902859993 | 21642501 | SPELSBERG spol. s r.o. | 0
_ASS2148 | Rezistor RM 2k2 0,4W 1% 0204 metalizovaný HITANO |  |  | ks | 1.8663 | 1.8663 | 21,00 |  |  |  | 119-399 | GM electronic, spol. s r.o. | 0
WE641052 | Propojka QL10 SAK 35 33860 |  | Propojka pro průchozí svorkovnice pro distribuci potenciálu nebo přenos signálů. | ks | 9.9842 | 9.9842 | 21,00 | https://www.biesse.cz/spojovaci-material_c381775347976340/svorky-a-svorkovnice_c382106060456593/svor | https://eshop.biesse.cz/Pictures/biesse/19/2000000326/33511-33511(2).jpg | 4008190106133 | 0338600000 | Weidmüller, s.r.o. | 0 | Spojovací materiál | Svorky a svorkovnice | Svorky řadové
GPH09992 | Páska VPP 8/280 vázací bílá |  | Páska vázací přírodní do 54 kg | ks | 3.249 | 3.249 | 21,00 |  |  | 8591120075174 | VPP 8/280 | Nexans Power Accessories Czech Republic, spol. s r.o. | 0
GPH09993 | Páska VPP 8/500 vázací bílá |  | Páska vázací přírodní do 54 kg | ks | 10.5534 | 10.5534 | 21,00 |  |  | 8591120075204 | VPP 8/500 | Nexans Power Accessories Czech Republic, spol. s r.o. | 0
JAB03749 | Víčko 3558A-A662 S spínače s potiskem žaluzie šedá TANGO |  | Kryt spínače žaluziového kolébkového, dělený, s potiskem, šedá | ks | 65.8086 | 65.8086 | 21,00 | https://www.biesse.cz/vypinace-a-zasuvky_c549523885654092/abb_c549523885654093/tango_c54952388565407 | https://eshop.biesse.cz/Pictures/biesse/19/2000000326/33543-33543(2).jpg | 8595017222047 | 3558A-A662 S | ABB s.r.o. | 0 | Vypínače a zásuvky | ABB | Tango | žaluziové spínače Tango
MOCC1601 | Jistič 16B/2 10kA PL7-B16/2 EATON (262765) |  | Jističe vedení PL7, 2-pólové, Tripping Characteristic: B, Rated current In: 16 A, Rated switching capacity (IEC/EN 60947-2): 10 kA, Spínací přístroje pro bytovou výstavbu a účelové stavby | ks | 364.4707 | 364.4707 | 21,00 | https://www.biesse.cz/modulove-a-paticove-pristroje_c374924875137026/jistice-modulove-do-125a_c38037 | https://eshop.biesse.cz/Pictures/biesse/19/2000000326/33548-33548(2).jpg | 4015082627652 | 262765 | Eaton Elektrotechnika s.r.o. | 0.26 | Modulové a paticové přístroje | Jističe modulové do 125A
OST00543 | Konektor Han 6E Male 09330062601 Harting |  |  | ks | 134.4635 | 134.4635 | 21,00 |  |  |  | 09330062601 | Blumenbecker Prag s.r.o. | 0
OST00548 | Kryt 09300161520 Harting Han 16B-gs-21 |  |  | ks | 211.5282 | 211.5282 | 21,00 |  |  |  | 09300161520 | Blumenbecker Prag s.r.o. | 0
WE112791 | Kryt HDC-HA-3-SVL1/11 |  | Speciální slitina litá pod tlakem a vícevrstvé povrchové těsnění poskytuje úplnou ochranu pro kryt. | ks | 178.4186 | 178.4186 | 21,00 | https://www.biesse.cz/ostatni-zbozi_c426902569353229/kryt-hdc-ha-3-svl1-11_p33575.html | https://eshop.biesse.cz/Pictures/biesse/19/2000000326/33575-33575(2).jpg | 4008190402563 | 1652490000 | Weidmüller, s.r.o. | 0 | Ostatní zboží
WE112792 | Vložka HDC-HA-4FS |  | Vložka pro průmyslové zásuvné konektory sestávající z kontaktního prvku a izolačního tělesa. | ks | 105.2774 | 105.2774 | 21,00 | https://www.biesse.cz/ostatni-zbozi_c426902569353229/vlozka-hdc-ha-4fs_p33577.html | https://eshop.biesse.cz/Pictures/biesse/19/2000000326/33577-33577(2).jpg | 4008190178741 | 1498400000 | Weidmüller, s.r.o. | 0 | Ostatní zboží
OST00549 | Zásuvka 0920 016 2612 16pin. +PE 16A 250V |  |  | ks | 335.2423 | 335.2423 | 21,00 |  |  |  | 09200162612 | Blumenbecker Prag s.r.o. | 0
IBPE1907 | Krabice 04884 cass inc 04 152x98x70mm |  | rozvodnice pod omítku velikost 04, náhrada za 04814 | ks | 43.7145 | 43.7145 | 21,00 |  | https://eshop.biesse.cz/Pictures/biesse/19/2000000326/33610-33610(2).png | 8015892236033 | IP-CASS 04 INC 04884 | IBOCO - PRO ROZDĚLENÍ CENÍKŮ | 0
IBPE1908 | Krabice 04885 cass inc 05 160x130x70mm |  | rozvodnice pod omítku velikost 05, náhrada za 04815 | ks | 70.4415 | 70.4415 | 21,00 | https://www.biesse.cz/ulozny-material_c381775347976339/krabice_c382106060456590/krabice-pod-omitku-s | https://eshop.biesse.cz/Pictures/biesse/19/2000000326/33611-33611(2).png | 8015892236040 | IP-CASS 05 INC 04885 | IBOCO - PRO ROZDĚLENÍ CENÍKŮ | 0 | Úložný materiál | Krabice | Krabice pod omítku, SDK a zateplení
GPH05068 | Oko S6-M12 6x12 KU-SP lis. 6mm/M12 |  | Oko neizol.(ST-ozn.S 6-M12) | ks | 5.2273 | 5.2273 | 21,00 |  |  | 8591120048161 | 6 X 12 KU-SP | Nexans Power Accessories Czech Republic, spol. s r.o. | 0
TE221093 | Relé prog. SR2B121BD |  | This Zelio Logic SR2 compact smart relay / programmable controller uses a supply voltage of 24V direct current. It has 12 inputs / outputs with screw-clamp terminals, has an integrated clock and LCD display. It has compact design, allowing installation on DIN rail. It also offers simple programming, | ks | 4855.9114 | 4855.9114 | 21,00 | https://www.biesse.cz/modulove-a-paticove-pristroje_c374924875137026/stykace-a-rele_c381775347976654 | https://eshop.biesse.cz/Pictures/BIESSE/19/2000000326/33621_33621.JPG | 3389110547542 | SR2B121BD | Schneider Electric CZ, s.r.o. | 0 | Modulové a paticové přístroje | Stykače a relé | Relé programovatelná
FEN01188 | Rohož LDTS 100/11,8m2 topná |  |  | ks | 6154.2 | 6154.2 | 21,00 |  |  | 8590875013899 | 5530460 | FENIX Trading, s. r. o. | 0
WE138643 | Svorka WTL 6/1/STB |  | Svorkovnice bez odpojovacích zástrček, které jsou integrovány tak, aby mohly přijmout zástrčkový prvek, do kterého se připojují různé elektrické komponenty. | ks | 130.7386 | 130.7386 | 21,00 | https://www.biesse.cz/spojovaci-material_c381775347976340/svorky-a-svorkovnice_c382106060456593/svor | https://eshop.biesse.cz/Pictures/biesse/19/2000000326/33634-33634(2).jpg | 4008190029715 | 1016900000 | Weidmüller, s.r.o. | 0 | Spojovací materiál | Svorky a svorkovnice | Svorky řadové
OST00551 | Vidlice 0920 016 2812 16pin.+PE 16A 250V |  |  | ks | 1080.525 | 1080.525 | 21,00 |  |  |  | 09200162812 | RS Components Sp. z o.o. | 0
VSY00049 | Kabel TO-2S-35-610 35m/610W odporový topný |  |  | ks | 3823.876 | 3823.876 | 21,00 |  |  | 8595129600689 | 7111 | Saint-Gobain Construction Products CZ a.s. | 0
VSY00048 | Kabel TO-2S-54-910 odporový topný |  |  | ks | 4793.572 | 4793.572 | 21,00 |  |  | 8595129600726 | 7113 | Saint-Gobain Construction Products CZ a.s. | 0
KON01030 | Hmoždinka TX-PA 8 80200108 |  | Hmoždinka TX 8 | ks | 1.7633 | 1.7633 | 21,00 | https://www.biesse.cz/spojovaci-material_c381775347976340/hmozdinky_c705237924971807/hmozdinka-tx-pa | https://eshop.biesse.cz/Pictures/BIESSE/19/2000000326/33685_33685..JPG | 8592339210271 | 80200108 | Koňařík s.r.o. | 0 | Spojovací materiál | Hmoždinky
KON01034 | Hmoždinka FU 8x40 81408040 |  | Univerzální hmoždinka Plast Nylon (polyamid) FU 8X4 0 | ks | 6.6249 | 6.6249 | 21,00 | https://www.biesse.cz/spojovaci-material_c381775347976340/hmozdinky_c705237924971807/hmozdinka-fu-8x | https://eshop.biesse.cz/Pictures/BIESSE/19/2000000326/33688_33688..JPG | 8592339151215 | 81408040 | Koňařík s.r.o. | 0 | Spojovací materiál | Hmoždinky
KON01035 | Hmoždinka FU 8x50 81408050 |  | Univerzální hmoždinka Plast Nylon (polyamid) FU 8X50 | ks | 8.2089 | 8.2089 | 21,00 | https://www.biesse.cz/spojovaci-material_c381775347976340/hmozdinky_c705237924971807/hmozdinka-fu-8x | https://eshop.biesse.cz/Pictures/BIESSE/19/2000000326/33689_33689..JPG | 4006209532645 | 81408050 | Koňařík s.r.o. | 0 | Spojovací materiál | Hmoždinky
JAB03789 | Rámeček čtyřnásobný svislý slonová kost 3901A-B41 C Tango ABB (2CHA010041B4511) |  | Rámeček čtyřnásobný, svislý, slonová kost | ks | 104.104 | 104.104 | 21,00 | https://www.biesse.cz/vypinace-a-zasuvky_c549523885654092/abb_c549523885654093/tango_c54952388565407 | https://eshop.biesse.cz/Pictures/biesse/19/2000000326/33705-33705(2).jpg | 8595017260285 | 3901A-B41 C | ABB s.r.o. | 0 | Vypínače a zásuvky | ABB | Tango | rámečky Tango
JAB07213 | Kryt 1715-0-0275 zaslepovací |  | Kryt zaslepovací, s upevňovacím třmenem, alpská bílá, 2538-214 | ks | 218.9902 | 218.9902 | 21,00 | https://www.biesse.cz/ostatni-zbozi_c426902569353229/kryt-1715-0-0275-zaslepovaci_p33716.html | https://eshop.biesse.cz/Pictures/biesse/19/2000000326/33716-33716(2).jpg | 4011395078006 | 2CKA001715A0275 | ABB s.r.o. | 0 | Ostatní zboží
TE112033 | Kontakt LA1KN20 pomocný |  | TeSys K blok pomocných kontaktů - pro stykače LC.K - LPK - CA.K - s šroubovými svorkami. Poskytuje 2V kontakty jmenovité až do 10A 690V AC, připojení šroubovými svorkami. Čelní montáž nacvaknutím zajišťuje vysokou spolehlivost a odolnost. Certifikováno více standardů (IEC, UL, CSA, CCC), Green Premi | ks | 208.1046 | 208.1046 | 21,00 | https://www.biesse.cz/modulove-a-paticove-pristroje_c374924875137026/stykace-a-rele_c381775347976654 | https://eshop.biesse.cz/Pictures/BIESSE/19/2000000326/33718_33718.JPG | 3389110369892 | LA1KN20 | Schneider Electric CZ, s.r.o. | 0 | Modulové a paticové přístroje | Stykače a relé | Stykače a relé modulová
NGT00263 | Šroubovák NS 41251030 |  | PH, velikost - PH4x200mm, 1kV Křížový 5786 PH4x200 mm 1000V | ks | 387.4003 | 387.4003 | 21,00 | https://www.biesse.cz/naradi-a-merici-technika_c381775347976337/naradi_c382106060456272/sroubovak-ns | https://eshop.biesse.cz/Pictures/biesse/19/2000000326/33719-33719(2).jpg | 8595169522446 | NS 41251030 | N.G. ELEKTRO TRADE, a.s. | 0 | Nářadí a měřící technika | Nářadí
EP202723 | Spínač 25A GZ1E22 motorový 20-25A |  | GZ1 E jsou 3P 3d tepelně-magnetické jističe speciálně navržené pro řízení a ochranu motorů dle normy IEC 60947-2 a IEC 60947-4-1. Rozsah nastavení tepelného vypínání je 20-25 A s jednotkou spouští termomagnetické. Poskytuje hodnotu IP41 VE SKŘÍNI GV2 MC01 a IP55 V GV2 MCC02. Zajišťuje standardní spo | ks | 1330.3886 | 1330.3886 | 21,00 | https://www.biesse.cz/modulove-a-paticove-pristroje_c374924875137026/spoustece-motorove_c38210606045 | https://eshop.biesse.cz/Pictures/BIESSE/19/2000000326/33724_33724.JPG | 3389110543810 | GZ1E22 | Schneider Electric CZ, s.r.o. | 0 | Modulové a paticové přístroje | Spouštěče motorové
KOL07074 | Nosič PN 80x25 přístrojový |  | Přístrojový nosič PN 80X25 HB pro lišty LP (LPK) 80x25, bílý. Skládá se ze dvou částí - nosiče a krytu. | ks | 90.9578 | 90.9578 | 21,00 | https://www.biesse.cz/ulozny-material_c381775347976339/krabice_c382106060456590/krabice-pod-omitku-s | https://eshop.biesse.cz/Pictures/biesse/19/2000000326/33737-33737(2).jpg | 8595057611443 | PN 80X25_HB | KOPOS KOLÍN a.s. | 0 | Úložný materiál | Krabice | Krabice pod omítku, SDK a zateplení
NGT00293 | Šroubovák NS 41251025 |  | PH, velikost - PH3x150mm, 1kV Křížový 5786 PH3x150 mm 1000V | ks | 258.2669 | 258.2669 | 21,00 | https://www.biesse.cz/naradi-a-merici-technika_c381775347976337/naradi_c382106060456272/sroubovak-ns | https://eshop.biesse.cz/Pictures/biesse/19/2000000326/33743-33743(2).jpg | 8595169522170 | NS 41251025 | N.G. ELEKTRO TRADE, a.s. | 0 | Nářadí a měřící technika | Nářadí
JAB09709 | Spínač 1012-0-1713 kart. spínače |  | Přístroj spínače kartového se svorkou N, řazení 1/0So, 2025 U | ks | 313.0556 | 313.0556 | 21,00 | https://www.biesse.cz/vypinace-a-zasuvky_c549523885654092/abb_c549523885654093/pristroje-abb_c549558 | https://eshop.biesse.cz/Pictures/biesse/19/2000000326/33757-33757(2).jpg | 4011395656808 | 2CKA001012A1713 | ABB s.r.o. | 0 | Vypínače a zásuvky | ABB | Přístroje ABB | spínače a ovládače (tlačítka) ABB
TE122081 | Cívka LXD1P7 stykačová |  | TeSys D náhradní cívka 230V AC 50/60Hz, pro TeSys D stykače. Pro použití se 3 a 4pólovými stykači LC1 D09 až D38 a LC1 DT20 až DT40. Pracuje v mezích napětí 0,8-1,1 Uc (50 Hz), 0,85-1,1 Uc (60 Hz) a v prostředí až do 60 °C Splňuje požadavky normy Green Premium (RoHS/REACH). | ks | 586.6997 | 586.6997 | 21,00 | https://www.biesse.cz/ostatni-zbozi_c426902569353229/civka-lxd1p7-stykacova_p33776.html | https://eshop.biesse.cz/Pictures/BIESSE/19/2000000326/33776_33776.JPG | 3389110467918 | LXD1P7 | Schneider Electric CZ, s.r.o. | 0 | Ostatní zboží
KOL01080 | Trubka 06040 HDPE oranžová |  | Chránička optického kabelu HDPE bezhalogenová pr. 40 mm, mechanická odolnost 750N/20cm, oranžová, balení svazek 100 m, testováno tlakem 1,5 Mpa po dobu 1 hodiny. | m | 47.4135 | 47.4135 | 21,00 | https://www.biesse.cz/ulozny-material_c381775347976339/trubky_c382106060456589/trubky-plastove_c3821 | https://eshop.biesse.cz/Pictures/biesse/19/2000000326/33790-33790(2).jpg | 8595057655409 | 06040_AS100 | KOPOS KOLÍN a.s. | 0 | Úložný materiál | Trubky | Trubky plastové
JAB03616 | Kryt 5013A-A00215 N zás. telef. černá |  | Kryt zásuvky telefonní, dvojnásobné (pro přístroj 5013U), černá | ks | 58.5957 | 58.5957 | 21,00 | https://www.biesse.cz/vypinace-a-zasuvky_c549523885654092/abb_c549523885654093/tango_c54952388565407 | https://eshop.biesse.cz/Pictures/biesse/19/2000000326/33792-33792(2).jpg | 8595017240966 | 5013A-A00215 N | ABB s.r.o. | 0 | Vypínače a zásuvky | ABB | Tango | sdělovací a datová technika Tango
BEL01097 | Žárovka 25W/240V E27 AGT ilum čirá Narva |  | Iluminační čiré otřesuvzdornéí žárovky pro průmyslové použití. | ks | 10.5764 | 10.5764 | 21,00 | https://www.biesse.cz/svetelne-zdroje_c381775347976343/zarovky-klasicke_c382106060456621/zarovka-25w | https://eshop.biesse.cz/Pictures/BIESSE/19/2000000326/33855_33855..JPG | 8595209902023 | 362003000 | NBB Bohemia s. r. o. | 0.2 | Světelné zdroje | Žárovky klasické
BEL01096 | Žárovka 40W/240V E27 AGT ilum čirá Narva |  | Iluminační čiré otřesuvzdornéí žárovky pro průmyslové použití. | ks | 14.0134 | 14.0134 | 21,00 | https://www.biesse.cz/svetelne-zdroje_c381775347976343/zarovky-klasicke_c382106060456621/zarovka-40w | https://eshop.biesse.cz/Pictures/BIESSE/19/2000000326/33856_33856..JPG | 8595209902047 | 362005000 | NBB Bohemia s. r. o. | 0.2 | Světelné zdroje | Žárovky klasické
BEL01089 | Žárovka 60W/240V E27 AGT ilum čirá Narva |  | Iluminační čiré otřesuvzdornéí žárovky pro průmyslové použití. | ks | 9.6985 | 9.6985 | 21,00 | https://www.biesse.cz/svetelne-zdroje_c381775347976343/zarovky-klasicke_c382106060456621/zarovka-60w | https://eshop.biesse.cz/Pictures/BIESSE/19/2000000326/33857_33857..JPG | 8595209902061 | 362007 | NBB Bohemia s. r. o. | 0.2 | Světelné zdroje | Žárovky klasické
TE122897 | Kontakt LAD8N20 2Z pomocný boční |  | TeSys D - blok pomocných kontaktů - pro LC.D stykače a CAD kontrolní relé pouze s ACC cívkami. Poskytuje 2Z kontakty jmenovité až do 10A 690V AC, připojení šroubovými svorkami. Nacvakávací boční montáž zajišťuje vysokou spolehlivost a odolnost. Certifikováno více standardů (IEC, UL, CSA, CCC, EAC), | ks | 269.841 | 269.841 | 21,00 | https://www.biesse.cz/modulove-a-paticove-pristroje_c374924875137026/stykace-a-rele_c381775347976654 | https://eshop.biesse.cz/Pictures/BIESSE/19/2000000326/33866_33866.JPG | 3389110384710 | LAD8N20 | Schneider Electric CZ, s.r.o. | 0 | Modulové a paticové přístroje | Stykače a relé | Stykače a relé modulová
SA102851 | Panel NSYMM33 montážní plný 300x300mm |  | plný montážní panel pro CRN S3D, S3X, PLM. pro rozvodnici H je 300xW is300 mm. Víceúčelové montážní příslušenství. pozice pro instalaci na krok nebo přímé upevnění na zadní šrouby (šrouby M8). 60 kg dovolené zatížení. pozinkovaná ocel. sada 1. | ks | 245.7679 | 245.7679 | 21,00 | https://www.biesse.cz/ostatni-zbozi_c426902569353229/panel-nsymm33-montazni-plny-300x300mm_p33875.ht | https://eshop.biesse.cz/Pictures/BIESSE/19/2000000326/33875_33875.JPG | 3606480183300 | NSYMM33 | Schneider Electric CZ, s.r.o. | 0 | Ostatní zboží
STR03310 | Panel 4FN 230 35 EV 2 tl. |  | Modul el.vrátného 2-BUS GUARD 2 tl. | ks | 2925 | 2925 | 21,00 |  | https://eshop.biesse.cz/Pictures/biesse/19/2000000326/33883-33883(2).jpg | 8585001524219 | 4FN 230 35 | METRODIS s.r.o. | 0
STR02013 | Napáječ 4FP 672 57 telefonní DVOUDRÁT |  | Síťový zdroj pro 2-BUS (24V/0,25A DC a 8V/0,7A AC pro EZ) max. pro 100 DT | ks | 1396.395 | 1396.395 | 21,00 | https://www.biesse.cz/sdelovaci-technika_c381775347976024/prislusenstvi-audio-video-telefony_c382106 | https://eshop.biesse.cz/Pictures/biesse/19/2000000326/33884-33884.(2).jpg | 8585001545474 | 4FP 672 57 | METRODIS s.r.o. | 0 | Sdělovací technika | Příslušenství audio, video telefony
MG242464 | Odpínač LV480856 (49842) ISFL250 |  | ISFL250 3p montáž na sběrnice 185mm. označení výrobku: Fupact ISFL - typ produktu nebo součásti: pojistkový odpínač - použití zařízení: ochrana - funkce signalizace: samostatné monitorování pojistky. | ks | 6846.5603 | 6846.5603 | 21,00 | https://www.biesse.cz/ostatni-zbozi_c426902569353229/odpinac-lv480856-49842-isfl250_p33887.html | https://eshop.biesse.cz/Pictures/BIESSE/19/2000000326/33887_33887.JPG | 3606480341144 | LV480856 | Schneider Electric CZ, s.r.o. | 0 | Ostatní zboží
MG242466 | Odpínač LV480858 (49846) ISFL630 |  | ISFL630 3p montáž na sběrnice 185mm. označení výrobku: Fupact ISFL - typ produktu nebo součásti: pojistkový odpínač - použití zařízení: ochrana - funkce signalizace: samostatné monitorování pojistky. | ks | 7820.2706 | 7820.2706 | 21,00 | https://www.biesse.cz/modulove-a-paticove-pristroje_c374924875137026/pojistky-a-odpinace_c3803794836 | https://eshop.biesse.cz/Pictures/BIESSE/19/2000000326/33888_33888.JPG | 3606480341168 | LV480858 | Schneider Electric CZ, s.r.o. | 0 | Modulové a paticové přístroje | Pojistky a odpínače | Odpínače pojistkové
MOME5035@ | Spínač T0-2-1/EA/SVB 20A Y/R 38873 do panelu Eaton |  | Hlavní spínač, Sortiment: Hlavní vypínač, Přepínač údržby, Vypínače pro opravy, Označení typu: T0, Funkce STOP: Funkce nouzového vypnutí, S červenou otočnou ovládací pákou a žlutou objímkou, 3-pólové, Možnost uzamčení: Uzamykatelný v poloze 0, Stupeň krytí: Vpředu IP65, Provedení: Montáž do panelu, | ks | 719.835 | 719.835 | 21,00 |  |  | 4015080388739 | 38873 | Eaton Elektrotechnika s.r.o. | 0.19
OBO01210 | Vývodka Pg16 113/16 2024 16 0 dvojitá OBO |  | S odnímatelným víkem z polystyrolu a 2 polyetylénovými těsnicími kroužky na připojovací závit. | ks | 193.375 | 193.375 | 21,00 |  | https://eshop.biesse.cz/Pictures/BIESSE/19/2000000326/33910_33910.JPG | 4012195162919 | 2024160 | OBO BETTERMANN s. r. o. | 0
GPH04114 | Spojka NL 2,5 lisovací 0,5-2,5mm2 |  | Spojka lisovací seriová NYLON | ks | 4.9123 | 4.9123 | 21,00 |  | https://eshop.biesse.cz/Pictures/BIESSE/19/2000000326/33924_33924.JPG | 8591120041353 | NL 2,5 | Nexans Power Accessories Czech Republic, spol. s r.o. | 0
WE105230 | Konektor HDC-C-HE-SM1,5Ag |  | Kontaktní prvek pro připojení vodiče k průmyslovému konektoru. | ks | 6.6466 | 6.6466 | 21,00 | https://www.biesse.cz/spojovaci-material_c381775347976340/oka-spojky-konektory-a-dutinky_c3821060604 | https://eshop.biesse.cz/Pictures/biesse/19/2000000326/33947-33947(2).jpg | 4008190074920 | 1200700000 | Weidmüller, s.r.o. | 0 | Spojovací materiál | Oka, spojky, konektory a dutinky | Lisovací oka
WE105231 | Konektor HDC-C-HE-BM1,5Ag |  | Kontaktní prvek pro připojení vodiče k průmyslovému konektoru. | ks | 7.3523 | 7.3523 | 21,00 | https://www.biesse.cz/spojovaci-material_c381775347976340/oka-spojky-konektory-a-dutinky_c3821060604 | https://eshop.biesse.cz/Pictures/biesse/19/2000000326/33948-33948(2).jpg | 4008190100346 | 1201300000 | Weidmüller, s.r.o. | 0 | Spojovací materiál | Oka, spojky, konektory a dutinky | Lisovací oka
WE105234 | Kryt HDC 24B ABU |  | Speciální slitina litá pod tlakem a vícevrstvé povrchové těsnění poskytuje úplnou ochranu pro kryt. | ks | 258.4256 | 258.4256 | 21,00 | https://www.biesse.cz/spojovaci-material_c381775347976340/oka-spojky-konektory-a-dutinky_c3821060604 | https://eshop.biesse.cz/Pictures/biesse/19/2000000326/33952-33952(2).jpg | 4008190083939 | 1212400000 | Weidmüller, s.r.o. | 0 | Spojovací materiál | Oka, spojky, konektory a dutinky | Lisovací oka
JAB04149 | Víčko 3558E-A00652 34 spínače děl. Antracit TIME |  | Kryt spínače dělený, antracitová | ks | 130.8736 | 130.8736 | 21,00 | https://www.biesse.cz/vypinace-a-zasuvky_c549523885654092/abb_c549523885654093/time_c551413671264261 | https://eshop.biesse.cz/Pictures/biesse/19/2000000326/33958-33958(2).jpg | 8595017265976 | 3558E-A00652 34 | ABB s.r.o. | 0 | Vypínače a zásuvky | ABB | Time | spínače a ovládače (tlačítka) Time
TE301175 | Spínač XCKN2145G11 polohový |  | This product is part of the XC Standard range, an offer of limit switches. The limit switch is a device that converts a mechanical motion into an electrical control signal. It has 1 normally closed + 1 normally opened, snap action contacts with positive opening operation and provides switch actuatio | ks | 419.5691 | 419.5691 | 21,00 | https://www.biesse.cz/modulove-a-paticove-pristroje_c374924875137026/spinace-polohove_c3817753479769 | https://eshop.biesse.cz/Pictures/BIESSE/19/2000000326/34008_34008.JPG | 3389110318999 | XCKN2145G11 | TMSS France | 0 | Modulové a paticové přístroje | Spínače polohové
JAB03290 | Kryt 3294A-A123 C stmívače TANGO |  | Kryt stmívače s otočným ovládáním, s upevňovací maticí, slonová kost | ks | 115.6298 | 115.6298 | 21,00 | https://www.biesse.cz/vypinace-a-zasuvky_c549523885654092/abb_c549523885654093/tango_c54952388565407 | https://eshop.biesse.cz/Pictures/biesse/19/2000000326/34015-34015(2).jpg | 8595017260001 | 3294A-A123 C | ABB s.r.o. | 0 | Vypínače a zásuvky | ABB | Tango | stmívače a regulátory Tango
JAB04110 | Zásuvka 5513A-C02357 N domovní TANGO |  | Zásuvka dvojnásobná s ochr. kolíky, s clonkami, s natočenou dutinou, černá | ks | 214.1568 | 214.1568 | 21,00 | https://www.biesse.cz/vypinace-a-zasuvky_c549523885654092/abb_c549523885654093/tango_c54952388565407 | https://eshop.biesse.cz/Pictures/biesse/19/2000000326/34020-34020(2).jpg | 8595017263071 | 5513A-C02357 N | ABB s.r.o. | 0 | Vypínače a zásuvky | ABB | Tango | zásuvky Tango
LG401974 | Lišta 010432 DLP 50x150 (2 komory) bílá |  | MOSAIC DLP LIŠTA 150X50 | m | 439.1584 | 439.1584 | 21,00 | https://www.biesse.cz/ulozny-material_c381775347976339/plastove-listy-kanaly-a-perfor-zlaby_c3821060 | https://eshop.biesse.cz/Pictures/biesse/19/2000000326/34038-34038(2).jpg | 3245060104320 | 010432 | LEGRAND s.r.o. | 0 | Úložný materiál | Plastové lišty, kanály a perfor. žlaby | Lišty vkládací
LG401599 | Kryt 010706 DLP 65x150 koncový |  | MOSAIC DLP KONCOVÝ DÍL, H65 | ks | 90.4704 | 90.4704 | 21,00 | https://www.biesse.cz/ulozny-material_c381775347976339/plastove-listy-kanaly-a-perfor-zlaby_c3821060 | https://eshop.biesse.cz/Pictures/biesse/19/2000000326/34043-34043(2).jpg | 3245060107062 | 010706 | LEGRAND s.r.o. | 0 | Úložný materiál | Plastové lišty, kanály a perfor. žlaby | Příslušenství k lištám a kanálům
LG403700 | Kryt 010602 50x80 roh vnitřní variabilní |  | MOSAIC DLP ROH VNITŘNÍ VARIABILNÍ H50 | ks | 151.7264 | 151.7264 | 21,00 | https://www.biesse.cz/ulozny-material_c381775347976339/plastove-listy-kanaly-a-perfor-zlaby_c3821060 | https://eshop.biesse.cz/Pictures/biesse/19/2000000326/34044-34044(2).jpg | 3245060106027 | 010602 | LEGRAND s.r.o. | 0 | Úložný materiál | Plastové lišty, kanály a perfor. žlaby | Příslušenství k lištám a kanálům
LG403703 | Spojka 010801 ohebného krytu š.65mm |  | MOSAIC DLP SPOJKA KRYTU SE ŠÍŘKOU 65MM | ks | 42.8792 | 42.8792 | 21,00 | https://www.biesse.cz/ulozny-material_c381775347976339/plastove-listy-kanaly-a-perfor-zlaby_c3821060 | https://eshop.biesse.cz/Pictures/biesse/19/2000000326/34047-34047(2).jpg | 3245060108014 | 010801 | LEGRAND s.r.o. | 0 | Úložný materiál | Plastové lišty, kanály a perfor. žlaby | Příslušenství k lištám a kanálům
LG403704 | Spojka 010692 lišty DLP 50x150 samolepící |  | MOSAIC DLP SPOJKA LIŠTY, SAMOLEPICÍ | ks | 26.6699 | 26.6699 | 21,00 | https://www.biesse.cz/ulozny-material_c381775347976339/plastove-listy-kanaly-a-perfor-zlaby_c3821060 | https://eshop.biesse.cz/Pictures/biesse/19/2000000326/34048-34048(2).jpg | 3245060106928 | 010692 | LEGRAND s.r.o. | 0 | Úložný materiál | Plastové lišty, kanály a perfor. žlaby | Příslušenství k lištám a kanálům
LG403705 | Spona 010682 K65,85 kabelová |  | MOSAIC DLP KABELOVÁ SPONA, ŠÍŘKA 65,85 | ks | 18.5653 | 18.5653 | 21,00 | https://www.biesse.cz/ulozny-material_c381775347976339/plastove-listy-kanaly-a-perfor-zlaby_c3821060 | https://eshop.biesse.cz/Pictures/biesse/19/2000000326/34049-34049(2).jpg | 3245060106829 | 010682 | LEGRAND s.r.o. | 0 | Úložný materiál | Plastové lišty, kanály a perfor. žlaby | Příslušenství k lištám a kanálům
LG402980 | Přepážka 010472 DLP 50x150 oddělovací |  | MOSAIC DLP PŘEPÁŽKA ODDĚLOVACÍ H50, DÉLKA 2M | m | 121.5696 | 121.5696 | 21,00 | https://www.biesse.cz/ulozny-material_c381775347976339/plastove-listy-kanaly-a-perfor-zlaby_c3821060 | https://eshop.biesse.cz/Pictures/biesse/19/2000000326/34050-34050(2).jpg | 3245060104726 | 010472 | LEGRAND s.r.o. | 0 | Úložný materiál | Plastové lišty, kanály a perfor. žlaby | Příslušenství k lištám a kanálům
FNX00019@DOPRODEJ | Svítidlo SOK 60/B 60W IP44 OVAL |  | Sklepní přisazené svítido vhodné i pro jakékoliv venkovní použití. Při futuristickém pojetí interiéru či exteriéru dokáží i okouzlit. #ceskyvyrobek | ks | 86.625 | 86.625 | 21,00 | https://www.biesse.cz/svitidla_c381775347976342/svitidla-prumyslova_c382106060456611/svitidlo-sok-60 | https://eshop.biesse.cz/Pictures/biesse/19/2000000326/34088-34088.(2).jpg | 8595216612328 | SOK 60/B | PANLUX s.r.o. | 2 | Svítidla | Svítidla průmyslová
ELS09034 | Deska 195-008 montážní pro TK 2518 |  | Montážní deska z izolačního materiálu kašírovaného melaminem, tloušťka 2,5mm, vč. upevňovacích šroubů, šedá, TK PS / TK PC 2518 Rozměry: 150 x 220 x 2,5mm | ks | 252.9168 | 252.9168 | 21,00 |  | https://eshop.biesse.cz/Pictures/biesse/19/2000000326/34095-34095(2).jpg | 4013902152179 | 19500801 | SPELSBERG spol. s r.o. | 0
JAB03400 | Kryt 5014A-A100 N dvojitý dat.zásuvky TANGO |  | Kryt zásuvky komunikační (pro nosnou masku), černá | ks | 84.0268 | 84.0268 | 21,00 | https://www.biesse.cz/vypinace-a-zasuvky_c549523885654092/abb_c549523885654093/tango_c54952388565407 | https://eshop.biesse.cz/Pictures/biesse/19/2000000326/34104-34104(2).jpg | 8595017217685 | 5014A-A100 N | ABB s.r.o. | 0 | Vypínače a zásuvky | ABB | Tango | sdělovací a datová technika Tango
PCE01501@ | Zásuvka 105-0b 230V schuko IP54 modrá vestavná |  |  | ks | 116.025 | 116.025 | 21,00 |  |  | 9003399018251 | PC-105-0B | PCE - PRO ROZDĚLENÍ CENÍKŮ | 0
LET03377 | Pojistka 125A PV22 gG válcová OEZ |  | Un AC 500 V / DC 250 V, velikost 22×58, gG - charakteristika pro všeobecné použití, Cd/Pb free | ks | 96.7104 | 96.7104 | 21,00 | https://www.biesse.cz/modulove-a-paticove-pristroje_c374924875137026/pojistky-a-odpinace_c3803794836 | https://eshop.biesse.cz/Pictures/biesse/19/2000000326/34117-34117(2).jpg | 8590125182719 | OEZ:18271 | OEZ s.r.o. | 0 | Modulové a paticové přístroje | Pojistky a odpínače | Pojistky válcové, závitové
TE114542 | Stykač LC1K0910F7 9A/110VAC 50-60Hz |  | TeSys K stykač, 3P (3Z), pro aplikace ovládání motoru do 9 A/690 V AC-3 (4kW@400V), a pro neindukční aplikace řízení zátěže až do 20 A / 690 V AC-1. Poskytuje 110V 50/60Hz AC cívka, 1Z vestavěný pomocný kontakt, připojení šroubovými svorkami. Pro provozní rychlosti do 600 cyklů/hodin a prostředí až | ks | 665.6078 | 665.6078 | 21,00 | https://www.biesse.cz/ostatni-zbozi_c426902569353229/stykac-lc1k0910f7-9a-110vac-50-60hz_p34128.html | https://eshop.biesse.cz/Pictures/BIESSE/19/2000000326/34128_34128.JPG | 3389110428483 | LC1K0910F7 | Schneider Electric CZ, s.r.o. | 0 | Ostatní zboží
EST06074 | Svorka EBS 1 ( EB 0-1 ) uzemňovací 5-48mm 1/8-1 1/2" |  | EB 0-1 (1/8-1 1/2) 2020417 zemnící pásková svorka, délka 209 mm, vstup pro vodiče 2,5-16 mm, nerez. Pro uzemnění kovových části instalace domu (vodovodní trubky, topení,..) slouží páskové zemnící svorkovnice. Nerezový pásek se obepne kolem potrubí a utáhne šroubem, následně se propojí s vodičem 2,5 | ks | 73.1993 | 73.1993 | 21,00 | https://www.biesse.cz/spojovaci-material_c381775347976340/svorky-a-svorkovnice_c382106060456593/svor | https://eshop.biesse.cz/Pictures/biesse/19/2000000326/34157-34157(2).jpg | 4025221122054 | 1000082 | ELEMAN spol. s r.o. | 0 | Spojovací materiál | Svorky a svorkovnice | Svorky ekvipotenciální a zemnící
JAB04536 | Vidlice 5538N-C01705 S 48V/10A/2P |  | Vidlice s přímým vývodem, 10 A, 48 V AC, DC, vzor K, šedá | ks | 137.9378 | 137.9378 | 21,00 | https://www.biesse.cz/domovni-elektroinstalace_c381320081441090/vidlice-a-zasuvky-230v-na-kabel_c409 | https://eshop.biesse.cz/Pictures/biesse/19/2000000326/34188-34188(2).jpg | 8595017259692 | 5538N-C01705 S | ABB s.r.o. | 0 | Domovní elektroinstalace | Vidlice a zásuvky 230V na kabel
OST00168 | Žlab AZK 100x50-3000 FS OBO | CENA POUZE NA DOPTÁNÍ | Minikanál AZ s výškou bočnice 50 mm. | m | 0 | 0 | 21,00 |  |  | 4012196069132 | 6075231 | OBO BETTERMANN s. r. o. | 0
OBO11277 | Víko AZDMD 100 FS OBO | CENA POUZE NA DOPTÁNÍ | Víko s otočnou západkou pro minikanál AZ. | m | 0 | 0 | 21,00 | https://www.biesse.cz/vyprodej_c533469297902886/viko-azdmd-100-fs-obo_p34191.html | https://eshop.biesse.cz/Pictures/biesse/19/2000000326/34191-34191_001.jpg | 4012196069552 | 6080227 | OBO BETTERMANN s. r. o. | 0 | Výprodej
JAB03721 | Víčko 3558A-A610 C spínače průzor |  | Kryt spínače jednoduchý, s čirým průzorem, s popisovým polem, slonová kost | ks | 72.6497 | 72.6497 | 21,00 | https://www.biesse.cz/vypinace-a-zasuvky_c549523885654092/abb_c549523885654093/tango_c54952388565407 | https://eshop.biesse.cz/Pictures/biesse/19/2000000326/34207-34207(2).jpg | 8595017260230 | 3558A-A610 C | ABB s.r.o. | 0 | Vypínače a zásuvky | ABB | Tango | spínače a ovládače (tlačítka) Tango
LG121013 | Termostat 774226 prost. VALENA bílá |  | VALENA TERMOSTAT STANDARD BÍLÁ | ks | 2253.6256 | 2253.6256 | 21,00 | https://www.biesse.cz.html | https://eshop.biesse.cz/Pictures/biesse/19/2000000326/34223-34223(2).jpg | 3245067742266 | 774226 | LEGRAND s.r.o. | 0 | Vypínače a zásuvky | Legrand | Valena | termostaty Valena
BEL01045 | Žárovka 25W/240V E14 AHK hrušková 300st. C Narva |  | Hruškové teplotně odolné žárovky pro elektrické sporáky (300°C). | ks | 33.3308 | 33.3308 | 21,00 | https://www.biesse.cz/svetelne-zdroje_c381775347976343/zarovky-klasicke_c382106060456621/zarovka-25w | https://eshop.biesse.cz/Pictures/biesse/19/2000000326/34230-34230.(2).png | 4014501006177 | 370002 | NBB Bohemia s. r. o. | 0.2 | Světelné zdroje | Žárovky klasické
VRC09112 | Bužírka 041 12x0,7 Č |  | Bužírka pr. 12x0,7 černá 041(105) | m | 9.7669 | 9.7669 | 21,00 | https://www.biesse.cz/kabely-buzirky-pasky-a-prislusenstvi_c381775347976341/zakoncovani-spojovani-a- | https://eshop.biesse.cz/Pictures/BIESSE/19/2000000326/34249_34249.JFIF |  | 60684-3-105-12,0/0,70 | PRECON s.r.o. | 0 | Kabely, bužírky, pásky a příslušenství | Zakončování, spojování a značení vodičů a kabelů | Izolační pásky, bužírky a fólie
JAB09419 | Maska 5014E-B01017 |  | Maska nosná pro 1 komunikační zásuvku keystone, černá | ks | 30.6363 | 30.6363 | 21,00 | https://www.biesse.cz/vypinace-a-zasuvky_c549523885654092/abb_c549523885654093/pristroje-abb_c549558 | https://eshop.biesse.cz/Pictures/biesse/19/2000000326/34250-34250(2).jpg | 8595017237454 | 5014E-B01017 | ABB s.r.o. | 0 | Vypínače a zásuvky | ABB | Přístroje ABB | sdělovací a datová technika ABB
MOCE1067 | Spínač ZP-A40/1 |  | Vypínač, 1-pól, In=40A | ks | 367.575 | 367.575 | 21,00 |  |  | 4015082482633 | 248263 | Eaton Elektrotechnika s.r.o. | 0
SA103621 | Skříň S83028 (S53028)600x600x200 ocel.plech |  | Spacial S3D nástěnná mont. ocelová skříň s plnými dveřmi. Jedno tělo bez montážní desky. Robustní konstrukce založená na novém provedení. 3bodový uzamykací systém s rukojetí a 3 mm dvojitou tyčí se zámkem. Práškový povrch z oceli, epoxidový polyester. čelní korýtková lišta s dvojitou tloušťkou. Och | ks | 3898.2703 | 3898.2703 | 21,00 | https://www.biesse.cz/skrine-a-rozvodnice_c381775347976028/rozvodnice-modulove_c382106060456269/rozv |  | 3606480159244 | NSYS3D6620 | Schneider Electric CZ, s.r.o. | 0 | Skříně a rozvodnice | Rozvodnice modulové | Rozvodnice na omítku | Rozvodnice na omítku do IP40
SA107821 | Rám S80453 (S80404) 84mod.s krycí deskou NSYDLM84 |  | Modular chassis DLM type for SPACIAL WM enclosures. H is 800 x W is 600 mm, 84 (18mm) modules. Multi-purpose, modular distribution application. Step slide, front of enclosure mounting. 1 plain front panel with mounting plate incl. Steel made. Grey RAL 7035. 2 finish cover, 1 neutral/earth strip 2 x | ks | 5352.468 | 5352.468 | 21,00 | https://www.biesse.cz/ostatni-zbozi_c426902569353229/ram-s80453-s80404-84mod-s-kryci-deskou-nsydlm84 | https://eshop.biesse.cz/Pictures/BIESSE/19/2000000326/34267_34267.JPG | 3606480162558 | NSYDLM84 | Schneider Electric CZ, s.r.o. | 0 | Ostatní zboží
TE162243 | Spínač 17-23A GV2ME21motorový |  | TeSys GV motorový jistič, 3P (3P), 23A/690V, pro 3fázové aplikace motoru 9kW@400V. Poskytuje tepelně-magnetickou ochranu s nastavením rozsahu 17-23 A, magnetické vypnutí při 13x10", vysoké vypínací schopnosti Icu 15kA@400V. připojení šroubovými svorkami. Ovládač Start-Stop stisknutím tlačítka, zaruč | ks | 1476.6371 | 1476.6371 | 21,00 | https://www.biesse.cz/modulove-a-paticove-pristroje_c374924875137026/spoustece-motorove_c38210606045 | https://eshop.biesse.cz/Pictures/BIESSE/19/2000000326/34282_34282.JPG | 3389110343212 | GV2ME21 | Schneider Electric CZ, s.r.o. | 0.26 | Modulové a paticové přístroje | Spouštěče motorové
OBO01034 | Zátka M40x1,5 108M OBO |  | Závěrné šroubení dle DIN 46320, s metrickým závitem dle IEC 423. | ks | 17.7556 | 17.7556 | 21,00 | https://www.biesse.cz/ulozny-material_c381775347976339/vyvodky-a-ucpavky_c382106060456591/zatka-m40x | https://eshop.biesse.cz/Pictures/BIESSE/19/2000000326/34284_34284.JPG | 4012195434177 | 2033026 | OBO BETTERMANN s. r. o. | 0 | Úložný materiál | Vývodky a ucpávky
TE531884 | Spínač K2A001ALH vačkový |  | This Harmony K2 cam switch/selector switch has 1 pole (1P). It also has a rating of 20A, a screw clamp mounting mode and a metallic color with black marking. It has "0 - 1" marking to indicate the position of the switch. This metal head cam switch/selector switch is designed to meet most industrial | ks | 548.2181 | 548.2181 | 21,00 | https://www.biesse.cz/ostatni-zbozi_c426902569353229/spinac-k2a001alh-vackovy_p34314.html | https://eshop.biesse.cz/Pictures/BIESSE/19/2000000326/34314_34314.JPG | 3389110979497 | K2A001ALH | Schneider Electric CZ, s.r.o. | 0 | Ostatní zboží
TE123140 | Stykač LC1D09M7 9A |  | TeSys D stykač - 3P (3Z) - pro aplikace ovládání motoru do 9 A/690 V AC-3 (4kW@400V). Poskytuje cívku 220 V 50/60 Hz AC, 1 Z + 1 V vestavěné pomocné kontakty (v zrcadlové certifikaci), připojení šroubovými svorkami. Pro provozní rychlosti až do 3600 cyklů/hodin a prostředí až do 60 °C zajišťuje vys | ks | 662.337 | 662.337 | 21,00 | https://www.biesse.cz/modulove-a-paticove-pristroje_c374924875137026/stykace-a-rele_c381775347976654 | https://eshop.biesse.cz/Pictures/BIESSE/19/2000000326/34322_34322.JPG | 3389110348873 | LC1D09M7 | Schneider Electric CZ, s.r.o. | 0 | Modulové a paticové přístroje | Stykače a relé | Stykače výkonové , ministykače a stykače pomocné
OBO01293 | Matice Pg9 169 MS OBO 2091097 |  | Pojistné matice, dle DIN 46320, část M, se závitem PG dle DIN 40430. * Ceny podle notace DEL. | ks | 7.8088 | 7.8088 | 21,00 |  | https://eshop.biesse.cz/Pictures/BIESSE/19/2000000326/34327_34327.JPG | 4012195194590 | 2091097 | OBO BETTERMANN s. r. o. | 0
LU010010@DOPRODEJ | Svítidlo TL2001-08 SLICK 8W bílá |  | Rozměry 34,2 x 2,2 x 4,3cm Napájení [V] 220-240 Max. výkon [W] 8 Patice/objímka G5 Napájecí kabel 1,5m Vypínač ano Předřadník elektronický (EVG) Materiál plast Barva produktu bílá Stupeň krytí IP 20 Třída ochrany II Index podání barev | ks | 177.31 | 177.31 | 21,00 |  | https://eshop.biesse.cz/Pictures/BIESSE/19/2000000326/34340_34340..JPG | 8590849201086 | TL2001-08 | Ecoplanet s. r. o. | 6.5
LU010011@DOPRODEJ | Svítidlo TL2001-13 SLICK 13W bílá |  | Rozměry 57 x 2,2 x 4,3cm Napájení [V] 220-240 Max. výkon [W] 13 Patice/objímka G5 Napájecí kabel 1,5m Vypínač ano Předřadník elektronický (EVG) Materiál plast Barva produktu bílá Stupeň krytí IP 20 Třída ochrany II Index podání barev | ks | 260.75 | 260.75 | 21,00 |  | https://eshop.biesse.cz/Pictures/BIESSE/19/2000000326/34355_34355..JPG | 8590849201130 | TL2001-13 | Ecoplanet s. r. o. | 10
SA101215 | Střecha S83113 SP3000 800x300 |  | Spacial WM Canopy for enclosures. W is 800 x D is 300 mm. Multi-purpose enclosure accessory. Mounting on top of enclosure. Fixing by 4 screws type M6. Mounting diameter 8 mm. Galvanized steel, epoxy-polyester powder finish. Grey RAL 7035. For Spacial CRN/S3D. Instruction sheet, fixing elements and c | ks | 2303.7553 | 2303.7553 | 21,00 | https://www.biesse.cz/ostatni-zbozi_c426902569353229/strecha-s83113-sp3000-800x300_p34376.html |  | 3606480198687 | NSYTJ8030 | Schneider Electric CZ, s.r.o. | 0 | Ostatní zboží
FIN04146 | Modul 99.80.0.230.98 110-240V AC/DC, LED FINDER |  | Modul, LED_V, 110-240V AC/DC | ks | 90.675 | 90.675 | 21,00 |  | https://eshop.biesse.cz/Pictures/biesse/19/2000000326/34377-34377(2).jpg | 8012823105307 | 9980023098 | Finder CZ, s.r.o. | 0
TE126324 | Relé LRD03 0.25-0.40A |  | TeSys LRD -jisticí nadproudové relé - 0.4A/690V - rozsah nastavení teploty 0.25-0.4A - třída vypnutí 10A - pro ochranu 3fázových motorů 0.09kW@400V. Rozdílové zařízení s poruchou fáze a detekcí nerovnováhy zatížení. Poskytuje to volbu tepelného nastavení, manuálně-automatický reset přepínač, testova | ks | 1148.0508 | 1148.0508 | 21,00 | https://www.biesse.cz/modulove-a-paticove-pristroje_c374924875137026/stykace-a-rele_c381775347976654 | https://eshop.biesse.cz/Pictures/BIESSE/19/2000000326/34380_34380.JPG | 3389110346732 | LRD03 | Schneider Electric CZ, s.r.o. | 0 | Modulové a paticové přístroje | Stykače a relé | Relé paticová
FIN02722 | Patice 94.04 modrá 2P/4P, 55/85/99.02 FINDER |  | Finder Patice 9404, pro řadu 55, šroubové svorky | ks | 70.785 | 70.785 | 21,00 |  | https://eshop.biesse.cz/Pictures/biesse/19/2000000326/34382-34382(2).jpg | 8012823115436 | 9404 | Finder CZ, s.r.o. | 0.0781
INS01054 | Trubka CAN-TC1240 ohebná průměr 40 320N elettrocanali |  | korugovaná trubka, pevnost 350 N, d 40 mm, světle šedá | m | 15.225 | 15.225 | 21,00 | https://www.biesse.cz/ulozny-material_c381775347976339/trubky_c382106060456589/trubky-plastove_c3821 | https://eshop.biesse.cz/Pictures/biesse/19/2000000326/34391-34391(2).jpg | 8010730050697 | CAN-TC1240 | INSET- PRO ROZDĚLENÍ CENÍKŮ | 0 | Úložný materiál | Trubky | Trubky plastové
LAP07157 | LiYCY 1x0,75 |  |  | m | 17.8143 | 17.8143 | 21,00 |  |  |  | 0216025 | DDA a.s. | 0
NGT00265 | Šroubovák NS 41301030 |  | PZ, velikost - PZ4x200mm, 1kV Křížový 5787 PZ4x200 mm 1000V | ks | 304.0589 | 304.0589 | 21,00 | https://www.biesse.cz/naradi-a-merici-technika_c381775347976337/naradi_c382106060456272/sroubovak-ns | https://eshop.biesse.cz/Pictures/biesse/19/2000000326/34403-34403(2).jpg | 8595169522200 | NS 41301030 | N.G. ELEKTRO TRADE, a.s. | 0 | Nářadí a měřící technika | Nářadí
MG215008 | Sada 29472 ACP+UA |  | It is a remote controlled source changeover system for Compact NSX, Compact NS and Masterpact devices. It is composed of an ACP plate and of an automatic UA controller. This ACP provides in a single unit the protection of the controller, the control and the connection to the devices. The UA controll | ks | 33942.6425 | 33942.6425 | 21,00 |  |  | 3303430294726 | 29472 | Schneider Electric CZ, s.r.o. | 0
JAB03618 | Kryt 5011A-A00300 N zás.TV+R+SAT TANGO vylamovací |  | Kryt zásuvky televizní, rozhlasové (a satelitní), černá | ks | 49.7468 | 49.7468 | 21,00 | https://www.biesse.cz/vypinace-a-zasuvky_c549523885654092/abb_c549523885654093/tango_c54952388565407 | https://eshop.biesse.cz/Pictures/biesse/19/2000000326/34420-34420(2).jpg | 8595017276248 | 5011A-A00300 N | ABB s.r.o. | 0 | Vypínače a zásuvky | ABB | Tango | sdělovací a datová technika Tango
JAB03619 | Kryt 5011A-A00300 B zás.TV+R+SAT TANGO vylamovací |  | Kryt zásuvky televizní, rozhlasové (a satelitní), bílá | ks | 44.616 | 44.616 | 21,00 | https://www.biesse.cz/vypinace-a-zasuvky_c549523885654092/abb_c549523885654093/tango_c54952388565407 | https://eshop.biesse.cz/Pictures/biesse/19/2000000326/34423-34423(2).jpg | 8595017276200 | 5011A-A00300 B | ABB s.r.o. | 0 | Vypínače a zásuvky | ABB | Tango | sdělovací a datová technika Tango
JAB03620 | Kryt 5011A-A00300 C zás.TV+R+SAT TANGO vylamovací |  | Kryt zásuvky televizní, rozhlasové (a satelitní), slonová kost | ks | 49.7468 | 49.7468 | 21,00 | https://www.biesse.cz/vypinace-a-zasuvky_c549523885654092/abb_c549523885654093/tango_c54952388565407 | https://eshop.biesse.cz/Pictures/biesse/19/2000000326/34424-34424(2).jpg | 8595017276217 | 5011A-A00300 C | ABB s.r.o. | 0 | Vypínače a zásuvky | ABB | Tango | sdělovací a datová technika Tango
SA202384 | Skříň S79004 1000x500x320 IP65 |  | Thalassa PLA Floor standing polyester enclosure, version PLA. 1250 x 1000 x 420 mm. Completely sealed. 4 points door locking system with 5-mm double-bar locks. Polyester reinforced with fibreglass body. Protection IP 54, IK10, Grey RAL 7035. | ks | 15467.2043 | 15467.2043 | 21,00 | https://www.biesse.cz/skrine-a-rozvodnice_c381775347976028/rozvodnice-modulove_c382106060456269/rozv | https://eshop.biesse.cz/Pictures/BIESSE/19/2000000326/34455_34455.JPG | 3606480774430 | NSYPLA1053G | Schneider Electric CZ, s.r.o. | 0 | Skříně a rozvodnice | Rozvodnice modulové | Rozvodnice na omítku | Rozvodnice na omítku do IP40
SA202385 | Skříň S79019 1500x1250x320 IP65 |  | 7035 Thalassa PLA 1500x1250x320 IP65. řada: Thalassa - označení výrobku: Thalassa PLA - použití zařízení: víceúčelové - typ produktu nebo součásti: vhodný rozvaděč - označení přístroje: PLA - jmenovitá výška rozvaděče: 1500 mm - jmenovitá šířka rozvaděče: 1250 mm - jmenovitá hloubka rozvaděče: 320 m | ks | 42510.9964 | 42510.9964 | 21,00 | https://www.biesse.cz/skrine-a-rozvodnice_c381775347976028/rozvodnice-modulove_c382106060456269/rozv | https://eshop.biesse.cz/Pictures/BIESSE/19/2000000326/34456_34456.JPG | 3606480195266 | NSYPLA15123G | Schneider Electric CZ, s.r.o. | 0 | Skříně a rozvodnice | Rozvodnice modulové | Rozvodnice na omítku | Rozvodnice na omítku do IP40
SA201913 | Plech S55516 1000x500 mont. plný |  | Kovová mont. panel pro PLA skříň V1000xŠ500mm. řada: Thalassa - příslušenství / náhradní díly: montážní příslušenství - typ produktu nebo součásti: montážní deska - použití zařízení: víceúčelové - montážní poloha: zadní vložky, posuvný krok - kompatibilní řada: Thalassa PLA, Thalassa PHD. | ks | 2012.7685 | 2012.7685 | 21,00 | https://www.biesse.cz/ostatni-zbozi_c426902569353229/plech-s55516-1000x500-mont-plny_p34457.html | https://eshop.biesse.cz/Pictures/BIESSE/19/2000000326/34457_34457.JPG | 3606480193835 | NSYPMM105 | Schneider Electric CZ, s.r.o. | 0 | Ostatní zboží
ELR09668 | Skříň PPS 12x160A na W třmeny 3D |  |  | ks | 7991.168 | 7991.168 | 21,00 |  |  | 8595208600463 | 2022 3.1.3 | ELPLAST - KPZ Rokycany, spol. s r.o. | 0
FEN01187 | Rohož LDTS 100/8,2 topná |  |  | ks | 5241.6 | 5241.6 | 21,00 |  |  | 8590875013875 | 5530440 | FENIX Trading, s. r. o. | 0
BRN00638 | Vrut PZD 3.0x035 86571-1000 žlutý |  |  | ks | 0.6008 | 0.6008 | 21,00 | https://www.biesse.cz/spojovaci-material_c381775347976340/vruty_c705237924972322/vrut-pzd-3-0x035-86 | https://eshop.biesse.cz/Pictures/BIESSE/19/2000000326/34508_34508..JPG | 4048678600166 | 86645-1000 | Berner spol. s r.o. | 0 | Spojovací materiál | Vruty
BRN00639 | Vrut PZD 3.0x040 820903 žlutý |  |  | ks | 0.5133 | 0.5133 | 21,00 | https://www.biesse.cz/spojovaci-material_c381775347976340/vruty_c705237924972322/vrut-pzd-3-0x040-82 | https://eshop.biesse.cz/Pictures/BIESSE/19/2000000326/34510_34510..JPG | 4048678597893 | 86572 | Berner spol. s r.o. | 0 | Spojovací materiál | Vruty
TE221094 | Relé prog. SR3B261BD |  | This Zelio Logic SR3 compact smart relay / programmable controller uses a supply voltage of 24V direct current. It has 26 inputs / outputs with screw-clamp terminals. It has compact design, allowing installation on DIN rail. It also offers simple programming, display and diagnosing of malfunctions d | ks | 8416.5861 | 8416.5861 | 21,00 | https://www.biesse.cz/modulove-a-paticove-pristroje_c374924875137026/stykace-a-rele_c381775347976654 | https://eshop.biesse.cz/Pictures/BIESSE/19/2000000326/34511_34511.JPG | 3389110549980 | SR3B261BD | Schneider Electric CZ, s.r.o. | 0 | Modulové a paticové přístroje | Stykače a relé | Relé programovatelná
JAB03621 | Kryt 5011A-A00300 S zás.TV+R+SAT TANGO vylamovací |  | Kryt zásuvky televizní, rozhlasové (a satelitní), šedá | ks | 49.7468 | 49.7468 | 21,00 | https://www.biesse.cz/vypinace-a-zasuvky_c549523885654092/abb_c549523885654093/tango_c54952388565407 | https://eshop.biesse.cz/Pictures/biesse/19/2000000326/34527-34527(2).jpg | 8595017276262 | 5011A-A00300 S | ABB s.r.o. | 0 | Vypínače a zásuvky | ABB | Tango | sdělovací a datová technika Tango
WEI01012 | Zkoušečka Digi Check PRO Weidmuller |  | Tester napětí pro zjištění nepřítomnosti napětí. | ks | 3040.32 | 3040.32 | 21,00 | https://www.biesse.cz/naradi-a-merici-technika_c381775347976337/merici-technika_c382106060456273/zko | https://eshop.biesse.cz/Pictures/biesse/19/2000000326/34529-34529(2).jpg | 4032248405756 | 9918870000 | Weidmüller, s.r.o. | 0 | Nářadí a měřící technika | Měřicí technika
WE104165 | Svorka WSI 6/2 GZ DEF63 |  | Svorkovnice pro připojování nebo spojování vodičů s permanentně zajištěným kontaktem. Kalená ocel odolává mechanickým silám, pocínovaná měď zajišťuje špičkovou vodivost. S vyměnitelným nosičem pro pojistku kazety. | ks | 171.8387 | 171.8387 | 21,00 | https://www.biesse.cz/spojovaci-material_c381775347976340/svorky-a-svorkovnice_c382106060456593/svor | https://eshop.biesse.cz/Pictures/biesse/19/2000000326/34548-34548(2).jpg | 4008190006723 | 1014000000 | Weidmüller, s.r.o. | 0 | Spojovací materiál | Svorky a svorkovnice | Svorky řadové
LG101113 | Příchytka 031550 FIXFOR ploch.kab. 2x0,75 |  | KAB. PŘÍCH. FIXFOR 2X0,75MM2 | ks | 1.1309 | 1.1309 | 21,00 | https://www.biesse.cz/kabely-buzirky-pasky-a-prislusenstvi_c381775347976341/kabelove-prichytky_c3864 | https://eshop.biesse.cz/Pictures/biesse/19/2000000326/34565-34565(2).jpg | 3245060315504 | 031550 | LEGRAND s.r.o. | 0 | Kabely, bužírky, pásky a příslušenství | Kabelové příchytky
LG101114 | Příchytka 031551 FIXFOR ploch.kab. 2x1 |  | KAB. PŘÍCH. FIXFOR 2X1MM2 | ks | 1.1309 | 1.1309 | 21,00 | https://www.biesse.cz/kabely-buzirky-pasky-a-prislusenstvi_c381775347976341/kabelove-prichytky_c3864 | https://eshop.biesse.cz/Pictures/biesse/19/2000000326/34567-34567(2).jpg | 3245060315511 | 031551 | LEGRAND s.r.o. | 0 | Kabely, bužírky, pásky a příslušenství | Kabelové příchytky
KBA06348 | CGSG 3Cx4 |  |  | m | 59.073 | 59.073 | 21,00 | https://www.biesse.cz/kabely-buzirky-pasky-a-prislusenstvi_c381775347976341/kabely-a-vodice_c6054400 |  | 5907702812663 |  | Prysmian Kabely, s.r.o. | 0 | Kabely, bužírky, pásky a příslušenství | Kabely a vodiče | Kabely flexibilní
LAP07239@ | H07 RN-F 5G10 titanex |  |  | m | 172.26 | 172.26 | 21,00 |  |  |  |  | EMSORT s.r.o. | 0
JAB09714 | Zásuvka 5599A-A02357 B s přepěť ochr. a clonkami |  | Zásuvka jednonásobná s clon., s ochranou před přepětím, bezšroub. sv., bílá | ks | 911.6536 | 911.6536 | 21,00 | https://www.biesse.cz/vypinace-a-zasuvky_c549523885654092/abb_c549523885654093/tango_c54952388565407 | https://eshop.biesse.cz/Pictures/biesse/19/2000000326/34595-34595(2).jpg | 8595090525479 | 5599A-A02357 B | ABB s.r.o. | 0.09 | Vypínače a zásuvky | ABB | Tango | zásuvky Tango
JAB02522 | Spínač 3553-80929 B IP44 |  | Ovládač zapínací, řazení 1/0, IP44, bílá | ks | 109.681 | 109.681 | 21,00 | https://www.biesse.cz/vypinace-a-zasuvky_c549523885654092/abb_c549523885654093/praktik-ip44_c5495238 | https://eshop.biesse.cz/Pictures/biesse/19/2000000326/34597-34597(2).jpg | 8595017230639 | 3553-80929 B | ABB s.r.o. | 0 | Vypínače a zásuvky | ABB | Praktik - IP44 | Spínače a ovládače (tlačítka) Praktik
TE122990 | Kontakt LADR2 0.1-30s |  | TeSys D - blok pomocných kontaktů - pro stykače LC1D - LC1F a CAD. Poskytuje kontakty 1Z+1V jmenovité až 10A 690V AC, rozsah nastavení zpoždění 1-30s, připojení šroubovými svorkami. Nacvakávací čelní montáž zajišťuje vysokou spolehlivost a odolnost. Certifikováno více standardů (IEC, UL, CSA, CCC, E | ks | 1177.0359 | 1177.0359 | 21,00 | https://www.biesse.cz/modulove-a-paticove-pristroje_c374924875137026/stykace-a-rele_c381775347976654 | https://eshop.biesse.cz/Pictures/BIESSE/19/2000000326/34598_34598.JPG | 3389110386189 | LADR2 | Schneider Electric CZ, s.r.o. | 0 | Modulové a paticové přístroje | Stykače a relé | Stykače a relé modulová
TE512064 | Hlavice XB6CGC5B |  | černý kompletní čtverc. otočný přepínač O16 2-polohy pevné 1Z+1V Ronis 200. řada výrobků: Harmony XB6 - označení přístroje: XB6 - průměr pro montáž: 16 mm - pracovní poloha: libovolná poloha - tvar hlavice: čtverec - informace o polohách ovládače: 2 pozice 70° - typ zámku: Ronis 200 - pozice vyjmutí | ks | 907.1995 | 907.1995 | 21,00 | https://www.biesse.cz/ovladani-regulace-a-signalizace_c381775347975405/hlavice-ovladaci-a-signalni_c | https://eshop.biesse.cz/Pictures/BIESSE/19/2000000326/34607_34607.JPG | 3389110764659 | XB6CGC5B | Schneider Electric CZ, s.r.o. | 0 | Ovládání, regulace a signalizace | Hlavice ovládací a signální
FIN04148 | Modul 99.02.3.000.00 6-220V DC, OD_DPP FINDER |  | Finder Ochranná dioda 6…220 V DC 9902300000 | ks | 47.385 | 47.385 | 21,00 |  | https://eshop.biesse.cz/Pictures/biesse/19/2000000326/34612-34612(2).jpg | 8012823115566 | 9902300000 | Finder CZ, s.r.o. | 0.0044
MG160001@DOPRODEJ | Vývod MGU386225 kabelový, 2 moduly, marfil |  | Unica, kabelová vývodka, 16A, 2mod., marfil. příslušenství / náhradní díly: příslušenství pro kabely - označení řady: Unica (standard) - počet modulů: 2 moduly - součást výrobku: úchyty proti tahu. | ks | 122.5169 | 122.5169 | 21,00 | https://www.biesse.cz.html | https://eshop.biesse.cz/Pictures/BIESSE/19/2000000326/34619_34619.JPG | 8420375127386 | MGU3.862.25 | Schneider Electric CZ, s.r.o. | 0 | Vypínače a zásuvky | Schneider electric | Unica | Kryty a záslepky Unica
MG160003@DOPRODEJ | Rámeček MGU7002 montážní |  | Unica, montážní rámeček, 2mod., jednonásobný. příslušenství / náhradní díly: příslušenství pro upevnění - označení řady: Unica - úprava zařízení: montážní rám - počet modulů: 2 moduly - násobnost: 1 násobný - upevnění: šrouby. | ks | 12.3312 | 12.3312 | 21,00 |  | https://eshop.biesse.cz/Pictures/BIESSE/19/2000000326/34621_34621.JPG | 8420375116359 | MGU7.002 | Schneider Electric CZ, s.r.o. | 0
MG160008@DOPRODEJ | Spínač MGU310125N č.1 ovl.mech./marfil |  | Unica, spínač jednopólový, 10AX 250V AC, 1mod., marfil. označení řady: Unica (standard) - použití zařízení: ovládání - typ produktu nebo součásti: spínač - součást výrobku: vnitřní výkonové připojení. | ks | 247.4204 | 247.4204 | 21,00 | https://www.biesse.cz.html | https://eshop.biesse.cz/Pictures/BIESSE/19/2000000326/34626_34626.JPG | 8420375124590 | MGU3.101.25N | Schneider Electric CZ, s.r.o. | 0 | Vypínače a zásuvky | Schneider electric | Unica | Spínače, tlačítka Unica
MG160014@DOPRODEJ | Rámeček MGU400225 jedno Colors/Marfil |  | Unica Colors, krycí rámeček, jednonásobný, marfil/marfil. použití zařízení: montáž - typ produktu nebo součásti: krycí rámeček - označení řady: Unica Colors. | ks | 14.7179 | 14.7179 | 21,00 |  | https://eshop.biesse.cz/Pictures/BIESSE/19/2000000326/34632_34632.JPG | 8420375130904 | MGU4.002.25 | Schneider Electric CZ, s.r.o. | 0
MG160015@DOPRODEJ | Rámeček MGU400425 dvoj Colors/Marfil |  | Unica Colors, krycí rámeček, dvojnásobný, H71, marfil/marfil. použití zařízení: montáž - typ produktu nebo součásti: krycí rámeček - označení řady: Unica Colors. | ks | 24.6625 | 24.6625 | 21,00 |  | https://eshop.biesse.cz/Pictures/BIESSE/19/2000000326/34633_34633.JPG | 8420375130935 | MGU4.004.25 | Schneider Electric CZ, s.r.o. | 0
MG160016@DOPRODEJ | Rámeček MGU400625 troj Colors/Marfil |  | Unica Colors, krycí rámeček, trojnásobný, H71, marfil/marfil. použití zařízení: montáž - typ produktu nebo součásti: krycí rámeček - označení řady: Unica Colors. | ks | 33.8115 | 33.8115 | 21,00 |  | https://eshop.biesse.cz/Pictures/BIESSE/19/2000000326/34634_34634.JPG | 8420375130959 | MGU4.006.25 | Schneider Electric CZ, s.r.o. | 0
MG160017@DOPRODEJ | Rámeček MGU400825 čtyř Colors/Marfil |  | Unica Colors, krycí rámeček, čtyřnásobný, H71, marfil/marfil. použití zařízení: montáž - typ produktu nebo součásti: krycí rámeček - označení řady: Unica Colors. | ks | 104.2189 | 104.2189 | 21,00 | https://www.biesse.cz.html | https://eshop.biesse.cz/Pictures/BIESSE/19/2000000326/34635_34635.JPG | 8420375130973 | MGU4.008.25 | Schneider Electric CZ, s.r.o. | 0 | Vypínače a zásuvky | Schneider electric | Unica | Rámečky Unica Colors
MG160018@DOPRODEJ | Rámeček MGU400059 dekorativní Cream |  | Unica Colors, dekorativní rámeček, 2mod., clip-in, cream. použití zařízení: montáž - typ produktu nebo součásti: dekorativní rámeček - označení řady: Unica Colors - počet modulů: 2 moduly - upevnění: zacvaknutím. | ks | 11.1379 | 11.1379 | 21,00 |  | https://eshop.biesse.cz/Pictures/BIESSE/19/2000000326/34636_34636.JPG | 8420375130850 | MGU4.000.59 | Schneider Electric CZ, s.r.o. | 0
KOL07075 | Krabice 8107 KA |  | 8107 - KRABICE S IP KRYTÍM, konfigurace KA, barva SVĚTLEŠEDÁ/RAL7035, balení - 1/100 ks - pro montáž do prostředí se zvýšenou vlhkostí, prachem, chemickou a korozivní odolností, do prostředí se zvýšeným nebezpečím mechanického poškození,univerzální průchodky pro kabely i trubky, průchodky a svorko | ks | 133.6601 | 133.6601 | 21,00 | https://www.biesse.cz/ulozny-material_c381775347976339/krabice_c382106060456590/krabice-pod-omitku-s | https://eshop.biesse.cz/Pictures/biesse/19/2000000326/34649-34649(2).jpg | 8595057655980 | 8107_KA | KOPOS KOLÍN a.s. | 0 | Úložný materiál | Krabice | Krabice pod omítku, SDK a zateplení
FEN01068 | Kabel ADPSV-UV 20780 39,3m topný |  |  | ks | 2209.35 | 2209.35 | 21,00 |  |  | 8590875026271 | 2252830 | FENIX Trading, s. r. o. | 0
FEN01069 | Řetěz do svodu plast, 10m - 220 článků (bal.=10m) |  |  | m | 286.65 | 286.65 | 21,00 |  |  | 8590875001124 | 2350004 | FENIX Trading, s. r. o. | 0
MG114566 | Jistič 10C/3 18799 NG125L |  | This Acti9 NG125L product is a low voltage circuit breaker. It is a 3P circuit breaker with 3 protected poles and 10A In rated current and C tripping curve. The rated short circuit breaking capacity goes up to 100kA at 220VAC to 240VAC conforming to EN/IEC 60947-2 standard and 100kA at 220VAC to 240 | ks | 8695.8194 | 8695.8194 | 21,00 | https://www.biesse.cz/modulove-a-paticove-pristroje_c374924875137026/jistice-modulove-do-125a_c38037 | https://eshop.biesse.cz/Pictures/BIESSE/19/2000000326/34659_34659.JPG | 3303430187998 | 18799 | Schneider Electric CZ, s.r.o. | 0 | Modulové a paticové přístroje | Jističe modulové do 125A
MG114571 | Jistič 50C/3 18805 NG125L |  | Tento produkt Acti9 NG125L je nízkonapěťový jistič. Jedná se o 3P jistič s 3 chráněnými póly a 50A jmenovitým proudem a vypínací charakteristikou C. Jmenovitá vypínací schopnost až 100 kA při 220 V stř. na 240 V stř. v souladu s normou ENC/IEC 60947-2 a 100 kA při 220 V stř4 až 24 0VAC dle normy EN/ | ks | 8695.8194 | 8695.8194 | 21,00 | https://www.biesse.cz/modulove-a-paticove-pristroje_c374924875137026/jistice-modulove-do-125a_c38037 | https://eshop.biesse.cz/Pictures/BIESSE/19/2000000326/34661_34661.JPG | 3303430188056 | 18805 | Schneider Electric CZ, s.r.o. | 0 | Modulové a paticové přístroje | Jističe modulové do 125A
MG114572 | Jistič 63C/3 18806 NG125L |  | This Acti9 NG125L product is a low voltage circuit breaker. It is a 3P circuit breaker with 3 protected poles and 63A In rated current and C tripping curve. The rated short circuit breaking capacity goes up to 100kA at 220VAC to 240VAC conforming to EN/IEC 60947-2 standard and 100kA at 220VAC to 240 | ks | 10288.9244 | 10288.9244 | 21,00 | https://www.biesse.cz/modulove-a-paticove-pristroje_c374924875137026/jistice-modulove-do-125a_c38037 | https://eshop.biesse.cz/Pictures/BIESSE/19/2000000326/34662_34662.JPG | 3303430188063 | 18806 | Schneider Electric CZ, s.r.o. | 0 | Modulové a paticové přístroje | Jističe modulové do 125A
MG231181 | Spoušť 33659 MX 24-30VAC/DC napěťová |  | This is a MX shunt trip release for Compact NS 630b to Compact NS 3200 devices. Its rated voltage is 24VDC to 30VDC or 24VAC 50/60Hz. It is an auxiliary used for emergency off or remote opening applications. This auxiliary opens the circuit breaker when the control voltage Un rises above 70% of its | ks | 3675.5615 | 3675.5615 | 21,00 |  |  | 3303430336594 | 33659 | Schneider Electric CZ, s.r.o. | 0
TE511977 | Ovladač XB5AP21 |  | Toto tlačítko Harmony XB5, průhledné silikonové kryté modulární černé, funguje s pružinovým návratovým / impulsním mechanismem a používá šroubové svorky. Toto tlačítko s ochrannou krytkou pro silikon poskytuje jednoduché řešení pro splnění hygienických požadavků v potravinářském průmyslu i ve zdravo | ks | 354.9205 | 354.9205 | 21,00 | https://www.biesse.cz/ovladani-regulace-a-signalizace_c381775347975405/hlavice-ovladaci-a-signalni_c | https://eshop.biesse.cz/Pictures/BIESSE/19/2000000326/34666_34666.JPG | 3389110903676 | XB5AP21 | Schneider Electric CZ, s.r.o. | 0 | Ovládání, regulace a signalizace | Hlavice ovládací a signální
LAP01232 | ÖLFLEX CLASSIC 110 4G1,5 |  |  | m | 171.7641 | 171.7641 | 21,00 |  |  |  | 1119304 | LAPP Czech Republic s.r.o. | 0
LAP02004 | YY-JZ 18x2,5 |  |  | m | 225.475 | 225.475 | 21,00 |  |  |  | 0110132 | DDA a.s. | 0
FGE08215 | Spínač M22-CK10 216384 |  | Kontaktní prvek, Norma / osvědčení: UL/CSA, IEC, Konstrukční velikost: NZM1/2/3/4, Typy svorek: Svorka Cage Clamp, Upevnění: Upevnění vpředu, Popis: Cage Clamp je registrovaná ochranná známka společnosti WAGO Kontakttechnik GmbH, Minden, Kontakty S = spínací kontakt: 1 spínací kontakt, Stupeň krytí: | ks | 104.0765 | 104.0765 | 21,00 |  |  | 4015082163846 | 216384 | Eaton Elektrotechnika s.r.o. | 0.01
LG111651 | Zásuvka 774337 VALENA TV+R+SAT průběžná béžová |  | VALENA ZÁSUVKA TV-RD-SAT PRŮBĚŽNÁ PRŮCHOZÍ BÉŽOVÁ | ks | 478.0696 | 478.0696 | 21,00 |  | https://eshop.biesse.cz/Pictures/biesse/19/2000000326/34690-34690(2).jpg | 3245067743379 | 774337 | LEGRAND s.r.o. | 0
TE123524 | Stykač LC1D150B7 150A |  | TeSys D stykač, 3P (3Z), pro aplikace ovládání motoru do 150 A/1000 V AC-3 (75kW@400V). Poskytuje cívku 24 V 50/60 Hz AC s odrušovacím modulem, 1 Z + 1 V vestavěnými pomocnými kontakty (spínací kontakty), připojení napájení šroubovými konektory 2 vstupy, ovládání šroubovými svorkami . Pro provozní | ks | 11231.1095 | 11231.1095 | 21,00 | https://www.biesse.cz/modulove-a-paticove-pristroje_c374924875137026/stykace-a-rele_c381775347976654 | https://eshop.biesse.cz/Pictures/BIESSE/19/2000000326/34699_34699.JPG | 3389110475999 | LC1D150B7 | Schneider Electric CZ, s.r.o. | 0 | Modulové a paticové přístroje | Stykače a relé | Stykače výkonové , ministykače a stykače pomocné
FIN02693 | Relé 34.51.7.024.0010 1P/6A, 24V DC, DIN/PS FINDER |  | Finder Relé úzké elektromechanické 345170240010 do plošných spojů nebo do patice, kontakty AgNi 1P/6 A/250 V AC, cívka 24 V DC | ks | 115.83 | 115.83 | 21,00 |  | https://eshop.biesse.cz/Pictures/biesse/19/2000000326/34710-34710(2).jpg | 8012823197968 | 345170240010 | Finder CZ, s.r.o. | 0
MG141130@DOPRODEJ | Skříň 13156 13mod.IP65 6ot.KAEDRA |  | Kaedra skříň odolná proti povětrnostním vlivům je rozvodnice pro povrchovou montáž do zásuvky a zásuvky - do 63 A. Lze použít všechny typy modulárních spínacích zařízení. Existuje oblast pro průmyslové nebo domácí elektrické zásuvky, tlačítka nebo signálky. Je určen pro novou nebo renovovanou instal | ks | 2686.8848 | 2686.8848 | 21,00 |  | https://eshop.biesse.cz/Pictures/BIESSE/19/2000000326/34714_34714.JPG | 3303430131564 | 13156 | Schneider Electric CZ, s.r.o. | 0
LG404987 | Zásuvka 775762 GALEA RJ45, UTP dvojitá |  | GALEA LIFE ZÁSUVKA 2XRJ45 UTP CAT.5E | ks | 580.5184 | 580.5184 | 21,00 | https://www.biesse.cz/ostatni-zbozi_c426902569353229/zasuvka-775762-galea-rj45-utp-dvojita_p34720.ht | https://eshop.biesse.cz/Pictures/biesse/19/2000000326/34720-34720(2).jpg | 3245067757628 | 775762 | LEGRAND s.r.o. | 0 | Ostatní zboží
LG123338 | Kryt 777078 GALEA zaslepovací |  | GALEA LIFE BÍLÁ ZÁSLEPKA | ks | 272.5272 | 272.5272 | 21,00 | https://www.biesse.cz/ostatni-zbozi_c426902569353229/kryt-777078-galea-zaslepovaci_p34721.html | https://eshop.biesse.cz/Pictures/biesse/19/2000000326/34721-34721(2).jpg | 3245067770788 | 777078 | LEGRAND s.r.o. | 0 | Ostatní zboží
LG111161 | Spínač 774311 VALENA béžový č.0/1, tlačítko |  | VALENA TLAČÍTKO BÉŽOVÁ | ks | 222.0592 | 222.0592 | 21,00 | https://www.biesse.cz.html | https://eshop.biesse.cz/Pictures/biesse/19/2000000326/34741-34741(2).jpg | 3245067743119 | 774311 | LEGRAND s.r.o. | 0 | Vypínače a zásuvky | Legrand | Valena | spínače, tlačítka Valena
MG215009 | Jednotka ACP 220/240V st. 50/60Hz 29363 |  | Rozhraní, pro automat. ovl., ACP, 220..240 V. řada výrobků: Compact NS630b...1600, NSX400...630, Masterpact NT, Compact NS100...630, Masterpact NW, NSX100...250 - řada: Compact - typ produktu nebo součásti: ovl. deska - kompatibilní řada: Compact - Compact NS jistič, Compact - Compact NSX jistič, Ma | ks | 11743.4803 | 11743.4803 | 21,00 |  |  | 3303430293637 | 29363 | Schneider Electric CZ, s.r.o. | 0
MG215010 | Kontrolér UA 220/240V st. 50/60Hz automatický 29378 |  | It is an automatic UA controller of source changeover system for Compact NSX, Compact NS and Masterpact devices. It allows the transfer from one source to another one, the engine generator set start-up and the load shedding. It may be installed directly on the Transferpact ACP control plate or mount | ks | 22276.8107 | 22276.8107 | 21,00 |  |  | 3303430293781 | 29378 | Schneider Electric CZ, s.r.o. | 0
JAB03622 | Kryt 5011A-A00300 D zás.TV+R+SAT TANGO vylamovací |  | Kryt zásuvky televizní, rozhlasové (a satelitní), béžová | ks | 49.7468 | 49.7468 | 21,00 | https://www.biesse.cz/vypinace-a-zasuvky_c549523885654092/abb_c549523885654093/tango_c54952388565407 | https://eshop.biesse.cz/Pictures/biesse/19/2000000326/34746-34746(2).jpg | 8595017276224 | 5011A-A00300 D | ABB s.r.o. | 0 | Vypínače a zásuvky | ABB | Tango | sdělovací a datová technika Tango
LAP07166 | LiYCY 2x0,5 0216002 |  |  | m | 13.485 | 13.485 | 21,00 |  |  |  | 0216002 | allkabel s.r.o. | 0
MOMC3279 | Můstek M22-XW zvyšovací 216405 Eaton |  | Zvyšovací můstek, černý, K ovládání prostředního kontaktního elementu neosvětleného voliče polohy 3 M22-W...3 | ks | 22.1265 | 22.1265 | 21,00 |  |  | 4015082164058 | 216405 | Eaton Elektrotechnika s.r.o. | 0
PRE01115@DOPRODEJ | Elektroměr EJ 914 10-60A 230V repasovaný |  | Jednofázový elektroměr 1x230V, proudový rozsah 10-60A, 1-tarifní s mechanickým číselníkem, třída přesnosti 2. | ks | 347.325 | 347.325 | 21,00 |  | https://eshop.biesse.cz/Pictures/BIESSE/19/2000000326/34787_34787..JPG |  | 010110106010 | SEZ - CZ s.r.o. | 1.62
GPH01999 | Špička KE 618 DN 6-18 lisovací 6x18mm |  | Dutinky lisovací bez izolace | ks | 0.9725 | 0.9725 | 21,00 |  | https://eshop.biesse.cz/Pictures/BIESSE/19/2000000326/34788_34788.JPG | 8591120040417 | DN 6-18 | Nexans Power Accessories Czech Republic, spol. s r.o. | 0
TE515197 | Hlavice ZB5AW065 |  | Tento světelný blok umožňuje rychlou a snadnou výměnu a konfiguraci signalizačních jednotek. Snadno se instaluje a nahrazuje na kompatibilních prosvětlených tlačítkových nebo přepínacích jednotkách. Je upevněn pomocí příchytek a připojen pomocí jednoduchých šroubových svorek. Umožňuje vizuální rozli | ks | 276.5455 | 276.5455 | 21,00 | https://www.biesse.cz/ovladani-regulace-a-signalizace_c381775347975405/hlavice-ovladaci-a-signalni_c | https://eshop.biesse.cz/Pictures/BIESSE/19/2000000326/34809_34809.JPG | 3389110909784 | ZB5AW065 | Schneider Electric CZ, s.r.o. | 0 | Ovládání, regulace a signalizace | Hlavice ovládací a signální
TE515040 | Hlavice ZB5AS934 RU IP65 prům.30 s klíč |  | Tato ovládací hlavice nouzového zastavení/vypnutí Harmony XB5 30mm hřibová červená, s blokovaným klíčem (klíč č. 455). Poskytuje ergonomické rozhraní pro ovládání strojů. Snadno se instaluje na kompatibilní kompletní tlačítka nouzového zastavení a vypnutí. Je jasně odlišitelný a viditelný na dálku d | ks | 856.0325 | 856.0325 | 21,00 | https://www.biesse.cz/ovladani-regulace-a-signalizace_c381775347975405/hlavice-ovladaci-a-signalni_c | https://eshop.biesse.cz/Pictures/BIESSE/19/2000000326/34810_34810.JPG | 3389110906943 | ZB5AS934 | Schneider Electric CZ, s.r.o. | 0 | Ovládání, regulace a signalizace | Hlavice ovládací a signální
MG160019@DOPRODEJ | Rámeček MGU400418 dvoj Colors/Polar |  | Unica Colors, krycí rámeček, dvojnásobný, H71, polar/polar. použití zařízení: montáž - typ produktu nebo součásti: krycí rámeček - označení řady: Unica Colors. | ks | 24.6625 | 24.6625 | 21,00 |  | https://eshop.biesse.cz/Pictures/BIESSE/19/2000000326/34813_34813.JPG | 8420375130928 | MGU4.004.18 | Schneider Electric CZ, s.r.o. | 0
MG160020@DOPRODEJ | Rámeček MGU400048 dekorativní Verde |  | Unica Colors, dekorativní rámeček, 2mod., clip-in, verde. použití zařízení: montáž - typ produktu nebo součásti: dekorativní rámeček - označení řady: Unica Colors - počet modulů: 2 moduly - upevnění: zacvaknutím. | ks | 11.1379 | 11.1379 | 21,00 |  | https://eshop.biesse.cz/Pictures/BIESSE/19/2000000326/34814_34814.JPG | 8420375130812 | MGU4.000.48 | Schneider Electric CZ, s.r.o. | 0
OMR01082 | Relé G3NA-220B 5-24VDC/24-240VAC |  |  | ks | 777.8916 | 777.8916 | 21,00 |  |  | 4536854808012 | G3NA-220B-UTU DC5-24 BY OMZ | OMRON ELECTRONICS spol. s r.o. | 0.06
OMR01103 | Relé G2R-2-SND 24DC(S) 24VDC 2-pólové s LED |  |  | ks | 354.4725 | 354.4725 | 21,00 |  |  | 4536854936999 | G2R-2-SND 24DC(S) | OMRON ELECTRONICS spol. s r.o. | 0.021
OST00595 | Konektor 09330242701 Han E 24 Female Harting |  |  | ks | 293.6235 | 293.6235 | 21,00 |  |  |  | 09330242701 | TME Czech Republic s. r. o. | 0
TE115223 | Stykač LC1K1610Q7 16A 380-400VAC |  | TeSys K stykač, 3p (3Z), AC-3, | ks | 1115.3428 | 1115.3428 | 21,00 | https://www.biesse.cz/ostatni-zbozi_c426902569353229/stykac-lc1k1610q7-16a-380-400vac_p34827.html | https://eshop.biesse.cz/Pictures/BIESSE/19/2000000326/34827_34827.JPG | 3389118021747 | LC1K1610Q7 | Schneider Electric CZ, s.r.o. | 0 | Ostatní zboží
OST00597 | Kryt 0920 016 2813 |  |  | ks | 412.1977 | 412.1977 | 21,00 |  |  |  | 09200162813 | Blumenbecker Prag s.r.o. | 0
KBA06472 | CGSG 7Cx2,5 |  |  | m | 125.3951 | 125.3951 | 21,00 | https://www.biesse.cz/kabely-buzirky-pasky-a-prislusenstvi_c381775347976341/kabely-a-vodice_c6054400 |  |  |  | allkabel s.r.o. | 0 | Kabely, bužírky, pásky a příslušenství | Kabely a vodiče | Kabely flexibilní
EDM02116 | Klapka RSK 125 zpětná |  |  | ks | 246.6546 | 246.6546 | 21,00 |  |  |  | RSK 125 | ELEKTRODESIGN ventilátory spol. s r.o. | 0
OST00678@ | Spínač 246-2422 tlakový RS |  |  | ks | 3575.205 | 3575.205 | 21,00 |  |  |  | 246-2422 | RS Components Sp. z o.o. | 0
OST00984 | Konektor HAN 6E female 09330062701 Harting |  |  | ks | 135.9306 | 135.9306 | 21,00 |  |  |  | 09330062701 | Blumenbecker Prag s.r.o. | 0
WE648002 | Krabice K5 0342400000 130x170x90 |  | Kovové pouzdro k použití v průmyslových aplikacích. Upevňovací otvory jsou umístěny mimo utěsněnou oblast. Montáž na stěnu je možná pomocí montážních otvorů nebo montážních patek. | ks | 1279.8266 | 1279.8266 | 21,00 | https://www.biesse.cz/ostatni-zbozi_c426902569353229/krabice-k5-0342400000-130x170x90_p34889.html | https://eshop.biesse.cz/Pictures/biesse/19/2000000326/34889-34889(2).jpg | 4008190075811 | 0342400000 | Weidmüller, s.r.o. | 0 | Ostatní zboží
OST00989 | Konektor 632603006 JAEGER |  |  | ks | 1723.326 | 1723.326 | 21,00 |  |  |  | 632603006 | RS Components Sp. z o.o. | 0
OST01019 | Konektor 09330242601 Han E 24 Male Harting |  |  | ks | 583.8406 | 583.8406 | 21,00 |  |  |  | 09330242601 | Blumenbecker Prag s.r.o. | 0
OMR01092 | Snímač E3FA-TP21 OMI fotoelektrický M18 axiální |  |  | ks | 2983.5788 | 2983.5788 | 21,00 |  |  | 4548583440869 | E3FA-TP21 | OMRON ELECTRONICS spol. s r.o. | 0.08
OST01028 | Konektor 632707006 JAEGER |  |  | ks | 921.8221 | 921.8221 | 21,00 |  |  |  | 632707006 | RS Components Sp. z o.o. | 0
OST01032 | Konektor 632703006 JAEGER |  |  | ks | 1261.7925 | 1261.7925 | 21,00 |  |  |  | 632703006 | RS Components Sp. z o.o. | 0
WE105454 | Páska CB 140/3,6 vázací černá |  | Kabelové spojky pro upevnění kabelů v místech instalace s velkou vázací schopností a dlouhou životností. | ks | 0.5385 | 0.5385 | 21,00 | https://www.biesse.cz/spojovaci-material_c381775347976340/vazaci-pasky_c386461157294159/paska-cb-140 | https://eshop.biesse.cz/Pictures/biesse/19/2000000326/34943-34943(2).jpg | 4008190882976 | 1697900000 | Weidmüller, s.r.o. | 0 | Spojovací materiál | Vázací pásky
KBA08887 | 22-AXEKVCEY 1x240/25 |  |  | m | 352.35 | 352.35 | 21,00 |  |  |  |  | Prysmian Kabely, s.r.o. | 0
IBPE1905 | Krabice 04887 cass inc 07 294x152x70mm |  | Šířka (mm): 294 Výška (mm): 152 Hloubka (mm): 70 Možnost nástavby: Ne Přívod vedení: Ano Číslo RAL: 9003 Materiál tělesa: Plast Povrch: Ostatní S montážní deskou: Ne Vhodné pro použití venku: Ne Typ víka: Plné | ks | 104.6946 | 104.6946 | 21,00 | https://www.biesse.cz/ulozny-material_c381775347976339/krabice_c382106060456590/krabice-pod-omitku-s | https://eshop.biesse.cz/Pictures/biesse/19/2000000326/34947-34947.(2).png | 8015892236064 | IP-CASS 07 INC 04887 | PEDRO - PRO ROZDĚLENÍ CENÍKŮ | 0 | Úložný materiál | Krabice | Krabice pod omítku, SDK a zateplení
IBPE1904 | Krabice 04886 cass inc 06 196x152x70mm |  | rozvodnice pod omítku velikost 06, náhrada za 04816 | ks | 84.8242 | 84.8242 | 21,00 | https://www.biesse.cz/ulozny-material_c381775347976339/krabice_c382106060456590/krabice-pod-omitku-s | https://eshop.biesse.cz/Pictures/biesse/19/2000000326/34948-34948(2).png | 8015892236057 | IP-CASS 06 INC 04886 | IBOCO - PRO ROZDĚLENÍ CENÍKŮ | 0 | Úložný materiál | Krabice | Krabice pod omítku, SDK a zateplení
SCA00002 | Krabice 855 4xPg16 IP67 |  |  | ks | 136.68 | 136.68 | 21,00 |  |  | 8585022700296 | 855 | SCAME-CZ,s.r.o. | 0
FEN01033 | Folie MHF 50 ECOFILM 50W topná pod zrcadlo |  |  | ks | 669.825 | 669.825 | 21,00 |  |  | 8590875024307 | 6651870 | FENIX Trading, s. r. o. | 0
EDM01266 | Ventilátor HEF 100T IP44 axiální |  | axiální ventilátor se zpožděným doběhem 4-8 minut | ks | 1648.983 | 1648.983 | 21,00 |  |  | 8413893069504 | HEF 100 T | ELEKTRODESIGN ventilátory spol. s r.o. | 2.9
JAB03384 | Zásuvka 5592A-A2349C dvoj.přepěťová |  | Zásuvka dvojnásobná, s ochranou před přepětím, slonová kost | ks | 1016.5012 | 1016.5012 | 21,00 | https://www.biesse.cz/vypinace-a-zasuvky_c549523885654092/abb_c549523885654093/tango_c54952388565407 | https://eshop.biesse.cz/Pictures/biesse/19/2000000326/34979-34979(2).jpg | 8595017277603 | 5592A-A2349C | ABB s.r.o. | 0 | Vypínače a zásuvky | ABB | Tango | zásuvky Tango
BAL02522 | Zásuvka 24134 5x63A |  | 63A 5p 400V IP44 6h | ks | 1518.1193 | 1518.1193 | 21,00 | https://www.biesse.cz/prumyslove-zasuvky-a-vidlice_c378034431459335/zasuvky-prumyslove_c382106060456 |  | 4024941241342 | 24134 | N.G. ELEKTRO TRADE, a.s. | 0 | Průmyslové zásuvky a vidlice | Zásuvky průmyslové
LAP07170 | LiYCY 2x0,75 |  |  | m | 22.7124 | 22.7124 | 21,00 |  |  |  | 0216026 | allkabel s.r.o. | 0
TE514942 | Hlavice ZB5AH02 stiskací černá |  | Tato černá zapuš. hlava tlačítka poskytuje ergonomické rozhraní pro ovládání vašich strojů. Držák ovládače se snadno instaluje a nahrazuje rozhraním ovládačů a kontaktů. Je zřetelně odlišitelný na dálku díky jasné barvě. Je odolný proti nárazům, odolnému proti prachu, vodohospodářství a odolnému pro | ks | 334.6161 | 334.6161 | 21,00 | https://www.biesse.cz/ovladani-regulace-a-signalizace_c381775347975405/hlavice-ovladaci-a-signalni_c | https://eshop.biesse.cz/Pictures/BIESSE/19/2000000326/35015_35015.JPG | 3389110134841 | ZB5AH02 | Schneider Electric CZ, s.r.o. | 0 | Ovládání, regulace a signalizace | Hlavice ovládací a signální
KOL09141 | Montážní profil MP 41X21X1.50 |  | Montážní profil pro vytvoření pomocných nosných konstrukcí nebo pro zavěšení kabelových tras pomocí závitových tyčí, rozměr 41x21 tloušťky 1,5 mm, povrchová úprava sendzimir | m | 134.7984 | 134.7984 | 21,00 | https://www.biesse.cz/ulozny-material_c381775347976339/trubky_c382106060456589/trubky-plastove_c3821 | https://eshop.biesse.cz/Pictures/biesse/19/2000000326/35037-35037(2).jpg | 8595057628939 | MP 41X21X1.50_S | KOPOS KOLÍN a.s. | 0 | Úložný materiál | Trubky | Trubky plastové
FUL01111@DOPRODEJ | Svítidlo FISB 573-Y02 T5 14W/6400K | CENA POUZE NA DOPTÁNÍ |  | ks | 0 | 0 | 21,00 |  |  |  | FISB573 | FULGUR BATTMAN, spol. s r.o. | 0
LG111652 | Zásuvka 774393 VALENA béžová dvoj. s dětskou ochr. |  | VALENA ZÁSUVKA DVOJITÁ 2X2P+T S CLONKAMI BÉŽOVÁ | ks | 252.34 | 252.34 | 21,00 | https://www.biesse.cz.html | https://eshop.biesse.cz/Pictures/biesse/19/2000000326/35047-35047(2).jpg | 3245067743935 | 774393 | LEGRAND s.r.o. | 0 | Vypínače a zásuvky | Legrand | Valena | zásuvky Valena
KAN16000 | Ventilátor CYKLON EOL100B 230V, 19W, 100m3/hod, IPx4 potrubní, bílá |  | Ventilátory série Kanlux CYKLON EOL jsou k dispozici ve třech velikostech a průměrech 100, 120 a 150mm. Jsou vyrobeny z plastu v bílé barvě. Jejich výkon je 19 a 20 a 22W. Počet otáček z každé velikosti je 2550/min. | ks | 432.9321 | 432.9321 | 21,00 | https://www.biesse.cz/vzduchotechnika_c381775347976027/ventilatory_c382106060456267/koupelnove-venti | https://eshop.biesse.cz/Pictures/biesse/19/2000000326/35051-35051(2).jpg | 5905339709110 | 70911 | Kanlux s. r. o. | 3.05 | Vzduchotechnika | Ventilátory | Koupelnové ventilátory
URM01187 | Modul 1132/53 pro nastavení hlasitosti vyzvánění |  |  | ks | 209.7144 | 209.7144 | 21,00 |  |  | 8021156003563 | 1132/53 | URMET s.r.o. | 0
KOL01223 | Trubka 1240 SUPER MONOFLEX 750N/5cm |  | Ohebná elektroinstalační trubka PVC SUPER MONOFLEX pr. 40 mm, 33212, mechanická odolnost 750N/5cm, tmavě šedá, lze montovat do prostoru s nebezpečím výbuchu hořlavých plynů a par, nebezpečná zóna 2 a do prostor s nebezpečím výbuchu prachu, nebezpečná zóna 22. | m | 36.792 | 36.792 | 21,00 | https://www.biesse.cz/ulozny-material_c381775347976339/trubky_c382106060456589/trubky-plastove_c3821 | https://eshop.biesse.cz/Pictures/biesse/19/2000000326/35063-35063(2).jpg | 8595057612952 | 1240_L25 | KOPOS KOLÍN a.s. | 0 | Úložný materiál | Trubky | Trubky plastové
TE515193 | Hlavice ZB5AW34 stiskací |  | Tato červená lícující prosvětlená hlava tlačítka poskytuje všestranné rozhraní pro řízení vašich strojů. Držák ovládače se snadno instaluje a nahrazuje rozhraním ovládačů a kontaktů. Je velmi odlišitelný na dálku díky osvětlené, jasné barvě a dotyku díky zapuštěnému prvku. Minimalizuje chyby v řízen | ks | 163.2472 | 163.2472 | 21,00 | https://www.biesse.cz/ovladani-regulace-a-signalizace_c381775347975405/hlavice-ovladaci-a-signalni_c | https://eshop.biesse.cz/Pictures/BIESSE/19/2000000326/35065_35065.JPG | 3389110909951 | ZB5AW34 | Schneider Electric CZ, s.r.o. | 0 | Ovládání, regulace a signalizace | Hlavice ovládací a signální
LET02122 | Pojistka 100A PN00 aM nožová |  | Fuse link, NH00 aM 100A/690V, Application For relays, contactors and motors protection in case of short-circuit, Breaking capacity AC (kA) 100, Characteristics aM, Indicator Combination fuse status indicator, Rated AC voltage (V) 690, Rated current (A) 100, Size NH00, Standards VDE 0636-2011, Type N | ks | 92.2201 | 92.2201 | 21,00 |  | https://eshop.biesse.cz/Pictures/biesse/19/2000000326/35077-35077(2).jpg | 3838895352594 | 004182414 | ETI ELEKTROELEMENT , d.o.o. | 0
OST00927@ | Termostat TH 167 20-100st.C |  |  | ks | 1079.82 | 1079.82 | 21,00 |  |  |  |  | PechaSan spol. s r.o. | 1.68
OST00929@ | Termostat TH 164 30-160st.C | CENA POUZE NA DOPTÁNÍ |  | ks | 0 | 0 | 21,00 |  |  |  |  | PechaSan spol. s r.o. | 0
TE513714 | Hlavice ZB4BK1233 otočná |  | Tato signálka Harmony XB4, prosvětlená zelená ovl. hlavice otočná Ø22 2-polohy pevné. Tato prosvětlená hlava spínače pro integ. LED poskytuje ergonomické rozhraní pro ovládání vašich strojů. Je dodáván se standardní rukojetí a lze jej snadno instalovat na kompatibilní jednotky přepínače. Poskytuje j | ks | 495.8328 | 495.8328 | 21,00 |  |  | 3389110890433 | ZB4BK1233 | Schneider Electric CZ, s.r.o. | 0
JAB08117@DOPRODEJ | Víčko 3902E-A00001 21 slonová kost/ledová bílá zaslepovací |  | Kryt zaslepovací, s upevňovacím třmenem, slonová kost/led. bílá | ks | 60.7471 | 60.7471 | 21,00 | https://www.biesse.cz/vypinace-a-zasuvky_c549523885654092/abb_c549523885654093/element_c549523885654 | https://eshop.biesse.cz/Pictures/biesse/19/2000000326/35090-35090(2).jpg | 8595017258954 | 3902E-A00001 21 | ABB s.r.o. | 0 | Vypínače a zásuvky | ABB | Element | ostatní prvky Element
EDM01204 | Trubka SEMIFLEX 200/3 |  |  | m | 152.427 | 152.427 | 21,00 |  |  |  | SEMIFLEX 200/3 | ELEKTRODESIGN ventilátory spol. s r.o. | 0
ABB10000 | Jistič XT1B 160 TDM 160-1600 4p F F InN=100% 112-160A |  |  | ks | 8796.15 | 8796.15 | 21,00 | https://www.biesse.cz/ostatni-zbozi_c426902569353229/jistic-xt1b-160-tdm-160-1600-4p-f-f-inn-100-112 | https://eshop.biesse.cz/Pictures/biesse/19/2000000326/35092-35092(2).jpg | 8015644007287 | 1SDA066821R0001 | ABB s.r.o. | 0 | Ostatní zboží
WE641090 | Propojka Q 10 AKZ4 0368600000 |  | Propojka pro průchozí svorkovnice pro distribuci potenciálu nebo přenos signálů. | ks | 109.664 | 109.664 | 21,00 | https://www.biesse.cz/spojovaci-material_c381775347976340/svorky-a-svorkovnice_c382106060456593/svor | https://eshop.biesse.cz/Pictures/biesse/19/2000000326/35093-35093(2).jpg | 4008190056766 | 0368600000 | Weidmüller, s.r.o. | 0 | Spojovací materiál | Svorky a svorkovnice | Svorky řadové
KAN06006 | Objimka HLDR-E27-F (CP800F-E27) 250V, E27 keramická |  | Parametry Název Hodnota Barva: šedá Certifikační znaky: CE Druh balení[ks]: 400 Jmenovité napětí[V]: 250 Jmenovitý proud[A]: 4 Materiál: Keramika Patice: E27 Váha[g]: 58 Závit: E 27 | ks | 14.6319 | 14.6319 | 21,00 | https://www.biesse.cz/svitidla_c381775347976342/svitidla-prislusenstvi_c382106060456620/objimky-pati | https://eshop.biesse.cz/Pictures/biesse/19/2000000326/35096-35096(2).jpg | 5905339021618 | 02161 | Kanlux s. r. o. | 0 | Svítidla | Svítidla příslušenství | Objímky, patice
EEP01252 | Hodiny SHT-1/2 UNI 2 kanál. spínací |  | Dvoukanálové digitální spínací hodiny se používají k ovládání spotřebičů v závislosti na reálném čase v denním a týdenním programu. POPIS Spotřebiče lze ovládat v určitých pravidelných časových cyklech, nebo dle navoleného programu (Např. pro blokování vstupních dveří v mimopracovní nebo noční d | ks | 1500.5276 | 1500.5276 | 21,00 | https://www.biesse.cz/modulove-a-paticove-pristroje_c374924875137026/hodiny-spinaci-modulove_c382106 | https://eshop.biesse.cz/Pictures/biesse/19/2000000326/35101-35101(2).png | 8595188130417 | 3041 | ELKO EP, s.r.o. | 0.13 | Modulové a paticové přístroje | Hodiny spínací modulové
EEP01023 | Relé VS420 40-230V AC/DC |  | Stykače řady VS jsou určeny k pomocnému a výkonovému spínání motorů, strojů, čerpadel nebo svítidel. POPIS VS420 se používá pro spínání elektrických obvodů, zejména odporových zátěží a třífázových asynchronních motorů. V krytí IP20, na objednání dodávány krytky zajišťující krytí IP40 všech svor | ks | 417.989 | 417.989 | 21,00 |  | https://eshop.biesse.cz/Pictures/biesse/19/2000000326/35105-35105(2).png | 8595188121439 | 209970700015 | ELKO EP, s.r.o. | 0
MOCK1071 | Spínač IS-63/4 |  | Hlavní vypínač s odpojovací funkcí, provedení dle normy IEC/EN 60947-3, vysoká odolnost proti opotřebení kontaktů, skokové zapínání, barva prvku černá, průřez svorky 50 mm², sběrnice kompatibilní s Xpole ochrannými spínači při použití čelisťové svorky v kombinaci se standardní vidlicovou přípojnicí | ks | 999.05 | 999.05 | 21,00 |  |  | 4015082762773 | 276277 | Eaton Elektrotechnika s.r.o. | 0.44
MOCK1072 | Sada Z-IS/SPE-1TE pro uzamčení jističe Eaton |  | Zamykání páčky pro modulární jističe PL, FAZ, IS (bez zámku) | ks | 220.8785 | 220.8785 | 21,00 |  |  | 4015082744182 | 274418 | Conrad Electronic Česká republika, s.r.o. | 0
TE512192 | Signálka XB7EV04BP rudá 24VAC/DC |  | Tato polosestava objímky XB7, 24V AC/DC, používá integrovanou LED a šroubové svorky. Snadno se instaluje do standardních otvorů o průměru 22 mm a je připojen pomocí jednoduchých šroubových připojení. Je viditelně rozpoznatelná ve vzdálenosti způsobené jasnými barvami a osvětlením pomocí integrované | ks | 171.2246 | 171.2246 | 21,00 | https://www.biesse.cz/ovladani-regulace-a-signalizace_c381775347975405/kontakty-zakladny-a-prislusen |  | 3389110839739 | XB7EV04BP | Schneider Electric CZ, s.r.o. | 2 | Ovládání, regulace a signalizace | Kontakty, základny a příslušentví
TE512196 | Signálka XB7EV05BP žlutá 24V/DC |  | Tato polosestava objímky XB7, žlutá signálka 24 V AC/DC, používá integrovanou LED a šroubové svorky. Snadno se instaluje do standardních otvorů o průměru 22 mm a je připojen pomocí jednoduchých šroubových připojení. Je viditelně rozpoznatelná ve vzdálenosti způsobené jasnými barvami a osvětlením pom | ks | 214.4142 | 214.4142 | 21,00 |  | https://eshop.biesse.cz/Pictures/BIESSE/19/2000000326/35113_35113..JPG | 3389110839746 | XB7EV05BP | Schneider Electric CZ, s.r.o. | 1
CAB01722 | Konzole UC 50 586044 CABLOFIL 316L nerez |  | UC50 316L - závěsný profil | ks | 270.712 | 270.712 | 21,00 |  | https://eshop.biesse.cz/Pictures/biesse/19/2000000326/35115-35115(2).jpg | 3599075860444 | CM586044 | LEGRAND s.r.o. | 0
TE221070 | Relé prog. SR3B261FU Zelio,100-240VAC |  | This Zelio Logic SR3 compact smart relay / programmable controller uses a supply voltage of 100V-240V alternating current. It has 26 inputs / outputs with screw-clamp terminals. It has compact design, allowing installation on DIN rail. It also offers simple programming, display and diagnosing of mal | ks | 8650.4483 | 8650.4483 | 21,00 | https://www.biesse.cz/modulove-a-paticove-pristroje_c374924875137026/stykace-a-rele_c381775347976654 | https://eshop.biesse.cz/Pictures/BIESSE/19/2000000326/35120_35120.JPG | 3389110550009 | SR3B261FU | Schneider Electric CZ, s.r.o. | 0.43 | Modulové a paticové přístroje | Stykače a relé | Relé programovatelná
OBO01043 | Žlab SKS 120 FT 200x110 6061621 |  | SKS 110 = Systém těžkých kabelových žlabů s výškou bočnice 110 mm.. | m | 1740.6872 | 1740.6872 | 21,00 |  | https://eshop.biesse.cz/Pictures/BIESSE/19/2000000326/35128_35128.JPG | 4012196473892 | 6061621 | OBO BETTERMANN s. r. o. | 0
LG010521 | Kryt DLP, ohebný kryt, š.65 010521 |  | MOSAIC DLP OHYBNÝ KRYT ŠÍŘKA 65MM | m | 92.3552 | 92.3552 | 21,00 | https://www.biesse.cz/ulozny-material_c381775347976339/plastove-listy-kanaly-a-perfor-zlaby_c3821060 | https://eshop.biesse.cz/Pictures/biesse/19/2000000326/35131-35131(2).jpg | 3245060105211 | 010521 | LEGRAND s.r.o. | 0 | Úložný materiál | Plastové lišty, kanály a perfor. žlaby | Příslušenství k lištám a kanálům
SEL01153 | Skříň DEHN 476 010 140x140x58 se ZS svorkou do zdi |  |  | ks | 1618.6632 | 1618.6632 | 21,00 |  |  | 4013364025578 | 476010 | LUMA Plus s.r.o. | 0
LET03383 | Pojistka 80A PV522 gR |  | Un AC 690 V / DC 250 V, velikost 22x58, gR - charakteristika pro jištění polovodičů, Cd/Pb free | ks | 438.219 | 438.219 | 21,00 |  | https://eshop.biesse.cz/Pictures/biesse/19/2000000326/35161-35161(2).jpg | 8590125137955 | OEZ:13795 | OEZ s.r.o. | 0
OMR02035 | Spínač Z-15GD 15A |  |  | ks | 408.7328 | 408.7328 | 21,00 |  |  | 4548583364981 | Z-15GD OMI | OMRON ELECTRONICS spol. s r.o. | 0.084
OBO11377 | Víko DRL/200 DD 6052709 2m OBO |  | Víko pro kabelové žlaby a kabelové žebříky s otočnými západkami. | ks | 812.076 | 812.076 | 21,00 |  | https://eshop.biesse.cz/Pictures/BIESSE/19/2000000326/35174_35174.JPG | 4012196038893 | 6052709 | OBO BETTERMANN s. r. o. | 0
OST00980@ | Relé 51120 RMMDU 11/24 Murr |  |  | sada | 709.485 | 709.485 | 21,00 |  |  |  | 51120 | TME Czech Republic s. r. o. | 0
TE221095 | Relé prog. SR2B122BD |  | This product is part of the Zelio Logic range, an offer of smart relays for simple automation systems from 10 to 40 I/Os. The compact smart relay provides a real alternative to solutions based on cabled logic or specific cards. It comes with display and clock. Checks program memory on each power up | ks | 5640.9034 | 5640.9034 | 21,00 | https://www.biesse.cz/modulove-a-paticove-pristroje_c374924875137026/stykace-a-rele_c381775347976654 | https://eshop.biesse.cz/Pictures/BIESSE/19/2000000326/35207_35207.JPG | 3389110547610 | SR2B122BD | Schneider Electric CZ, s.r.o. | 0 | Modulové a paticové přístroje | Stykače a relé | Relé programovatelná
KOL05206 | Lišta LHD 20x10 HD 2m |  | Lišta hranatá 20x10, bílá, 2 m, karton. Klasický tvar, antibakteriální. Určena pro montáž na stěnu, nebo na strop. Dvojitý zámek víka zvyšuje tuhost lišty a zajišťuje pevnější fixaci víka. | m | 21.865 | 21.865 | 21,00 | https://www.biesse.cz/ulozny-material_c381775347976339/plastove-listy-kanaly-a-perfor-zlaby_c3821060 | https://eshop.biesse.cz/Pictures/biesse/19/2000000326/35213-35213(2).jpg | 8595057620582 | LHD 20X10_HD | KOPOS KOLÍN a.s. | 0 | Úložný materiál | Plastové lišty, kanály a perfor. žlaby | Lišty vkládací
KOL05207 | Lišta LHD 25x20 HD 2m |  | Lišta hranatá 25x20, bílá, 2 m, karton. Klasický tvar, antibakteriální. Určena pro montáž na stěnu, nebo na strop. Dvojitý zámek víka zvyšuje tuhost lišty a zajišťuje pevnější fixaci víka. | m | 31.2557 | 31.2557 | 21,00 | https://www.biesse.cz/ulozny-material_c381775347976339/plastove-listy-kanaly-a-perfor-zlaby_c3821060 | https://eshop.biesse.cz/Pictures/biesse/19/2000000326/35214-35214(2).jpg | 8595057616844 | LHD 25X20_HD | KOPOS KOLÍN a.s. | 0 | Úložný materiál | Plastové lišty, kanály a perfor. žlaby | Lišty vkládací
BEL01029 | Žárovka H35W/24V JC G6.35 NARVA |  | Halogenové čiré žárovky 24V s pinovou paticí pro všeobecné osvětlování. | ks | 59.557 | 59.557 | 21,00 |  | https://eshop.biesse.cz/Pictures/BIESSE/19/2000000326/35226_35226..JPG |  | 385026 | NBB Bohemia s. r. o. | 0.2
FEN01070 | Kabel ADPSV-UV 20870 43,8m topný |  |  | ks | 2227.875 | 2227.875 | 21,00 |  |  | 8590875026288 | 2252835 | FENIX Trading, s. r. o. | 0
FEN01040 | Rohož LDTS 100/5,6 topná |  |  | ks | 4249.05 | 4249.05 | 21,00 |  |  | 8590875013868 | 5530430 | FENIX Trading, s. r. o. | 0
OST00757 | Konektor 632607006 JAEGER |  |  | ks | 1975.3875 | 1975.3875 | 21,00 |  |  |  | 632607006 | RS Components Sp. z o.o. | 0
FLI00005 | Zásuvka GN40 čtyřnásobná |  | 4 - násobná zásuvka GN-470 Zásuvková pole jsou vybavena montážními otvory pro přímé uchycení bez použití mezikusu (příchytka). Výrobek je vybaven gumovou vývodkou a objímkou zamezující nežádoucímu vytržení kabelu. Certifikováno EZU Praha. 250V/16A | ks | 104.76 | 104.76 | 21,00 | https://www.biesse.cz/domovni-elektroinstalace_c381320081441090/vidlice-a-zasuvky-230v-na-kabel_c409 | https://eshop.biesse.cz/Pictures/BIESSE/19/2000000326/35245_35245..JPG | 5907570000445 | 4GN-470 | TYMPOL PLUS s.r.o. | 0.4 | Domovní elektroinstalace | Vidlice a zásuvky 230V na kabel
FLI00004 | Zásuvka GN30 trojnásobná |  | 3 - násobná zásuvka GN-370 Zásuvková pole jsou vybavena montážními otvory pro přímé uchycení bez použití mezikusu (příchytka). Výrobek je vybaven gumovou vývodkou a objímkou zamezující nežádoucímu vytržení kabelu. Certifikováno EZU Praha. 250V/16A | ks | 91.2 | 91.2 | 21,00 | https://www.biesse.cz/domovni-elektroinstalace_c381320081441090/vidlice-a-zasuvky-230v-na-kabel_c409 | https://eshop.biesse.cz/Pictures/BIESSE/19/2000000326/35246_35246..JPG | 5907570000421 | 4GN-370 | TYMPOL PLUS s.r.o. | 0 | Domovní elektroinstalace | Vidlice a zásuvky 230V na kabel
FLI00006 | Zásuvka GN50 pětinásobná |  | 5 - násobná zásuvka GN-570 Zásuvková pole jsou vybavena montážními otvory pro přímé uchycení bez použití mezikusu (příchytka). Výrobek je vybaven gumovou vývodkou a objímkou zamezující nežádoucímu vytržení kabelu. Certifikováno EZU Praha. 250V/16A | ks | 139.2 | 139.2 | 21,00 | https://www.biesse.cz/domovni-elektroinstalace_c381320081441090/vidlice-a-zasuvky-230v-na-kabel_c409 | https://eshop.biesse.cz/Pictures/BIESSE/19/2000000326/35247_35247..JPG | 5907570000483 | 4GN-570 | TYMPOL PLUS s.r.o. | 0 | Domovní elektroinstalace | Vidlice a zásuvky 230V na kabel
FLI00007 | Zásuvka GN60 šestinásobná |  | 6 - násobná zásuvka GN-670 Zásuvková pole jsou vybavena montážními otvory pro přímé uchycení bez použití mezikusu (příchytka). Výrobek je vybaven gumovou vývodkou a objímkou zamezující nežádoucímu vytržení kabelu. Certifikováno EZU Praha. 250V/16A | ks | 147.48 | 147.48 | 21,00 | https://www.biesse.cz/domovni-elektroinstalace_c381320081441090/vidlice-a-zasuvky-230v-na-kabel_c409 | https://eshop.biesse.cz/Pictures/BIESSE/19/2000000326/35248_35248..JPG | 5907570000766 | 4GN-670 | TYMPOL PLUS s.r.o. | 0.84 | Domovní elektroinstalace | Vidlice a zásuvky 230V na kabel
LG403710 | Kryt 010622 50x80 roh vnější variabilní |  | MOSAIC DLP ROH VNĚJŠÍ VARIABILNÍ H50 | ks | 205.4432 | 205.4432 | 21,00 | https://www.biesse.cz/ulozny-material_c381775347976339/plastove-listy-kanaly-a-perfor-zlaby_c3821060 | https://eshop.biesse.cz/Pictures/biesse/19/2000000326/35256-35256(2).jpg | 3245060106225 | 010622 | LEGRAND s.r.o. | 0 | Úložný materiál | Plastové lišty, kanály a perfor. žlaby | Příslušenství k lištám a kanálům
LG403711 | Kryt 010722 50x80 koncový díl |  | MOSAIC DLP KONCOVÝ DÍL, ZÁSLEPKA 50X80 | ks | 53.7168 | 53.7168 | 21,00 | https://www.biesse.cz/ulozny-material_c381775347976339/plastove-listy-kanaly-a-perfor-zlaby_c3821060 | https://eshop.biesse.cz/Pictures/biesse/19/2000000326/35257-35257(2).jpg | 3245060107222 | 010722 | LEGRAND s.r.o. | 0 | Úložný materiál | Plastové lišty, kanály a perfor. žlaby | Příslušenství k lištám a kanálům
TE611673 | Spínač XPEA110 nožní |  | Tento přístroj Harmony XPE sestává z plastové bezpečnostní nožní spínače. Má 1 x V + 1 x Z kontakty. Zachovává ergonomii vašich strojů a současně zajišťuje jejich soulad s nejnovějšími bezpečnostními normami. Díky odolnosti vůči hydraulickému oleji a různým mazacím tukům zajišťuje dlouhou životnost | ks | 1473.6916 | 1473.6916 | 21,00 | https://www.biesse.cz/ovladani-regulace-a-signalizace_c381775347975405/spinace-nozni_c38177534797696 | https://eshop.biesse.cz/Pictures/BIESSE/19/2000000326/35258_35258.JPG | 3389110650006 | XPEA110 | Schneider Electric CZ, s.r.o. | 0 | Ovládání, regulace a signalizace | Spínače nožní
URM01176 | Krabice 1145/54 4 moduly instalační |  |  | ks | 449.388 | 449.388 | 21,00 |  |  | 8021156016518 | 1145/54 | URMET s.r.o. | 0
TE122910 | Souprava LAD91217 montážní |  | TeSys D montážní sada - pro spouštěč Y-D se 3 stykači LC1D09-D38 (všechny mají stejnou fyzickou velikost). Pro aplikace motorů až do 25kW@400V v delta připojení. Obsahuje napájecí obvody, šrouby a svorky pro upevnění 3 stykačů do desky, kontaktní blok s časovým zpožděním LAD2 (1-30s). Splňuje požada | ks | 2736.4331 | 2736.4331 | 21,00 | https://www.biesse.cz/modulove-a-paticove-pristroje_c374924875137026/spinace-modulove_c3803794836029 | https://eshop.biesse.cz/Pictures/BIESSE/19/2000000326/35268_35268.JPG | 3389110392647 | LAD91217 | Schneider Electric CZ, s.r.o. | 0 | Modulové a paticové přístroje | Spínače modulové
MOCK1073 | Spínač IS-40/3 |  | Hlavní vypínač s odpojovací funkcí, provedení dle normy IEC/EN 60947-3, vysoká odolnost proti opotřebení kontaktů, skokové zapínání, barva prvku černá, průřez svorky 50 mm², sběrnice kompatibilní s Xpole ochrannými spínači při použití čelisťové svorky v kombinaci se standardní vidlicovou přípojnicí | ks | 429.78 | 429.78 | 21,00 | https://www.biesse.cz/modulove-a-paticove-pristroje_c374924875137026/spinace-modulove_c3803794836029 | https://eshop.biesse.cz/Pictures/BIESSE/19/2000000326/35283_35283.JPG | 4015082762728 | 276272 | Eaton Elektrotechnika s.r.o. | 0.41 | Modulové a paticové přístroje | Spínače modulové
WEI03322 | Popisovač STI-S Weidmuller |  | Konektor pro jedno použití jako příslušenství pro plotry MCP. | ks | 153.7203 | 153.7203 | 21,00 | https://www.biesse.cz/spojovaci-material_c381775347976340/svorky-a-svorkovnice_c382106060456593/svor | https://eshop.biesse.cz/Pictures/biesse/19/2000000326/35291-35291(2).jpg | 4008190017026 | 0508401694 | Weidmüller, s.r.o. | 0 | Spojovací materiál | Svorky a svorkovnice | Svorky řadové
CAB01716 | Konzole CM 50XL 586130 CABLOFIL |  | CM50XL/ GS | ks | 84.3372 | 84.3372 | 21,00 | https://www.biesse.cz/ulozny-material_c381775347976339/zlaby-rosty-a-zebriky_c382106060456588/prislu | https://eshop.biesse.cz/Pictures/biesse/19/2000000326/35295-35295(2).jpg | 3599075861304 | CM586130 | LEGRAND s.r.o. | 0 | Úložný materiál | Žlaby, Rošty a žebříky | Příslušenství - žlaby,rošty,žebříky
TE521100 | Ovladač XACA4813 závěsný |  | This Harmony XAC, yellow pendant station for hoist motor has single speed. This pendant station for hoist motor is designed for standard or medium-duty control circuit applications in your machines. It has 4 push buttons and 1 emergency stop with "raise", "lower", "left", "right" markings, with norm | ks | 4223.31 | 4223.31 | 21,00 | https://www.biesse.cz/modulove-a-paticove-pristroje_c374924875137026/spinace-vackove_c38177534797665 | https://eshop.biesse.cz/Pictures/BIESSE/19/2000000326/35307_35307.JPG | 3389110426885 | XACA4813 | Schneider Electric CZ, s.r.o. | 0 | Modulové a paticové přístroje | Spínače vačkové
FLI00008 | BUBEN PZB-1 prázdný, 4xzásuvka 230V/16A (4BUG) |  | BU-G bubnový naviják se 4- zásuvkou bez kabelu Prázdný buben se 4-zásuvkou pro návin prodlužovacího kabelu | ks | 815.88 | 815.88 | 21,00 | https://www.biesse.cz/kabely-buzirky-pasky-a-prislusenstvi_c381775347976341/kabely-a-vodice_c6054400 | https://eshop.biesse.cz/Pictures/biesse/19/2000000326/35312-35312.(2).jpg | 5907570002838 | 4BU-G | TYMPOL PLUS s.r.o. | 0 | Kabely, bužírky, pásky a příslušenství | Kabely a vodiče | Kabely prodlužovací
WE101356 | Návlečka PA 1/3 bí/če N MULTIPACK |  | Značení bez halogenů a nízkým obsahem znečišťujících látek pro linky a kabely. Připevnění vázacími pásky. | ks | 1.0689 | 1.0689 | 21,00 | https://www.biesse.cz/ostatni-zbozi_c426902569353229/navlecka-pa-1-3-bi-ce-n-multipack_p35327.html | https://eshop.biesse.cz/Pictures/biesse/19/2000000326/35327-35327(2).jpg | 4008190117054 | 0252611663 | Weidmüller, s.r.o. | 0 | Ostatní zboží
TE302616 | Ovladač ZCKY43 |  | This ZCK standard, industrial EN 50041 format lever has a steel roller variable length roller lever. It can be matched with any head from the XCKD, XCKP and XCKT ranges. | ks | 231.6652 | 231.6652 | 21,00 | https://www.biesse.cz/modulove-a-paticove-pristroje_c374924875137026/spinace-polohove_c3817753479769 | https://eshop.biesse.cz/Pictures/BIESSE/19/2000000326/35329_35329.JPG | 3389110646337 | ZCKY43 | Sonepar Česká republika spol. s r.o. | 0 | Modulové a paticové přístroje | Spínače polohové
SA102973 | Skříň NSYS3D6830P (S83337) 600x800x300 |  | Spacial S3D nástěnná mont. ocelová skříň s plnými dveřmi. Jedno tělo, montážní deska je součástí balení. 3bodový uzamykací systém s rukojetí a 3 mm dvojitou tyčí se zámkem. Práškový povrch z oceli, epoxidový polyester. Ochranné folie pro IK10, 66/35. | ks | 6088.1854 | 6088.1854 | 21,00 | https://www.biesse.cz/skrine-a-rozvodnice_c381775347976028/rozvodnice-modulove_c382106060456269/rozv |  | 3606480159114 | NSYS3D6830P | Schneider Electric CZ, s.r.o. | 0 | Skříně a rozvodnice | Rozvodnice modulové | Rozvodnice na omítku | Rozvodnice na omítku do IP40
TE125093 | Stykač LC2D25F7 25A |  | TeSys D reversing contactor, 3 poles (3NO), for motor control applications up to 25A/690V AC-3 (11kW@400V). It provides 110V 50/60Hz AC coils, 2NO+2NC built-in auxiliary contacts (NC mirror certified), connection by screw clamp terminals. For operating rates until 3600 cycles/hour and environments u | ks | 4677.244 | 4677.244 | 21,00 | https://www.biesse.cz/modulove-a-paticove-pristroje_c374924875137026/stykace-a-rele_c381775347976654 | https://eshop.biesse.cz/Pictures/BIESSE/19/2000000326/35362_35362.JPG | 3389110386813 | LC2D25F7 | Schneider Electric CZ, s.r.o. | 0 | Modulové a paticové přístroje | Stykače a relé | Stykače a relé modulová
FLI00009 | Vidlice WT16U/G průchozí 230V/16A |  | Vidlice průchozí WT-16U/G | ks | 61.32 | 61.32 | 21,00 | https://www.biesse.cz/domovni-elektroinstalace_c381320081441090/vidlice-a-zasuvky-230v-na-kabel_c409 | https://eshop.biesse.cz/Pictures/BIESSE/19/2000000326/35365_35365..JPG | 5907522118259 | 4WT-16U/G | TYMPOL PLUS s.r.o. | 0 | Domovní elektroinstalace | Vidlice a zásuvky 230V na kabel
FIN02756 | Relé 60.12.9.024.0040 2P/10A, 24V DC FINDER |  | Finder Relé průmyslové do 8-kolíkové patice 601290240040, kontakty AgNi, 2P/10 A, cívka 24 V DC, mechanická aretace + mechanický indikátor | ks | 272.61 | 272.61 | 21,00 |  | https://eshop.biesse.cz/Pictures/biesse/19/2000000326/35392-35392(2).jpg | 8012823044958 | 601290240040 | Finder CZ, s.r.o. | 0
MG160228@DOPRODEJ | Zásuvka MGU2306518 dvoj. polar |  | Unica, zásuvka dvojnásobná, 2p+PE, CZ, 2mod., polar. použití zařízení: napájení - typ produktu nebo součásti: dvojzásuvka - označení řady: Unica (standard) - název krycího rámečku: Unica Basic - úprava zařízení: kompletní mechanismus - standard pro zásuvku: Slovensko, Česká republika - dodatečné inf | ks | 132.4614 | 132.4614 | 21,00 |  | https://eshop.biesse.cz/Pictures/BIESSE/19/2000000326/35403_35403.JPG | 7393992032849 | MGU23.065.18 | Schneider Electric CZ, s.r.o. | 0
GPH01036 | Oko Al 185x10 ALU-F-LE lis. |  | AL kabelové oko 185mm2/M10 | ks | 78.6487 | 78.6487 | 21,00 | https://www.biesse.cz/spojovaci-material_c381775347976340/oka-spojky-konektory-a-dutinky_c3821060604 | https://eshop.biesse.cz/Pictures/BIESSE/19/2000000326/35410_35410.JPG | 8591120006024 | 185 X 10 ALU-F-HFT | Nexans Power Accessories Czech Republic, spol. s r.o. | 0 | Spojovací materiál | Oka, spojky, konektory a dutinky | Lisovací oka
WE104503 | Svorka WF 10 M10/TS35 |  | Svorka pro proudový přenos. Připojovaný konektor je krimpovaný s kabelovým okem a připevněný ke šroubu svorky. | ks | 336.5254 | 336.5254 | 21,00 | https://www.biesse.cz/ostatni-zbozi_c426902569353229/svorka-wf-10-m10-ts35_p35413.html | https://eshop.biesse.cz/Pictures/biesse/19/2000000326/35413-35413(2).jpg | 4032248219353 | 1780870000 | Weidmüller, s.r.o. | 0 | Ostatní zboží
WE100180 | Přepážka WTW WF 10/WF12 |  | Přepážka pro elektrické oddělení svorkovnic v sousedních propojkách. Oddělovací deska slouží také k opticky rozpoznatelnému oddělení elektrických obvodů za účelem vyloučení chyb zapojení. | ks | 56.415 | 56.415 | 21,00 | https://www.biesse.cz/ostatni-zbozi_c426902569353229/prepazka-wtw-wf-10-wf12_p35414.html | https://eshop.biesse.cz/Pictures/biesse/19/2000000326/35414-35414(2).jpg | 4032248219391 | 1780890000 | Weidmüller, s.r.o. | 0 | Ostatní zboží
MUR09103 | Držák USH 36 |  |  | ks | 112.4552 | 112.4552 | 21,00 |  |  |  | MR-83641026 | MURRPLASTIK - PRO ROZDĚLENÍ CENÍKŮ | 0
OST01036 | Konektor 09330162701 HARTING |  |  | ks | 270.855 | 270.855 | 21,00 |  |  |  | 09330162701 | SVK Elektronik, s.r.o. | 0
OST01037 | Konektor HAN 3A samice 3+PEN šroubová 09200032711 Harting |  |  | ks | 184.8033 | 184.8033 | 21,00 |  |  |  | 09200032711 | TME Czech Republic s. r. o. | 0
EPR01019 | Štítek 6131a 5x1,3cm (aršík 10ks) Hlavní vypínač |  | Hlavní vypínač | ks | 1.7188 | 1.7188 | 21,00 | https://www.biesse.cz/skrine-a-rozvodnice_c381775347976028/prislusenstvi-ke-skrinim-a-rozvodnicim_c4 | https://eshop.biesse.cz/Pictures/BIESSE/19/2000000326/35430_35430..JPG |  | 6131A, 5X1.3 CM | STRO.M Propagace, s.r.o. | 0 | Skříně a rozvodnice | Příslušenství ke skříním a rozvodnicím | Tabulky výstražné, samolepky
KOL07032 | Krabice KO 100 E |  | KO 100 E - KRABICE ODBOČNÁ, konfigurace KA, barva ŠEDÁ, balení - 40 ks - velké množství průchodů pro zavedení kabelů a trubek,možnost instalace nosné lišty TS 35, možnost nastavení víka do horizontální polohy, možnost vylomení celé bočnice pro snadnější manipulaci s kabely | ks | 77.2895 | 77.2895 | 21,00 | https://www.biesse.cz/ulozny-material_c381775347976339/krabice_c382106060456590/krabice-pod-omitku-s | https://eshop.biesse.cz/Pictures/biesse/19/2000000326/35432-35432(2).jpg | 8595057612655 | KO 100 E_KA | KOPOS KOLÍN a.s. | 0 | Úložný materiál | Krabice | Krabice pod omítku, SDK a zateplení
SRO04008 | Podpěra PV 01 h-50 FeZn |  | Podpěra vedení určená pro upevnění vodiče do zdiva pomocí hmoždinky | ks | 16.6707 | 16.6707 | 21,00 | https://www.biesse.cz/hromosvody_c381775347976338/hromosvod-material-fezn_c382106060456584/podpera-p | https://eshop.biesse.cz/Pictures/BIESSE/19/2000000326/35437_35437..JPG | 8595678100234 | 101010 | D T TECHNIC s.r.o. | 0 | Hromosvody | Hromosvod materiál FeZn
KON01021 | Nosník 38/40x2000 mm pozink. 31384020 |  | Nosník 38/40x2000mm 2.00, pozink | ks | 386.0969 | 386.0969 | 21,00 | https://www.biesse.cz/ulozny-material_c381775347976339/zlaby-rosty-a-zebriky_c382106060456588/prislu | https://eshop.biesse.cz/Pictures/BIESSE/19/2000000326/35454_35454..JPG | 8592339083110 | 31384020 | Koňařík s.r.o. | 0 | Úložný materiál | Žlaby, Rošty a žebříky | Příslušenství - žlaby,rošty,žebříky
WAG01314 | Svorka 280-601 WAGO |  | 2vodičová průchozí svorka, 2,5 mm², Boční držáky značení, Na DIN lištu 35 × 15 a 35 × 7,5, CAGE CLAMP®, 2,50 mm², Šedá | ks | 22.4187 | 22.4187 | 21,00 |  | https://eshop.biesse.cz/Pictures/biesse/19/2000000326/35459-35459(2).jpg | 4044918465298 | 280-601 | WAGO-Elektro spol. s r.o. | 0
WAG01315 | Svorka 280-602 WAGO |  | 2vodičová průchozí svorka, 2,5 mm², Vhodná pro aplikace Ex i, Boční držáky značení, Na DIN lištu 35 × 15 a 35 × 7,5, CAGE CLAMP®, 2,50 mm², Modrá | ks | 23.1799 | 23.1799 | 21,00 |  | https://eshop.biesse.cz/Pictures/biesse/19/2000000326/35460-35460(2).jpg | 4044918465328 | 280-602 | WAGO-Elektro spol. s r.o. | 0
WAG01316 | Svorka 280-607 WAGO |  | 2vodičová svorka pro ochranný vodič, 2,5 mm², Boční držáky značení, Na DIN lištu 35 × 15 a 35 × 7,5, CAGE CLAMP®, 2,50 mm², Zeleno-žlutá | ks | 77.5402 | 77.5402 | 21,00 |  | https://eshop.biesse.cz/Pictures/biesse/19/2000000326/35461-35461(2).jpg | 4045454100087 | 280-607 | WAGO-Elektro spol. s r.o. | 0
OSM01162 | Svítidlo NEVA 1 IN-12U8/226 60W IP43 |  |  | ks | 2989.44 | 2989.44 | 21,00 |  |  | 8591728416096 | NEV41609 | OSMONT, s.r.o. | 0
ELR05035 | Skříň 2xPER1 ve skříni PER2 v pilíři |  |  | ks | 11014.08 | 11014.08 | 21,00 |  |  | 8595208605314 | 5601 | ELPLAST - KPZ Rokycany, spol. s r.o. | 0
WAP00003 | Páska CV-100HB Nylon 66/-40-+115st.C |  | pásky s kuličkovým zámkem BALL LOK, 201 x 4,6 mm, nerez 304 | ks | 0.3299 | 0.3299 | 21,00 |  | https://eshop.biesse.cz/Pictures/biesse/19/2000000326/35483-35483(2).jpg | 8595055706721 |  | WAPRO spol. s r.o. | 0
INS01309 | Trubka GSIG 008 pružná 320N INSET |  | pružná spirálová hadice, d 8 mm, světle šedá | m | 19.575 | 19.575 | 21,00 | https://www.biesse.cz/ulozny-material_c381775347976339/trubky_c382106060456589/trubky-plastove_c3821 | https://eshop.biesse.cz/Pictures/biesse/19/2000000326/35484-35484(2).jpg | 8010730006199 | CAN-GFE08 | INSET- PRO ROZDĚLENÍ CENÍKŮ | 0 | Úložný materiál | Trubky | Trubky plastové
GPH09117 | Nůžky PN01 s vratnou pruž, pro dráty Cu,Fe |  | Nůžky pákové jednoruční | ks | 1036.773 | 1036.773 | 21,00 |  |  | 8591120019642 | PN 1 | Nexans Power Accessories Czech Republic, spol. s r.o. | 0
GPH09118 | Nůžky M 42 ke stříhání PVC kabelových žlabů |  | Nůžky jednoruční na PVC žlaby | ks | 911.1108 | 911.1108 | 21,00 |  |  | 8591120019277 | M 42 | Nexans Power Accessories Czech Republic, spol. s r.o. | 0
LG502223@ | Skříň 601203 3x12+3mod |  | NEDBOX ROZVODNICE PRO NÁSTĚNNOU MONTÁŽ 3X12+1 MODUL | ks | 1230.768 | 1230.768 | 21,00 | https://www.biesse.cz/skrine-a-rozvodnice_c381775347976028/rozvodnice-modulove_c382106060456269/rozv | https://eshop.biesse.cz/Pictures/biesse/19/2000000326/35504-35504(2).jpg | 3245066012032 | 601203 | LEGRAND s.r.o. | 0 | Skříně a rozvodnice | Rozvodnice modulové | Rozvodnice na omítku | Rozvodnice na omítku do IP40
LG502224@ | Dvířka 6012226 bílá kov |  | NEDBOX DVÍŘKA BÍLÁ KOVOVÁ 1X12 MODULŮ | ks | 284.16 | 284.16 | 21,00 | https://www.biesse.cz/skrine-a-rozvodnice_c381775347976028/rozvodnice-modulove_c382106060456269/rozv | https://eshop.biesse.cz/Pictures/biesse/19/2000000326/35505-35505(2).jpg | 3245066012261 | 601226 | LEGRAND s.r.o. | 0 | Skříně a rozvodnice | Rozvodnice modulové | Rozvodnice na omítku | Rozvodnice na omítku do IP40
LG401977 | Lišta 010453 DLP 65x195 |  | MOSAIC DLP LIŠTA 195X65 | m | 667.2192 | 667.2192 | 21,00 | https://www.biesse.cz/ulozny-material_c381775347976339/plastove-listy-kanaly-a-perfor-zlaby_c3821060 | https://eshop.biesse.cz/Pictures/biesse/19/2000000326/35506-35506(2).jpg | 3245060104535 | 010453 | LEGRAND s.r.o. | 0 | Úložný materiál | Plastové lišty, kanály a perfor. žlaby | Lišty vkládací
JAB03625 | Kryt 5011E-A00300 08 zás.TV+R+SAT titan TIME vylamovací |  | Kryt zásuvky televizní, rozhlasové (a satelitní), titanová | ks | 128.6428 | 128.6428 | 21,00 | https://www.biesse.cz/vypinace-a-zasuvky_c549523885654092/abb_c549523885654093/time_c551413671264261 | https://eshop.biesse.cz/Pictures/biesse/19/2000000326/35520-35520(2).jpg | 8595017277955 | 5011E-A00300 08 | ABB s.r.o. | 0 | Vypínače a zásuvky | ABB | Time | sdělovací a datová technika Time
SAL01029 | Svodič DA-275V/3+1 |  | vyjímatelný modul, optická signalizace poruchy, možnost blokace modulu, sestava trojpólové varistorové přepěťové ochrany a uzavřeného jiskřiště zapojených v módu 3+1, instalace do rozvodů nn v blízkosti chráněného zařízení, k ochraně zařízení proti účinkům indukovaného přepětí při úderu blesku a pro | ks | 3681.762 | 3681.762 | 21,00 |  | https://eshop.biesse.cz/Pictures/biesse/19/2000000326/35524-35524(2).jpg | 8595090518488 | 8595090518488 | SALTEK s.r.o. | 0.39
WE113670 | Štítek ETO 1686120000 TABPACK 15x6 |  | Značení pro identifikaci zařízení. Značení je možné vytvořit v podobě štítků pomocí tiskárny nebo plotteru a příslušného softwaru. | ks | 673.9091 | 673.9091 | 21,00 | https://www.biesse.cz/ostatni-zbozi_c426902569353229/stitek-eto-1686120000-tabpack-15x6_p35532.html | https://eshop.biesse.cz/Pictures/biesse/19/2000000326/35532-35532(2).jpg | 4008190492427 | 1686120000 | Weidmüller, s.r.o. | 0 | Ostatní zboží
URM01031 | Krabice 1145/53 3 moduly instalační |  |  | ks | 284.0576 | 284.0576 | 21,00 |  |  | 8021156016501 | 1145/53 | URMET s.r.o. | 0
MOCK1074 | Spínač IS-32/1 |  | Hlavní vypínač s odpojovací funkcí, provedení dle normy IEC/EN 60947-3, vysoká odolnost proti opotřebení kontaktů, skokové zapínání, barva prvku černá, průřez svorky 50 mm², sběrnice kompatibilní s Xpole ochrannými spínači při použití čelisťové svorky v kombinaci se standardní vidlicovou přípojnicí | ks | 240.6662 | 240.6662 | 21,00 | https://www.biesse.cz/modulove-a-paticove-pristroje_c374924875137026/spinace-modulove_c3803794836029 | https://eshop.biesse.cz/Pictures/BIESSE/19/2000000326/35538_35538.JPG | 4015082762667 | 276266 | Eaton Elektrotechnika s.r.o. | 0.14 | Modulové a paticové přístroje | Spínače modulové
MOCH1546 | Skřiň BF-U-4/96-C pod omítku, 96 modulů |  | Rozvodnice Xboard, POD omítku, bílé dveře, N/PE svorkovnice | ks | 4646.016 | 4646.016 | 21,00 | https://www.biesse.cz/skrine-a-rozvodnice_c381775347976028/rozvodnice-modulove_c382106060456269/rozv | https://eshop.biesse.cz/Pictures/BIESSE/19/2000000326/35539_35539.JPG | 4015082830496 | 283049 | Eaton Elektrotechnika s.r.o. | 0 | Skříně a rozvodnice | Rozvodnice modulové | Rozvodnice pod omítku
MOCH1547 | Skřiň BF-U-5/120-C pod omítku, 120modulů |  | Rozvodnice Xboard, POD omítku, bílé dveře, N/PE svorkovnice | ks | 5740.032 | 5740.032 | 21,00 | https://www.biesse.cz/skrine-a-rozvodnice_c381775347976028/rozvodnice-modulove_c382106060456269/rozv | https://eshop.biesse.cz/Pictures/BIESSE/19/2000000326/35540_35540.JPG | 4015082830502 | 283050 | Eaton Elektrotechnika s.r.o. | 0 | Skříně a rozvodnice | Rozvodnice modulové | Rozvodnice pod omítku
OST00649 | Svorka AK 2/6 A - BI porcelánová bílá |  | Svorkovnice keramická AK 2/6 A - BI /3700401, IP20, 2pólová, 2x6mm2, 32A, trvalá teplota použití: 300°, materiál: porcelán, barva: bílá, průřez pevného vodiče od 1,5 mm2 do 6 mm2, průřez slaněného vodiče v dutince od 1,5 mm2 do 4 mm2. Keramické svorky jsou charakteristické teplotně odolným materiál | ks | 23.766 | 23.766 | 21,00 |  | https://eshop.biesse.cz/Pictures/biesse/19/2000000326/35543-35543(2).jpg | 8592847000944 | 1002551 | ELEMAN spol. s r.o. | 0
KOL05214 | Lišta EKE 100x60 HD 2m |  | Elektroinstalační kanál Elegant EKE 100x60, bílý, antibakteriální, 2 m, karton. Je určen pro vkládání kabelů větších rozměrů, nebo více kabelů. Možnost vložení příčky, nebo stínícího kanálu. Možnost vložení přístrojové krabice a následné montáže běžných přístrojů. | m | 317.515 | 317.515 | 21,00 | https://www.biesse.cz/ulozny-material_c381775347976339/plastove-listy-kanaly-a-perfor-zlaby_c3821060 | https://eshop.biesse.cz/Pictures/biesse/19/2000000326/35550-35550(2).jpg | 8595057620735 | EKE 100X60_HD | KOPOS KOLÍN a.s. | 0 | Úložný materiál | Plastové lišty, kanály a perfor. žlaby | Lišty vkládací
JAB04257 | Kryt 5011E-A00300 04 zás. TV+R+SAT bílá/led.šedá Element |  | Kryt zásuvky televizní, rozhlasové (a satelitní), bílá/ledová šedá | ks | 55.1751 | 55.1751 | 21,00 | https://www.biesse.cz/vypinace-a-zasuvky_c549523885654092/abb_c549523885654093/element_c549523885654 | https://eshop.biesse.cz/Pictures/biesse/19/2000000326/35562-35562(2).jpg | 8595017277931 | 5011E-A00300 04 | ABB s.r.o. | 0 | Vypínače a zásuvky | ABB | Element | sdělovací a datová technika Element
JAB04583 | Svorka SVP-6 pro vyrovnání potenciálů |  |  | ks | 98.527 | 98.527 | 21,00 | https://www.biesse.cz/ostatni-zbozi_c426902569353229/svorka-svp-6-pro-vyrovnani-potencialu_p35564.ht | https://eshop.biesse.cz/Pictures/biesse/19/2000000326/35564-35564(2).jpg | 8595017264481 | SVP-6 | ABB s.r.o. | 0 | Ostatní zboží
JAB06000 | Doutnavka 3916-22221 signalizační 2mA ( límec zelený,sv.oranžová ) |  | Doutnavka signalizační 2 mA (univerzální), zelený límec | ks | 35.6928 | 35.6928 | 21,00 | https://www.biesse.cz/vypinace-a-zasuvky_c549523885654092/abb_c549523885654093/pristroje-abb_c549558 | https://eshop.biesse.cz/Pictures/biesse/19/2000000326/35568-35568(2).jpg | 8595017277627 | 3916-22221 | ABB s.r.o. | 0 | Vypínače a zásuvky | ABB | Přístroje ABB | spínače a ovládače (tlačítka) ABB
MG141110@DOPRODEJ | Skříň 13152 4mod.IP65 3ot.KAEDRA |  | Kaedra skříň odolná proti povětrnostním vlivům je rozvodnice pro povrchovou montáž pro zástrčky a zásuvky. Lze použít všechny typy modulárních spínacích zařízení. Existuje oblast pro průmyslové nebo domácí elektrické zásuvky, tlačítka nebo signálky. Stupeň ochrany IP65 je IPI65. Je vybavena průhledn | ks | 952.9551 | 952.9551 | 21,00 |  | https://eshop.biesse.cz/Pictures/BIESSE/19/2000000326/35580_35580.JPG | 3303430131526 | 13152 | Schneider Electric CZ, s.r.o. | 0
WE012049 | Šroub M3x15 BS 0359000000 |  |  | ks | 4.1005 | 4.1005 | 21,00 | https://www.biesse.cz/spojovaci-material_c381775347976340/svorky-a-svorkovnice_c382106060456593/svor | https://eshop.biesse.cz/Pictures/biesse/19/2000000326/35604-35604(2).jpg | 4008190061548 | 0359000000 | Weidmüller, s.r.o. | 0 | Spojovací materiál | Svorky a svorkovnice | Svorky řadové
JAB04105 | Kryt 5011E-A00300 34 zás.antracit TIME |  | Kryt zásuvky televizní, rozhlasové (a satelitní), antracitová | ks | 128.6428 | 128.6428 | 21,00 | https://www.biesse.cz/vypinace-a-zasuvky_c549523885654092/abb_c549523885654093/time_c551413671264261 | https://eshop.biesse.cz/Pictures/biesse/19/2000000326/35613-35613(2).jpg | 8595017278037 | 5011E-A00300 34 | ABB s.r.o. | 0 | Vypínače a zásuvky | ABB | Time | sdělovací a datová technika Time
SIE91062 | Simatic 6ES7322-1BL00-0AA0 karta DO |  |  | ks | 14709.8568 | 14709.8568 | 21,00 |  |  |  | 6ES7322-1BL00-0AA0 | WOJMAR Automatyka Przemysłowa Sp. z o.o. | 0
BRN00208 | Hmoždinka 8x120 SB 215674 FLASHfix natloukací BERNER |  |  | ks | 9.8624 | 9.8624 | 21,00 | https://www.biesse.cz/spojovaci-material_c381775347976340/hmozdinky_c705237924971807/hmozdinka-8x120 | https://eshop.biesse.cz/Pictures/BIESSE/19/2000000326/35621_35621..JPG | 4039286324957 | 215674 | Berner spol. s r.o. | 0 | Spojovací materiál | Hmoždinky
MOCK1075 | Spínač IS-32/3 |  | Hlavní vypínač s odpojovací funkcí, provedení dle normy IEC/EN 60947-3, vysoká odolnost proti opotřebení kontaktů, skokové zapínání, barva prvku černá, průřez svorky 50 mm², sběrnice kompatibilní s Xpole ochrannými spínači při použití čelisťové svorky v kombinaci se standardní vidlicovou přípojnicí | ks | 382.655 | 382.655 | 21,00 | https://www.biesse.cz/modulove-a-paticove-pristroje_c374924875137026/spinace-modulove_c3803794836029 | https://eshop.biesse.cz/Pictures/BIESSE/19/2000000326/35624_35624.JPG | 4015082762681 | 276268 | Eaton Elektrotechnika s.r.o. | 0.41 | Modulové a paticové přístroje | Spínače modulové
MOCK1076 | Spínač IS-40/1 |  | Hlavní vypínač s odpojovací funkcí, provedení dle normy IEC/EN 60947-3, vysoká odolnost proti opotřebení kontaktů, skokové zapínání, barva prvku černá, průřez svorky 50 mm², sběrnice kompatibilní s Xpole ochrannými spínači při použití čelisťové svorky v kombinaci se standardní vidlicovou přípojnicí | ks | 296.205 | 296.205 | 21,00 | https://www.biesse.cz/modulove-a-paticove-pristroje_c374924875137026/spinace-modulove_c3803794836029 | https://eshop.biesse.cz/Pictures/BIESSE/19/2000000326/35625_35625.JPG | 4015082762704 | 276270 | Eaton Elektrotechnika s.r.o. | 0 | Modulové a paticové přístroje | Spínače modulové
MOCK1077 | Spínač IS-63/3 |  | Hlavní vypínač s odpojovací funkcí, provedení dle normy IEC/EN 60947-3, vysoká odolnost proti opotřebení kontaktů, skokové zapínání, barva prvku černá, průřez svorky 50 mm², sběrnice kompatibilní s Xpole ochrannými spínači při použití čelisťové svorky v kombinaci se standardní vidlicovou přípojnicí | ks | 460.8825 | 460.8825 | 21,00 | https://www.biesse.cz/modulove-a-paticove-pristroje_c374924875137026/spinace-modulove_c3803794836029 | https://eshop.biesse.cz/Pictures/BIESSE/19/2000000326/35626_35626.JPG | 4015082762766 | 276276 | Eaton Elektrotechnika s.r.o. | 0.41 | Modulové a paticové přístroje | Spínače modulové
MOCK1078 | Spínač IS-80/3 |  | Hlavní vypínač s odpojovací funkcí, provedení dle normy IEC/EN 60947-3, vysoká odolnost proti opotřebení kontaktů, skokové zapínání, barva prvku černá, průřez svorky 50 mm², sběrnice kompatibilní s Xpole ochrannými spínači při použití čelisťové svorky v kombinaci se standardní vidlicovou přípojnicí | ks | 679.209 | 679.209 | 21,00 |  |  | 4015082762803 | 276280 | Eaton Elektrotechnika s.r.o. | 0.42
MOCK1079 | Spínač IS-100/3 |  | Hlavní vypínač s odpojovací funkcí, provedení dle normy IEC/EN 60947-3, vysoká odolnost proti opotřebení kontaktů, skokové zapínání, barva prvku černá, průřez svorky 50 mm², sběrnice kompatibilní s Xpole ochrannými spínači při použití čelisťové svorky v kombinaci se standardní vidlicovou přípojnicí | ks | 1146.7757 | 1146.7757 | 21,00 | https://www.biesse.cz/modulove-a-paticove-pristroje_c374924875137026/spinace-modulove_c3803794836029 | https://eshop.biesse.cz/Pictures/BIESSE/19/2000000326/35628_35628.JPG | 4015082762841 | 276284 | Eaton Elektrotechnika s.r.o. | 0.42 | Modulové a paticové přístroje | Spínače modulové
TE224118 | Relé prog. SR3PACK2FU+prop.kabel+softwareCD |  | This Zelio Logic SR3 discovery pack compact smart relay / programmable controller uses a supply voltage of 100V to 240V alternating current. It has 26 inputs / outputs with screw-clamp terminals and has an integrated LCD display. It also offers simple programming, display and diagnosing of malfuncti | ks | 10676.7089 | 10676.7089 | 21,00 | https://www.biesse.cz/modulove-a-paticove-pristroje_c374924875137026/stykace-a-rele_c381775347976654 | https://eshop.biesse.cz/Pictures/BIESSE/19/2000000326/35637_35637.JPG | 3389110550054 | SR3PACK2FU | Schneider Electric CZ, s.r.o. | 0 | Modulové a paticové přístroje | Stykače a relé | Relé programovatelná
FIN02698 | Relé 55.32.9.012.0040 2P/10A, 12V DC FINDER |  | Finder Relé průmyslové do patice 553290120040, kontakty AgNi, 2P/10 A, cívka 12 V DC , mechanická aretace + mechanický indikátor | ks | 198.315 | 198.315 | 21,00 |  | https://eshop.biesse.cz/Pictures/biesse/19/2000000326/35638-35638(2).jpg | 8012823081106 | 553290120040 | Finder CZ, s.r.o. | 0
SAL01030 | Svodič DA-275 DF 10 |  | optická signalizace poruchy, přepěťová ochrana s integrovaným odrušovacím vf filtrem, instalace do rozvodů nn v blízkosti chráněného zařízení, k ochraně napájení řídicích systémů MaR, EZS, EPS apod. proti pulsnímu přepětí a vf rušení | ks | 2658.936 | 2658.936 | 21,00 | https://www.biesse.cz/modulove-a-paticove-pristroje_c374924875137026/svodice-prepeti_c38072308098915 | https://eshop.biesse.cz/Pictures/biesse/19/2000000326/35642-35642(2).jpg | 8595090506720 | 8595090557197 | SALTEK s.r.o. | 0.17 | Modulové a paticové přístroje | Svodiče přepětí
FGE02781 | Pohon NZM2-XR208-240AC |  | Volitelné příslušenství k řadě výkonových spínačů NZM nabízí bohaté portfolio možností využití při nasazení na celém světě. Montáž je vždy pružná a jednoduchá díky modulárním funkčním skupinám. Upozornění: Pro spínání výkonových jističů a vypínačů z dálky. Zapínání, vypínání a nulování stálým nebo i | ks | 18987.15 | 18987.15 | 21,00 |  |  | 4015082598327 | 259832 | Eaton Elektrotechnika s.r.o. | 0
TE142263 | Kryt KZ32 |  | TeSys Vario - příslušenství pro montáž na dveře - pro miniVario a Vario odpínač. Blokovací deska zakazující otevření dveří skříně při provozu odpínače. Je vhodná pro rukojeti switchů VN12, VN20 a V02 až V2. Prodává se v šarži 5 jednotek. Produkt Green Premium (RoHS/REACH). | ks | 60.5098 | 60.5098 | 21,00 | https://www.biesse.cz/modulove-a-paticove-pristroje_c374924875137026/spinace-vackove_c38177534797665 | https://eshop.biesse.cz/Pictures/BIESSE/19/2000000326/35660_35660.JPG | 3389110552201 | KZ32 | Schneider Electric CZ, s.r.o. | 0 | Modulové a paticové přístroje | Spínače vačkové
LG111021 | Zásuvka 774138 VALENA RJ45 UTP jedn. béžová |  | VALENA BÉŽOVÁ ZÁSUVKA 1XRJ45 UTP CAT.5E | ks | 311.9344 | 311.9344 | 21,00 | https://www.biesse.cz.html | https://eshop.biesse.cz/Pictures/biesse/19/2000000326/35662-35662(2).jpg | 3245067741382 | 774138 | LEGRAND s.r.o. | 0 | Vypínače a zásuvky | Legrand | Valena | datové a TV zásuvky Valena
TE122898 | Kontakt LADS2 1-30s pomocný |  | TeSys D - blok pomocných kontaktů - pro stykače LC1D - LC1F a CAD. Poskytuje kontakty 1Z+1V jmenovité až 10A 690V AC, rozsah nastavení zpoždění 1-30s, připojení šroubovými svorkami. Je zajištěno zpoždění 40 ms mezi otevřením kontaktu V a sepnutím Z kontaktu. Nacvakávací čelní montáž zajišťuje vysoko | ks | 1217.543 | 1217.543 | 21,00 | https://www.biesse.cz/modulove-a-paticove-pristroje_c374924875137026/stykace-a-rele_c381775347976654 | https://eshop.biesse.cz/Pictures/BIESSE/19/2000000326/35673_35673.JPG | 3389110386103 | LADS2 | Schneider Electric CZ, s.r.o. | 0 | Modulové a paticové přístroje | Stykače a relé | Stykače výkonové , ministykače a stykače pomocné
MG111976 | Počítadlo 15608 CH 48x48 230V/AC prov.hodin |  | This instrument is aimed to be mounted on front face of monitoring switchboards. The electromechanical counter that counts the operating hours of a machine or piece of electrical equipment. Giving a precise indication of operating time, the counter is used to decide when to carry out preventive main | ks | 603.1615 | 603.1615 | 21,00 | https://www.biesse.cz/naradi-a-merici-technika_c381775347976337/merici-technika_c382106060456273/poc | https://eshop.biesse.cz/Pictures/BIESSE/19/2000000326/35686_35686.JPG | 3303430156086 | 15608 | Schneider Electric CZ, s.r.o. | 0 | Nářadí a měřící technika | Měřicí technika
TE301170 | Spínač XCKN2118P20 polohový |  | This product is part of the XC Standard range, an offer of limit switches. The limit switch is a device that converts a mechanical motion into an electrical control signal. It has 1 normally closed + 1 normally opened, form A, snap action contacts with positive opening operation. It is a safety swit | ks | 399.6478 | 399.6478 | 21,00 | https://www.biesse.cz/modulove-a-paticove-pristroje_c374924875137026/spinace-polohove_c3817753479769 | https://eshop.biesse.cz/Pictures/BIESSE/19/2000000326/35692_35692.JPG | 3389110214307 | XCKN2118P20 | TMSS France | 0 | Modulové a paticové přístroje | Spínače polohové
MUR01035 | Vývodka CSKV-M20x1,5/16 |  |  | ks | 98.9426 | 98.9426 | 21,00 | https://www.biesse.cz/ulozny-material_c381775347976339/vyvodky-a-ucpavky_c382106060456591/vyvodka-cs | https://eshop.biesse.cz/Pictures/biesse/19/2000000326/35694-35694.(2).jpg |  | MR-83581816 | MURRPLASTIK - PRO ROZDĚLENÍ CENÍKŮ | 0 | Úložný materiál | Vývodky a ucpávky
OSR06007 | Výbojka NAVT50 SUPER 4Y E27 OSRAM |  |  | ks | 233.93 | 233.93 | 21,00 | https://www.biesse.cz/svetelne-zdroje_c381775347976343/vybojky_c382106060456625/vybojka-navt50-super | https://eshop.biesse.cz/Pictures/BIESSE/19/2000000326/35708_35708..JPG | 4050300024325 | 4052899415379 | MEGAMAN Česká republika, spol. s r.o. | 3 | Světelné zdroje | Výbojky
OST00659 | Kryt 19300101520 Harting M20 |  |  | ks | 207.5139 | 207.5139 | 21,00 |  |  |  | 19300101520 | Blumenbecker Prag s.r.o. | 0
TE514929 | Hlavice ZB5AG212 CE IP65 se zámkem |  | Tato hlavice s klíčem (klíč č. 421E) poskytuje všestranné rozhraní pro ovládání vašich strojů. Snadno se instaluje a nahradí na kompatibilní úplné jednotky přepínače s klíčem. Poskytuje zabezpečený způsob, jak mohou oprávnění pracovníci přepínat mezi provozními režimy procesu a stroje. Je odolný pro | ks | 727.7088 | 727.7088 | 21,00 | https://www.biesse.cz/ovladani-regulace-a-signalizace_c381775347975405/hlavice-ovladaci-a-signalni_c | https://eshop.biesse.cz/Pictures/BIESSE/19/2000000326/35765_35765.JPG | 3389110135206 | ZB5AG212 | Schneider Electric CZ, s.r.o. | 0 | Ovládání, regulace a signalizace | Hlavice ovládací a signální
JAB10001 | Zásuvka 5512G-C02349 B1 dvoj. Jasně bílá |  | Zásuvka dvojnásobná s ochrannými kolíky, jasně bílá | ks | 118.976 | 118.976 | 21,00 | https://www.biesse.cz/vypinace-a-zasuvky_c549523885654092/abb_c549523885654093/swing-swing-l_c549523 | https://eshop.biesse.cz/Pictures/biesse/19/2000000326/35766-35766(2).jpg | 8595017271281 | 5512G-C02349 B1 | ABB s.r.o. | 0 | Vypínače a zásuvky | ABB | Swing, Swing L | zásuvky Swing, Swing L
STR03312@ | Panel 4FN 230 31.1/S1 |  | Modul kódovače TT85 + 2 tl. funkční + tl. na podsvícení | ks | 5089.5 | 5089.5 | 21,00 |  | https://eshop.biesse.cz/Pictures/biesse/19/2000000326/35789-35789(2).jpg | 8585001528033 | 4FN 230 31.1/S1 | METRODIS s.r.o. | 0
TE115224 | Stykač LC1K1610B7 16A 24VAC |  | TeSys K stykač, 3P (3Z), pro aplikace ovládání motoru do 16 A/690 V AC-3 (7.5kW@400V). Poskytuje 24V 50/60Hz AC cívka, 1Z vestavěný pomocný kontakt, připojení šroubovými svorkami. Pro provozní rychlosti do 600 cyklů/hodin a prostředí až do 50 °C zajišťuje spolehlivost a odolnost pro standardní aplik | ks | 820.1886 | 820.1886 | 21,00 | https://www.biesse.cz/modulove-a-paticove-pristroje_c374924875137026/stykace-a-rele_c381775347976654 | https://eshop.biesse.cz/Pictures/BIESSE/19/2000000326/35791_35791.JPG | 3389110124286 | LC1K1610B7 | Schneider Electric CZ, s.r.o. | 0 | Modulové a paticové přístroje | Stykače a relé | Stykače výkonové , ministykače a stykače pomocné
TE124028 | Stykač LC1D38BD 38A 24VDC |  | TeSys D stykač, 3P (3Z), pro aplikace ovládání motoru do 38 A/690 V AC-3 (18.5kW@400V). Poskytuje cívku 24 V DC s odrušovacím modulem, 1 Z + 1 V vestavěnými pomocnými kontakty (v zrcadlové certifikaci), připojení šroubovými svorkami. Pro provozní rychlosti do 3 600 cyklů/hod. a prostředí až do 60 ° | ks | 2498.749 | 2498.749 | 21,00 | https://www.biesse.cz/modulove-a-paticove-pristroje_c374924875137026/stykace-a-rele_c381775347976654 | https://eshop.biesse.cz/Pictures/BIESSE/19/2000000326/35792_35792.JPG | 3389110359671 | LC1D38BD | Schneider Electric CZ, s.r.o. | 0.54 | Modulové a paticové přístroje | Stykače a relé | Stykače výkonové , ministykače a stykače pomocné
JAB04285 | Kryt 5011E-A00300 03 zás. TV+R+SAT bílá/bílá TIME/ELEMENT |  | Kryt zásuvky televizní, rozhlasové (a satelitní), bílá/bílá | ks | 52.5725 | 52.5725 | 21,00 | https://www.biesse.cz/vypinace-a-zasuvky_c549523885654092/abb_c549523885654093/element_c549523885654 | https://eshop.biesse.cz/Pictures/biesse/19/2000000326/35794-35794(2).jpg | 8595017277924 | 5011E-A00300 03 | ABB s.r.o. | 0 | Vypínače a zásuvky | ABB | Element | sdělovací a datová technika Element
OBO01148 | Vývodka M50x1,5 V-TEC VM50 2022855 OBO |  | Nejrychlejší a nejpohodlnější způsob, jak zajistit odlehčení tahu a utěsnit vyvedení kabelů u odbočných krabic a pouzder: osvědčené kabelové vývodky V-TEC VM značky OBO. S integrovaným těsnicím břitem a speciální lamelovou technikou OBO lze dosáhnout stupně krytí až IP 68. Síla pro vytažení a těsnos | ks | 163.397 | 163.397 | 21,00 |  | https://eshop.biesse.cz/Pictures/BIESSE/19/2000000326/35810_35810.JPG | 4012195533054 | 2022855 | OBO BETTERMANN s. r. o. | 0
MOCH1550 | Skřiň BF-U-3/72-C pod omítku, 72 modulů |  | Rozvodnice Xboard, POD omítku, bílé dveře, N/PE svorkovnice | ks | 4047.504 | 4047.504 | 21,00 | https://www.biesse.cz/skrine-a-rozvodnice_c381775347976028/rozvodnice-modulove_c382106060456269/rozv | https://eshop.biesse.cz/Pictures/BIESSE/19/2000000326/35823_35823.JPG | 4015082830489 | 283048 | Eaton Elektrotechnika s.r.o. | 0 | Skříně a rozvodnice | Rozvodnice modulové | Rozvodnice pod omítku
TE122864 | Blok LAD6K10M |  | TeSys D - blok mechanického blokování pro LC1D09 - D80A - LC1DT20 - DT80A stykače CAD (kromě zařízení s cívkami s nízkou spotřebou). Elektrické blokování a odpojení se provádí použitím ovl. napěťového pulsu 220-240 V ( 100 ms v AC, 250 ms v DC). Odpojení lze spustit ručně. nacvakávací montáž na před | ks | 1587.9734 | 1587.9734 | 21,00 | https://www.biesse.cz/modulove-a-paticove-pristroje_c374924875137026/spinace-modulove_c3803794836029 | https://eshop.biesse.cz/Pictures/BIESSE/19/2000000326/35825_35825.JPG | 3389110842395 | LAD6K10M | Schneider Electric CZ, s.r.o. | 0 | Modulové a paticové přístroje | Spínače modulové
TE131464 | Blokování LA9FJ970 mechanické |  | TeSys F sada mech. blokování pro montáž stykačů LC1 F265, F330, F400, F500 a CR1 F265, F400, F 500. Pro použití ve vodorovné montáži 3pólových a 4pólových identických stykačů, pro reverzaci a přepnutí. Splňuje předpisy RoHS/REACH. | ks | 1089.9941 | 1089.9941 | 21,00 | https://www.biesse.cz/modulove-a-paticove-pristroje_c374924875137026/stykace-a-rele_c381775347976654 | https://eshop.biesse.cz/Pictures/BIESSE/19/2000000326/35831_35831.JPG | 3389110120295 | LA9FJ970 | Schneider Electric CZ, s.r.o. | 0 | Modulové a paticové přístroje | Stykače a relé | Stykače a relé modulová
TE122447 | Držák LA9D09981 |  | TeSys F montážní držák, pro odrušovací prvky LA4FRC, LA4FV, LA4FD, LA4FT (všechny modely) a LA9F980. Umožňuje montáž bloku odrušovačů na lištu DIN 35mm nebo na panel. Splňuje předpisy RoHS/REACH. | ks | 102.2125 | 102.2125 | 21,00 | https://www.biesse.cz/ostatni-zbozi_c426902569353229/drzak-la9d09981_p35832.html | https://eshop.biesse.cz/Pictures/BIESSE/19/2000000326/35832_35832.JPG | 3389110080209 | LA9D09981 | Schneider Electric CZ, s.r.o. | 0 | Ostatní zboží
URM01334 | Napáječ 786/11 230V/28VA |  | - Napájecí zdroj Urmet (relé) pro přívod energie do hovorového modulu poštovních domovních schránek - Umísťuje se mimo schránku do rozvodné skříně | ks | 1720.9896 | 1720.9896 | 21,00 |  | https://eshop.biesse.cz/Pictures/BIESSE/19/2000000326/35833_35833..JPG | 8021156027385 | 786/11 | URMET s.r.o. | 0
EEP01152 | Relé CRM-91HE/UNI časové + 1x potenciometr |  | Časové relé s možností ovládání času externím ovládacím prvkem - potenciometrem, který je možné umístit např. do dvířek rozvaděče, panelu. 10 funkcí: 5 časových funkcí ovládaných napájecím napětím 4 časové funkce ovládané ovládacím vstupem 1 funkce impulsního relé Externí ovládací prvek - poten | ks | 1231.7448 | 1231.7448 | 21,00 |  | https://eshop.biesse.cz/Pictures/biesse/19/2000000326/35842-35842(2).png | 8595188118958 | 8216 | ELKO EP, s.r.o. | 0
NGT01009 | Spray NCH11 001400 zinek světlý |  | speciálně světlý, obsah 400 ml 02.0002 | ks | 397.4746 | 397.4746 | 21,00 | https://www.biesse.cz/spojovaci-material_c381775347976340/tmely-lepidla-silikony-spreje_c38210606045 | https://eshop.biesse.cz/Pictures/biesse/19/2000000326/35845-35845(2).jpg | 8595169520411 | NCH 11 001 400 | N.G. ELEKTRO TRADE, a.s. | 0 | Spojovací materiál | Tmely, lepidla, silikony, spreje
WE105612 | Štítek DEK 5 GW L1 0522361075 |  | Štítek pro označení svorek. Značení je možné vytvořit v podobě štítků pomocí tiskárny nebo plotteru a příslušného softwaru. | ks | 1.3359 | 1.3359 | 21,00 | https://www.biesse.cz/spojovaci-material_c381775347976340/svorky-a-svorkovnice_c382106060456593/svor | https://eshop.biesse.cz/Pictures/biesse/19/2000000326/35851-35851(2).jpg | 4008190138882 | 0522361075 | Weidmüller, s.r.o. | 0 | Spojovací materiál | Svorky a svorkovnice | Svorky řadové
WE105613 | Štítek DEK 5 GW L2 0522361076 |  | Štítek pro označení svorek. Značení je možné vytvořit v podobě štítků pomocí tiskárny nebo plotteru a příslušného softwaru. | ks | 1.3359 | 1.3359 | 21,00 | https://www.biesse.cz/spojovaci-material_c381775347976340/svorky-a-svorkovnice_c382106060456593/svor | https://eshop.biesse.cz/Pictures/biesse/19/2000000326/35852-35852(2).jpg | 4008190149895 | 0522361076 | Weidmüller, s.r.o. | 0 | Spojovací materiál | Svorky a svorkovnice | Svorky řadové
WE105614 | Štítek DEK 5 GW L3 0522361077 |  | Štítek pro označení svorek. Značení je možné vytvořit v podobě štítků pomocí tiskárny nebo plotteru a příslušného softwaru. | ks | 1.3359 | 1.3359 | 21,00 | https://www.biesse.cz/spojovaci-material_c381775347976340/svorky-a-svorkovnice_c382106060456593/svor | https://eshop.biesse.cz/Pictures/biesse/19/2000000326/35853-35853(2).jpg | 4008190088903 | 0522361077 | Weidmüller, s.r.o. | 0 | Spojovací materiál | Svorky a svorkovnice | Svorky řadové
ELC01220@ | Skříň 9MB E2x4 nástěnná |  |  | ks | 451.605 | 451.605 | 21,00 |  |  |  | 00045 | ELCON s.r.o. | 0
_KHS1029 | _Plech S55760 mont.pro SA59361(461) plný |  | plný montážní panel pro CRN S3D, S3X, PLM. pro rozvodnici H je 1000 x W is 800 mm. Víceúčelové montážní příslušenství. pozice pro instalaci na krok nebo přímé upevnění na zadní šrouby (šrouby M8). 150 Kg přípustné zatížení. pozinkovaná ocel. sada 1. Oboustranné rozměry jsou Lze instalovat do skříně | ks | 1971.0658 | 1971.0658 | 21,00 |  |  |  | NSYMM108 | Schneider Electric CZ, s.r.o. | 0
TE142463 | Spínač VCD1 VARIO 32A |  | TeSys Vario odpínač VBF - 3P - 32 A/690V Kompletní jednotka složená ze spínacího těla V1, červená rukojeť se žlutou 60x60mm přední deskou KCD1PZ. Určeno pro použití hlavního a nouzového vypínače s odpojovačem. Rukojeť na visací zámek - pro 3 visací zámky (objednat samostatně). Rukojeť se středovým u | ks | 1145.1889 | 1145.1889 | 21,00 | https://www.biesse.cz/modulove-a-paticove-pristroje_c374924875137026/spinace-vackove_c38177534797665 | https://eshop.biesse.cz/Pictures/BIESSE/19/2000000326/35868_35868.JPG | 3389110724882 | VCD1 | Schneider Electric CZ, s.r.o. | 0 | Modulové a paticové přístroje | Spínače vačkové
SAL01032 | Svodič DA-275 DF 6 |  | optická signalizace poruchy, přepěťová ochrana s integrovaným odrušovacím vf filtrem, instalace do rozvodů nn v blízkosti chráněného zařízení, k ochraně napájení řídicích systémů MaR, EZS, EPS apod. proti pulsnímu přepětí a vf rušení | ks | 2425.6029 | 2425.6029 | 21,00 | https://www.biesse.cz/modulove-a-paticove-pristroje_c374924875137026/svodice-prepeti_c38072308098915 | https://eshop.biesse.cz/Pictures/biesse/19/2000000326/35869-35869(2).jpg | 8595090557173 | 8595090557173 | SALTEK s.r.o. | 0.17 | Modulové a paticové přístroje | Svodiče přepětí
FIN02749 | Patice 95.85.3 modrá 1P, 40/44/99.80 FINDER |  | Patice, DIN, 40/44/99.80, 1P | ks | 130.455 | 130.455 | 21,00 |  | https://eshop.biesse.cz/Pictures/biesse/19/2000000326/35884-35884(2).jpg | 8012823297590 | 95853 | Finder CZ, s.r.o. | 0
TE115925 | Stykač LP1K0610BD3 6A |  | TeSys K stykač, 3P (3Z), pro aplikace ovládání motoru do 6 A/690 V AC-3 (2.2kW@400V). Poskytuje cívku 24 V DC s přechodným odrušovacím modulem, 1 Z vestavěný pomocný kontakt, připojení šroubovými svorkami. Pro provozní rychlosti do 600 cyklů/hodin a prostředí až do 50 °C zajišťuje spolehlivost a odo | ks | 851.2257 | 851.2257 | 21,00 | https://www.biesse.cz/modulove-a-paticove-pristroje_c374924875137026/stykace-a-rele_c381775347976654 | https://eshop.biesse.cz/Pictures/BIESSE/19/2000000326/35888_35888.JPG | 3389110494532 | LP1K0610BD3 | Schneider Electric CZ, s.r.o. | 0 | Modulové a paticové přístroje | Stykače a relé | Stykače a relé modulová
SA104529 | Skříň NSYS3D8825P 800x800x250 ocel. plech s mont. plechem |  | Spacial S3D wall mounted steel enclosure with plain door. 800 x 800 x 250 mm. Single piece body, mounting plate included. 3 mm double bar lock insert. Steel made, epoxy-polyester powder finish. Protection IP 66, IK10, Grey RAL 7035. | ks | 7349.8964 | 7349.8964 | 21,00 | https://www.biesse.cz/skrine-a-rozvodnice_c381775347976028/skrine-a-rozvadece_c382106060456270/skrin | https://eshop.biesse.cz/Pictures/BIESSE/19/2000000326/35894_35894..JPG | 3606480158872 | NSYS3D8825P | Schneider Electric CZ, s.r.o. | 0 | Skříně a rozvodnice | Skříně a rozváděče
TE117721 | Stykač LP1K1201BD 12A |  | TeSys K stykač, 3P (3Z), pro aplikace ovládání motoru do 12 A/690 V AC-3 (5.5kW@400V), a pro neindukční aplikace řízení zátěže až do 20 A / 690 V AC-1. Poskytuje cívku 24 V DC, 1 V vestavěný pomocný kontakt, připojení šroubovými svorkami. Pro provozní rychlosti do 600 cyklů/hodin a prostředí až do 5 | ks | 804.9436 | 804.9436 | 21,00 | https://www.biesse.cz/modulove-a-paticove-pristroje_c374924875137026/stykace-a-rele_c381775347976654 | https://eshop.biesse.cz/Pictures/BIESSE/19/2000000326/35895_35895.JPG | 3389110790771 | LP1K1201BD | Schneider Electric CZ, s.r.o. | 0 | Modulové a paticové přístroje | Stykače a relé | Stykače výkonové , ministykače a stykače pomocné
TE531510 | Spínač K1F 003 ULH reverzační |  | This Harmony K1 complete cam switch/selector switch has 3 poles (3P). It also has a rating of 12A, a screw clamp mounting mode and a metallic color with black marking. It has "2 - 0 - 1" marking to indicate the position of the switch. This metal head complete cam switch/selector switch is designed t | ks | 1063.9492 | 1063.9492 | 21,00 | https://www.biesse.cz/ostatni-zbozi_c426902569353229/spinac-k1f-003-ulh-reverzacni_p35897.html | https://eshop.biesse.cz/Pictures/BIESSE/19/2000000326/35897_35897.JPG | 3389110978568 | K1F003ULH | Schneider Electric CZ, s.r.o. | 0 | Ostatní zboží
TE301176 | Spínač XCKN2118G11 polohový |  | This product is part of the XC Standard range, an offer of limit switches. The limit switch is a device that converts a mechanical motion into an electrical control signal. It has 1 normally closed + 1 normally opened, snap action contacts with positive opening operation and provides switch actuatio | ks | 320.4594 | 320.4594 | 21,00 | https://www.biesse.cz/modulove-a-paticove-pristroje_c374924875137026/spinace-polohove_c3817753479769 | https://eshop.biesse.cz/Pictures/BIESSE/19/2000000326/35898_35898.JPG | 3389110318975 | XCKN2118G11 | TMSS France | 0 | Modulové a paticové přístroje | Spínače polohové
MOMJ8097 | Stykač DILM 9-01 (24VDC) |  | Výkonový stykač, Aplikace: Výkonové stykače pro motory, Výkonové stykače do 170 A, 3pólové, Kategorie užití: AC-1: Neinduktivní nebo jen slabě induktivní zátěže, topné odpory, AC-3: Motory s kotvou nakrátko: spouštění, vypínání během chodu, AC-4: Motory s kotvou nakrátko: spouštění, brždění protipro | ks | 763.178 | 763.178 | 21,00 |  |  | 4015082767402 | 276740 | Eaton Elektrotechnika s.r.o. | 0.4
OST00723@ | Rezistor RR W2 K033 33 kOhm 2W 5% |  |  | ks | 152.85 | 152.85 | 21,00 |  |  |  |  | OFFICIAL ELECTRONIC, s.r.o. | 0
ELS06060 | Krabice Abox 100-L prázdná 152x152x80 IP66 šedá |  | Rozbočovací krabice, se stupněm krytí IP66, Jmenovitý průřez 10mm², Certifikováno VDE (DIN EN 60670-1/-22 (VDE 0606-1/-22)), DLG (odolnost vůči čpavku), Samotěsnicí měkká přívodní membrána, M20/M25/M32, Rozsah těsnění 8-28mm, (2 prolis ze zadu, 10 vývodek z boku), Vnitřní místa pro připevnění, pro | ks | 302.428 | 302.428 | 21,00 | https://www.biesse.cz/ulozny-material_c381775347976339/krabice_c382106060456590/krabice-povrchove_c3 | https://eshop.biesse.cz/Pictures/biesse/19/2000000326/35907-35907(2).jpg | 4013902110209 | 81040001 | SPELSBERG spol. s r.o. | 0 | Úložný materiál | Krabice | Krabice povrchové
JAB03389 | Zásuvka 5595N-C02357 B profil 45 přepěťová |  | Zásuvka 45x45, s ochr. před přepětím, s optickou signalizací, bílá (RAL 9010) | ks | 980.8084 | 980.8084 | 21,00 | https://www.biesse.cz/vypinace-a-zasuvky_c549523885654092/abb_c549523885654093/profil-45_c5523284992 | https://eshop.biesse.cz/Pictures/biesse/19/2000000326/35908-35908(2).jpg | 8595090525158 | 5595N-C02357 B | ABB s.r.o. | 0 | Vypínače a zásuvky | ABB | Profil 45 | Zásuvky Profil 45
JAB03393 | Zásuvka 5595N-C05359 R1 profil 45 přepěťová |  | Zásuvka 45x45 kódovaná, s ochr. před přepětím, s optickou sign., karmínová (RAL 3003) | ks | 1044.758 | 1044.758 | 21,00 | https://www.biesse.cz/vypinace-a-zasuvky_c549523885654092/abb_c549523885654093/profil-45_c5523284992 | https://eshop.biesse.cz/Pictures/biesse/19/2000000326/35909-35909(2).jpg | 8595017280566 | 5595N-C05359 R1 | ABB s.r.o. | 0 | Vypínače a zásuvky | ABB | Profil 45 | Zásuvky Profil 45
JAB03394 | Zásuvka 5525N-C02347 R1 profil 45 |  | Zásuvka 45x45 s ochranným kolíkem, karmínová (RAL 3003) | ks | 84.3986 | 84.3986 | 21,00 | https://www.biesse.cz/vypinace-a-zasuvky_c549523885654092/abb_c549523885654093/profil-45_c5523284992 | https://eshop.biesse.cz/Pictures/biesse/19/2000000326/35910-35910(2).jpg | 8595017270840 | 5525N-C02347 R1 | ABB s.r.o. | 0 | Vypínače a zásuvky | ABB | Profil 45 | Zásuvky Profil 45
JAB03395 | Zásuvka 5525N-C02347 B profil 45 |  | Zásuvka 45x45 s ochranným kolíkem, bílá (RAL 9010) | ks | 75.4754 | 75.4754 | 21,00 | https://www.biesse.cz/vypinace-a-zasuvky_c549523885654092/abb_c549523885654093/profil-45_c5523284992 | https://eshop.biesse.cz/Pictures/biesse/19/2000000326/35911-35911(2).jpg | 8595017267703 | 5525N-C02347 B | ABB s.r.o. | 0 | Vypínače a zásuvky | ABB | Profil 45 | Zásuvky Profil 45
JAB03235 | Zásuvka 5599E-A02357 03 bílá/bílá přepěťová |  | Zásuvka jednonásobná s clon., s ochranou před přepětím, bezšroub. sv., bílá/bílá | ks | 969.6544 | 969.6544 | 21,00 | https://www.biesse.cz/vypinace-a-zasuvky_c549523885654092/abb_c549523885654093/element_c549523885654 | https://eshop.biesse.cz/Pictures/biesse/19/2000000326/35913-35913(2).jpg | 8595090525059 | 5599E-A02357 03 | ABB s.r.o. | 0 | Vypínače a zásuvky | ABB | Element | zásuvky Element
JAB08691@DOPRODEJ | Zásuvka 5519E-A02357 13 Karmínová/bílá |  | Zásuvka jednonásobná, chráněná, s clonkami, s bezšroub. sv., karmínová/bílá | ks | 181.4132 | 181.4132 | 21,00 | https://www.biesse.cz/vypinace-a-zasuvky_c549523885654092/abb_c549523885654093/element_c549523885654 | https://eshop.biesse.cz/Pictures/biesse/19/2000000326/35914-35914(2).jpg | 8595017271083 | 5519E-A02357 13 | ABB s.r.o. | 0 | Vypínače a zásuvky | ABB | Element | zásuvky Element
LG401978 | Lišta 030033 75x20 DLPlus |  | LIŠTA DLPLUS 75X20 + 2 PŘÍČ. | ks | 205.4432 | 205.4432 | 21,00 | https://www.biesse.cz/ostatni-zbozi_c426902569353229/lista-030033-75x20-dlplus_p35917.html | https://eshop.biesse.cz/Pictures/biesse/19/2000000326/35917-35917(2).jpg | 3245060300333 | 030033 | LEGRAND s.r.o. | 0 | Ostatní zboží
KOL08412 | Fréza VPT 97 děrovací |  | VPT 97 - VRTÁK PILOVÝ, konfigurace XX, barva KOV, balení - 1 ks - určený pro přesné otvory potřebné pro montáž krabic do dutých příček ze sádrokartonu, velikost vrtáku je určena ke konkrétním typům krabic, | ks | 1993.6271 | 1993.6271 | 21,00 | https://www.biesse.cz/naradi-a-merici-technika_c381775347976337/naradi_c382106060456272/freza-vpt-97 | https://eshop.biesse.cz/Pictures/biesse/19/2000000326/35921-35921(2).jpg | 8595057616134 | VPT 97_XX | KOPOS KOLÍN a.s. | 0 | Nářadí a měřící technika | Nářadí
ELR08202 | Sokl SO 3.1.22 |  |  | ks | 7432.12 | 7432.12 | 21,00 |  |  | 8595208606458 | 8200 3.1.22 | ELPLAST - KPZ Rokycany, spol. s r.o. | 0
KAN00385 | Svítidlo ZEPO LFD-T02/S-C/M 12V, G4, JC, 20W, IP20 nábytkové bodové, mat.chrom |  | Svítidla Kanlux ZEPO jsou určená pro montáž pod skříňky na osvětlení pracovních desek v kuchyni. Dostupné jsou v oblíbených barvách: černá, bílá a stříbrná (chrom), což jim umožňuje je sladit téměř s jakýmkoliv typem interiéru. Kanlux ZEPO jsou k dispozici s vypínačem nebo bez něj (verze s vypínačem | ks | 201.4038 | 201.4038 | 21,00 | https://www.biesse.cz/svitidla_c381775347976342/svitidla-interierova-bytova_c382106060456608/svitidl | https://eshop.biesse.cz/Pictures/biesse/19/2000000326/35931-35931(2).jpg | 5905339043863 | 04386 | Kanlux s. r. o. | 0 | Svítidla | Svítidla interiérová - bytová
WE105630 | Štítek DEK 6,5 FWZ 1-10 |  | Štítek pro označení svorek. Značení je možné vytvořit v podobě štítků pomocí tiskárny nebo plotteru a příslušného softwaru. | ks | 1.3359 | 1.3359 | 21,00 | https://www.biesse.cz/spojovaci-material_c381775347976340/svorky-a-svorkovnice_c382106060456593/svor | https://eshop.biesse.cz/Pictures/biesse/19/2000000326/35941-35941(2).jpg | 4008190152550 | 0519060001 | Weidmüller, s.r.o. | 0 | Spojovací materiál | Svorky a svorkovnice | Svorky řadové
WE105631 | Štítek DEK 6,5 FWZ 11-20 |  | Štítek pro označení svorek. Značení je možné vytvořit v podobě štítků pomocí tiskárny nebo plotteru a příslušného softwaru. | ks | 1.3359 | 1.3359 | 21,00 | https://www.biesse.cz/spojovaci-material_c381775347976340/svorky-a-svorkovnice_c382106060456593/svor | https://eshop.biesse.cz/Pictures/biesse/19/2000000326/35942-35942(2).jpg | 4008190051747 | 0519060011 | Weidmüller, s.r.o. | 0 | Spojovací materiál | Svorky a svorkovnice | Svorky řadové
OSR03409@DOPRODEJ | Žárovka H20W/24V 64435 G4 HALOSTAR OSRAM |  |  | ks | 32.4597 | 32.4597 | 21,00 |  | https://eshop.biesse.cz/Pictures/BIESSE/19/2000000326/35943_35943..JPG | 4052899438170 | 4052899438170 | MEGAMAN Česká republika, spol. s r.o. | 0
WE105641 | Štítek DEK 6,5 bez potisku |  | Štítek pro označení svorek. Značení je možné vytvořit v podobě štítků pomocí tiskárny nebo plotteru a příslušného softwaru. | ks | 1.192 | 1.192 | 21,00 | https://www.biesse.cz/spojovaci-material_c381775347976340/svorky-a-svorkovnice_c382106060456593/svor | https://eshop.biesse.cz/Pictures/biesse/19/2000000326/35945-35945(2).jpg | 4032248782048 | 1046340000 | Weidmüller, s.r.o. | 0 | Spojovací materiál | Svorky a svorkovnice | Svorky řadové
TE162376 | Spínač 1,6 - 2,5A GV2P07 |  | TeSys GV motorový jistič, 3P (3P), 2.5A/690V, pro 3fázové aplikace motoru 0.75kW@400V. Poskytuje tepelně-magnetickou ochranu s nastavením rozsahu 1,6-2,5 A, magnetické vypnutí při 13xIn, vysoké vypínací schopnosti Icu 100kA@400V. připojení šroubovými svorkami. Řízení start-stop otočným knoflíkem, zá | ks | 2065.0404 | 2065.0404 | 21,00 | https://www.biesse.cz/modulove-a-paticove-pristroje_c374924875137026/spoustece-motorove_c38210606045 | https://eshop.biesse.cz/Pictures/BIESSE/19/2000000326/35958_35958.JPG | 3389110213461 | GV2P07 | Schneider Electric CZ, s.r.o. | 0 | Modulové a paticové přístroje | Spouštěče motorové
TE162378 | Spínač 1-1,6 A GV2P06 |  | TeSys GV motorový jistič, 3P (3P), 1.6A/690V, pro 3fázové aplikace motoru 0.37-0.55kW@400V. Poskytuje tepelně-magnetickou ochranu s nastavením rozsahu 1-1.6 A, magnetické vypnutí při 13x1In, vysoké vypínací schopnosti Icu 100kA@400V. připojení šroubovými svorkami. Řízení start-stop otočným knoflíkem | ks | 2065.0404 | 2065.0404 | 21,00 | https://www.biesse.cz/modulove-a-paticove-pristroje_c374924875137026/spoustece-motorove_c38210606045 | https://eshop.biesse.cz/Pictures/BIESSE/19/2000000326/35959_35959.JPG | 3389110213454 | GV2P06 | Schneider Electric CZ, s.r.o. | 0 | Modulové a paticové přístroje | Spouštěče motorové
WE113671 | Štítek ETO 1686200000 PAGETAB 38x11 |  | Značení pro identifikaci zařízení. Značení je možné vytvořit v podobě štítků pomocí tiskárny nebo plotteru a příslušného softwaru. | ks | 216.1811 | 216.1811 | 21,00 | https://www.biesse.cz/ostatni-zbozi_c426902569353229/stitek-eto-1686200000-pagetab-38x11_p35961.html | https://eshop.biesse.cz/Pictures/biesse/19/2000000326/35961-35961(2).jpg | 4008190492632 | 1686200000 | Weidmüller, s.r.o. | 0 | Ostatní zboží
JAB07885 | Víčko 3558E-A00662 04 žaluziové bílá/led. šedá |  | Kryt spínače žaluziového kolébkového, dělený, s potiskem, bílá/ledová šedá | ks | 73.9882 | 73.9882 | 21,00 | https://www.biesse.cz/vypinace-a-zasuvky_c549523885654092/abb_c549523885654093/element_c549523885654 | https://eshop.biesse.cz/Pictures/biesse/19/2000000326/35978-35978(2).jpg | 8595017238789 | 3558E-A00662 04 | ABB s.r.o. | 0 | Vypínače a zásuvky | ABB | Element | žaluziové spínače Element
OSR05078 | Trubice 18W/865 L T8 |  |  | ks | 55.13 | 55.13 | 21,00 | https://www.biesse.cz/svetelne-zdroje_c381775347976343/zarivky-linearni-zdroje_c382106060456622/trub | https://eshop.biesse.cz/Pictures/BIESSE/19/2000000326/35987_35987..JPG | 4050300517773 | 5941029897750 | MEGAMAN Česká republika, spol. s r.o. | 4 | Světelné zdroje | Zářivky - lineární zdroje
JAB03396 | Zásuvka 5598-2069 B přepěťová |  | Zásuvka 2násobná, průběžná, s ochranou před přepětím, IP44, bílá | ks | 1351.8648 | 1351.8648 | 21,00 | https://www.biesse.cz/vypinace-a-zasuvky_c549523885654092/abb_c549523885654093/praktik-ip44_c5495238 | https://eshop.biesse.cz/Pictures/biesse/19/2000000326/35992-35992(2).jpg | 8595017275302 | 5598-2069 B | ABB s.r.o. | 0 | Vypínače a zásuvky | ABB | Praktik - IP44 | Zásuvky Praktik
TE301178 | Spínač XCKN2102G11 polohový |  | This product is part of the XC Standard range, an offer of limit switches. The limit switch is a device that converts a mechanical motion into an electrical control signal. It has 1 normally closed + 1 normally opened, snap action contacts with positive opening operation and provides switch actuatio | ks | 448.7731 | 448.7731 | 21,00 | https://www.biesse.cz/modulove-a-paticove-pristroje_c374924875137026/spinace-polohove_c3817753479769 | https://eshop.biesse.cz/Pictures/BIESSE/19/2000000326/35993_35993.JPG | 3389110318913 | XCKN2102G11 | TMSS France | 0 | Modulové a paticové přístroje | Spínače polohové
SA104531 | Skříň S83343 Spacial 3D 800x600x200 ocel.plech |  | Spacial S3D nástěnná mont. ocelová skříň s plnými dveřmi. Jedno tělo, montážní deska je součástí balení. 3bodový uzamykací systém s rukojetí a 3 mm dvojitou tyčí se zámkem. Práškový povrch z oceli, epoxidový polyester. Ochranné folie pro IK10, 66/35. | ks | 6162.6016 | 6162.6016 | 21,00 | https://www.biesse.cz/skrine-a-rozvodnice_c381775347976028/skrine-a-rozvadece_c382106060456270/skrin | https://eshop.biesse.cz/Pictures/BIESSE/19/2000000326/35994_35994..JPG | 3606480158995 | NSYS3D8620P | Schneider Electric CZ, s.r.o. | 0 | Skříně a rozvodnice | Skříně a rozváděče
JAB03345 | Kryt 3299E-A00110 01 žaluz. spin. bílá/led.bílá |  | Kryt spínače žaluziového Busch-Jalousiecontrol II, s krátkocest. ovl., bílá/ledová bílá | ks | 293.3502 | 293.3502 | 21,00 | https://www.biesse.cz/vypinace-a-zasuvky_c549523885654092/abb_c549523885654093/element_c549523885654 | https://eshop.biesse.cz/Pictures/biesse/19/2000000326/36008-36008(2).jpg | 8595017243837 | 3299E-A00110 01 | ABB s.r.o. | 0 | Vypínače a zásuvky | ABB | Element | žaluziové spínače Element
KOL05153@DOPRODEJ | Lišta PK 170x70 D HD |  | Parapetní kanál PK 170x70 D, bílý, 2 m, karton. Pro uložení silových a sdělovacích obvodů. Jednotlivé vedení je možno elektromagneticky odstínit pomocí stínícího kanálu. Lze do něj montovat klasické přístroje. | m | 574.9538 | 574.9538 | 21,00 | https://www.biesse.cz/ulozny-material_c381775347976339/plastove-listy-kanaly-a-perfor-zlaby_c3821060 | https://eshop.biesse.cz/Pictures/BIESSE/19/2000000326/36011_36011.JPG | 8595057632943 | PK 170X70 D_HD | KOPOS KOLÍN a.s. | 0 | Úložný materiál | Plastové lišty, kanály a perfor. žlaby | Kanály parapetní
OST01038 | Konektor Han E 10 Pos. M Insert Screw 09330102601 Harting |  |  | ks | 170.3844 | 170.3844 | 21,00 |  |  |  | 09330102601 | Blumenbecker Prag s.r.o. | 0
OST00266 | Konektor RJ 45 8P8C TPMK 02 |  | Základní popis zboží Nestíněný konektor RJ45 8p8c. Pro vodič drát, kulatý kabel. Neskládaný. Parametry produktu typ konektor RJ45 8p8c kategorie CAT5E počet konektorů neuvádí se určeno pro kabel UTP použití pevný drát materiál | ks | 2.072 | 2.072 | 21,00 | https://www.biesse.cz/sdelovaci-technika_c381775347976024/datove-konektory_c407789964886142/konektor | https://eshop.biesse.cz/Pictures/BIESSE/19/2000000326/36016_36016..JPG | 8592920009178 | 1821000500 | EMOS spol. s r.o. | 0 | Sdělovací technika | Datové konektory
JAB03626@DOPRODEJ | Kryt 5011E-A00300 21 zás.TV+R+SAT ELEMENT vylamovací |  | Kryt zásuvky televizní, rozhlasové (a satelitní), slonová kost/led. bílá | ks | 60.5977 | 60.5977 | 21,00 | https://www.biesse.cz/vypinace-a-zasuvky_c549523885654092/abb_c549523885654093/element_c549523885654 | https://eshop.biesse.cz/Pictures/biesse/19/2000000326/36022-36022(2).jpg | 8595017277962 | 5011E-A00300 21 | ABB s.r.o. | 0 | Vypínače a zásuvky | ABB | Element | sdělovací a datová technika Element
TE514936 | Hlavice ZB5AG9 otočná se zámkem |  | Tento ovládací hlavice s klíčem (klíč č. 455) pro přepínač ovládače s klíčkem má 3 polohy, funguje s mechanismem aretace s klíčem k vytažení zleva a zprava. Tato hlava s klíčem poskytuje všestranné rozhraní pro ovládání vašich strojů. Snadno se instaluje a vyměňuje na kompatibilních jednotkách přepí | ks | 908.8238 | 908.8238 | 21,00 | https://www.biesse.cz/ovladani-regulace-a-signalizace_c381775347975405/hlavice-ovladaci-a-signalni_c | https://eshop.biesse.cz/Pictures/BIESSE/19/2000000326/36030_36030.JPG | 3389110905878 | ZB5AG9 | Schneider Electric CZ, s.r.o. | 0 | Ovládání, regulace a signalizace | Hlavice ovládací a signální
OMR01110 | Patice PYF 14A-N |  |  | ks | 173.4084 | 173.4084 | 21,00 |  |  | 4547648009256 | PYF14A-N | OMRON ELECTRONICS spol. s r.o. | 0.12
LG501886 | Svorka 004871 125A 1P |  | ROZBOČOVACÍ SVORKOVNICE 1PÓLOVÁ 125A LEXIC | ks | 769.008 | 769.008 | 21,00 |  | https://eshop.biesse.cz/Pictures/biesse/19/2000000326/36046-36046(2).jpg | 3245060048716 | 004871 | LEGRAND s.r.o. | 0
TE516219 | Hlavice ZB6AS834 hřib s aretací pootoč. |  | Harmony ZB6ASX834 jsou ovl. hlavice stiskací s aretací "Emergency Stop", "uvolnit otočením" a "uvolnit otočením". Je součástí rozsahu monolitických plastových tlačítek, spínačů a signálek Harmony XB6. | ks | 626.9991 | 626.9991 | 21,00 | https://www.biesse.cz/ovladani-regulace-a-signalizace_c381775347975405/hlavice-ovladaci-a-signalni_c | https://eshop.biesse.cz/Pictures/BIESSE/19/2000000326/36059_36059.JPG | 3389110071559 | ZB6AS834 | Schneider Electric CZ, s.r.o. | 0 | Ovládání, regulace a signalizace | Hlavice ovládací a signální
EEP01113 | Relé CRM-46 230V schodišťový automat se signalizací před vypnutím |  | POPIS Možnost připojení až 100 tlačítek vybavených doutnavkami (celkem 100 mA). Pro spínání jak žárovek, tak i zářivek. 40s a 30s před vypnutím signalizuje probliknutím. 3 funkce: AUTO – normální funkce dle nastaveného času. PROG – časování s možností prodloužení délky svitu. ON – trvale zap | ks | 752.3802 | 752.3802 | 21,00 | https://www.biesse.cz/modulove-a-paticove-pristroje_c374924875137026/stykace-a-rele_c381775347976654 | https://eshop.biesse.cz/Pictures/biesse/19/2000000326/36065-36065(2).jpg | 3838895899105 | 7491 | ELKO EP, s.r.o. | 0.056 | Modulové a paticové přístroje | Stykače a relé | Relé časová
WE641041 | Bok ZAP/TW 1,5/2 177603 |  | Přepážka pro elektrické oddělení svorkovnic v sousedních propojkách. Oddělovací deska slouží také k opticky rozpoznatelnému oddělení elektrických obvodů za účelem vyloučení chyb zapojení. | ks | 13.1406 | 13.1406 | 21,00 | https://www.biesse.cz/spojovaci-material_c381775347976340/svorky-a-svorkovnice_c382106060456593/svor | https://eshop.biesse.cz/Pictures/biesse/19/2000000326/36069-36069(2).jpg | 4032248188116 | 1776030000 | Weidmüller, s.r.o. | 0 | Spojovací materiál | Svorky a svorkovnice | Svorky řadové
WE119616 | Svorka ZQV 1,5/3 177613 |  | Propojka pro průchozí svorkovnice pro distribuci potenciálu nebo přenos signálů. | ks | 22.4954 | 22.4954 | 21,00 | https://www.biesse.cz/spojovaci-material_c381775347976340/svorky-a-svorkovnice_c382106060456593/svor | https://eshop.biesse.cz/Pictures/biesse/19/2000000326/36070-36070(2).jpg | 4032248200153 | 1776130000 | Weidmüller, s.r.o. | 0 | Spojovací materiál | Svorky a svorkovnice | Svorky řadové
WE119617 | Svorka ZQV 1,5/4 177614 |  | Propojka pro průchozí svorkovnice pro distribuci potenciálu nebo přenos signálů. | ks | 33.2997 | 33.2997 | 21,00 | https://www.biesse.cz/spojovaci-material_c381775347976340/svorky-a-svorkovnice_c382106060456593/svor | https://eshop.biesse.cz/Pictures/biesse/19/2000000326/36071-36071(2).jpg | 4032248200160 | 1776140000 | Weidmüller, s.r.o. | 0 | Spojovací materiál | Svorky a svorkovnice | Svorky řadové
WIE03807 | Svorka WKN 70/U řadová |  | Řadová svorka WKN 70/U šedá 70mm2 | ks | 188.7286 | 188.7286 | 21,00 | https://www.biesse.cz/spojovaci-material_c381775347976340/svorky-a-svorkovnice_c382106060456593/svor | https://eshop.biesse.cz/Pictures/biesse/19/2000000326/36072-36072(2).png | 4015573506855 | 57.570.0155.0 | WIELAND- PRO ROZDĚLENÍ CENÍKŮ | 0 | Spojovací materiál | Svorky a svorkovnice | Svorky řadové
DKU08102 | Podložka 7373-16 16mm cupalová |  | 7373-16 -Cupalova podlozka | ks | 59.299 | 59.299 | 21,00 | https://www.biesse.cz/ostatni-zbozi_c426902569353229/podlozka-7373-16-16mm-cupalova_p36077.html | https://eshop.biesse.cz/Pictures/BIESSE/19/2000000326/36077_36077.PNG | 8585007307946 | 7373-16 | SEZ - CZ s.r.o. | 0 | Ostatní zboží
TE126392 | Relé LRD35 30-38A |  | TeSys LRD -jisticí nadproudové relé - 38A/690V - rozsah nastavení teploty 30-38A - třída vypnutí 10A - pro ochranu 3fázových motorů 18.5kW@400V. Rozdílové zařízení s poruchou fáze a detekcí nerovnováhy zatížení. Poskytuje to volbu tepelného nastavení, manuálně-automatický reset přepínač, testovací s | ks | 1973.9278 | 1973.9278 | 21,00 | https://www.biesse.cz/ostatni-zbozi_c426902569353229/rele-lrd35-30-38a_p36079.html | https://eshop.biesse.cz/Pictures/BIESSE/19/2000000326/36079_36079.JPG | 3389110346862 | LRD35 | Schneider Electric CZ, s.r.o. | 0 | Ostatní zboží
JAB04121 | Víčko 3558E-A00653 32 spínače starostříbrná |  | Kryt spínače jednoduchý, s průzorem, starostříbrná | ks | 147.2328 | 147.2328 | 21,00 | https://www.biesse.cz/vypinace-a-zasuvky_c549523885654092/abb_c549523885654093/time_c551413671264261 | https://eshop.biesse.cz/Pictures/biesse/19/2000000326/36080-36080(2).jpg | 8595017265990 | 3558E-A00653 32 | ABB s.r.o. | 0 | Vypínače a zásuvky | ABB | Time | spínače a ovládače (tlačítka) Time
JAB03346 | Kryt 3299E-A00110 32 žaluz. spin. starostříbrná |  | Kryt spínače žaluziového Busch-Jalousiecontrol II, s krátkocest. ovl., starostříbrná | ks | 582.9824 | 582.9824 | 21,00 | https://www.biesse.cz/vypinace-a-zasuvky_c549523885654092/abb_c549523885654093/time_c551413671264261 | https://eshop.biesse.cz/Pictures/biesse/19/2000000326/36081-36081(2).jpg | 8595017265853 | 3299E-A00110 32 | ABB s.r.o. | 0 | Vypínače a zásuvky | ABB | Time | žaluziové spínače Time
LG111023 | Spínač 774201 VALENA bílý č.1 IP44 |  | VALENA SPÍNAČ Č.1 IP44 BÍLÁ | ks | 275.28 | 275.28 | 21,00 | https://www.biesse.cz.html | https://eshop.biesse.cz/Pictures/biesse/19/2000000326/36090-36090(2).jpg | 3245067742013 | 774201 | LEGRAND s.r.o. | 0 | Vypínače a zásuvky | Legrand | Valena | spínače, tlačítka Valena
JAB08183 | Kryt 5011E-A00300 32 TV+R+SAT starostříbrná |  | Kryt zásuvky televizní, rozhlasové (a satelitní), starostříbrná | ks | 128.6428 | 128.6428 | 21,00 | https://www.biesse.cz/vypinace-a-zasuvky_c549523885654092/abb_c549523885654093/time_c551413671264261 | https://eshop.biesse.cz/Pictures/biesse/19/2000000326/36093-36093(2).jpg | 8595017278013 | 5011E-A00300 32 | ABB s.r.o. | 0 | Vypínače a zásuvky | ABB | Time | sdělovací a datová technika Time
JAB04108 | Kryt 5013E-A00215 32 telefonní zás. dvojité |  | Kryt zásuvky telefonní, dvojnásobné (pro přístroj 5013U), starostříbrná | ks | 145.002 | 145.002 | 21,00 | https://www.biesse.cz/vypinace-a-zasuvky_c549523885654092/abb_c549523885654093/time_c551413671264261 | https://eshop.biesse.cz/Pictures/biesse/19/2000000326/36094-36094(2).jpg | 8595017266751 | 5013E-A00215 32 | ABB s.r.o. | 0 | Vypínače a zásuvky | ABB | Time | sdělovací a datová technika Time
LET02323 | Pojistka 16A PN1 gG nožová |  | Fuse link, NH1C gG 16A/500V, Application For cable protection, Breaking capacity AC (kA) 120, Characteristics gG, Indicator Combination fuse status indicator, Rated AC voltage (V) 500, Rated current (A) 16, Rated DC voltage (V) 250, Size NH1C, Type NH | ks | 142.5904 | 142.5904 | 21,00 | https://www.biesse.cz/modulove-a-paticove-pristroje_c374924875137026/pojistky-a-odpinace_c3803794836 | https://eshop.biesse.cz/Pictures/biesse/19/2000000326/36095-36095(2).jpg | 8430399001678 | 004184205 | ETI ELEKTROELEMENT , d.o.o. | 0 | Modulové a paticové přístroje | Pojistky a odpínače | Pojistky nožové
JAB03236 | Zásuvka 5599E-A02357 04 bílá/ledově šedá přepěťová |  | Zásuvka jednonásobná s clon., s ochranou před přepětím, bezšroub. sv., bílá/ledová šedá | ks | 980.8084 | 980.8084 | 21,00 | https://www.biesse.cz/vypinace-a-zasuvky_c549523885654092/abb_c549523885654093/element_c549523885654 | https://eshop.biesse.cz/Pictures/biesse/19/2000000326/36099-36099(2).jpg | 8595090525066 | 5599E-A02357 04 | ABB s.r.o. | 0 | Vypínače a zásuvky | ABB | Element | zásuvky Element
VRC01509 | SiHF 2x1 silikonový |  |  | m | 29.754 | 29.754 | 21,00 | https://www.biesse.cz/kabely-buzirky-pasky-a-prislusenstvi_c381775347976341/kabely-a-vodice_c6054400 |  |  |  | EMSORT s.r.o. | 0 | Kabely, bužírky, pásky a příslušenství | Kabely a vodiče | Kabely flexibilní
ELR03292 | Výzbroj PPS 6x160A VV bez PEN ( MODUL ) |  |  | ks | 3244.2068 | 3244.2068 | 21,00 |  |  |  | 114 | ELPLAST - KPZ Rokycany, spol. s r.o. | 0
ELS04085 | Skříň 735-536 AKe 36 |  | Malý rozvaděč, se stupněm krytí IP55, 3 Řady, 36 modulů, Domezovací provozní napětí: 400V AC, Domezovací izolační napětí: 690V AC, 690V DC, nahoře a dole metrické prolisy pro univerzální vstup vodičů se šroubením, DMS a / nebo stupňovitými vývodkami, pro standardní instalace ve vnitřním prostoru, se | ks | 3548.9267 | 3548.9267 | 21,00 | https://www.biesse.cz/skrine-a-rozvodnice_c381775347976028/rozvodnice-modulove_c382106060456269/rozv | https://eshop.biesse.cz/Pictures/biesse/19/2000000326/36118-36118(2).jpg | 4013902911684 | 73553601 | SPELSBERG spol. s r.o. | 0 | Skříně a rozvodnice | Rozvodnice modulové | Rozvodnice na omítku | Rozvodnice na omítku IP54-IP66
MG141108@DOPRODEJ | Skříň 13150 4mod.IP65 1ot.KAEDRA |  | Kaedra skříň odolná proti povětrnostním vlivům je rozvodnice pro povrchovou montáž pro zástrčky a zásuvky. Lze použít všechny typy modulárních spínacích zařízení. Existuje oblast pro průmyslové nebo domácí elektrické zásuvky, tlačítka nebo signálky. Stupeň ochrany IP65 je IPI65. Je vybavena průhledn | ks | 672.1366 | 672.1366 | 21,00 |  | https://eshop.biesse.cz/Pictures/BIESSE/19/2000000326/36128_36128.JPG | 3303430131502 | 13150 | Schneider Electric CZ, s.r.o. | 0
TE408699 | Čidlo XS630B1MBL2 indukční vodič 2m 24-240VAC/DC |  | This XS cylindrical (M30 thread) inductive proximity sensor has a PPS sensing face and a nickel plated brass case. It has a supply voltage of 24V to 240V AC/DC. This general purpose threaded cylindrical inductive proximity sensor is flush mountable and has an increased sensing range. It is mountable | ks | 2930.1446 | 2930.1446 | 21,00 | https://www.biesse.cz/modulove-a-paticove-pristroje_c374924875137026/spinace-modulove_c3803794836029 | https://eshop.biesse.cz/Pictures/BIESSE/19/2000000326/36137_36137.JPG | 3389110147629 | XS630B1MBL2 | TMSS France | 0 | Modulové a paticové přístroje | Spínače modulové
MG160026@DOPRODEJ | Rámeček MGU400218 jedno Colors/Polar |  | Unica Colors, krycí rámeček, jednonásobný, polar/polar. použití zařízení: montáž - typ produktu nebo součásti: krycí rámeček - označení řady: Unica Colors. | ks | 14.7179 | 14.7179 | 21,00 |  | https://eshop.biesse.cz/Pictures/BIESSE/19/2000000326/36148_36148.JPG | 8420375130898 | MGU4.002.18 | Schneider Electric CZ, s.r.o. | 0
MG160027@DOPRODEJ | Rámeček MGU400043 dekorativní Rojo |  | Unica Colors, dekorativní rámeček, 2mod., clip-in, red. použití zařízení: montáž - typ produktu nebo součásti: dekorativní rámeček - označení řady: Unica Colors - počet modulů: 2 moduly - upevnění: zacvaknutím. | ks | 11.1379 | 11.1379 | 21,00 |  | https://eshop.biesse.cz/Pictures/BIESSE/19/2000000326/36149_36149.JPG | 8420375130799 | MGU4.000.43 | Schneider Electric CZ, s.r.o. | 0
MG160028@DOPRODEJ | Rámeček MGU400051 dekorativní Teracota |  | Unica Colors, dekorativní rámeček, 2mod., clip-in, teracota. použití zařízení: montáž - typ produktu nebo součásti: dekorativní rámeček - označení řady: Unica Colors - počet modulů: 2 moduly - upevnění: zacvaknutím. | ks | 22.2758 | 22.2758 | 21,00 |  | https://eshop.biesse.cz/Pictures/BIESSE/19/2000000326/36150_36150.JPG | 8420375130829 | MGU4.000.51 | Schneider Electric CZ, s.r.o. | 0
MG160029@DOPRODEJ | Rámeček MGU400058 dekorativní Technico |  | Unica Colors, dekorativní rámeček, 2mod., clip-in, technical grey. použití zařízení: montáž - typ produktu nebo součásti: dekorativní rámeček - označení řady: Unica Colors - počet modulů: 2 moduly - upevnění: zacvaknutím. | ks | 11.1379 | 11.1379 | 21,00 | https://www.biesse.cz.html | https://eshop.biesse.cz/Pictures/BIESSE/19/2000000326/36151_36151.JPG | 8420375130843 | MGU4.000.58 | Schneider Electric CZ, s.r.o. | 0 | Vypínače a zásuvky | Schneider electric | Unica | Rámečky Unica Colors
OMR01111 | Regulátor E5CSV-Q1T-500AC 100-240VAC |  |  | ks | 6545.85 | 6545.85 | 21,00 |  |  | 4547648223201 | E5CSV-Q1T-500 100-240 VAC | OMRON ELECTRONICS spol. s r.o. | 1.68
FEN01030 | Rohož LDTS 160/3,4 topná |  |  | ks | 3153.15 | 3153.15 | 21,00 |  |  | 8590875024710 | 5530355 | FENIX Trading, s. r. o. | 0
KOL01107 | Trubka 1532 HF FA 320N/5cm bezhal. UV stabil. černá KOPOS |  | Tuhá elektroinstalační trubka UV stabilní bezhalogenová PPO pr. 32 mm, 22521, mechanická odolnost 320N/5cm, černá, délka 3 m, lze montovat do prostoru s nebezpečím výbuchu hořlavých plynů a par, nebezpečná zóna 2 a do prostor s nebezpečím výbuchu prachu, nebezpečná zóna 22. | m | 98.55 | 98.55 | 21,00 | https://www.biesse.cz/ulozny-material_c381775347976339/trubky_c382106060456589/trubky-plastove_c3821 | https://eshop.biesse.cz/Pictures/biesse/19/2000000326/36160-36160(2).jpg | 8595057626973 | 1532HF_FA | KOPOS KOLÍN a.s. | 0 | Úložný materiál | Trubky | Trubky plastové
KOL01108 | Trubka 1540 HF FA 320N/5cm bezhal. UV stabil. černá KOPOS |  | Tuhá elektroinstalační trubka UV stabilní bezhalogenová PPO pr. 40 mm, 22521, mechanická odolnost 320N/5cm, černá, délka 3 m, lze montovat do prostoru s nebezpečím výbuchu hořlavých plynů a par, nebezpečná zóna 2 a do prostor s nebezpečím výbuchu prachu, nebezpečná zóna 22. | m | 133.3447 | 133.3447 | 21,00 | https://www.biesse.cz/ulozny-material_c381775347976339/trubky_c382106060456589/trubky-plastove_c3821 | https://eshop.biesse.cz/Pictures/biesse/19/2000000326/36161-36161(2).jpg | 8595057626447 | 1540HF_FA | KOPOS KOLÍN a.s. | 0 | Úložný materiál | Trubky | Trubky plastové
KOL04076 | Příchytka 5332 HF FB bezhal. UV stabil. černá KOPOS |  | Příchytka pro bezhalogenové trubky EN pr. 32 mm, černá, lze montovat do prostoru s nebezpečím výbuchu hořlavých plynů a par, nebezpečná zóna 2 a do prostor s nebezpečím výbuchu prachu, nebezpečná zóna 22. | ks | 11.4581 | 11.4581 | 21,00 | https://www.biesse.cz/ulozny-material_c381775347976339/trubky_c382106060456589/prislusenstvi-trubky_ | https://eshop.biesse.cz/Pictures/biesse/19/2000000326/36162-36162(2).jpg | 8595057626300 | 5332HF_FB | KOPOS KOLÍN a.s. | 0 | Úložný materiál | Trubky | Příslušenství trubky
KOL04077 | Příchytka 5340 HF FB bezhal. UV stabil. černá KOPOS |  | Příchytka pro bezhalogenové trubky EN pr. 40 mm, černá, lze montovat do prostoru s nebezpečím výbuchu hořlavých plynů a par, nebezpečná zóna 2 a do prostor s nebezpečím výbuchu prachu, nebezpečná zóna 22. | ks | 13.0874 | 13.0874 | 21,00 | https://www.biesse.cz/ulozny-material_c381775347976339/trubky_c382106060456589/prislusenstvi-trubky_ | https://eshop.biesse.cz/Pictures/biesse/19/2000000326/36163-36163(2).jpg | 8595057626560 | 5340HF_FB | KOPOS KOLÍN a.s. | 0 | Úložný materiál | Trubky | Příslušenství trubky
KOL03251 | Spojka 0232HF FB černá UV |  | Spojka násuvná UV stabilní bezhalogenová pro trubky EN pr. 32 mm, černá, samozhášivá. | ks | 21.865 | 21.865 | 21,00 | https://www.biesse.cz/ulozny-material_c381775347976339/trubky_c382106060456589/prislusenstvi-trubky_ | https://eshop.biesse.cz/Pictures/biesse/19/2000000326/36164-36164(2).jpg | 8595057626287 | 0232HF_FB | KOPOS KOLÍN a.s. | 0 | Úložný materiál | Trubky | Příslušenství trubky
TE163801 | Spínač LE1M35M716 motorový 4kW |  | TeSys LE, spouštěč ve skříňce, 8...11,5A, 220 V AC cívka. řada: TeSys - označení výrobku: TeSys LE - označení přístroje: LE1M - použití zařízení: standardní - kategorie použití: AC-3 - sestava zařízení: jistící nadproudové relé, stykač, N svorka, uzemňovací svorka - výkon motoru (kW): 2,2 kW při 240 | ks | 2055.289 | 2055.289 | 21,00 | https://www.biesse.cz/ostatni-zbozi_c426902569353229/spinac-le1m35m716-motorovy-4kw_p36168.html | https://eshop.biesse.cz/Pictures/BIESSE/19/2000000326/36168_36168.JPG | 3389110765670 | LE1M35M716 | Schneider Electric CZ, s.r.o. | 0 | Ostatní zboží
OBO01128 | Vývodka M32x1,5 V-TEC VM32 SGR 2022851 |  | Nejrychlejší a nejpohodlnější způsob, jak zajistit odlehčení tahu a utěsnit vyvedení kabelů u odbočných krabic a pouzder: osvědčené kabelové vývodky V-TEC VM značky OBO. S integrovaným těsnicím břitem a speciální lamelovou technikou OBO lze dosáhnout stupně krytí až IP 68. Síla pro vytažení a těsnos | ks | 60.1579 | 60.1579 | 21,00 | https://www.biesse.cz/ulozny-material_c381775347976339/vyvodky-a-ucpavky_c382106060456591/vyvodka-m3 | https://eshop.biesse.cz/Pictures/BIESSE/19/2000000326/36173_36173.JPG | 4012195532934 | 2022851 | OBO BETTERMANN s. r. o. | 0 | Úložný materiál | Vývodky a ucpávky
KOL01036 | Trubka 8050 FA černá PVC 1250N/5cm |  | Tuhá hrdlovaná elektroinstalační trubka PVC pr. 50 mm, 44411, mechanická odolnost 1250N/5cm, černá, délka 3 m, lze montovat do prostoru s nebezpečím výbuchu hořlavých plynů a par, nebezpečná zóna 2 a do prostor s nebezpečím výbuchu prachu, nebezpečná zóna 22. | m | 227.5848 | 227.5848 | 21,00 | https://www.biesse.cz/ulozny-material_c381775347976339/trubky_c382106060456589/trubky-plastove_c3821 | https://eshop.biesse.cz/Pictures/biesse/19/2000000326/36175-36175(2).jpg | 8595057617711 | 8050_FA | KOPOS KOLÍN a.s. | 0 | Úložný materiál | Trubky | Trubky plastové
SA102772 | Rukojeť S51333 se zámkem, klíč 405 (NSYAEDL405S3D) |  | Klička se zámkem 405 pro Spacial S3D. řada: Spacial - příslušenství / náhradní díly: uzamykací příslušenství - použití zařízení: víceúčelové - montážní držák: přímá montáž na standardní zámek - kompatibilita: rozvodnice S3D - sestava zařízení: 1 rukojeť uzamykatelná klíčem, 1 válcová vložka, 2 klíč. | sada | 187.2533 | 187.2533 | 21,00 | https://www.biesse.cz/skrine-a-rozvodnice_c381775347976028/rozvodnice-modulove_c382106060456269/rozv |  | 3606480168963 | NSYAEDL405S3D | Schneider Electric CZ, s.r.o. | 0 | Skříně a rozvodnice | Rozvodnice modulové | Rozvodnice na omítku | Rozvodnice na omítku do IP40
MDS02105 | Svítidlo SBL 4000 LED 840 1485mm koncové elox |  | MODUS SBL 4000, délka 1485mm, pro montáž do rady, mikroprizmatický kryt, LED 840, zdroj 400mA nestmívatelný, konec rady Lineární hliníkové LED svítidlo Svítidlo pro použití ve spolecenských nebo bytových prostorech Možnost instalace do závesných sestav Verze: SBL ... svítidlo s vypínacem v | ks | 1856.725 | 1856.725 | 21,00 |  | https://eshop.biesse.cz/Pictures/biesse/19/2000000326/36182-36182(2).jpg | 8596099056636 | SBL4000LKN4/ND/REND | MODUS, spol. s r.o. | 0
IB501117 | Žlab 120x80 T1E-F G 01131 perfor.IBOCO |  | Rozvaděčový kanál s úzkou perforací 120x80 šedá | m | 281.5757 | 281.5757 | 21,00 |  | https://eshop.biesse.cz/Pictures/biesse/19/2000000326/36185-36185(2).jpg | 8015892502046 | I-T1-EF 120X80G 01131 | IBOCO - PRO ROZDĚLENÍ CENÍKŮ | 0
IB506566 | Svorka 05108 CL 60x60 přídržná IBOCO |  | Přídržná svorka 60x60 | ks | 29.3182 | 29.3182 | 21,00 |  | https://eshop.biesse.cz/Pictures/biesse/19/2000000326/36190-36190(2).jpg | 8015892508079 | I-CL 60X60 05108 | IBOCO - PRO ROZDĚLENÍ CENÍKŮ | 0
SRO05557 | Podpěra PV 22 ap Cu |  |  | ks | 169.5488 | 169.5488 | 21,00 |  |  | 8595678102719 | 310030 | D T TECHNIC s.r.o. | 0
ELR08203 | Sokl SO 3.1.1 |  |  | ks | 4198.224 | 4198.224 | 21,00 |  |  | 8595208606342 | 8200 3.1.1 | ELPLAST - KPZ Rokycany, spol. s r.o. | 0
ELR08083 | Základ pilíře ZK 0.1.11 |  |  | ks | 1003.664 | 1003.664 | 21,00 |  |  | 8595208609527 | 8080 0.1.11 | ELPLAST - KPZ Rokycany, spol. s r.o. | 0
SA401022 | Těleso S17554 topné 400W |  | ClimaSys topný odpor ventilátoru. 400 W, 230 V AC, 50/60 Hz. (-40 až 70)°C teplota pro provoz. Topný odpor s ventilátorem. 36 mm montážní držák na lištu DIN. Upevnění sponami. Extrudované hliníkové tělo. Ochrana IP20. Je nutná elektrická ochrana, musí být nainstalována s teplotním čidlem. | ks | 5030.0816 | 5030.0816 | 21,00 | https://www.biesse.cz/topna-technika_c381775347976025/termostaty_c382106060456264/podlahove_c3821060 | https://eshop.biesse.cz/Pictures/BIESSE/19/2000000326/36209_36209.JPG | 3606480152443 | NSYCR400W230VV | Schneider Electric CZ, s.r.o. | 0 | Topná technika | Termostaty | Podlahové
ELS09211 | Krabice 920-035 HW 035 do sádrok. |  | Plochá krabice do dutých stěn, samozhášivá, speciální krabice s malou instalační hloubkou (35mm) pro stěny s tloušťkou desek 1 až 20mm, s integrovaným patentovaným spojovacím můstkem, rozteč šroubů pro montáž přístrojů 60mm, Vyvrtaný otvor Ø 68mm, hloubka 35mm Rozměry: 68 x 68 x 35mm | ks | 25.1423 | 25.1423 | 21,00 | https://www.biesse.cz/ulozny-material_c381775347976339/krabice_c382106060456590/krabice-pod-omitku-s | https://eshop.biesse.cz/Pictures/biesse/19/2000000326/36222-36222(2).jpg | 4013902170968 | 92003501 | SPELSBERG spol. s r.o. | 0 | Úložný materiál | Krabice | Krabice pod omítku, SDK a zateplení
KOL05202 | Lišta LHD 30x25 HD 2m |  | Lišta hranatá 30x25, bílá, 2 m, karton. Klasický tvar, antibakteriální. Určena pro montáž na stěnu, nebo na strop. Dvojitý zámek víka zvyšuje tuhost lišty a zajišťuje pevnější fixaci víka. | m | 40.7778 | 40.7778 | 21,00 | https://www.biesse.cz/ulozny-material_c381775347976339/plastove-listy-kanaly-a-perfor-zlaby_c3821060 | https://eshop.biesse.cz/Pictures/biesse/19/2000000326/36231-36231(2).jpg | 8595057633872 | LHD 30X25_HD | KOPOS KOLÍN a.s. | 0 | Úložný materiál | Plastové lišty, kanály a perfor. žlaby | Lišty vkládací
BAT02021 | Baterie CR2025 3V VARTA |  |  | ks | 23.104 | 23.104 | 21,00 | https://www.biesse.cz/baterie-a-napajeni_c381775347976022/baterie-a-nabijecky_c382106060456256/bater | https://eshop.biesse.cz/Pictures/BIESSE/19/2000000326/36232_36232..JPG | 4008496276875 | CR2025 | IMPEX TRADING, s.r.o. | 0 | Baterie a napájení | Baterie a nabíječky | Baterie ostatní
TE514863 | Hlavice ZB5AC24 CE 22 IP65 Hřib prům.30mm |  | Tato 30mm hlavice s hřibovým tlačítkem, která má tvar tlačítka, je ideální, když jsou zapotřebí rychlé akce. Vhodné je, aby proces nebo stroj fungoval správně nebo tam, kde operátorské pohyby vyžadují nejvyšší ergonomii. Kombinuje se s řadou kontaktních bloků Harmony a provádí velké množství řídicíc | ks | 230.7978 | 230.7978 | 21,00 | https://www.biesse.cz/ostatni-zbozi_c426902569353229/hlavice-zb5ac24-ce-22-ip65-hrib-prum-30mm_p3623 | https://eshop.biesse.cz/Pictures/BIESSE/19/2000000326/36234_36234.JPG | 3389110904871 | ZB5AC24 | Schneider Electric CZ, s.r.o. | 0 | Ostatní zboží
TE516026 | Nosič ZBY2186 štítků |  | Tento držák štítků Harmony ZBY má černé nebo červené pozadí a je označen písmenem "I - O - II". Je kompatibilní s tlačítky Harmony XB4 a XB5 a kontrolkami. Tento držák štítků umožňuje upravit řídicí jednotku pomocí gravírovaného štítku v souladu s návrhem schváleným vaším zákazníkem. Je kompatibilní | ks | 55.6339 | 55.6339 | 21,00 | https://www.biesse.cz/ovladani-regulace-a-signalizace_c381775347975405/kontakty-zakladny-a-prislusen | https://eshop.biesse.cz/Pictures/BIESSE/19/2000000326/36237_36237.JPG | 3389110092875 | ZBY2186 | Schneider Electric CZ, s.r.o. | 0 | Ovládání, regulace a signalizace | Kontakty, základny a příslušentví
SAL01034 | Svodič DA-275 DF 2 |  | optická signalizace poruchy, přepěťová ochrana s integrovaným odrušovacím vf filtrem, instalace do rozvodů nn v blízkosti chráněného zařízení, k ochraně napájení řídicích systémů MaR, EZS, EPS apod. proti pulsnímu přepětí a vf rušení | ks | 2323.482 | 2323.482 | 21,00 |  | https://eshop.biesse.cz/Pictures/biesse/19/2000000326/36240-36240(2).jpg | 8595090506706 | 8595090557159 | SALTEK s.r.o. | 0.17
MOCE1192 | Relé Z-S230/SO 265283 impulsní |  | Impulsní relé, řídicí napětí 230V 50Hz, funkce: 1 spínacích + 1 rozpínacích kontaktů, jmenovitý povozní proud při 250V AC podle IEC/EN 60669-2-2: 16A, vestavný rozměr víčka 45 mm, šířka při montáži 1HP (17,5 mm), montáž na montážní lištu, průřez svorky 0,5–10 mm² jednodrátový a vícedrátový / 0x5–6 m | ks | 708.76 | 708.76 | 21,00 |  |  | 4015082652838 | 265283 | Eaton Elektrotechnika s.r.o. | 0.15
BRN01603 | Vrut KZI 4.8x19 829272 samořez. BERNER |  | Podrobnosti Oblasti použití K zašroubování do ocelových plechů, hliníkových plechů, materiálů z umělé hmoty, do dřevěných desek bez předvrtání Přednosti produktu - Vrtání, řezání závitů a šroubování v jednom pracovním kroku, čímž vzniká úspora až 50% Informace k obsluze Použí | ks | 2.3694 | 2.3694 | 21,00 | https://www.biesse.cz/spojovaci-material_c381775347976340/vruty_c705237924972322/vrut-kzi-4-8x19-829 | https://eshop.biesse.cz/Pictures/BIESSE/19/2000000326/36246_36246..JPG | 4039286446543 | 829272 | Berner spol. s r.o. | 0 | Spojovací materiál | Vruty
FLI00015 | Zvonek GNT943 duo 8V bílý |  |  | ks | 616.8 | 616.8 | 21,00 |  |  | 5903669902553 | 1ZGNT-943 | TYMPOL PLUS s.r.o. | 0
WEI01041 | Nůž náhradní pro AM 25/35 |  | Náhradní nůž pro odizolovací nástroje. | ks | 301.433 | 301.433 | 21,00 | https://www.biesse.cz/naradi-a-merici-technika_c381775347976337/naradi_c382106060456272/nuz-nahradni | https://eshop.biesse.cz/Pictures/biesse/19/2000000326/36265-36265(2).jpg | 4008190154813 | 9001530000 | Weidmüller, s.r.o. | 0 | Nářadí a měřící technika | Nářadí
SA102180 | Dveřní kontakt 51341 |  | Dveřní spínač pro Spacial nástěnné rozvodnice.1O kontakt (na zámek)-10A/500 V.. řada: Spacial - použití zařízení: víceúčelové - montážní poloha: rozváděč - kompatibilní řada: Spacial nemůže být instalován na montážní desku 19", Spacial rozvodnice S3D, CRN, S3X - sestava zařízení: 1 x spínač/přepínac | ks | 1338.5749 | 1338.5749 | 21,00 | https://www.biesse.cz/skrine-a-rozvodnice_c381775347976028/rozvodnice-modulove_c382106060456269/rozv | https://eshop.biesse.cz/Pictures/BIESSE/19/2000000326/36266_36266.JPG | 3606480181986 | NSYINLCRN | Schneider Electric CZ, s.r.o. | 0 | Skříně a rozvodnice | Rozvodnice modulové | Rozvodnice na omítku | Rozvodnice na omítku do IP40
BEE01104 | Svorka RSA 4 černá řadová |  |  | ks | 15.6125 | 15.6125 | 21,00 |  |  | 8595155000682 | A131181 | Jaroslav Píbal | 0
HLB01190 | Skříň APZ/PK-7 v pilíři pro plynoměr |  | ?? Technické parametry: Max. přetlak: 0,4 MPa Médium: zemní plyn, bioplyn, svítiplyn, plynová frakce propanu Plynoměr: připojovací rozteč R = 100, 250 mm, typ G4,G6 Regulátor tlaku 1“: vstupní přetlak: do 0,5 MPa výstupní přetlak: 0,9–7,0 KPa průtok: 6–10 m3/hod. Hlavní uzávěr plynu: kulový k | ks | 11223.45 | 11223.45 | 21,00 |  |  |  | APZ/PK-7 | DCK Holoubkov Bohemia a.s. | 0
KOL05106 | Lišta LV 18x13 HD 2m |  | Lišta vkládací LV 18x13, bílá, 2 m, karton. Klasický tvar, je antibakteriální. Určena pro montáž na stěnu, nebo na strop. Dvojitý zámek víka zvyšuje tuhost lišty a zajišťuje pevnější fixaci víka. | m | 20.0254 | 20.0254 | 21,00 | https://www.biesse.cz/ulozny-material_c381775347976339/plastove-listy-kanaly-a-perfor-zlaby_c3821060 | https://eshop.biesse.cz/Pictures/biesse/19/2000000326/36290-36290(2).jpg | 8595057608511 | LV 18X13_HD | KOPOS KOLÍN a.s. | 0 | Úložný materiál | Plastové lišty, kanály a perfor. žlaby | Lišty vkládací
MOCC1921 | Jistič 10B/3+N 10kA PL7-B10/3N EATON (263983) |  | Jističe vedení PL7, 3 póly + N, Tripping Characteristic: B, Rated current In: 10 A, Rated switching capacity (IEC/EN 60947-2): 10 kA, Spínací přístroje pro bytovou výstavbu a účelové stavby | ks | 779.889 | 779.889 | 21,00 | https://www.biesse.cz/modulove-a-paticove-pristroje_c374924875137026/jistice-modulove-do-125a_c38037 | https://eshop.biesse.cz/Pictures/biesse/19/2000000326/36297-36297(2).jpg | 4015082639839 | 263983 | Eaton Elektrotechnika s.r.o. | 0.5 | Modulové a paticové přístroje | Jističe modulové do 125A
MOCC1041 | Jistič 10B/1+N 10kA PL7-B10/1N EATON (262728) |  | Jističe vedení PL7, 1 pól + N, Tripping Characteristic: B, Rated current In: 10 A, Rated switching capacity (IEC/EN 60947-2): 10 kA, Spínací přístroje pro bytovou výstavbu a účelové stavby | ks | 264.1433 | 264.1433 | 21,00 | https://www.biesse.cz/modulove-a-paticove-pristroje_c374924875137026/jistice-modulove-do-125a_c38037 | https://eshop.biesse.cz/Pictures/biesse/19/2000000326/36298-36298(2).jpg | 9007912266426 | 262728 | Eaton Elektrotechnika s.r.o. | 0.24 | Modulové a paticové přístroje | Jističe modulové do 125A
MOCC1971@ | Jistič 32B/3+N 10kA PL7-B32/3N EATON (263988) |  | Jističe vedení PL7, 3 póly + N, Tripping Characteristic: B, Rated current In: 32 A, Rated switching capacity (IEC/EN 60947-2): 10 kA, Spínací přístroje pro bytovou výstavbu a účelové stavby | ks | 991.5171 | 991.5171 | 21,00 | https://www.biesse.cz/modulove-a-paticove-pristroje_c374924875137026/jistice-modulove-do-125a_c38037 | https://eshop.biesse.cz/Pictures/biesse/19/2000000326/36299-36299(2).jpg | 4015082639884 | 263988 | Eaton Elektrotechnika s.r.o. | 0 | Modulové a paticové přístroje | Jističe modulové do 125A
SA102953 | Skříň NSYS3D5425P 500x400x250mm, mont.plech, Sarel IP66 |  | Spacial S3D nástěnná mont. ocelová skříň s plnými dveřmi. Jedno tělo, montážní deska je součástí balení. uzamykací 3 mm "motýlek". Práškový povrch z oceli, epoxidový polyester. Ochranné folie pro IK10, 66/35. | ks | 3320.2708 | 3320.2708 | 21,00 | https://www.biesse.cz/skrine-a-rozvodnice_c381775347976028/rozvodnice-modulove_c382106060456269/rozv |  | 3606480159411 | NSYS3D5425P | Schneider Electric CZ, s.r.o. | 0 | Skříně a rozvodnice | Rozvodnice modulové | Rozvodnice na omítku | Rozvodnice na omítku do IP40
MOCF1164@ | Lišta Z-GSV-16/1P+N propojovací |  | Propojovací lišta 1p+N, 1.5 TE, 1 m, 80A | ks | 2027.1888 | 2027.1888 | 21,00 |  |  | 4015082710675 | 271067 | Eaton Elektrotechnika s.r.o. | 0.66
JAB08644 | Zásuvka 5519B-A02347 B jedn.bílá |  | Zásuvka jednonásobná chráněná, s bezšroub. svorkami, alpská bílá | ks | 140.3882 | 140.3882 | 21,00 | https://www.biesse.cz/vypinace-a-zasuvky_c549523885654092/abb_c549523885654093/reflex-si_c5527408161 | https://eshop.biesse.cz/Pictures/biesse/19/2000000326/36309-36309(2).jpg | 8595017261657 | 5519B-A02347 B | ABB s.r.o. | 0 | Vypínače a zásuvky | ABB | Reflex SI | zásuvky Reflex SI
SRO10043 | Tyč JD 2.0 jímací do dřeva |  |  | ks | 445.184 | 445.184 | 21,00 |  |  | 8595678100036 | 100030 | D T TECHNIC s.r.o. | 0
SAL01023 | Svodič SLP 275 V/3S přepěťový kat.C, II.st |  | vyjímatelný modul, optická signalizace poruchy, možnost blokace modulu, dálková signalizace poruchy, trojpólový varistorový svodič přepětí , určený k instalaci do rozvodů nn, především do podružných rozvaděčů pro systém TN-C, k ochraně rozvodů a zařízení proti účinkům indukovaného přepětí při úderu | ks | 2977.926 | 2977.926 | 21,00 |  | https://eshop.biesse.cz/Pictures/biesse/19/2000000326/36311-36311(2).jpg | 8595090517610 | 8595090517610 | SALTEK s.r.o. | 0
EP201117 | Spoušť GZ1AS225 vypínací |  | Easypact napěťová spoušť GZ1-AS je příslušenství vypínací spouště s 220-240V AC 50Hz. Je kompatibilní s jističem EasyPact TVS GZ1E. Instalace na levou stranu jističe, připojení šroubovými svorkami. Poskytuje tepelně-magnetickou ochranu, ovládání tlačítka a vypínací schopnost Icu až do 100 kA. Certif | ks | 865.9443 | 865.9443 | 21,00 | https://www.biesse.cz/ostatni-zbozi_c426902569353229/spoust-gz1as225-vypinaci_p36317.html |  | 3389110543520 | GZ1AS225 | Schneider Electric CZ, s.r.o. | 0 | Ostatní zboží
CAB01790 | Konzole C41S300 C41x41 |  |  | ks | 508.0508 | 508.0508 | 21,00 |  | https://eshop.biesse.cz/Pictures/biesse/19/2000000326/36328-36328(2).jpg | 3599075950336 | CM595033 | LEGRAND s.r.o. | 0
BAL02863 | Zásuvka 71121 (7140) vestavná 75x75 16A,250V IP44 česká |  |  | ks | 185.7374 | 185.7374 | 21,00 | https://www.biesse.cz/prumyslove-zasuvky-a-vidlice_c378034431459335/zasuvky-prumyslove_c382106060456 |  | 4024941071406 | 71121 | N.G. ELEKTRO TRADE, a.s. | 0 | Průmyslové zásuvky a vidlice | Zásuvky průmyslové
KOL01081 | Trubka 4025 LA 750N/5cm tmavě šedá |  | Tuhá hrdlovaná elektroinstalační trubka PVC pr. 25 mm, 33411, mechanická odolnost 750N/5cm, tmavě šedá, délka 3 m, lze montovat do prostoru s nebezpečím výbuchu hořlavých plynů a par, nebezpečná zóna 2 a do prostor s nebezpečím výbuchu prachu, nebezpečná zóna 22. | m | 33.9012 | 33.9012 | 21,00 | https://www.biesse.cz/ulozny-material_c381775347976339/trubky_c382106060456589/trubky-plastove_c3821 | https://eshop.biesse.cz/Pictures/biesse/19/2000000326/36331-36331(2).jpg | 8595057616981 | 4025_LA | KOPOS KOLÍN a.s. | 0 | Úložný materiál | Trubky | Trubky plastové
SA401023 | Těleso NSYCRS200W230V topné 200W,230V s ventilátorem |  | ClimaSys topný odpor 200W, 230V hliník. řada: ClimaSys - označení výrobku: ClimaSys CR - typ produktu nebo součásti: topný odpor s ventilátorem - rozsah výkonu: 200 W. | ks | 9574.8581 | 9574.8581 | 21,00 | https://www.biesse.cz/ostatni-zbozi_c426902569353229/teleso-nsycrs200w230v-topne-200w-230v-s-ventila | https://eshop.biesse.cz/Pictures/BIESSE/19/2000000326/36343_36343.JPG | 3606480152412 | NSYCRS200W230V | Schneider Electric CZ, s.r.o. | 0 | Ostatní zboží
LG302746 | Kleště 031996 COLSON |  | KLEŠTĚ COLSON | ks | 988.2552 | 988.2552 | 21,00 | https://www.biesse.cz/ostatni-zbozi_c426902569353229/kleste-031996-colson_p36344.html | https://eshop.biesse.cz/Pictures/biesse/19/2000000326/36344-36344(2).jpg | 3245060319960 | 031996 | LEGRAND s.r.o. | 0 | Ostatní zboží
LAP07174 | AWG 10 ZŽ UL STYLE 1015 |  |  | m | 35.67 | 35.67 | 21,00 |  |  | 4060892208126 | 0160813 | allkabel s.r.o. | 0
KOL05150@DOPRODEJ | Lišta PK 110x70 D HD |  | Parapetní kanál PK 110x70 D, bílý, 2 m, karton. Pro uložení silových a sdělovacích obvodů. Jednotlivé vedení je možno elektromagneticky odstínit pomocí stínícího kanálu. Lze do něj montovat klasické přístroje. | m | 441.3113 | 441.3113 | 21,00 | https://www.biesse.cz/ulozny-material_c381775347976339/plastove-listy-kanaly-a-perfor-zlaby_c3821060 | https://eshop.biesse.cz/Pictures/BIESSE/19/2000000326/36369_36369.JPG | 8595057632882 | PK 110X70 D_HD | KOPOS KOLÍN a.s. | 0 | Úložný materiál | Plastové lišty, kanály a perfor. žlaby | Kanály parapetní
KOL07044 | Krabice KP PK přístrojová |  | KP PK HB, přístrojová krabice pro parapetní kanály, bílá. Umožňuje vložení stínícího kanálu. Po odstranění sloupků ve svislé ose umožňuje montáž dvojzásuvky. | ks | 68.9675 | 68.9675 | 21,00 | https://www.biesse.cz/ulozny-material_c381775347976339/krabice_c382106060456590/krabice-pod-omitku-s | https://eshop.biesse.cz/Pictures/biesse/19/2000000326/36372-36372(2).jpg | 8595057629011 | KP PK_HB | KOPOS KOLÍN a.s. | 0 | Úložný materiál | Krabice | Krabice pod omítku, SDK a zateplení
KOL05512 | Přepážka PEKE 60 el. kanálu |  | Příčka PEKE 60 -C, pro kanály EKE a PK, bílá, 2 m.. Slouží k rozdělení vnitřního prostoru lišt EKE a PK a tím i k lepší manipulaci s vloženými kabely a jejich přehlednosti. | m | 74.1884 | 74.1884 | 21,00 | https://www.biesse.cz/ulozny-material_c381775347976339/plastove-listy-kanaly-a-perfor-zlaby_c3821060 | https://eshop.biesse.cz/Pictures/biesse/19/2000000326/36380-36380(2).jpg | 8595057627079 | PEKE 60_-C | KOPOS KOLÍN a.s. | 0 | Úložný materiál | Plastové lišty, kanály a perfor. žlaby | Příslušenství k lištám a kanálům
EEP01234 | Zdroj ZSR-30 230V AC/5-24V DC analogový napájecí - regulovatelný |  | POPIS Napájení nejrůznějších přístrojů a spotřebičů bezpečným napětím s plným galvanickým oddělením od sítě. Výstupní napětí: DC 5-24 V, stabilizované / DC 24 V, nestabilizované / AC 24 V Při úplném zkratu je výstupní proud omezen elektronickou pojistkou. TECHNICKÉ PARAMETRY Příkon – napráz | ks | 1098.4116 | 1098.4116 | 21,00 |  | https://eshop.biesse.cz/Pictures/biesse/19/2000000326/36385-36385(2).jpg | 8594030331750 | 8484 | ELKO EP, s.r.o. | 0.398
TE132357 | Člen LA4FVP odrušovací |  | TeSys F odrušovací člen - pro cívku stykačů LC1F - LC2F - CR1F. Používá se pro řídicí obvody 127-240 V AC nebo DC, a poskytuje ochranu varistoru omezující přechodné napětí na hodnotu 2 Uc max. Svorka na držáku LAJ9D0981 (objednat samostatně), která se připojí k svorkám cívky. Splňuje předpisy RoHS/ | ks | 3051.6564 | 3051.6564 | 21,00 | https://www.biesse.cz/ostatni-zbozi_c426902569353229/clen-la4fvp-odrusovaci_p36389.html | https://eshop.biesse.cz/Pictures/BIESSE/19/2000000326/36389_36389.JPG | 3389110273717 | LA4FVP | Schneider Electric CZ, s.r.o. | 0 | Ostatní zboží
GPH04038 | Konektor BF-M 405 PVC |  | Konektor plochý lisovací PVC | ks | 2.6924 | 2.6924 | 21,00 |  | https://eshop.biesse.cz/Pictures/BIESSE/19/2000000326/36399_36399.JPG | 8591120073828 | BF-M 405 | Nexans Power Accessories Czech Republic, spol. s r.o. | 0
GPH04047 | Konektor RF-M 405 PVC 4,8x0,5mm |  | Konektor plochý lisovací PVC | ks | 2.6924 | 2.6924 | 21,00 |  | https://eshop.biesse.cz/Pictures/BIESSE/19/2000000326/36400_36400.JPG | 8591120073835 | RF-M 405 | Nexans Power Accessories Czech Republic, spol. s r.o. | 0
TE221096 | Relé prog. SR2A101FU 100-240V 6DI/4RO |  | This Zelio Logic SR2 compact smart relay / programmable controller uses a supply voltage of 100V to 240V alternating current. It has 10 inputs / outputs with screw-clamp terminals and has an integrated LCD display. It has compact design, allowing installation on DIN rail. It also offers simple progr | ks | 4768.4175 | 4768.4175 | 21,00 | https://www.biesse.cz/modulove-a-paticove-pristroje_c374924875137026/stykace-a-rele_c381775347976654 | https://eshop.biesse.cz/Pictures/BIESSE/19/2000000326/36404_36404.JPG | 3389110547634 | SR2A101FU | Schneider Electric CZ, s.r.o. | 0 | Modulové a paticové přístroje | Stykače a relé | Relé programovatelná
ELR06220 | Skříň PRVO 2 /6x20A v pilíři |  |  | ks | 25332.384 | 25332.384 | 21,00 |  |  | 8595208605536 | 6221 | ELPLAST - KPZ Rokycany, spol. s r.o. | 0
WE105193 | Vývodka VG M12 MS68 177220 |  | Kovová kabelová průchodka pro utěsňovací pouzdra při protahování kabelů. S odlehčením tahu. | ks | 74.0947 | 74.0947 | 21,00 | https://www.biesse.cz/ostatni-zbozi_c426902569353229/vyvodka-vg-m12-ms68-177220_p36418.html | https://eshop.biesse.cz/Pictures/biesse/19/2000000326/36418-36418(2).jpg | 4032248129850 | 1772200000 | Weidmüller, s.r.o. | 0 | Ostatní zboží
LAP02008 | YCY-JZ 4x1 |  | Konstrukce - Laněné měděné jádro dle normy DIN VDE 0295 a IEC 60228 tř. 5 - Izolace jádra ze speciální směsi PVC - Černé žíly s opakujícím se bílým číslováním dle normy DIN VDE 0293 pro YCY-JZ, barevné značení žil dle HD 308 S2 pro YCY-JB - Žíly stočeny v polohách s optimální délkou zk | m | 44.3616 | 44.3616 | 21,00 | https://www.biesse.cz/kabely-buzirky-pasky-a-prislusenstvi_c381775347976341/kabely-a-vodice_c6054400 | https://eshop.biesse.cz/Pictures/BIESSE/19/2000000326/36422_36422.JPG |  | 0216250 | DDA a.s. | 0 | Kabely, bužírky, pásky a příslušenství | Kabely a vodiče | Kabely flexibilní
JAB04286 | Kryt 5011E-A00300 01 zás. TV+R+SAT bílá/ledová bílá TIME |  | Kryt zásuvky televizní, rozhlasové (a satelitní), bílá/ledová bílá | ks | 52.5725 | 52.5725 | 21,00 | https://www.biesse.cz/vypinace-a-zasuvky_c549523885654092/abb_c549523885654093/element_c549523885654 | https://eshop.biesse.cz/Pictures/biesse/19/2000000326/36425-36425(2).jpg | 8595017277900 | 5011E-A00300 01 | ABB s.r.o. | 0 | Vypínače a zásuvky | ABB | Element | sdělovací a datová technika Element
TE611467 | Spínač XCSPA792 polohový |  | This Preventa XCS Key Operated Safety Switch has an adjustable turret head and a plastic body. This key operated safety switch for guard doors, with adjustable turret head switch, has a robust red coated thermoplastic body. Its IP67 degree of protection makes it ideal for heavy duty use in harsh con | ks | 769.9404 | 769.9404 | 21,00 | https://www.biesse.cz/modulove-a-paticove-pristroje_c374924875137026/spinace-modulove_c3803794836029 | https://eshop.biesse.cz/Pictures/BIESSE/19/2000000326/36439_36439.JPG | 3389110720631 | XCSPA792 | Sonepar Česká republika spol. s r.o. | 0 | Modulové a paticové přístroje | Spínače modulové
KOL07034 | Krabice KP 67/3 |  | KP 67/3 - KRABICE PŘÍSTROJOVÁ, konfigurace KA, barva ŠEDÁ, balení - 100 ks - možnost spojení ve svislém i horizontálním směru, možno spojit až 5 krabic, vhodné pro 2x dvojnásobné rámečky | ks | 16.0308 | 16.0308 | 21,00 | https://www.biesse.cz/ulozny-material_c381775347976339/krabice_c382106060456590/krabice-pod-omitku-s | https://eshop.biesse.cz/Pictures/biesse/19/2000000326/36459-36459(2).jpg | 8595057650558 | KP 67/3_KA | KOPOS KOLÍN a.s. | 0 | Úložný materiál | Krabice | Krabice pod omítku, SDK a zateplení
MOCF1167 | Lišta Z-GV-16/1P+N-2TE propojovací 271063 |  | Propojovací lišta 1 m, 1+Npól, Jmen. proud 80 A | ks | 917.6328 | 917.6328 | 21,00 |  |  | 4015082710637 | 271063 | Eaton Elektrotechnika s.r.o. | 0.63
SID01900 | Svorkovnice SV 9.16.4 stožárová (H126110) odbočná |  |  | ks | 670.0971 | 670.0971 | 21,00 |  |  | 8595155006608 | H126110 | Jaroslav Píbal | 0
MG160034@DOPRODEJ | Rámeček MGU400618 troj Colors/Polar |  | Unica Colors, krycí rámeček, trojnásobný, H71, polar/polar. použití zařízení: montáž - typ produktu nebo součásti: krycí rámeček - označení řady: Unica Colors. | ks | 33.8115 | 33.8115 | 21,00 |  | https://eshop.biesse.cz/Pictures/BIESSE/19/2000000326/36485_36485.JPG | 8420375130942 | MGU4.006.18 | Schneider Electric CZ, s.r.o. | 0
MG160035@DOPRODEJ | Rámeček MGU400818 čtyř Colors/Polar |  | Unica Colors, krycí rámeček, čtyřnásobný, H71, polar/polar. použití zařízení: montáž - typ produktu nebo součásti: krycí rámeček - označení řady: Unica Colors. | ks | 52.1094 | 52.1094 | 21,00 |  | https://eshop.biesse.cz/Pictures/BIESSE/19/2000000326/36486_36486.JPG | 8420375130966 | MGU4.008.18 | Schneider Electric CZ, s.r.o. | 0
MG160036@DOPRODEJ | Rámeček MGU400018 dekorativní Polar |  | Unica Colors, dekorativní rámeček, 2mod., clip-in, polar. použití zařízení: montáž - typ produktu nebo součásti: dekorativní rámeček - označení řady: Unica Colors - počet modulů: 2 moduly - upevnění: zacvaknutím. | ks | 11.1379 | 11.1379 | 21,00 | https://www.biesse.cz.html | https://eshop.biesse.cz/Pictures/BIESSE/19/2000000326/36487_36487.JPG | 8420375130737 | MGU4.000.18 | Schneider Electric CZ, s.r.o. | 0 | Vypínače a zásuvky | Schneider electric | Unica | Rámečky Unica Colors
TE512796 | Maják XVBC5B4 RU 24V AC/DC LED |  | This red illuminated unit is designed to be connected with base to create complete tower light. Its integral LED offers a flashing light pattern, allowing it to clearly display the status of your machines. In applications such as automotive, machine tool, material handling, packaging, assembly stati | ks | 2338.6578 | 2338.6578 | 21,00 |  |  | 3389110144710 | XVBC5B4 | Schneider Electric CZ, s.r.o. | 0
JAB01254 | Zásuvka 5598G-A02349 B1 přepěť. |  | Zásuvka jednonásobná, s ochranou před přepětím, jasně bílá | ks | 851.422 | 851.422 | 21,00 | https://www.biesse.cz/vypinace-a-zasuvky_c549523885654092/abb_c549523885654093/swing-swing-l_c549523 | https://eshop.biesse.cz/Pictures/biesse/19/2000000326/36537-36537(2).jpg | 8595090528364 | 5598G-A02349 B1 | ABB s.r.o. | 0 | Vypínače a zásuvky | ABB | Swing, Swing L | zásuvky Swing, Swing L
MAR01255 | Sada M8x12 spojovací žlabu MARS á100ks |  | Materiál pro MARS EKO 5093 spoj. | bal | 902.28 | 902.28 | 21,00 | https://www.biesse.cz/ulozny-material_c381775347976339/zlaby-rosty-a-zebriky_c382106060456588/prislu | https://eshop.biesse.cz/Pictures/BIESSE/19/2000000326/36542_36542..JPG |  | 5093 | Česal elektro s.r.o. | 0 | Úložný materiál | Žlaby, Rošty a žebříky | Příslušenství - žlaby,rošty,žebříky
EEP01599 | Sonda SHR-1-M |  | Mosazná sonda k hlídání zaplavení. POPIS Elektroda o průměru 4 mm je umístěna v plastovém krytu, který je opatřen 12 mm závitem s maticí. Vodič se připojuje do svorkovnice. Součástí je smršťovací bužírka pro izolaci přípojného místa. TECHNICKÉ PARAMETRY Maximální průřez připojovacího vodič | ks | 120.6348 | 120.6348 | 21,00 |  | https://eshop.biesse.cz/Pictures/biesse/19/2000000326/36553-36553(2).jpg | 8595188110105 | 209970800002 | ELKO EP, s.r.o. | 0
ELR09652 | Skříň PER 22/3f/63 5.1.3 vestavná jednodvěřová |  |  | ks | 10167.76 | 10167.76 | 21,00 |  |  | 8595208603525 | 5042 5.1.3 | ELPLAST - KPZ Rokycany, spol. s r.o. | 0
TE115562 | Stykač LC2K0901B7 9A |  | TeSys K reverzační stykač LC2-K - 3P - AC-3 - | ks | 1885.6162 | 1885.6162 | 21,00 | https://www.biesse.cz/modulove-a-paticove-pristroje_c374924875137026/stykace-a-rele_c381775347976654 | https://eshop.biesse.cz/Pictures/BIESSE/19/2000000326/36562_36562.JPG | 3389110429398 | LC2K0901B7 | Schneider Electric CZ, s.r.o. | 0 | Modulové a paticové přístroje | Stykače a relé | Stykače a relé modulová
TE142348 | Spínač VBF01 20A/3 VARIO |  | TeSys Vario odpínač VBF - 3P - 20A/690V - pro motor. spínací zařízení až do 5.5kW@400V ACV-23. Kompletní jednotka složená ze spínacího těla V01, černá rukojeť s černou 60x60mm přední deskou KAF1PZ. určený pro hlavní spínač/odpojovač. Rukojeť na visací zámek - pro 3 visací zámky (objednat samostatně) | ks | 696.9511 | 696.9511 | 21,00 | https://www.biesse.cz/modulove-a-paticove-pristroje_c374924875137026/spinace-vackove_c38177534797665 | https://eshop.biesse.cz/Pictures/BIESSE/19/2000000326/36563_36563.JPG | 3389110201000 | VBF01 | Schneider Electric CZ, s.r.o. | 0 | Modulové a paticové přístroje | Spínače vačkové
KOL07053 | Krabice KP EKE do kanálu EKE |  | KP EKE HB, přístrojová krabice pro kanály EKE, bílá. Umožňuje vložení stínícího kanálu. Po odstranění sloupků ve svislé ose umožňuje montáž dvojzásuvky. | ks | 67.7148 | 67.7148 | 21,00 | https://www.biesse.cz/ulozny-material_c381775347976339/krabice_c382106060456590/krabice-pod-omitku-s | https://eshop.biesse.cz/Pictures/biesse/19/2000000326/36571-36571(2).jpg | 8595057621732 | KP EKE_HB | KOPOS KOLÍN a.s. | 0 | Úložný materiál | Krabice | Krabice pod omítku, SDK a zateplení
KOL06198 | Kryt EKE 100x60 rohový vnitřní 8555 |  | Roh vnitřní 8555, EKE 100x60, bílý - příslušenství k elektrinstalačním kanálům elegant | ks | 180.6137 | 180.6137 | 21,00 | https://www.biesse.cz/ulozny-material_c381775347976339/plastove-listy-kanaly-a-perfor-zlaby_c3821060 | https://eshop.biesse.cz/Pictures/biesse/19/2000000326/36572-36572(2).jpg | 8595057622456 | 8555_HB | KOPOS KOLÍN a.s. | 0 | Úložný materiál | Plastové lišty, kanály a perfor. žlaby | Příslušenství k lištám a kanálům
KOL06199 | Kryt EKE 140x60 koncový 8561 |  | Kryt koncový 8561, EKE 140x60, bílý - příslušenství k elektrinstalačním kanálům elegant | ks | 183.776 | 183.776 | 21,00 | https://www.biesse.cz/ulozny-material_c381775347976339/plastove-listy-kanaly-a-perfor-zlaby_c3821060 | https://eshop.biesse.cz/Pictures/biesse/19/2000000326/36573-36573(2).jpg | 8595057622470 | 8561_HB | KOPOS KOLÍN a.s. | 0 | Úložný materiál | Plastové lišty, kanály a perfor. žlaby | Příslušenství k lištám a kanálům
MOCA1329 | Chránič 40/2/0,03 AC PF7 10kA |  | FI-Spínače PF7, 2-pólové, Jmenovitý pracovní proud In: 40 A, Jmenovitá odolnost proti zkratu Icn: 10 kA, Jmenovitý reziduální proud IΔN: 0,03 A, Typ AC, citlivý na střídavý proud, podmíněná odolnost proti rázovému proudu 250 A, Spínací přístroje pro bytovou výstavbu a účelové stavby | ks | 1139.4407 | 1139.4407 | 21,00 | https://www.biesse.cz/modulove-a-paticove-pristroje_c374924875137026/proudove-chranice_c380723080988 | https://eshop.biesse.cz/Pictures/BIESSE/19/2000000326/36577_36577.JPG | 4015082635794 | 263579 | Eaton Elektrotechnika s.r.o. | 0.3 | Modulové a paticové přístroje | Proudové chrániče
WE112794 | Kryt HDC 10A SLU 1PG16G 1664170000 |  | Speciální slitina litá pod tlakem a vícevrstvé povrchové těsnění poskytuje úplnou ochranu pro kryt. | ks | 285.6032 | 285.6032 | 21,00 | https://www.biesse.cz/ostatni-zbozi_c426902569353229/kryt-hdc-10a-slu-1pg16g-1664170000_p36579.html | https://eshop.biesse.cz/Pictures/biesse/19/2000000326/36579-36579(2).jpg | 4008190420864 | 1664170000 | Weidmüller, s.r.o. | 0 | Ostatní zboží
WE105186 | Vložka HDC-HE-24FS 1211300000 |  | Vložka pro průmyslové zásuvné konektory sestávající z kontaktního prvku a izolačního tělesa. | ks | 263.1936 | 263.1936 | 21,00 | https://www.biesse.cz/ostatni-zbozi_c426902569353229/vlozka-hdc-he-24fs-1211300000_p36581.html | https://eshop.biesse.cz/Pictures/biesse/19/2000000326/36581-36581(2).jpg | 4008190067298 | 1211300000 | Weidmüller, s.r.o. | 0 | Ostatní zboží
WE105239 | Kryt HDC-HB-10AVL |  | Speciální slitina litá pod tlakem a vícevrstvé povrchové těsnění poskytuje úplnou ochranu pro kryt. | ks | 228.7686 | 228.7686 | 21,00 | https://www.biesse.cz/ostatni-zbozi_c426902569353229/kryt-hdc-hb-10avl_p36583.html | https://eshop.biesse.cz/Pictures/biesse/19/2000000326/36583-36583(2).jpg | 4008190881344 | 1206100000 | Weidmüller, s.r.o. | 0 | Ostatní zboží
WE105240 | Kryt HDC-10B-TSLU 1PG16G 1655210000 |  | Speciální slitina litá pod tlakem a vícevrstvé povrchové těsnění poskytuje úplnou ochranu pro kryt. | ks | 195.3926 | 195.3926 | 21,00 | https://www.biesse.cz/ostatni-zbozi_c426902569353229/kryt-hdc-10b-tslu-1pg16g-1655210000_p36584.html | https://eshop.biesse.cz/Pictures/biesse/19/2000000326/36584-36584(2).jpg | 4008190408213 | 1655210000 | Weidmüller, s.r.o. | 0 | Ostatní zboží
WE105241 | Kryt HDC 24B TSBU 1PG21G 1661230000 |  | Speciální slitina litá pod tlakem a vícevrstvé povrchové těsnění poskytuje úplnou ochranu pro kryt. | ks | 181.9469 | 181.9469 | 21,00 | https://www.biesse.cz/ostatni-zbozi_c426902569353229/kryt-hdc-24b-tsbu-1pg21g-1661230000_p36585.html | https://eshop.biesse.cz/Pictures/biesse/19/2000000326/36585-36585(2).jpg | 4008190417789 | 1661230000 | Weidmüller, s.r.o. | 0 | Ostatní zboží
WE109740 | Vložka HDC-HA-16BS17-32 |  | Vložka pro průmyslové zásuvné konektory sestávající z kontaktního prvku a izolačního tělesa. | ks | 222.2842 | 222.2842 | 21,00 | https://www.biesse.cz/ostatni-zbozi_c426902569353229/vlozka-hdc-ha-16bs17-32_p36587.html | https://eshop.biesse.cz/Pictures/biesse/19/2000000326/36587-36587(2).jpg | 4008190299514 | 1650900000 | Weidmüller, s.r.o. | 0 | Ostatní zboží
WEI01234 | HDC 06B TSLU 1PG13G |  | Speciální slitina litá pod tlakem a vícevrstvé povrchové těsnění poskytuje úplnou ochranu pro kryt. | ks | 154.4832 | 154.4832 | 21,00 |  | https://eshop.biesse.cz/Pictures/biesse/19/2000000326/36588-36588(2).jpg | 4008190431617 | 1670530000 | Weidmüller, s.r.o. | 0
KOL01109 | Trubka 6225 ZN 1250N/5cm |  | Ocelová elektroinstalační trubka bez závitu EN pr. 25 mm, 44561, mechanická odolnost 1250N/5cm, žárově zinkovaná, délka 3 m, korozní odolnost 4. | m | 200.166 | 200.166 | 21,00 | https://www.biesse.cz/ulozny-material_c381775347976339/trubky_c382106060456589/trubky-kovove_c382106 | https://eshop.biesse.cz/Pictures/biesse/19/2000000326/36589-36589(2).jpg | 8595057634244 | 6225 ZN_F | KOPOS KOLÍN a.s. | 0 | Úložný materiál | Trubky | Trubky kovové
TE123983 | Stykač LC1D32D7 32A 42V |  | TeSys D stykač - 3P (3Z) - pro aplikace ovládání motoru do 32 A/690 V AC-3 (15kW@400V). Poskytuje vestavěné pomocné kontakty 42 V 50/60 Hz ACI, 1Z+1V (v zrcadlové certifikaci), připojení šroubovými svorkami. Pro provozní rychlosti do 3 600 cyklů/hod. a prostředí až do 60 °C zajišťuje vysokou spoleh | ks | 2528.3284 | 2528.3284 | 21,00 | https://www.biesse.cz/modulove-a-paticove-pristroje_c374924875137026/stykace-a-rele_c381775347976654 | https://eshop.biesse.cz/Pictures/BIESSE/19/2000000326/36595_36595.JPG | 3389110350159 | LC1D32D7 | Schneider Electric CZ, s.r.o. | 0 | Modulové a paticové přístroje | Stykače a relé | Stykače výkonové , ministykače a stykače pomocné
BAL01812 | Kryt 837 4x32 IP67 |  | 32A 3-4p 400V IP67 | ks | 398.0088 | 398.0088 | 21,00 | https://www.biesse.cz/prumyslove-zasuvky-a-vidlice_c378034431459335/zasuvky-prumyslove_c382106060456 |  | 4024941008372 | 837 | N.G. ELEKTRO TRADE, a.s. | 0 | Průmyslové zásuvky a vidlice | Zásuvky průmyslové
BAL01311 | Vidlice 21349 4x16A IP67 |  | 16A 4p 400V IP67 6h agres.prostředí | ks | 199.0044 | 199.0044 | 21,00 | https://www.biesse.cz/prumyslove-zasuvky-a-vidlice_c378034431459335/zasuvky-prumyslove_c382106060456 |  | 4024941213493 | 21349 | N.G. ELEKTRO TRADE, a.s. | 0 | Průmyslové zásuvky a vidlice | Zásuvky průmyslové
ENI03305@ | Krytka PG 4700 pro spin. EDK I 47xx |  |  | ks | 25.755 | 25.755 | 21,00 |  |  |  |  | ENIKA.CZ s.r.o. | 0
SA101235 | Skříň S83312 Spacial 3D 300x400x150 |  | Spacial S3D nástěnná mont. ocelová skříň s plnými dveřmi. Jedno tělo, montážní deska je součástí balení. 3bodový uzamykací systém s rukojetí a 3 mm dvojitou tyčí se zámkem. Práškový povrch z oceli, epoxidový polyester. Ochranné folie pro IK10, 66/35. | ks | 2619.2566 | 2619.2566 | 21,00 | https://www.biesse.cz/ostatni-zbozi_c426902569353229/skrin-s83312-spacial-3d-300x400x150_p36609.html |  | 3606480159688 | NSYS3D3415P | Schneider Electric CZ, s.r.o. | 0 | Ostatní zboží
KOL07076 | Krabice LKM 45 lištová univerzální |  | LKM 45 - KRABICE LIŠTOVÁ UNIVERZÁL, konfigurace HB, barva SUPERBÍLÁ/RAL9003, balení - 10/120 ks - univerzální krabice pro většinu jednonásodných přístrojů dostupných na trhu, na boční straně přednaznačen otvor pro vstup lišt do rozměru 40x20 mm včetně, krabice se skládá ze dvou částí, vrchního a s | ks | 27.0158 | 27.0158 | 21,00 | https://www.biesse.cz/ulozny-material_c381775347976339/krabice_c382106060456590/krabice-povrchove_c3 | https://eshop.biesse.cz/Pictures/biesse/19/2000000326/36621-36621(2).jpg | 8595057634855 | LKM 45_HB | KOPOS KOLÍN a.s. | 0 | Úložný materiál | Krabice | Krabice povrchové
MOCE2929 | Stykač Z-SCH 24/25-40 24V/AC |  | Instalační stykač, jmenovité ovládací napětí 24 V AC, jmenovitý povozní proud při AC1 25A, funkce: 4 spínací kontakt, údaje dle IEC 61095, ČSN EN 61095, VDE 0660, IEC 60947-4-1, ČSN EN 60947-4-1, VDE, vestavný rozměr víčka 45 mm, šířka při montáži 2HP (35 mm), montáž na montážní lištu | ks | 1126.2875 | 1126.2875 | 21,00 |  |  | 4015082488512 | 248851 | Eaton Elektrotechnika s.r.o. | 0.3
MOCH1551 | Skřiň BF-O-3/72-C na omítku, 72 modulů |  | Rozvodnice Xboard,NA omítku,bílé dveře,N/PE můstky | ks | 4755.24 | 4755.24 | 21,00 | https://www.biesse.cz/skrine-a-rozvodnice_c381775347976028/rozvodnice-modulove_c382106060456269/rozv | https://eshop.biesse.cz/Pictures/BIESSE/19/2000000326/36623_36623.JPG | 4015082830311 | 283031 | Eaton Elektrotechnika s.r.o. | 0 | Skříně a rozvodnice | Rozvodnice modulové | Rozvodnice na omítku | Rozvodnice na omítku do IP40
MOCH1552 | Skřiň BF-O-4/96-C na omítku, 96 modulů |  | Rozvodnice Xboard,NA omítku,bílé dveře,N/PE můstky | ks | 5641.464 | 5641.464 | 21,00 | https://www.biesse.cz/skrine-a-rozvodnice_c381775347976028/rozvodnice-modulove_c382106060456269/rozv | https://eshop.biesse.cz/Pictures/BIESSE/19/2000000326/36624_36624.JPG | 4015082830328 | 283032 | Eaton Elektrotechnika s.r.o. | 0 | Skříně a rozvodnice | Rozvodnice modulové | Rozvodnice na omítku | Rozvodnice na omítku do IP40
TE163002 | Kontakt GVAE20 pomocný |  | TeSys GV blok pomocných kontaktů - pro motorové jističe GV2 a GV3. 2Z mžikové pomocné kontakty. Určeno k provozu až do 2 A / 240 V AC a 1 A / 60 V DC. Pro instalaci na přední stranu jističe, připojení šroubovými svorkami. Prodává se v šaržích po 10 jednotkách. Certifikováno více standardů (IEC, UL, | ks | 335.257 | 335.257 | 21,00 | https://www.biesse.cz/modulove-a-paticove-pristroje_c374924875137026/prislusenstvi-pro-modulove-pris | https://eshop.biesse.cz/Pictures/BIESSE/19/2000000326/36642_36642.JPG | 3389110343465 | GVAE20 | Schneider Electric CZ, s.r.o. | 0 | Modulové a paticové přístroje | Příslušenství pro modulové přístroje
BEL01034 | Žárovka 15W/240V E14 AHK hrušková 300st.C Narva |  | Hruškové teplotně odolné žárovky pro elektrické sporáky (300°C). | ks | 31.311 | 31.311 | 21,00 | https://www.biesse.cz/svetelne-zdroje_c381775347976343/zarovky-klasicke_c382106060456621/zarovka-15w | https://eshop.biesse.cz/Pictures/biesse/19/2000000326/36662-36662.(2).png | 4014501006122 | 370001 | NBB Bohemia s. r. o. | 0.2 | Světelné zdroje | Žárovky klasické
WE106741 | Vložka HDC-HA-16MS |  | Vložka pro průmyslové zásuvné konektory sestávající z kontaktního prvku a izolačního tělesa. | ks | 211.127 | 211.127 | 21,00 | https://www.biesse.cz/prumyslove-zasuvky-a-vidlice_c378034431459335/zasuvky-prumyslove_c382106060456 | https://eshop.biesse.cz/Pictures/biesse/19/2000000326/36666-36666(2).jpg | 4008190299392 | 1650770000 | Weidmüller, s.r.o. | 0 | Průmyslové zásuvky a vidlice | Zásuvky průmyslové
WE106743 | Kryt HDC-HA-16-AVL |  | Speciální slitina litá pod tlakem a vícevrstvé povrchové těsnění poskytuje úplnou ochranu pro kryt. | ks | 188.2406 | 188.2406 | 21,00 | https://www.biesse.cz/prumyslove-zasuvky-a-vidlice_c378034431459335/zasuvky-prumyslove_c382106060456 | https://eshop.biesse.cz/Pictures/biesse/19/2000000326/36668-36668(2).jpg | 4008190421625 | 1664920000 | Weidmüller, s.r.o. | 0 | Průmyslové zásuvky a vidlice | Zásuvky průmyslové
WE106745 | Konektor HDC-HE-16 FS |  | Vložka pro průmyslové zásuvné konektory sestávající z kontaktního prvku a izolačního tělesa. | ks | 208.8384 | 208.8384 | 21,00 | https://www.biesse.cz/prumyslove-zasuvky-a-vidlice_c378034431459335/zasuvky-prumyslove_c382106060456 | https://eshop.biesse.cz/Pictures/biesse/19/2000000326/36670-36670(2).jpg | 4008190136383 | 1207700000 | Weidmüller, s.r.o. | 0 | Průmyslové zásuvky a vidlice | Zásuvky průmyslové
WE106746 | Konektor HDC-HE-16MS |  | Vložka pro průmyslové zásuvné konektory sestávající z kontaktního prvku a izolačního tělesa. | ks | 208.8384 | 208.8384 | 21,00 | https://www.biesse.cz/prumyslove-zasuvky-a-vidlice_c378034431459335/zasuvky-prumyslove_c382106060456 | https://eshop.biesse.cz/Pictures/biesse/19/2000000326/36671-36671(2).jpg | 4008190154790 | 1207500000 | Weidmüller, s.r.o. | 0 | Průmyslové zásuvky a vidlice | Zásuvky průmyslové
WE106747 | Kryt HDC 16B ABU |  | Speciální slitina litá pod tlakem a vícevrstvé povrchové těsnění poskytuje úplnou ochranu pro kryt. | ks | 340.0538 | 340.0538 | 21,00 | https://www.biesse.cz/spojovaci-material_c381775347976340/oka-spojky-konektory-a-dutinky_c3821060604 | https://eshop.biesse.cz/Pictures/biesse/19/2000000326/36672-36672(2).jpg | 4008190881351 | 1208600000 | Weidmüller, s.r.o. | 0 | Spojovací materiál | Oka, spojky, konektory a dutinky | Lisovací oka
ELS05020 | Krabice 111-506 PS 1811-11-to/TK |  | Prázdná skříň, se stupněm krytí IP66, polystyren, Ui=690V AC, Ui=1000V DC, Vnitřní místa pro připevnění, pro standardní instalace ve vnitřním prostoru, Krabice: polystyren, šedá, Víko: polykarbonát, transparentní, hladké boky Rozměry: 180 x 110 x 111mm | ks | 589.2908 | 589.2908 | 21,00 | https://www.biesse.cz/ulozny-material_c381775347976339/krabice_c382106060456590/krabice-povrchove_c3 | https://eshop.biesse.cz/Pictures/biesse/19/2000000326/36683-36683(2).jpg | 4013902150465 | 11150601 | SPELSBERG spol. s r.o. | 0 | Úložný materiál | Krabice | Krabice povrchové
VSY00047 | Kabel TO-2S-93-1590 odporový topný |  |  | ks | 6773.368 | 6773.368 | 21,00 |  |  | 8595129600818 | 7116 | Saint-Gobain Construction Products CZ a.s. | 0
LET08039 | Lišta G-3L+9-1000/16 (3TE + mezera 0,5TE) propojovací |  | Prop. lišta G-3L+9-1000/16C, vidlička, 3pól., 80A, rozteč 17,8mm (3TE + mezera 0,5TE), 16mm2, 1m, přip. míst = 48, pro šroub M5-M6, C = vedená středem, koncovka EK-C-2+3/16. Propojovací fázové lišty umožňují propojení modulových přístrojů (např. jističů, chráničů, modulových vypínačů apod.) jednodu | ks | 945.574 | 945.574 | 21,00 |  | https://eshop.biesse.cz/Pictures/biesse/19/2000000326/36718-36718(2).jpg | 4025221011433 | 1000178 | ELEMAN spol. s r.o. | 0
BAL01805 | Přívodka 5x 63 A 2837 |  | 63A 5p 400V IP44 6h IP44 110x106 | ks | 1345.6488 | 1345.6488 | 21,00 | https://www.biesse.cz/prumyslove-zasuvky-a-vidlice_c378034431459335/zasuvky-prumyslove_c382106060456 |  | 4024941028370 | 2837 | N.G. ELEKTRO TRADE, a.s. | 0 | Průmyslové zásuvky a vidlice | Zásuvky průmyslové
GPH01143@ | Oko Cu 35x6 KU-SP 35mm/M6 |  | Oko neizol.(St.ozn.S 35-M6) | ks | 7.62 | 7.62 | 21,00 |  | https://eshop.biesse.cz/Pictures/BIESSE/19/2000000326/36727_36727.JPG | 8591120048048 | 35X 6 KU-SP | Nexans Power Accessories Czech Republic, spol. s r.o. | 0
ELR04092 | Skříň PS1 100A HH vestavná se zámkem |  | Přípojková skříň vhodná pro připojení odběrných míst jako jsou rodinné domy a malé provozovny. Skříně PS1 a PS2 jsou certifikovány EZÚ Praha. V systému skříní PS1 a PS2 jsou v nabídce vždy dvě výšky. Vyšší skříně PS2 umožňují komfortnější připojení větších připojovacích průřezů. Pojistkové spodky | ks | 1651.516 | 1651.516 | 21,00 |  | https://eshop.biesse.cz/Pictures/BIESSE/19/2000000326/36730_36730..JPG | 8595208602467 | 40122 | ELPLAST - KPZ Rokycany, spol. s r.o. | 8.4
ELR04093 | Skříň PS1 100A HH na sloup se zámkem |  | Přípojková skříň vhodná pro připojení odběrných míst jako jsou rodinné domy a malé provozovny. Skříně PS1 a PS2 jsou certifikovány EZÚ Praha. V systému skříní PS1 a PS2 jsou v nabídce vždy dvě výšky. Vyšší skříně PS2 umožňují komfortnější připojení větších připojovacích průřezů. Pojistkové spodky | ks | 1727.804 | 1727.804 | 21,00 | https://www.biesse.cz/skrine-a-rozvodnice_c381775347976028/skrine-a-rozvadece_c382106060456270/skrin | https://eshop.biesse.cz/Pictures/BIESSE/19/2000000326/36731_36731..JPG | 8595208602856 | 41122 | ELPLAST - KPZ Rokycany, spol. s r.o. | 8.4 | Skříně a rozvodnice | Skříně a rozváděče
JAB04537 | Vidlice 5538N-C01706 S 48V/10A/3P+N |  | Vidlice s přímým vývodem, 10 A, 48 V AC, vzor L, šedá | ks | 168.7972 | 168.7972 | 21,00 | https://www.biesse.cz/prumyslove-zasuvky-a-vidlice_c378034431459335/zasuvky-prumyslove_c382106060456 | https://eshop.biesse.cz/Pictures/biesse/19/2000000326/36741-36741(2).jpg | 8595017259708 | 5538N-C01706 S | ABB s.r.o. | 0 | Průmyslové zásuvky a vidlice | Zásuvky průmyslové
OST02952 | Rozvaděč RO |  |  | ks | 592426.14 | 592426.14 | 21,00 |  |  |  | RO | Lubomír Kotouč | 0
MOCE1346 | Trafo TR-G3/18 zvonkové |  | Zvonkový transformátor s oddělenými vinutími dle EN 61558, nástěnná montážní sada jako příslušenství (montážní plech, kryty svorek) | ks | 1490.0925 | 1490.0925 | 21,00 |  |  | 4015082724832 | 272483 | Eaton Elektrotechnika s.r.o. | 0
TE511556 | Signálka XB4BVB5 s LED |  | Tato žlutá signálka Harmony XB4 má integrovanou kontrolku. Má kovový čelní kryt. Toto signálka, která vydrží bez údržby a zajišťuje jasný signál provozu stroje, se snadno instaluje do standardních otvorů o průměru 22 mm a je připojena pomocí jednoduchých šroubových svorek. Je zřetelně odlišitelný na | ks | 417.6154 | 417.6154 | 21,00 | https://www.biesse.cz/ovladani-regulace-a-signalizace_c381775347975405/hlavice-ovladaci-a-signalni_c | https://eshop.biesse.cz/Pictures/BIESSE/19/2000000326/36773_36773.JPG | 3389110891942 | XB4BVB5 | Schneider Electric CZ, s.r.o. | 0 | Ovládání, regulace a signalizace | Hlavice ovládací a signální
TE511509 | Ovladač XB4BD53 otočný |  | Tento modulární černý ovládač Harmony XB4 má 3 polohy, ovládání s pružným návratem do středu. Má kovový čelní kryt. Tento přepínač poskytuje všestranné rozhraní pro ovládání vašich strojů. Snadno se instaluje do standardních otvorů o průměru 22 mm a je připojen k obvodu s jednoduchými šroubovými svo | ks | 538.1128 | 538.1128 | 21,00 | https://www.biesse.cz/ostatni-zbozi_c426902569353229/ovladac-xb4bd53-otocny_p36774.html | https://eshop.biesse.cz/Pictures/BIESSE/19/2000000326/36774_36774.JPG | 3389110887112 | XB4BD53 | Schneider Electric CZ, s.r.o. | 0 | Ostatní zboží
TE511520 | Ovladač XB4BG21 otočný se zámkem |  | Tento modulární černý klíč Harmony XB4 (klíč č. 455) má 2 polohy, pracuje s mechanismem aretace s klíčem k vytažení z levé polohy. Má kovový čelní kryt. Tento přepínač s klíčem poskytuje všestranné rozhraní pro řízení vašich strojů. Snadno se instaluje do standardních otvorů o průměru 22 mm a je při | ks | 1016.0309 | 1016.0309 | 21,00 | https://www.biesse.cz/ovladani-regulace-a-signalizace_c381775347975405/hlavice-ovladaci-a-signalni_c | https://eshop.biesse.cz/Pictures/BIESSE/19/2000000326/36775_36775.JPG | 3389110887136 | XB4BG21 | Schneider Electric CZ, s.r.o. | 0 | Ovládání, regulace a signalizace | Hlavice ovládací a signální
TE511557 | Ovládač XB4BW31B5 s LED |  | Toto osvětlené modulární tlačítko Harmony XB4 funguje s pružinovým návratovým mechanismem, je dodáváno s 24V AC/DC a používá integrovanou LED. Má kovový čelní kryt. Toto osvětlené tlačítko poskytuje ergonomické a vizuální rozhraní pro ovládání vašich strojů. Snadno se instaluje do standardních otvor | ks | 694.5064 | 694.5064 | 21,00 | https://www.biesse.cz/ovladani-regulace-a-signalizace_c381775347975405/hlavice-ovladaci-a-signalni_c | https://eshop.biesse.cz/Pictures/BIESSE/19/2000000326/36776_36776.JPG | 3389110892031 | XB4BW31B5 | Schneider Electric CZ, s.r.o. | 0 | Ovládání, regulace a signalizace | Hlavice ovládací a signální
TE511510 | Ovladač XB4BT845 Stop |  | Toto Harmony XB4 nouzové zastav./vypnutí 40mm hřibové tlačítko, modulární červené tlačítko, pracuje s aretací "stiskni - táhni". Má kovový čelní kryt. Toto tlačítko nouzového zastavení/vypnutí, rovněž nazývané EMS (Emergency Machine Stop) a EMO (Emergency Off), lze snadno nainstalovat do standardníc | ks | 810.5507 | 810.5507 | 21,00 | https://www.biesse.cz/ovladani-regulace-a-signalizace_c381775347975405/hlavice-ovladaci-a-signalni_c | https://eshop.biesse.cz/Pictures/BIESSE/19/2000000326/36777_36777.JPG | 3389110891904 | XB4BT845 | Schneider Electric CZ, s.r.o. | 0 | Ovládání, regulace a signalizace | Hlavice ovládací a signální
LG121014 | Spínač 775825 GALEA č.5 podsv. |  | GALEA LIFE SÉRIOVÝ SPÍNAČ Č.5, PODSVĚTLENÝ SE 2 SIGNÁLKAMI | ks | 886.4016 | 886.4016 | 21,00 | https://www.biesse.cz/ostatni-zbozi_c426902569353229/spinac-775825-galea-c-5-podsv_p36787.html | https://eshop.biesse.cz/Pictures/biesse/19/2000000326/36787-36787(2).jpg | 3245067758250 | 775825 | LEGRAND s.r.o. | 0 | Ostatní zboží
LG121431 | Zásuvka 775928 GALEA jednod. s dětskou poj. |  | GALEA LIFE ZÁSUVKA 2P+T S CLONKAMI | ks | 304.6432 | 304.6432 | 21,00 | https://www.biesse.cz/ostatni-zbozi_c426902569353229/zasuvka-775928-galea-jednod-s-detskou-poj_p3678 | https://eshop.biesse.cz/Pictures/biesse/19/2000000326/36788-36788(2).jpg | 3245067759288 | 775928 | LEGRAND s.r.o. | 0 | Ostatní zboží
LG121322 | Termostat podlah.top. 775858 |  | GALEA LIFE TERMOSTAT PODLAHOVÝ BÍLÝ | ks | 7545.4248 | 7545.4248 | 21,00 | https://www.biesse.cz/ostatni-zbozi_c426902569353229/termostat-podlah-top-775858_p36789.html | https://eshop.biesse.cz/Pictures/biesse/19/2000000326/36789-36789(2).jpg | 3245067758588 | 775858 | LEGRAND s.r.o. | 0 | Ostatní zboží
WE105633 | Štítek CLI T 2-20 |  | Značení bez halogenů a nízkým obsahem znečišťujících látek pro linky a kabely. Připevnění vázacími pásky. | ks | 2.5747 | 2.5747 | 21,00 | https://www.biesse.cz/spojovaci-material_c381775347976340/svorky-a-svorkovnice_c382106060456593/svor | https://eshop.biesse.cz/Pictures/biesse/19/2000000326/36806-36806(2).jpg | 4032248053322 | 1764260000 | Weidmüller, s.r.o. | 0 | Spojovací materiál | Svorky a svorkovnice | Svorky řadové
JAB03750 | Víčko 3558A-A00620 B spínače s potiskem TANGO |  | Kryt spínače jednoduchý, s popisovým polem, bílá | ks | 57.5546 | 57.5546 | 21,00 | https://www.biesse.cz/vypinace-a-zasuvky_c549523885654092/abb_c549523885654093/tango_c54952388565407 | https://eshop.biesse.cz/Pictures/biesse/19/2000000326/36811-36811(2).jpg | 8595017274527 | 3558A-A00620 B | ABB s.r.o. | 0 | Vypínače a zásuvky | ABB | Tango | spínače a ovládače (tlačítka) Tango
LAP02020@ | YY-JB 4x1 | CENA POUZE NA DOPTÁNÍ |  | m | 0 | 0 | 21,00 |  |  |  |  | DDA a.s. | 0
JAB07886 | Víčko 3558E-A00662 33 |  | Kryt spínače žaluziového kolébkového, dělený, s potiskem, šampaňská | ks | 142.3994 | 142.3994 | 21,00 | https://www.biesse.cz/vypinace-a-zasuvky_c549523885654092/abb_c549523885654093/time_c551413671264261 | https://eshop.biesse.cz/Pictures/biesse/19/2000000326/36825-36825(2).jpg | 8595017266201 | 3558E-A00662 33 | ABB s.r.o. | 0 | Vypínače a zásuvky | ABB | Time | žaluziové spínače Time
LOV01017 | Spínač KEM363 63A, kryt M3, žl.-červ. páka KATKO |  |  | ks | 1803.6304 | 1803.6304 | 21,00 |  |  | 6419410399644 | KEM363YR M3 | ELEKTROKOMPONENTY AZ spol. s r.o. | 0
ELR05037 | Skříň PER 2/3f/40 3.1.3 na stěnu |  |  | ks | 7643.104 | 7643.104 | 21,00 |  |  | 8595208604539 | 5320 3.1.3 | ELPLAST - KPZ Rokycany, spol. s r.o. | 0
SA202725 | Panel S80433 plný krycí |  | Plný kovový krycí panel, 12mod., RAL 7035, V150xŠ600mm.. řada: Spacial - příslušenství / náhradní díly: příslušenství pro rozvodnici - typ produktu nebo součásti: krycí deska - použití zařízení: modulární distribuční aplikace, víceúčelové - kompatibilní řada: Spacial S3X, Spacial S3D, Spacial CRN - | ks | 918.2771 | 918.2771 | 21,00 | https://www.biesse.cz/ostatni-zbozi_c426902569353229/panel-s80433-plny-kryci_p36851.html | https://eshop.biesse.cz/Pictures/BIESSE/19/2000000326/36851_36851.JPG | 3606480162725 | NSYCTL600DLM | Schneider Electric CZ, s.r.o. | 0 | Ostatní zboží
HEN02206 | Vývodka AKS 11 IP65 HENSEL |  |  | ks | 62.2932 | 62.2932 | 21,00 |  |  | 4012591770077 | AKS 11 | Hensel, s.r.o. | 0
MOMC3394 | Hlavice M22-D-G 216596 |  | Tlačítko, Sortiment: RMQ-Titan, Samostatný přístroj, Konstrukční typ: Zapuštěné, bez aretace, Popis: -, Tlačítkový výplň: zelený, Panel s tlačítky prázdný, Stupeň krytí: IP66, IP67, IP69K, Čelní kroužek: titanový, Připojení na SmartWire-DT: ano, s připojením SWD-RMQ, čelní rozměr: 22 x 22, Normy a u | ks | 118.008 | 118.008 | 21,00 |  |  | 4015082168049 | 216596 | Eaton Elektrotechnika s.r.o. | 0
TE516091 | Skříň XALK01 prázdná |  | Tato prázdná ovl. skříň Harmony XALK má 1 otvor pro 1 tlačítko / 1 funkce nouzového vypnutí a nouzového zastavení. Tato 1 prázdná ovl. skříň s výřezem pro nouzové zastavení umožňuje stavitelům strojů přidávat na skříň libovolné ovládací jednotky nouzového vypnutí a nouzového zastavení, čímž zajišťuj | ks | 317.1228 | 317.1228 | 21,00 | https://www.biesse.cz/ovladani-regulace-a-signalizace_c381775347975405/hlavice-ovladaci-a-signalni_c | https://eshop.biesse.cz/Pictures/BIESSE/19/2000000326/36869_36869.JPG | 3389110115826 | XALK01 | Schneider Electric CZ, s.r.o. | 0 | Ovládání, regulace a signalizace | Hlavice ovládací a signální
TE408117 | Konektor XZCC12FDM40B |  | This connector has a straight female 4-pin M12 connector and a screw terminal with metal clamping rings. It is designed for critical installations thanks to the high robustness metallic ring M12 connector. | ks | 640.0742 | 640.0742 | 21,00 | https://www.biesse.cz/modulove-a-paticove-pristroje_c374924875137026/spinace-modulove_c3803794836029 | https://eshop.biesse.cz/Pictures/BIESSE/19/2000000326/36881_36881.JPG | 3389110806076 | XZCC12FDM40B | TME Czech Republic s. r. o. | 0 | Modulové a paticové přístroje | Spínače modulové
LG401973 | Lišta 010422 DLP 50x105 bílá |  | MOSAIC DLP LIŠTA 105X50 | m | 335.4944 | 335.4944 | 21,00 | https://www.biesse.cz/ulozny-material_c381775347976339/plastove-listy-kanaly-a-perfor-zlaby_c3821060 | https://eshop.biesse.cz/Pictures/biesse/19/2000000326/36895-36895(2).jpg | 3245060104221 | 010422 | LEGRAND s.r.o. | 0 | Úložný materiál | Plastové lišty, kanály a perfor. žlaby | Lišty vkládací
LG010523 | Kryt ohebný š.85 10522 |  | MOSAIC DLP OHYBNÝ KRYT ŠÍŘKA 85MM | m | 103.664 | 103.664 | 21,00 | https://www.biesse.cz/ulozny-material_c381775347976339/plastove-listy-kanaly-a-perfor-zlaby_c3821060 | https://eshop.biesse.cz/Pictures/biesse/19/2000000326/36897-36897(2).jpg | 3245060105228 | 010522 | LEGRAND s.r.o. | 0 | Úložný materiál | Plastové lišty, kanály a perfor. žlaby | Příslušenství k lištám a kanálům
MG160039@DOPRODEJ | Záslepka MGU986618 2 moduly zamak/polar |  | Unica, záslepný kryt, 2mod., polar. příslušenství / náhradní díly: příslušenství pro upevnění - označení řady: Unica (standard) - počet modulů: 2 moduly. | ks | 20.2869 | 20.2869 | 21,00 |  | https://eshop.biesse.cz/Pictures/BIESSE/19/2000000326/36898_36898.JPG | 8420375127539 | MGU9.866.18 | Schneider Electric CZ, s.r.o. | 0
HEN02005 | Deska Mi MP2 montážní 265/265 HENSEL |  |  | ks | 635.2426 | 635.2426 | 21,00 |  |  | 4012591650171 | MI MP 2 | Hensel, s.r.o. | 0
ELR08204 | Sokl SO 8200 1.1.2 |  |  | ks | 3562.888 | 3562.888 | 21,00 |  |  | 8595208606274 | 8200 1.1.2 | ELPLAST - KPZ Rokycany, spol. s r.o. | 0
TE122948 | Kontakt LADN13 1Z+3V |  | TeSys D - blok pomocných kontaktů - pro stykače LC1D - LC1F a CAD. Poskytuje kontakty 1Z+3V (certifikováno V) jmenovité až 10 A/690 V AC, připojení šroubovými svorkami. Nacvakávací čelní montáž zajišťuje vysokou spolehlivost a odolnost. Certifikováno více standardů (IEC, UL, CSA, CCC, EAC), Green Pr | ks | 435.0164 | 435.0164 | 21,00 | https://www.biesse.cz/modulove-a-paticove-pristroje_c374924875137026/stykace-a-rele_c381775347976654 | https://eshop.biesse.cz/Pictures/BIESSE/19/2000000326/36912_36912.JPG | 3389110383928 | LADN13 | Schneider Electric CZ, s.r.o. | 0 | Modulové a paticové přístroje | Stykače a relé | Stykače a relé modulová
ENI04919 | Pojistka 0,63A CF632163 6,3x32 mm F sklo |  |  | ks | 9.18 | 9.18 | 21,00 |  |  |  | CF632163 | ENIKA.CZ s.r.o. | 0
IBPE1913 | Krabice 04888 cass inc 08 392x152x70mm |  | rozvodnice pod omítku velikost 08, náhrada za 04818 | ks | 174.9712 | 174.9712 | 21,00 |  | https://eshop.biesse.cz/Pictures/biesse/19/2000000326/36931-36931(2).png | 8015892236071 | IP-CASS 08 INC 04888 | IBOCO - PRO ROZDĚLENÍ CENÍKŮ | 0
HLB01022 | Skříň SR402/PVW1 |  |  | ks | 17441.55 | 17441.55 | 21,00 |  |  |  | SR402/PVW1 | DCK Holoubkov Bohemia a.s. | 0
JAB03158 | Zásuvka 5513A-C02357 S dvoj. s natoč. dutinou domovní TANGO |  | Zásuvka dvojnásobná s ochr. kolíky, s clonkami, s natočenou dutinou, šedá | ks | 214.1568 | 214.1568 | 21,00 | https://www.biesse.cz/vypinace-a-zasuvky_c549523885654092/abb_c549523885654093/tango_c54952388565407 | https://eshop.biesse.cz/Pictures/biesse/19/2000000326/36954-36954(2).jpg | 8595017263095 | 5513A-C02357 S | ABB s.r.o. | 0 | Vypínače a zásuvky | ABB | Tango | zásuvky Tango
JAB05334@DOPRODEJ | Spínač 3558A-05940 S vodotěsný TANGO |  | Přepínač sériový, s krytem a rámečkem, řazení 5, IP44, šedá | ks | 99 | 99 | 21,00 | https://www.biesse.cz/vyprodej_c533469297902886/spinac-3558a-05940-s-vodotesny-tango_p36958.html | https://eshop.biesse.cz/Pictures/biesse/19/2000000326/36958-36958(2).jpg | 8595017231926 | 3558A-05940 S | ABB s.r.o. | 0 | Výprodej
TE123126 | Stykač LC1D09E7 9A ovl.48V |  | TeSys D stykač - 3P (3Z) - pro aplikace ovládání motoru do 9 A/690 V AC-3 (4kW@400V). Poskytuje vestavěné pomocné kontakty 48V 50/60Hz ACI, 1Z+1V (v zrcadlové certifikaci), připojení šroubovými svorkami. Pro provozní rychlosti až do 3600 cyklů/hodin a prostředí až do 60 °C zajišťuje vysokou spolehl | ks | 551.1849 | 551.1849 | 21,00 | https://www.biesse.cz/modulove-a-paticove-pristroje_c374924875137026/stykace-a-rele_c381775347976654 | https://eshop.biesse.cz/Pictures/BIESSE/19/2000000326/36963_36963.JPG | 3389110348736 | LC1D09E7 | Schneider Electric CZ, s.r.o. | 0.32 | Modulové a paticové přístroje | Stykače a relé | Stykače výkonové , ministykače a stykače pomocné
HEN03104 | Krabice RK 0405 T (RD 9045) HENSEL |  |  | ks | 802.5654 | 802.5654 | 21,00 |  |  | 4012591125655 | RK 0405 T | Hensel, s.r.o. | 0
TRA01107@ | Trafo JOC E2843 - 0418 400/230V,125VA (JOC-E2852-0004 400/230V 125VA,SR) |  |  | ks | 660.0741 | 660.0741 | 21,00 |  |  | 8595194407862 | JOC E2843 - 0418 | ELEKTROKOV,a.s.ZNOJMO | 0
TE142666 | Kryt VZ29 VARIO pom.kont. |  | TeSys Vario - kryt svorek 1-pólový pro odpínač TeSys Vario. Používá se s moduly pomocných kontaktů VZ7 a VZ20. Kryt chránící proti přímému kontaktu na svorkách poskytuje přední stranu ochrany IP20. Splňuje požadavky normy Green Premium (RoHS/REACH). | ks | 100.1683 | 100.1683 | 21,00 |  |  | 3389110552058 | VZ29 | Schneider Electric CZ, s.r.o. | 0
TE142621 | Modul VZ20 pom.kontaktů |  | TeSys Vario - modul pomocných kontaktů - pro TeSys Vario V02 a V6 spínací těla. Poskytuje 2Z kontakty (zpožděné zapnutí) navržené pro provoz střídavého napětí až do 12A/690V a stejnosměrného proudu do 8A/250V. pro montáž na jednu stranu těla spínače. K tělo spínače, jeden na každé straně, lze připoj | ks | 413.3473 | 413.3473 | 21,00 | https://www.biesse.cz/modulove-a-paticove-pristroje_c374924875137026/spinace-vackove_c38177534797665 | https://eshop.biesse.cz/Pictures/BIESSE/19/2000000326/36979_36979.JPG | 3389110551976 | VZ20 | Schneider Electric CZ, s.r.o. | 0 | Modulové a paticové přístroje | Spínače vačkové
MOCE2911 | Stykač Z-SCH 230/25-04 230V/AC |  | Instalační stykač, jmenovité ovládací napětí 230 V AC, jmenovitý povozní proud při AC1 25A, funkce: 4 rozpínací kontakt, údaje dle IEC 61095, ČSN EN 61095, VDE 0660, IEC 60947-4-1, ČSN EN 60947-4-1, VDE, vestavný rozměr víčka 45 mm, šířka při montáži 2HP (35 mm), montáž na montážní lištu | ks | 663.0125 | 663.0125 | 21,00 |  |  | 4015082488482 | 248848 | Eaton Elektrotechnika s.r.o. | 0.3
ELR08076 | Stavební pilíř typ 4 |  |  | ks | 8568.096 | 8568.096 | 21,00 |  |  | 8595208606830 | 8400 | ELPLAST - KPZ Rokycany, spol. s r.o. | 0
MOCI1555 | Skřiň BF-O-6/144-C |  | Rozvodnice Xboard,NA omítku,bílé dveře,N/PE můstky | ks | 7938.72 | 7938.72 | 21,00 |  |  | 4015082830342 | 283034 | Eaton Elektrotechnika s.r.o. | 0
KOL05215 | Lišta EKE 180x60 HD 2m |  | Elektroinstalační kanál Elegant EKE 180x60, bílý, antibakteriální, 2 m, karton. Je určen pro vkládání kabelů větších rozměrů, nebo více kabelů. Možnost vložení příčky, nebo stínícího kanálu. Možnost vložení přístrojové krabice a následné montáže běžných přístrojů. | m | 508.0975 | 508.0975 | 21,00 | https://www.biesse.cz/ulozny-material_c381775347976339/plastove-listy-kanaly-a-perfor-zlaby_c3821060 | https://eshop.biesse.cz/Pictures/biesse/19/2000000326/36988-36988(2).jpg | 8595057620674 | EKE 180X60_HD | KOPOS KOLÍN a.s. | 0 | Úložný materiál | Plastové lišty, kanály a perfor. žlaby | Lišty vkládací
OST08013@DOPRODEJ | Zapalovač Z 400.M |  |  | ks | 180 | 180 | 21,00 | https://www.biesse.cz/vyprodej_c533469297902886/zapalovac-z-400-m_p36990.html | https://eshop.biesse.cz/Pictures/BIESSE/19/2000000326/36990_36990..JPG |  | 147709 | CTS Praha s.r.o. | 0 | Výprodej
LAP02010 | YCY-JZ 3x1 |  | Konstrukce - Laněné měděné jádro dle normy DIN VDE 0295 a IEC 60228 tř. 5 - Izolace jádra ze speciální směsi PVC - Černé žíly s opakujícím se bílým číslováním dle normy DIN VDE 0293 pro YCY-JZ, barevné značení žil dle HD 308 S2 pro YCY-JB - Žíly stočeny v polohách s optimální délkou zkrut | m | 39.6418 | 39.6418 | 21,00 | https://www.biesse.cz/kabely-buzirky-pasky-a-prislusenstvi_c381775347976341/kabely-a-vodice_c6054400 | https://eshop.biesse.cz/Pictures/BIESSE/19/2000000326/36996_36996.JPG |  | 0216249 | DDA a.s. | 0 | Kabely, bužírky, pásky a příslušenství | Kabely a vodiče | Kabely flexibilní
FGE08216 | Hlavice M22-D-B 216600 |  | Tlačítko, Sortiment: RMQ-Titan, Samostatný přístroj, Konstrukční typ: Zapuštěné, bez aretace, Popis: -, Tlačítkový výplň: modrý, Panel s tlačítky prázdný, Stupeň krytí: IP66, IP67, IP69K, Čelní kroužek: titanový, Připojení na SmartWire-DT: ano, s připojením SWD-RMQ, čelní rozměr: 22 x 22, Normy a us | ks | 118.008 | 118.008 | 21,00 |  |  | 4015082166007 | 216600 | Eaton Elektrotechnika s.r.o. | 0
MOMC6645 | Objímka M22-AMC 229015 akustického hlásiče |  | Akustické hlásiče, RMQ-Titan, bez bzučáku, s objímkou žárovky BA 9s, černé, Stupeň krytí IP40, Připojení na SmartWire-DT: ne, IEC/EN 60947, VDE 0660 | ks | 251.6461 | 251.6461 | 21,00 |  |  | 4015082290153 | 229015 | Eaton Elektrotechnika s.r.o. | 0.04
MOMC6646 | Modul M22-XAM 229025 zvukový 18-30VAC/DC nepřeruš. tón |  | Bzučák BA9s, 18-30V, nepřerušovaný tón, pro akustický přístroj M22-AMC | ks | 347.468 | 347.468 | 21,00 |  |  | 4015082290252 | 229025 | Eaton Elektrotechnika s.r.o. | 0.02
MOMC6647 | Modul M22-XAMP 229028 zvukový |  | Bzučák BA9s, 18-30V, přerušovaný tón, pro akustický přístroj M22-AMC | ks | 347.468 | 347.468 | 21,00 |  |  | 4015082290283 | 229028 | Eaton Elektrotechnika s.r.o. | 0
TE124910 | Stykač LC2D09BD 9A reverzační |  | TeSys D reverzační stykač - 3P (3Z) - pro aplikace ovládání motoru do 9 A/690 V AC-3 (4kW@400V). Poskytuje 24V DC cívky s přechodovým odrušovacím modulem, 2Z+2V vestavěné pomocné kontakty (NC zrcadlové kontakty), připojení šroubovými svorkami. Pro provozní rychlosti do 3 600 cyklů/hod. a prostředí a | ks | 4325.2242 | 4325.2242 | 21,00 | https://www.biesse.cz/modulove-a-paticove-pristroje_c374924875137026/stykace-a-rele_c381775347976654 | https://eshop.biesse.cz/Pictures/BIESSE/19/2000000326/37015_37015.JPG | 3389110392081 | LC2D09BD | Schneider Electric CZ, s.r.o. | 0 | Modulové a paticové přístroje | Stykače a relé | Stykače a relé modulová
SA103622 | Skříň NSYS3D6425 (S83027) 600x400x250 ocel.plech |  | Spacial S3D nástěnná mont. ocelová skříň s plnými dveřmi. Jedno tělo bez montážní desky. Robustní konstrukce založená na novém provedení. 3bodový uzamykací systém s rukojetí a 3 mm dvojitou tyčí se zámkem. Práškový povrch z oceli, epoxidový polyester. čelní korýtková lišta s dvojitou tloušťkou. Ochr | ks | 3373.1433 | 3373.1433 | 21,00 | https://www.biesse.cz/skrine-a-rozvodnice_c381775347976028/rozvodnice-modulove_c382106060456269/rozv |  | 3606480159305 | NSYS3D6425 | Schneider Electric CZ, s.r.o. | 0 | Skříně a rozvodnice | Rozvodnice modulové | Rozvodnice na omítku | Rozvodnice na omítku do IP40
LAP00046 | 1-CHKE-V 3Cx2,5 P60 B2cas1d0 |  |  | m | 46.9337 | 46.9337 | 21,00 | https://www.biesse.cz/kabely-buzirky-pasky-a-prislusenstvi_c381775347976341/kabely-a-vodice_c6054400 | https://eshop.biesse.cz/Pictures/BIESSE/19/2000000326/37021_LAP00045.PNG |  |  | allkabel s.r.o. | 0 | Kabely, bužírky, pásky a příslušenství | Kabely a vodiče | Kabely nehořlavé a ohniodolné
LAP00045 | 1-CHKE-V 3Cx1,5 P60 B2cas1d0 |  |  | m | 33.7695 | 33.7695 | 21,00 | https://www.biesse.cz/kabely-buzirky-pasky-a-prislusenstvi_c381775347976341/kabely-a-vodice_c6054400 | https://eshop.biesse.cz/Pictures/BIESSE/19/2000000326/37022_LAP00045.PNG |  |  | allkabel s.r.o. | 0 | Kabely, bužírky, pásky a příslušenství | Kabely a vodiče | Kabely nehořlavé a ohniodolné
TE112507 | Stykač LC1K0610Q7 6A 380...400 V AC 50/60 Hz |  |  | ks | 697.0892 | 697.0892 | 21,00 |  |  | 3389110487664 | LC1K0610Q7 | Schneider Electric CZ, s.r.o. | 0.19
JAB04112 | Rámeček trojnásobný svislý bílá/ledová bílá 3901F-A00131 01 Time ABB (2CHF010131 |  | Rámeček trojnásobný, svislý, bílá/ledová bílá | ks | 84.0268 | 84.0268 | 21,00 | https://www.biesse.cz/vypinace-a-zasuvky_c549523885654092/abb_c549523885654093/time_c551413671264261 | https://eshop.biesse.cz/Pictures/biesse/19/2000000326/37025-37025(2).jpg | 8595017235375 | 3901F-A00131 01 | ABB s.r.o. | 0 | Vypínače a zásuvky | ABB | Time | rámečky Time
MG160040@DOPRODEJ | Rámeček MGU200218 jedno/polar |  | Unica Basic, krycí rámeček, jednonásobný, polar/polar. použití zařízení: montáž - typ produktu nebo součásti: krycí rámeček - označení řady: Unica Basic. | ks | 16.7068 | 16.7068 | 21,00 | https://www.biesse.cz.html | https://eshop.biesse.cz/Pictures/BIESSE/19/2000000326/37028_37028.JPG | 8420375130478 | MGU2.002.18 | Schneider Electric CZ, s.r.o. | 0 | Vypínače a zásuvky | Schneider electric | Unica | Rámečky Unica Basic
MG160041@DOPRODEJ | Rámeček MGU200418 dvoj/polar |  | Unica Basic, krycí rámeček, dvojnásobný, H71, polar/polar. použití zařízení: montáž - typ produktu nebo součásti: krycí rámeček - označení řady: Unica Basic. | ks | 33.8115 | 33.8115 | 21,00 | https://www.biesse.cz.html | https://eshop.biesse.cz/Pictures/BIESSE/19/2000000326/37029_37029.JPG | 8420375130546 | MGU2.004.18 | Schneider Electric CZ, s.r.o. | 0 | Vypínače a zásuvky | Schneider electric | Unica | Rámečky Unica Basic
MG160042@DOPRODEJ | Rámeček MGU200618 troj/polar |  | Unica Basic, krycí rámeček, trojnásobný, H71, polar/polar. použití zařízení: montáž - typ produktu nebo součásti: krycí rámeček - označení řady: Unica Basic. | ks | 51.7117 | 51.7117 | 21,00 |  | https://eshop.biesse.cz/Pictures/BIESSE/19/2000000326/37030_37030.JPG | 8420375130591 | MGU2.006.18 | Schneider Electric CZ, s.r.o. | 0
MG141115@DOPRODEJ | Skříň 13154 8mod.IP65 4ot.KAEDRA |  | Kaedra skříň odolná proti povětrnostním vlivům je rozvodnice pro povrchovou montáž do zásuvky a zásuvky - do 63 A. Lze použít všechny typy modulárních spínacích zařízení. Existuje oblast pro průmyslové nebo domácí elektrické zásuvky, tlačítka nebo signálky. Je určen pro novou nebo renovovanou instal | ks | 1798.734 | 1798.734 | 21,00 |  | https://eshop.biesse.cz/Pictures/BIESSE/19/2000000326/37045_37045.JPG | 3303430131540 | 13154 | Schneider Electric CZ, s.r.o. | 0
LG405009 | Krabice 650390 plastová do betonu |  | POP-UP PLASTOVÁ INSTALAČNÍ KRABICE DO BETONU 3 MODULY | ks | 148.8992 | 148.8992 | 21,00 | https://www.biesse.cz/ostatni-zbozi_c426902569353229/krabice-650390-plastova-do-betonu_p37057.html | https://eshop.biesse.cz/Pictures/biesse/19/2000000326/37057-37057(2).jpg | 3245066503905 | 650390 | LEGRAND s.r.o. | 0 | Ostatní zboží
MOMA4045 | Rukojeť NZM3-XTVDVR 260182 |  | Volitelné příslušenství k řadě výkonových spínačů NZM nabízí bohaté portfolio možností využití při nasazení na celém světě. Montáž je vždy pružná a jednoduchá díky modulárním funkčním skupinám. Upozornění: Kompletní včetně otočného pohonu a spojovacích dílů. Venkovní výstražná tabulka / označovací t | ks | 4174.8 | 4174.8 | 21,00 |  |  | 4015082601829 | 260182 | Eaton Elektrotechnika s.r.o. | 0
MOMA4046 | Osa NZM3/4-XV6 260193 |  | Volitelné příslušenství k řadě výkonových spínačů NZM nabízí bohaté portfolio možností využití při nasazení na celém světě. Montáž je vždy pružná a jednoduchá díky modulárním funkčním skupinám. Upozornění: max. vestavná hloubka 600 mm. Lze použít pro: NZM3(-4), PN3-4, N(S)3(-4), NZM4(-4), N(S)4(-4) | ks | 680.4 | 680.4 | 21,00 |  |  | 4015082601935 | 260193 | Eaton Elektrotechnika s.r.o. | 0
MOMA3936 | Svorka NZM3-XKA2 271461 tunelová 1(2)x50-240mm2 |  | Volitelné příslušenství k řadě výkonových spínačů NZM nabízí bohaté portfolio možností využití při nasazení na celém světě. Montáž je vždy pružná a jednoduchá díky modulárním funkčním skupinám. Upozornění: Typ obsahuje díly pro stranu spínače nahoře nebo dole pro 3pólové nebo 4-pólové spínače. Séri | bal | 4069.8 | 4069.8 | 21,00 |  |  | 4015082714611 | 271461 | Eaton Elektrotechnika s.r.o. | 0
_KHS1050 | _Oko NSYFMPLA závěsné - Thalassa |  | Sada ok pro upevnění na stěnu pro PLA nebo PLAT (4 nebo 6 ok podle výšky). řada: Thalassa - příslušenství / náhradní díly: příslušenství pro upevnění - použití zařízení: víceúčelové - montážní poloha: nahoře a dole, na zadní straně skříně - sestava zařízení: upevňovací prvky, 6 x oko. | bal | 653.9638 | 653.9638 | 21,00 |  |  |  | NSYFMPLA | Schneider Electric CZ, s.r.o. | 0
OBO01016 | Příchytka WN 7855/A 14 1043242 |  | Rozměry podle normy Siemens SN 78550 tvar A, zaoblené hrany a proto mimořádně vhodná pro mechanicky citlivá vedení. *Velikosti 2–10 nejsou vhodné pro natloukací nástroj a pneumatickou hřebíkovačku. | ks | 7.3683 | 7.3683 | 21,00 |  | https://eshop.biesse.cz/Pictures/BIESSE/19/2000000326/37095_37095.JPG | 4012195029236 | 1043242 | OBO BETTERMANN s. r. o. | 0
SRO10081 | Svorka ST uni bez pásku |  |  | ks | 29.3632 | 29.3632 | 21,00 | https://www.biesse.cz/hromosvody_c381775347976338/hromosvod-material-fezn_c382106060456584/svorka-st | https://eshop.biesse.cz/Pictures/BIESSE/19/2000000326/37118_37118..JPG | 8595678101798 | 103320 | D T TECHNIC s.r.o. | 0 | Hromosvody | Hromosvod materiál FeZn
WE649998 | Svorka ZSI 2,5/LD 60AC |  | Svorkovnice pro připojování nebo spojování vodičů s permanentně zajištěným kontaktem. Kalená ocel odolává mechanickým silám, pocínovaná měď zajišťuje špičkovou vodivost. S vyměnitelným nosičem pro pojistku kazety. | ks | 294.6624 | 294.6624 | 21,00 |  | https://eshop.biesse.cz/Pictures/biesse/19/2000000326/37145-37145(2).jpg | 4008190196820 | 1616430000 | Weidmüller, s.r.o. | 0
LAP00058 | NSGAFOU 1x120 1,8/3 kV |  |  | m | 487.2 | 487.2 | 21,00 |  |  |  | 00407012 | allkabel s.r.o. | 0
WE114361 | Štítek Slim Fix V2 SF 5/21 bez potisku žl, |  | Značení bez halogenů a nízkým obsahem znečišťujících látek pro linky a kabely. Připevnění vázacími pásky. | ks | 5.0541 | 5.0541 | 21,00 | https://www.biesse.cz/ostatni-zbozi_c426902569353229/stitek-slim-fix-v2-sf-5-21-bez-potisku-zl_p3717 | https://eshop.biesse.cz/Pictures/biesse/19/2000000326/37171-37171(2).jpg | 4032248555444 | 1919120000 | Weidmüller, s.r.o. | 0 | Ostatní zboží
MOCE1022 | Signálka Z-EL/G230 230V |  | Světelné návěstí, jmenovité provozní napětí LED 230V AC/DC, barva LED zelená, svítivost 15 mcd, ztrátový výkon 2W/LED, frekvence blikání typ. 2 Hz, vestavný rozměr víčka 45 mm, šířka při montáži 1HP (17,5 mm), montáž na montážní lištu, průřez svorky 1-10 mm², provedení dle normy IEC/EN 60669, VDE 06 | ks | 341.185 | 341.185 | 21,00 | https://www.biesse.cz/modulove-a-paticove-pristroje_c374924875137026/ostatni-modulove-pristroje_c381 | https://eshop.biesse.cz/Pictures/BIESSE/19/2000000326/37174_37174.JPG | 4015082849221 | 284922 | Eaton Elektrotechnika s.r.o. | 0.08 | Modulové a paticové přístroje | Ostatní modulové přístroje
EDM01290 | Ventilátor DECOR 100 CZ/12V IP57 axiální |  | axiální ventilátor s zpětnou klapkou a kuličkovými ložisky, bezpečné provedení 12 V | ks | 1740.8564 | 1740.8564 | 21,00 |  |  | 8413893214539 | DECOR 100 CZ 12V | ELEKTRODESIGN ventilátory spol. s r.o. | 2.76
GPH03044 | Špička 1mm2 09150006102 Harting |  |  | ks | 9.7389 | 9.7389 | 21,00 |  |  |  | 09150006102 | Blumenbecker Prag s.r.o. | 0
MG160044@DOPRODEJ | Rámeček MGU200818 čtyř/polar |  | Unica Basic, krycí rámeček, čtyřnásobný, H71, polar/polar. použití zařízení: montáž - typ produktu nebo součásti: krycí rámeček - označení řady: Unica Basic. | ks | 68.0207 | 68.0207 | 21,00 | https://www.biesse.cz.html | https://eshop.biesse.cz/Pictures/BIESSE/19/2000000326/37188_37188.JPG | 8420375130645 | MGU2.008.18 | Schneider Electric CZ, s.r.o. | 0 | Vypínače a zásuvky | Schneider electric | Unica | Rámečky Unica Basic
MG160046@DOPRODEJ | Zásuvka MGU341118 RJ45 cat.5e datová 2moduly polar |  | Unica, 1 RJ45 zásuvka (S-One), 2m, kat. 5e, UTP, white. označení řady: Unica (standard) - typ produktu nebo součásti: datová zásuvka - použití zařízení: komunikace - úprava zařízení: mechanismus s centrální deskou - součást výrobku: ochraný kryt, držák štítku. | ks | 130.0747 | 130.0747 | 21,00 |  | https://eshop.biesse.cz/Pictures/BIESSE/19/2000000326/37190_37190.JPG | 3606480372674 | MGU3.411.18 | Schneider Electric CZ, s.r.o. | 0
CAB01071 | Víko CP 50 CABLOFIL |  | CP50 GS - ochranné víko | m | 172.8392 | 172.8392 | 21,00 | https://www.biesse.cz/ulozny-material_c381775347976339/zlaby-rosty-a-zebriky_c382106060456588/zlaby- | https://eshop.biesse.cz/Pictures/biesse/19/2000000326/37203-37203(2).jpg | 3599076460100 | CM646010 | LEGRAND s.r.o. | 0 | Úložný materiál | Žlaby, Rošty a žebříky | Žlaby kovové
CAB01072 | Víko CP 100 CABLOFIL |  | CP100 GS - ochranné víko | m | 226.9816 | 226.9816 | 21,00 | https://www.biesse.cz/ulozny-material_c381775347976339/zlaby-rosty-a-zebriky_c382106060456588/zlaby- | https://eshop.biesse.cz/Pictures/biesse/19/2000000326/37204-37204(2).jpg | 3599076460209 | CM646020 | LEGRAND s.r.o. | 0 | Úložný materiál | Žlaby, Rošty a žebříky | Žlaby kovové
TE142660 | Kontakt VZ13 pomocný VARIO |  | TeSys Vario - modul hlavního pólu 125-175A - 690V pro TeSys Vario odpínač. Používá se s těly spínačů V5 a V6. Kontakty s vypnutí s předstihem a zpožděným zapnutím. Certifikováno více standardů (IEC, UL, CSA, CCC, EAC), Green Premium (RoHs/Reach). | ks | 1231.4562 | 1231.4562 | 21,00 | https://www.biesse.cz/modulove-a-paticove-pristroje_c374924875137026/spinace-vackove_c38177534797665 | https://eshop.biesse.cz/Pictures/BIESSE/19/2000000326/37217_37217.JPG | 3389110551921 | VZ13 | Schneider Electric CZ, s.r.o. | 0 | Modulové a paticové přístroje | Spínače vačkové
JAB03516@DOPRODEJ | Zásuvka 5519B-A0235774 alpská bílá |  | Zásuvka jednonásobná s ochr. kolíkem a clonkami, bezšroub. svorky, alpská bílá | ks | 320.2914 | 320.2914 | 21,00 | https://www.biesse.cz.html | https://eshop.biesse.cz/Pictures/biesse/19/2000000326/37234-37234(2).jpg | 8595017260971 | 5519B-A0235774 | ABB s.r.o. | 0 | Vypínače a zásuvky | ABB | Impuls | zásuvky Impuls
TE123005 | Kontakt LADT4 10-180s pomocný |  | TeSys D - blok pomocných kontaktů - pro stykače LC1D - LC1F a CAD. Poskytuje kontakty 1Z+1V jmenovité až 10A 690V AC, rozsah nastavení zpoždění 10-180s, připojení šroubovými svorkami. Nacvakávací čelní montáž zajišťuje vysokou spolehlivost a odolnost. Certifikováno více standardů (IEC, UL, CSA, CCC, | ks | 1991.0995 | 1991.0995 | 21,00 | https://www.biesse.cz/modulove-a-paticove-pristroje_c374924875137026/stykace-a-rele_c381775347976654 | https://eshop.biesse.cz/Pictures/BIESSE/19/2000000326/37246_37246.JPG | 3389110385977 | LADT4 | Schneider Electric CZ, s.r.o. | 0 | Modulové a paticové přístroje | Stykače a relé | Stykače a relé modulová
TE212065 | Štítek RSZL300 popisovací |  | Tento štítek s popisem HARMONY RSB se používá k identifikaci relé. Je dodáván s prázdnou deskou pro vlastní gravírování, které podporuje libovolné požadované značení, a lze jej snadno smontovat pomocí relé patice nacvakávací montáže. Je kompatibilní s paticí rozhraní relé RSZ. Prázdný štítek umožňuj | ks | 11.039 | 11.039 | 21,00 | https://www.biesse.cz/ovladani-regulace-a-signalizace_c381775347975405/hlavice-ovladaci-a-signalni_c | https://eshop.biesse.cz/Pictures/BIESSE/19/2000000326/37249_37249.JPG | 3389110260625 | RSZL300 | Schneider Electric CZ, s.r.o. | 0 | Ovládání, regulace a signalizace | Hlavice ovládací a signální
KAN02888 | Svítidlo NAVI CTX-DT10-C/M 12V, Gx5,3, MR-16, 50W, IP20 výklopné bodové, mat.chr |  | Kanlux NAVI je rodina jednoduchých tvarů, různých bodových svítidel s velmi širokými možnostmi použití. | ks | 94.677 | 94.677 | 21,00 | https://www.biesse.cz/svitidla_c381775347976342/svitidla-interierova-bytova_c382106060456608/svitidl | https://eshop.biesse.cz/Pictures/biesse/19/2000000326/37278-37278(2).jpg | 5905339025531 | 02553 | Kanlux s. r. o. | 2 | Svítidla | Svítidla interiérová - bytová
KAN05014 | Trafo SET 105-K 105W elektronické, vstupní napětí 220-240V~50Hz,0,45A, výstupní |  |  | ks | 221.65 | 221.65 | 21,00 | https://www.biesse.cz/baterie-a-napajeni_c381775347976022/zdroje_c382106060456254/trafo-set-105-k-10 | https://eshop.biesse.cz/Pictures/biesse/19/2000000326/37279-37279(2).jpg |  | 01426 | Kanlux s. r. o. | 0 | Baterie a napájení | Zdroje
LAP05065 | Zátka SKINDICHT BL M 20 s"O"kroužkem |  |  | ks | 52.1137 | 52.1137 | 21,00 |  |  |  | 52103125 | TME Czech Republic s. r. o. | 0
ELR08205 | Sokl SO 8200 3.1.11 |  |  | ks | 7085.248 | 7085.248 | 21,00 |  |  | 8595208606359 | 8200 3.1.11 | ELPLAST - KPZ Rokycany, spol. s r.o. | 0
WE011179 | Lišta TS 35x7,5 038340 neděrovaná 2m DIN |  | Kovová profilová lišta pro připevnění elektrického zařízení. Lišta svorky je namontovaná na pouzdru, svorkovnici, panelu nebo na podobném zařízení. | m | 44.1934 | 44.1934 | 21,00 | https://www.biesse.cz/skrine-a-rozvodnice_c381775347976028/prislusenstvi-ke-skrinim-a-rozvodnicim_c4 | https://eshop.biesse.cz/Pictures/biesse/19/2000000326/37304-37304(2).jpg | 4008190088026 | 0383400000 | Weidmüller, s.r.o. | 0 | Skříně a rozvodnice | Příslušenství ke skříním a rozvodnicím | DIN lišty a kanály
KON01022 | Tyč M12x1000mm závitová GZ |  |  | m | 45.5088 | 45.5088 | 21,00 |  |  | 8592339058019 | 22121000 | Koňařík s.r.o. | 0
ELR07902 | Skříň PG 6 9010 3.1.3 plyn vestavná |  |  | ks | 6161.448 | 6161.448 | 21,00 |  |  | 8595208606878 | 9010 3.1.3 | ELPLAST - KPZ Rokycany, spol. s r.o. | 0
JAB03751 | Víčko 3558A-A00933 B spínače 3S s doutn. TANGO |  | Kryt jednoduchý s potiskem a čirým průzorem (pro spínače řaz. 3S), bílá | ks | 75.1036 | 75.1036 | 21,00 | https://www.biesse.cz/vypinace-a-zasuvky_c549523885654092/abb_c549523885654093/tango_c54952388565407 | https://eshop.biesse.cz/Pictures/biesse/19/2000000326/37320-37320(2).jpg | 8595017277375 | 3558A-A00933 B | ABB s.r.o. | 0 | Vypínače a zásuvky | ABB | Tango | spínače a ovládače (tlačítka) Tango
JAB06013 | Doutnavka 3916-62220 400V/1mA pro spin. 3S |  | Doutnavka signalizační 1 mA (pro trojpólový spínač) | ks | 63.5034 | 63.5034 | 21,00 | https://www.biesse.cz/vypinace-a-zasuvky_c549523885654092/abb_c549523885654093/pristroje-abb_c549558 | https://eshop.biesse.cz/Pictures/biesse/19/2000000326/37321-37321(2).jpg | 8595017277504 | 3916-62220 | ABB s.r.o. | 0 | Vypínače a zásuvky | ABB | Přístroje ABB | spínače a ovládače (tlačítka) ABB
LET09901 | Pojistka 6A PV510 gR |  | Un AC 690 V / DC 440 V, velikost 10x38, gR - charakteristika pro jištění polovodičů, Cd/Pb free | ks | 249.806 | 249.806 | 21,00 |  | https://eshop.biesse.cz/Pictures/biesse/19/2000000326/37324-37324(2).jpg | 8590125152002 | OEZ:15200 | OEZ s.r.o. | 0
TE122927 | Blokování LAD9R1V |  | TeSys D sada pro reverzační stykače - pro 3-pólové stykače LC1D09-D38. pro montáž 2 identických stykačů vodorovně mont., připojení šroubovými svorkami. Obsahuje mechanické blokování LADV9V2, elektrické blokování LADV9V1, sada 3 paralelních tyčí LAD9V5, sada 3 reverzační tyče LAD9V6. Splňuje předpis | ks | 451.3704 | 451.3704 | 21,00 | https://www.biesse.cz/modulove-a-paticove-pristroje_c374924875137026/stykace-a-rele_c381775347976654 | https://eshop.biesse.cz/Pictures/BIESSE/19/2000000326/37326_37326.JPG | 3389110392869 | LAD9R1V | Schneider Electric CZ, s.r.o. | 0 | Modulové a paticové přístroje | Stykače a relé | Stykače a relé modulová
TE123164 | Stykač LC1D115004MD |  | TeSys Deca contactor, 4-pole (4NO), for non-inductive load applications up to 200A/1000V AC-1. It provides a 220V DC coil with transient suppressor module, power connection by screw connectors 2 inputs, control connection by screw clamp terminals. For operating rates until 1200 cycles/hour and envir | ks | 21569.6995 | 21569.6995 | 21,00 | https://www.biesse.cz/modulove-a-paticove-pristroje_c374924875137026/stykace-a-rele_c381775347976654 | https://eshop.biesse.cz/Pictures/BIESSE/19/2000000326/37327_37327.JPG | 3389110073607 | LC1D115004MD | Schneider Electric CZ, s.r.o. | 0 | Modulové a paticové přístroje | Stykače a relé | Stykače výkonové , ministykače a stykače pomocné
MG160048@DOPRODEJ | Rámeček MGU400060 dekorativní Silver |  | Unica Colors, dekorativní rámeček, 2mod., clip-in, dull silver. použití zařízení: montáž - typ produktu nebo součásti: dekorativní rámeček - označení řady: Unica Colors - počet modulů: 2 moduly - upevnění: zacvaknutím. | ks | 22.2758 | 22.2758 | 21,00 |  | https://eshop.biesse.cz/Pictures/BIESSE/19/2000000326/37330_37330.JPG | 8420375130867 | MGU4.000.60 | Schneider Electric CZ, s.r.o. | 0
MG160050@DOPRODEJ | Spínač MGU326325 č.6 Marfil |  | Unica, přepínač střídavý, řazení 6, 16AX 250V AC, 2mod., marfil. označení řady: Unica (standard) - použití zařízení: ovládání - typ produktu nebo součásti: spínač. | ks | 180.593 | 180.593 | 21,00 | https://www.biesse.cz.html | https://eshop.biesse.cz/Pictures/BIESSE/19/2000000326/37332_37332.JPG | 8420375125856 | MGU3.263.25 | Schneider Electric CZ, s.r.o. | 0 | Vypínače a zásuvky | Schneider electric | Unica | Spínače, tlačítka Unica
MG160051@DOPRODEJ | Spínač MGU326125 č.1 Marfil |  | Unica, spínač jednopólový, 16AX 250V AC, 2mod., marfil. označení řady: Unica (standard) - použití zařízení: ovládání - typ produktu nebo součásti: spínač. | ks | 236.2825 | 236.2825 | 21,00 | https://www.biesse.cz.html | https://eshop.biesse.cz/Pictures/BIESSE/19/2000000326/37333_37333.JPG | 8420375125740 | MGU3.261.25 | Schneider Electric CZ, s.r.o. | 0 | Vypínače a zásuvky | Schneider electric | Unica | Spínače, tlačítka Unica
JAB10012 | Rámeček dvojnásobný vodorovný/svislý krémová 3901G-A00020 C1 Swing ABB (2CHG0100 |  | Rámeček dvojnásobný, pro vodorovnou i svislou montáž, krémová | ks | 40.9724 | 40.9724 | 21,00 | https://www.biesse.cz/vypinace-a-zasuvky_c549523885654092/abb_c549523885654093/swing-swing-l_c549523 | https://eshop.biesse.cz/Pictures/biesse/19/2000000326/37346-37346(2).jpg | 8595017274916 | 3901G-A00020 C1 | ABB s.r.o. | 0 | Vypínače a zásuvky | ABB | Swing, Swing L | rámečky Swing, Swing L
MG160053@DOPRODEJ | Spínač MGU326118S č.1Ss Polar |  | Unica, spínač jednopólový, 16AX 250V AC, 2mod., polar. označení řady: Unica (standard) - použití zařízení: ovládání - typ produktu nebo součásti: spínač. | ks | 369.1417 | 369.1417 | 21,00 | https://www.biesse.cz.html | https://eshop.biesse.cz/Pictures/BIESSE/19/2000000326/37352_37352.JPG | 8420375125733 | MGU3.261.18S | Schneider Electric CZ, s.r.o. | 0 | Vypínače a zásuvky | Schneider electric | Unica | Spínače, tlačítka Unica
OST01114@ | Konektor DD 24 Pos. F Harting |  |  | ks | 447.885 | 447.885 | 21,00 |  |  |  | 09160243101 | CONTEX s.r.o. | 0
FEN01071 | Kabel ADPSV-UV 20450 topný 22,5m |  |  | ks | 1409.85 | 1409.85 | 21,00 |  |  | 8590875026240 | 2252815 | FENIX Trading, s. r. o. | 0
JAB08623 | Zásuvka 5518E-A02999 33 jedn.šampaňská |  | Zásuvka jednonásobná s ochr. kolíkem, s clonkami, víčkem, s drápky, IP44, šampaňská | ks | 443.9292 | 443.9292 | 21,00 | https://www.biesse.cz/vypinace-a-zasuvky_c549523885654092/abb_c549523885654093/time_c551413671264261 | https://eshop.biesse.cz/Pictures/biesse/19/2000000326/37365-37365(2).jpg | 8595017278556 | 5518E-A02999 33 | ABB s.r.o. | 0 | Vypínače a zásuvky | ABB | Time | přístroje v krytí IP 44 Time
JAB07926 | Spínač 3558E-A06940 33 IP44 šampaňská |  | Přepínač střídavý, s krytem, řazení 6, IP44, šampaňská | ks | 354.6972 | 354.6972 | 21,00 | https://www.biesse.cz/vypinace-a-zasuvky_c549523885654092/abb_c549523885654093/time_c551413671264261 | https://eshop.biesse.cz/Pictures/biesse/19/2000000326/37367-37367(2).jpg | 8595017278426 | 3558E-A06940 33 | ABB s.r.o. | 0 | Vypínače a zásuvky | ABB | Time | přístroje v krytí IP 44 Time
JAB08102 | Rámeček jednonásobný (s těsnicí manžetou) IP44 šampaňská 3901F-A00941 K3 Time AB |  | Rámeček jednonásobný (s těsnicí manžetou), IP44, šampaňská | ks | 119.3478 | 119.3478 | 21,00 | https://www.biesse.cz/vypinace-a-zasuvky_c549523885654092/abb_c549523885654093/time_c551413671264261 | https://eshop.biesse.cz/Pictures/biesse/19/2000000326/37368-37368(2).jpg | 8595017278563 | 3901F-A00941 K3 | ABB s.r.o. | 0 | Vypínače a zásuvky | ABB | Time | rámečky Time
JAB08103 | Rámeček dvojnásobný (s těsnicí manžetou) IP44 šampaňská 3901F-A00942 K3 Time ABB |  | Rámeček dvojnásobný (s těsnicí manžetou), IP44, šampaňská | ks | 208.208 | 208.208 | 21,00 | https://www.biesse.cz/vypinace-a-zasuvky_c549523885654092/abb_c549523885654093/time_c551413671264261 | https://eshop.biesse.cz/Pictures/biesse/19/2000000326/37369-37369(2).jpg | 8595017278587 | 3901F-A00942 K3 | ABB s.r.o. | 0 | Vypínače a zásuvky | ABB | Time | rámečky Time
TE164003 | Kontakt pom. LUA1 C20 |  | TeSys U - blok pomocných kontaktů pro spouštěče TeSys U. Poskytuje kontakt 1Z pro stav vypnutí/zapnutí (OFF) a 1Z kontakt pro vypnutí (SD kontakt), jmenovitý až 5A 250V AC/DC. Vloží se do poskytnutého umístění napájecí základny. Splňuje požadavky normy Green Premium (RoHS/REACH). | ks | 486.5315 | 486.5315 | 21,00 | https://www.biesse.cz/modulove-a-paticove-pristroje_c374924875137026/spinace-modulove_c3803794836029 | https://eshop.biesse.cz/Pictures/BIESSE/19/2000000326/37386_37386.JPG | 3389110367300 | LUA1C20 | Schneider Electric CZ, s.r.o. | 0 | Modulové a paticové přístroje | Spínače modulové
KOL06206 | Kryt EKE 100x60 spojovací 8552 |  | Kryt spojovací 8552, EKE 100x60, bílý - příslušenství k elektrinstalačním kanálům elegant | ks | 165.1698 | 165.1698 | 21,00 | https://www.biesse.cz/ulozny-material_c381775347976339/plastove-listy-kanaly-a-perfor-zlaby_c3821060 | https://eshop.biesse.cz/Pictures/biesse/19/2000000326/37389-37389(2).jpg | 8595057622425 | 8552_HB | KOPOS KOLÍN a.s. | 0 | Úložný materiál | Plastové lišty, kanály a perfor. žlaby | Příslušenství k lištám a kanálům
EP202713 | Spínač 0,16A GZ1E01 motorový 0,1-0,16A |  | GZ1 E jsou 3P 3d tepelně-magnetické jističe speciálně navržené pro řízení a ochranu motorů dle normy IEC 60947-2 a IEC 60947-4-1. Rozsah nastavení tepelného vypínače je 0,1-0,16A s termomagnetickou spouští. Poskytuje hodnotu IP41 VE SKŘÍNI GV2 MC01 a IP55 V GV2 MCC02. Zajišťuje standardní spolehlivo | ks | 915.0063 | 915.0063 | 21,00 | https://www.biesse.cz/modulove-a-paticove-pristroje_c374924875137026/spoustece-motorove_c38210606045 | https://eshop.biesse.cz/Pictures/BIESSE/19/2000000326/37390_37390.JPG | 3389110543674 | GZ1E01 | Schneider Electric CZ, s.r.o. | 0 | Modulové a paticové přístroje | Spouštěče motorové
TE142445 | Spínač VCCF1 32/3P VARIO |  | TeSys Vario odpínač VVD - 3P - 32 A/690V Kompletní jednotka složená ze spínacího těla V1, nástavce hřídele VZ17, deska pro blokování dveří KZ32, červená rukojeť se žlutou 60x60mm přední deskou KCF1PZ. Určeno pro použití hlavního a nouzového vypínače s odpojovačem. Rukojeť na visací zámek - pro 3 vis | ks | 1458.3679 | 1458.3679 | 21,00 | https://www.biesse.cz/modulove-a-paticove-pristroje_c374924875137026/spinace-vackove_c38177534797665 | https://eshop.biesse.cz/Pictures/BIESSE/19/2000000326/37403_37403.JPG | 3389110449334 | VCCF1 | Schneider Electric CZ, s.r.o. | 0 | Modulové a paticové přístroje | Spínače vačkové
JAB04113 | Rámeček trojnásobný svislý starostříbrná 3901F-A00131 32 Time ABB (2CHF010131A42 |  | Rámeček trojnásobný, svislý, starostříbrná | ks | 166.9382 | 166.9382 | 21,00 | https://www.biesse.cz/vypinace-a-zasuvky_c549523885654092/abb_c549523885654093/time_c551413671264261 | https://eshop.biesse.cz/Pictures/biesse/19/2000000326/37416-37416(2).jpg | 8595017266478 | 3901F-A00131 32 | ABB s.r.o. | 0 | Vypínače a zásuvky | ABB | Time | rámečky Time
JAB04114 | Rámeček čtyřnásobný svislý starostříbrná 3901F-A00141 32 Time ABB (2CHF010141A42 |  | Rámeček čtyřnásobný, svislý, starostříbrná | ks | 215.2722 | 215.2722 | 21,00 | https://www.biesse.cz/vypinace-a-zasuvky_c549523885654092/abb_c549523885654093/time_c551413671264261 | https://eshop.biesse.cz/Pictures/biesse/19/2000000326/37417-37417(2).jpg | 8595017267017 | 3901F-A00141 32 | ABB s.r.o. | 0 | Vypínače a zásuvky | ABB | Time | rámečky Time
WE104242 | Svorka WDU 6 béžová |  | Svorkovnice pro připojování nebo spojování vodičů s permanentně zajištěným kontaktem. Kalená ocel odolává mechanickým silám, pocínovaná měď zajišťuje špičkovou vodivost. | ks | 16.4872 | 16.4872 | 21,00 | https://www.biesse.cz/spojovaci-material_c381775347976340/svorky-a-svorkovnice_c382106060456593/svor | https://eshop.biesse.cz/Pictures/biesse/19/2000000326/37425-37425(2).jpg | 4008190163440 | 1020200000 | Weidmüller, s.r.o. | 0 | Spojovací materiál | Svorky a svorkovnice | Svorky řadové
VYN05812 | Skříň APO 51 856 069 s průhl. výklop. víkem |  |  | ks | 3834.18 | 3834.18 | 21,00 |  |  | 5412348560699 | 856069 | AŽD Praha s.r.o. | 0
MOCK1081 | Spínač IS-16/1 |  | Hlavní vypínač s odpojovací funkcí, provedení dle normy IEC/EN 60947-3, vysoká odolnost proti opotřebení kontaktů, skokové zapínání, barva prvku černá, průřez svorky 50 mm², sběrnice kompatibilní s Xpole ochrannými spínači při použití čelisťové svorky v kombinaci se standardní vidlicovou přípojnicí | ks | 192.27 | 192.27 | 21,00 | https://www.biesse.cz/modulove-a-paticove-pristroje_c374924875137026/spinace-modulove_c3803794836029 | https://eshop.biesse.cz/Pictures/BIESSE/19/2000000326/37461_37461.JPG | 4015082762544 | 276254 | Eaton Elektrotechnika s.r.o. | 0.14 | Modulové a paticové přístroje | Spínače modulové
JAB10013 | Zásuvka 5512G-C02249 B1 |  | Zásuvka dvojnásobná polozapuštěná s ochrannými kolíky, jasně bílá | ks | 114.8862 | 114.8862 | 21,00 | https://www.biesse.cz/vypinace-a-zasuvky_c549523885654092/abb_c549523885654093/swing-swing-l_c549523 | https://eshop.biesse.cz/Pictures/biesse/19/2000000326/37467-37467(2).jpg | 8595017277306 | 5512G-C02249 B1 | ABB s.r.o. | 0 | Vypínače a zásuvky | ABB | Swing, Swing L | zásuvky Swing, Swing L
JAB10014 | Kryt 5011G-A00300 B1 zásuvky TV+R+SAT |  | Kryt zásuvky televizní, rozhlasové (a satelitní), jasně bílá | ks | 41.1211 | 41.1211 | 21,00 | https://www.biesse.cz/vypinace-a-zasuvky_c549523885654092/abb_c549523885654093/swing-swing-l_c549523 | https://eshop.biesse.cz/Pictures/biesse/19/2000000326/37468-37468(2).jpg | 8595017270772 | 5011G-A00300 B1 | ABB s.r.o. | 0 | Vypínače a zásuvky | ABB | Swing, Swing L | sdělovací a datová technika Swing, Swing L
JAB10015 | Kryt 5013G-A00213 B1 |  | Kryt zásuvky telefonní, jednonásobné (pro přístroj 5013U), jasně bílá | ks | 46.0288 | 46.0288 | 21,00 | https://www.biesse.cz/vypinace-a-zasuvky_c549523885654092/abb_c549523885654093/swing-swing-l_c549523 | https://eshop.biesse.cz/Pictures/biesse/19/2000000326/37469-37469(2).jpg | 8595017273124 | 5013G-A00213 B1 | ABB s.r.o. | 0 | Vypínače a zásuvky | ABB | Swing, Swing L | sdělovací a datová technika Swing, Swing L
JAB10016 | Rámeček jednonásobný jasně bílá 3901G-A00010 B1 Swing ABB (2CHG010010A4520) |  | Rámeček jednonásobný, jasně bílá | ks | 19.4823 | 19.4823 | 21,00 | https://www.biesse.cz/vypinace-a-zasuvky_c549523885654092/abb_c549523885654093/swing-swing-l_c549523 | https://eshop.biesse.cz/Pictures/biesse/19/2000000326/37470-37470(2).jpg | 8595017270307 | 3901G-A00010 B1 | ABB s.r.o. | 0 | Vypínače a zásuvky | ABB | Swing, Swing L | rámečky Swing, Swing L
KOL07047 | Krabice 8118 KA 167x167x78mm se svorkou IP54 |  | 8118 - KRABICE S IP KRYTÍM, konfigurace KA, barva SVĚTLEŠEDÁ/RAL7035, balení - 1/24 ks - pro montáž do prostředí se zvýšenou vlhkostí, prachem, chemickou a korozivní odolností, do prostředí se zvýšeným nebezpečím mechanického poškození,univerzální průchodky pro kabely i trubky, průchodky a svorkov | ks | 279.5754 | 279.5754 | 21,00 | https://www.biesse.cz/ulozny-material_c381775347976339/krabice_c382106060456590/krabice-pod-omitku-s | https://eshop.biesse.cz/Pictures/biesse/19/2000000326/37472-37472(2).jpg | 8595057656031 | 8118_KA | KOPOS KOLÍN a.s. | 0 | Úložný materiál | Krabice | Krabice pod omítku, SDK a zateplení
NGT01010 | Vrták NV 1410-5 SDS+ |  | velikost - 5/100/160mm | ks | 54.0346 | 54.0346 | 21,00 | https://www.biesse.cz/naradi-a-merici-technika_c381775347976337/naradi_c382106060456272/vrtak-nv-141 | https://eshop.biesse.cz/Pictures/biesse/19/2000000326/37480-37480(2).jpg | 8595169525041 | NV 1410-5 | N.G. ELEKTRO TRADE, a.s. | 0 | Nářadí a měřící technika | Nářadí
NGT01011 | Vrták NV 1410-6 SDS+ |  | velikost - 6/100/160mm | ks | 55.8662 | 55.8662 | 21,00 | https://www.biesse.cz/naradi-a-merici-technika_c381775347976337/naradi_c382106060456272/vrtak-nv-141 | https://eshop.biesse.cz/Pictures/biesse/19/2000000326/37481-37481(2).jpg | 8595169525058 | NV 1410-6 | N.G. ELEKTRO TRADE, a.s. | 0 | Nářadí a měřící technika | Nářadí
NGT01012 | Vrták NV 1410-8 SDS+ |  | velikost - 8/100/160mm žula,beton,cihla | ks | 59.5296 | 59.5296 | 21,00 | https://www.biesse.cz/naradi-a-merici-technika_c381775347976337/naradi_c382106060456272/vrtak-nv-141 | https://eshop.biesse.cz/Pictures/biesse/19/2000000326/37482-37482(2).jpg | 8595169525065 | NV 1410-8 | N.G. ELEKTRO TRADE, a.s. | 0 | Nářadí a měřící technika | Nářadí
NGT01013 | Vrták NV 1410-10 SDS+ |  | velikost - 10/100/160mm | ks | 65.9405 | 65.9405 | 21,00 | https://www.biesse.cz/naradi-a-merici-technika_c381775347976337/naradi_c382106060456272/vrtak-nv-141 | https://eshop.biesse.cz/Pictures/biesse/19/2000000326/37483-37483(2).jpg | 8595169525010 | NV 1410-10 | N.G. ELEKTRO TRADE, a.s. | 0 | Nářadí a měřící technika | Nářadí
NGT01014 | Vrták NV 1410-12 SDS+ |  | velikost - 12/100/160mm | ks | 73.2672 | 73.2672 | 21,00 | https://www.biesse.cz/naradi-a-merici-technika_c381775347976337/naradi_c382106060456272/vrtak-nv-141 | https://eshop.biesse.cz/Pictures/biesse/19/2000000326/37484-37484(2).jpg | 8595169525027 | NV 1410-12 | N.G. ELEKTRO TRADE, a.s. | 0 | Nářadí a měřící technika | Nářadí
NGT01015 | Vrták NV 1410-14 SDS+ |  | velikost - 14/100/160mm | ks | 98.9107 | 98.9107 | 21,00 | https://www.biesse.cz/naradi-a-merici-technika_c381775347976337/naradi_c382106060456272/vrtak-nv-141 | https://eshop.biesse.cz/Pictures/biesse/19/2000000326/37485-37485(2).jpg | 8595169525034 | NV 1410-14 | N.G. ELEKTRO TRADE, a.s. | 0 | Nářadí a měřící technika | Nářadí
NGT01016 | Vrták NV 1450-12 SDS+ |  | velikost - 12/400/450mm žula,beton,cihla | ks | 211.559 | 211.559 | 21,00 | https://www.biesse.cz/naradi-a-merici-technika_c381775347976337/naradi_c382106060456272/vrtak-nv-145 | https://eshop.biesse.cz/Pictures/biesse/19/2000000326/37486-37486(2).jpg | 8595169525072 | NV 1450-12 | N.G. ELEKTRO TRADE, a.s. | 0 | Nářadí a měřící technika | Nářadí
NGT01017 | Vrták NV 1450-16 SDS+ |  | velikost - 16/400/450mm žula,beton,cihla | ks | 331.5341 | 331.5341 | 21,00 | https://www.biesse.cz/naradi-a-merici-technika_c381775347976337/naradi_c382106060456272/vrtak-nv-145 | https://eshop.biesse.cz/Pictures/biesse/19/2000000326/37487-37487(2).jpg | 8595169525089 | NV 1450-16 | N.G. ELEKTRO TRADE, a.s. | 0 | Nářadí a měřící technika | Nářadí
NGT01018 | Vrták NV 1450-20 SDS+ |  | velikost - 20/400/450mm žula,beton,cihla | ks | 455.1725 | 455.1725 | 21,00 | https://www.biesse.cz/naradi-a-merici-technika_c381775347976337/naradi_c382106060456272/vrtak-nv-145 | https://eshop.biesse.cz/Pictures/biesse/19/2000000326/37488-37488(2).jpg | 8595169525096 | NV 1450-20 | N.G. ELEKTRO TRADE, a.s. | 0 | Nářadí a měřící technika | Nářadí
NGT01019 | Špice NV 2210-2 SDSmax |  | špice, velikost - 400mm | ks | 607.2019 | 607.2019 | 21,00 | https://www.biesse.cz/naradi-a-merici-technika_c381775347976337/naradi_c382106060456272/spice-nv-221 | https://eshop.biesse.cz/Pictures/biesse/19/2000000326/37490-37490(2).jpg | 8595169525126 | NV 2210-2 | N.G. ELEKTRO TRADE, a.s. | 0 | Nářadí a měřící technika | Nářadí
NGT01020 | Sekáč NV 2220-1 plochý SDSmax |  | plochý, velikost - 25/280mm | ks | 530.2714 | 530.2714 | 21,00 | https://www.biesse.cz/naradi-a-merici-technika_c381775347976337/naradi_c382106060456272/sekac-nv-222 | https://eshop.biesse.cz/Pictures/biesse/19/2000000326/37491-37491(2).jpg | 8595169525133 | NV 2220-1 | N.G. ELEKTRO TRADE, a.s. | 0 | Nářadí a měřící technika | Nářadí
NGT01021 | Sekáč NV 2220-2 plochý SDSmax |  | plochý, velikost - 25/400mm beton.zdivo SDS-max | ks | 607.2019 | 607.2019 | 21,00 | https://www.biesse.cz/naradi-a-merici-technika_c381775347976337/naradi_c382106060456272/sekac-nv-222 | https://eshop.biesse.cz/Pictures/biesse/19/2000000326/37492-37492(2).jpg | 8595169525140 | NV 2220-2 | N.G. ELEKTRO TRADE, a.s. | 0 | Nářadí a měřící technika | Nářadí
NGT01022 | Sekáč NV 2230-1 plochý SDSmax |  | plochý, velikost - 50/360mm beton,zdivo SDS-max | ks | 456.0883 | 456.0883 | 21,00 | https://www.biesse.cz/naradi-a-merici-technika_c381775347976337/naradi_c382106060456272/sekac-nv-223 | https://eshop.biesse.cz/Pictures/biesse/19/2000000326/37493-37493(2).jpg | 8595169525157 | NV 2230-1 | N.G. ELEKTRO TRADE, a.s. | 0 | Nářadí a měřící technika | Nářadí
NGT01023 | Sekáč NV 2230-2 plochý SDSmax |  | plochý, velikost - 75/300mm beton,zdivo SDS-max | ks | 590.7168 | 590.7168 | 21,00 | https://www.biesse.cz/naradi-a-merici-technika_c381775347976337/naradi_c382106060456272/sekac-nv-223 | https://eshop.biesse.cz/Pictures/biesse/19/2000000326/37494-37494(2).jpg | 8595169525164 | NV 2230-2 | N.G. ELEKTRO TRADE, a.s. | 0 | Nářadí a měřící technika | Nářadí
NGT01027 | Sada NS 4207 imbus.klíčů 1,5-10mm |  | 9-dílů, velikost - 1,5-10mm DIN 911L 9-dílná-42 GR.7 | ks | 755.568 | 755.568 | 21,00 | https://www.biesse.cz/naradi-a-merici-technika_c381775347976337/naradi_c382106060456272/sada-ns-4207 | https://eshop.biesse.cz/Pictures/biesse/19/2000000326/37498-37498(2).jpg | 8595169522569 | NS 4207 | N.G. ELEKTRO TRADE, a.s. | 0 | Nářadí a měřící technika | Nářadí
NGT01028 | Úpínka NV 5102-5 pro vrtací korunky |  | šestihran 11mm, pro průměr 32-200mm pro d-32-152mm,6-ti hran 11mm | ks | 545.8406 | 545.8406 | 21,00 | https://www.biesse.cz/naradi-a-merici-technika_c381775347976337/naradi_c382106060456272/upinka-nv-51 | https://eshop.biesse.cz/Pictures/biesse/19/2000000326/37499-37499(2).jpg |  | NV 5102-5 | N.G. ELEKTRO TRADE, a.s. | 0 | Nářadí a měřící technika | Nářadí
JAB10017 | Rámeček dvojnásobný vodorovný/svislý jasně bílá 3901G-A00020 B1 Swing ABB (2CHG0 |  | Rámeček dvojnásobný, pro vodorovnou i svislou montáž, jasně bílá | ks | 36.8826 | 36.8826 | 21,00 | https://www.biesse.cz/vypinace-a-zasuvky_c549523885654092/abb_c549523885654093/swing-swing-l_c549523 | https://eshop.biesse.cz/Pictures/biesse/19/2000000326/37500-37500(2).jpg | 8595017274909 | 3901G-A00020 B1 | ABB s.r.o. | 0 | Vypínače a zásuvky | ABB | Swing, Swing L | rámečky Swing, Swing L
LAP00073 | 1-CHKE-R 5Cx1,5 B2cas1d0 |  |  | m | 42.224 | 42.224 | 21,00 | https://www.biesse.cz/kabely-buzirky-pasky-a-prislusenstvi_c381775347976341/kabely-a-vodice_c6054400 | https://eshop.biesse.cz/Pictures/BIESSE/19/2000000326/37506_LAP07083.PNG |  |  | allkabel s.r.o. | 0 | Kabely, bužírky, pásky a příslušenství | Kabely a vodiče | Kabely nehořlavé a ohniodolné
LAP00074 | 1-CHKE-V 5Cx1,5 P60 B2cas1d0 |  |  | m | 52.9843 | 52.9843 | 21,00 | https://www.biesse.cz/kabely-buzirky-pasky-a-prislusenstvi_c381775347976341/kabely-a-vodice_c6054400 | https://eshop.biesse.cz/Pictures/BIESSE/19/2000000326/37507_LAP00045.PNG |  |  | allkabel s.r.o. | 0 | Kabely, bužírky, pásky a příslušenství | Kabely a vodiče | Kabely nehořlavé a ohniodolné
JAB08692 | Zásuvka 6619E-A06357 01 bílá/led.bílá (5519E-A02357 01) |  | Zásuvka jednonásobná s ochranným kolíkem, s clonkami (typ 6619), bílá / ledová bílá | ks | 151.6944 | 151.6944 | 21,00 | https://www.biesse.cz/vypinace-a-zasuvky_c549523885654092/abb_c549523885654093/element_c549523885654 | https://eshop.biesse.cz/Pictures/biesse/19/2000000326/37508-37508(2).jpg | 8592624456049 | 6619E-A06357 01 | ABB s.r.o. | 0 | Vypínače a zásuvky | ABB | Element | zásuvky Element
JAB08694@DOPRODEJ | Zásuvka 5519E-A02357 04 bílá/led.šedá |  | Zásuvka jednonásobná, chráněná, s clonkami, s bezšroub. sv., bílá/ledová šedá | ks | 163.7236 | 163.7236 | 21,00 | https://www.biesse.cz/vypinace-a-zasuvky_c549523885654092/abb_c549523885654093/element_c549523885654 | https://eshop.biesse.cz/Pictures/biesse/19/2000000326/37517-37517(2).jpg | 8595017253799 | 5519E-A02357 04 | ABB s.r.o. | 0 | Vypínače a zásuvky | ABB | Element | zásuvky Element
KOL01008 | Trubka 4020 LA 750N/5cm tmavě šedá |  | Tuhá hrdlovaná elektroinstalační trubka PVC pr. 20 mm, 33411, mechanická odolnost 750N/5cm, tmavě šedá, délka 3 m, lze montovat do prostoru s nebezpečím výbuchu hořlavých plynů a par, nebezpečná zóna 2 a do prostor s nebezpečím výbuchu prachu, nebezpečná zóna 22. | m | 24.1776 | 24.1776 | 21,00 | https://www.biesse.cz/ulozny-material_c381775347976339/trubky_c382106060456589/trubky-plastove_c3821 | https://eshop.biesse.cz/Pictures/biesse/19/2000000326/37522-37522(2).jpg | 8595057617018 | 4020_LA | KOPOS KOLÍN a.s. | 0 | Úložný materiál | Trubky | Trubky plastové
LAP00076@ | 1-CHKE-V 7Cx1,5 |  |  | m | 59.305 | 59.305 | 21,00 |  |  |  |  | allkabel s.r.o. | 0
LAP00077@ | 1-CHKE-V 3Cx4/o/-/ |  |  | m | 65.685 | 65.685 | 21,00 |  |  |  |  | allkabel s.r.o. | 0
LAP00078@ | 1-CHKE-V 5Cx6/o/-/ |  |  | m | 123.6941 | 123.6941 | 21,00 |  |  |  |  | allkabel s.r.o. | 0
SA202141 | Skříň S59718 430x330x200 IP66 3.bod. zámek |  | Thalassa PLM wall-mounting polyester enclosure monobloc. 430 x 330 x 200 mm. Built-in canopy, one piece moulded with notches in the rear. Without mounting plate. 2 locks (3 points lock, handle with 1242E key lock). Accessible front. Polyester reinforced with fibreglass. Grey RAL 7035. IP66, IK10, NE | ks | 6214.7817 | 6214.7817 | 21,00 | https://www.biesse.cz/skrine-a-rozvodnice_c381775347976028/rozvodnice-modulove_c382106060456269/rozv | https://eshop.biesse.cz/Pictures/BIESSE/19/2000000326/37529_37529.JPG | 3606480192142 | NSYPLM43VG | Schneider Electric CZ, s.r.o. | 0 | Skříně a rozvodnice | Rozvodnice modulové | Rozvodnice na omítku | Rozvodnice na omítku do IP40
SA203706 | Upevnění S 21427 na sloup š.300mm |  | upevnění na sloup pro thalassa PLM43. Průměr je 215 mm. Montáž na zadní stranu skříně a venkovní instalace na sloupu. Dovolené trvalé zatížení 100 kg. pozinkovaná ocel. 2 x nosná lišta, 2 x pásek a upevňovací prvky včetně. | ks | 2448.1938 | 2448.1938 | 21,00 | https://www.biesse.cz/skrine-a-rozvodnice_c381775347976028/prislusenstvi-ke-skrinim-a-rozvodnicim_c4 | https://eshop.biesse.cz/Pictures/BIESSE/19/2000000326/37530_37530.JPG | 3606480192500 | NSYSFP300 | Schneider Electric CZ, s.r.o. | 0 | Skříně a rozvodnice | Příslušenství ke skříním a rozvodnicím | Závěsy, úchyty a šrouby
WE105642 | Štítek DEK 6,5 FW 51-100 |  | Štítek pro označení svorek. Značení je možné vytvořit v podobě štítků pomocí tiskárny nebo plotteru a příslušného softwaru. | ks | 1.3359 | 1.3359 | 21,00 | https://www.biesse.cz/spojovaci-material_c381775347976340/svorky-a-svorkovnice_c382106060456593/svor | https://eshop.biesse.cz/Pictures/biesse/19/2000000326/37540-37540(2).jpg | 4008190021542 | 0468160051 | Weidmüller, s.r.o. | 0 | Spojovací materiál | Svorky a svorkovnice | Svorky řadové
WE105643 | Štítek DEK 6,5 FW 101-150 |  | Štítek pro označení svorek. Značení je možné vytvořit v podobě štítků pomocí tiskárny nebo plotteru a příslušného softwaru. | ks | 1.3359 | 1.3359 | 21,00 |  | https://eshop.biesse.cz/Pictures/biesse/19/2000000326/37541-37541(2).jpg | 4008190085346 | 0468160101 | Weidmüller, s.r.o. | 0
TE124026 | Stykač LC1D38Q7 38A |  | TeSys D contactor, 3 poles (3NO), for motor control applications up to 38A/440V AC-3/3e (18.5kW@400V). It provides a 380V 50/60Hz AC coil, 1NO+1NC built-in auxiliary contacts (NC mirror certified), connection by screw clamp terminals. For operating rates until 3600 cycles/hour and environments until | ks | 2981.3342 | 2981.3342 | 21,00 | https://www.biesse.cz/modulove-a-paticove-pristroje_c374924875137026/stykace-a-rele_c381775347976654 | https://eshop.biesse.cz/Pictures/BIESSE/19/2000000326/37559_37559.JPG | 3389110352658 | LC1D38Q7 | Schneider Electric CZ, s.r.o. | 0 | Modulové a paticové přístroje | Stykače a relé | Stykače výkonové , ministykače a stykače pomocné
JAB02636 | Spínač 3171E-A00300 03 zvonkový troj. |  | Ovládač zvonkový trojnásobný, bílá/bílá | ks | 168.7972 | 168.7972 | 21,00 | https://www.biesse.cz/vypinace-a-zasuvky_c549523885654092/abb_c549523885654093/element_c549523885654 | https://eshop.biesse.cz/Pictures/biesse/19/2000000326/37577-37577(2).jpg | 8595017272035 | 3171E-A00300 03 | ABB s.r.o. | 0 | Vypínače a zásuvky | ABB | Element | ostatní prvky Element
TE122975 | Kontakt LADN22P 2Z+2V |  | TeSys D - blok pomocných kontaktů - pro 4 póly stykače LC1D - LC1DT (= 80 A AC-1). Poskytuje kontakty 2Z+2V (certifikováno V zrcadlení) do 10 A 690 V AC, připojení šroubovými svorkami, s porovnáním terminálů podle EN 50012. Nacvakávací čelní montáž zajišťuje vysokou spolehlivost a odolnost. Certifik | ks | 472.6306 | 472.6306 | 21,00 | https://www.biesse.cz/ostatni-zbozi_c426902569353229/kontakt-ladn22p-2z-2v_p37589.html | https://eshop.biesse.cz/Pictures/BIESSE/19/2000000326/37589_37589.JPG | 3389110384079 | LADN22P | Schneider Electric CZ, s.r.o. | 0 | Ostatní zboží
ELS05021 | Krabice 111-508 PS 2518-11-to/TK |  | Prázdná skříň, se stupněm krytí IP66, polystyren, Ui=690V AC, Ui=1000V DC, Vnitřní místa pro připevnění, pro standardní instalace ve vnitřním prostoru, Krabice: polystyren, šedá, Víko: polykarbonát, transparentní, hladké boky Rozměry: 254 x 180 x 111mm | ks | 1002.9472 | 1002.9472 | 21,00 | https://www.biesse.cz/ulozny-material_c381775347976339/krabice_c382106060456590/krabice-povrchove_c3 | https://eshop.biesse.cz/Pictures/biesse/19/2000000326/37590-37590(2).jpg | 4013902150489 | 11150801 | SPELSBERG spol. s r.o. | 0 | Úložný materiál | Krabice | Krabice povrchové
HEN02731 | Sada Mi SR 4 rychlouzávěrů (sada=4ks) |  |  | bal. | 163.6984 | 163.6984 | 21,00 |  |  |  | MI SR 4 | Hensel, s.r.o. | 0
HEN02732 | Tělo Mi DV 01 uzávěru víka (sada=4ks) |  |  | sada | 115.8041 | 115.8041 | 21,00 |  |  | 4012591658191 | MI DV 01 | Hensel, s.r.o. | 0
TE811362 | Měnič ATV12H055M2 (ATV11HU12M2E) 550W |  | Tento frekvenční měnič Altivar 12 může napájet jednofázové asynchronní motory. Pracuje při jmenovitém napájení až 0,5 kW / 0,75 hp a jmenovitém napětí od 200 V do 240 V AC. Je navržen s chladičem pro normální prostředí a skříní chlazenou ventilátorem. Tato funkce zabraňuje neoprávněné změně točivého | ks | 7094.1 | 7094.1 | 21,00 | https://www.biesse.cz/ostatni-zbozi_c426902569353229/menic-atv12h055m2-atv11hu12m2e-550w_p37597.html | https://eshop.biesse.cz/Pictures/BIESSE/19/2000000326/37597_37597.JPG | 3606480071065 | ATV12H055M2 | Schneider Electric CZ, s.r.o. | 0 | Ostatní zboží
FLI00020 | Zvonek DNT-206 8V/5VA 85dB bílý |  | Domovní zvonek Klasik DNT-206 na 8V - velice populání zvonek, - spolehlivý v provozu, - velmi příznivá cena, - elekteomechanický zvonek, - plastový kryt, - lakovaný nebo chromovanýl ocelový cylindr (Φ 76 mm), - hlasitost: cca 90 dB (DNS-206), cca 76 dB (DNT-206), - r | ks | 357.72 | 357.72 | 21,00 | https://www.biesse.cz/sdelovaci-technika_c381775347976024/telefony-tabla-a-zvonky_c382106060456257/z | https://eshop.biesse.cz/Pictures/BIESSE/19/2000000326/37611_37611..JPG | 5903669901631 | 1ZDNT-206 | TYMPOL PLUS s.r.o. | 0 | Sdělovací technika | Telefony, tabla a zvonky
FLI00019 | Zásuvka Go 30 troj. |  |  | ks | 62.9851 | 62.9851 | 21,00 |  |  | 5902694600304 | GO 30 | TYMPOL PLUS s.r.o. | 0
TE221097 | Relé prog. SR3B261B |  | This product is part of the Zelio Logic range, an offer of smart relays for simple automation systems from 10 to 40 I/Os. The compact smart relay provides a real alternative to solutions based on cabled logic or specific cards. It comes with display and clock. Checks program memory on each power up | ks | 9255.9552 | 9255.9552 | 21,00 | https://www.biesse.cz/modulove-a-paticove-pristroje_c374924875137026/stykace-a-rele_c381775347976654 | https://eshop.biesse.cz/Pictures/BIESSE/19/2000000326/37616_37616.JPG | 3389110550016 | SR3B261B | Schneider Electric CZ, s.r.o. | 0 | Modulové a paticové přístroje | Stykače a relé | Relé programovatelná
TE229341 | Rozšiřovací modul pro Zelio a PC |  | This product is part of Smart Relay Zelio Logic SR2/SR3, an offer of simple automation systems from 10 to 40 I/Os. This discrete I/O extension module offers 8 discrete inputs with 6 relay outputs. It is a module with discrete input voltage of 24V AC. It is an IP20 and IP40 rated product. It weighs 0 | ks | 3690.6889 | 3690.6889 | 21,00 | https://www.biesse.cz/modulove-a-paticove-pristroje_c374924875137026/stykace-a-rele_c381775347976654 | https://eshop.biesse.cz/Pictures/BIESSE/19/2000000326/37617_37617.JPG | 3389110550191 | SR3XT141B | Schneider Electric CZ, s.r.o. | 0 | Modulové a paticové přístroje | Stykače a relé | Relé programovatelná
CAB01075 | Víko CP 150 CABLOFIL 2m |  | CP150 GS - ochranné víko | m | 281.124 | 281.124 | 21,00 | https://www.biesse.cz/ulozny-material_c381775347976339/zlaby-rosty-a-zebriky_c382106060456588/zlaby- | https://eshop.biesse.cz/Pictures/biesse/19/2000000326/37633-37633(2).jpg | 3599076460308 | CM646030 | LEGRAND s.r.o. | 0 | Úložný materiál | Žlaby, Rošty a žebříky | Žlaby kovové
CAB02502 | Úchyt SCF200 GS 586200 CABLOFIL |  | SCF200 GS - středový úchyt FAS | ks | 398.7796 | 398.7796 | 21,00 | https://www.biesse.cz/ostatni-zbozi_c426902569353229/uchyt-scf200-gs-586200-cablofil_p37634.html | https://eshop.biesse.cz/Pictures/biesse/19/2000000326/37634-37634(2).jpg | 3599075862004 | CM586200 | LEGRAND s.r.o. | 0 | Ostatní zboží
ENI04999 | Pojistka 0,2A CF520120 5x20mm 1000836 |  | výrobce: Omega fusibili charakteristika pojistky: rychlá F rozměr pojistky: 5x20 mm materiál: Sklo jmenovitý proud: 0.2 A řada: Řada CF 520 počet kusů v balení: 10 | ks | 3.9525 | 3.9525 | 21,00 | https://www.biesse.cz/modulove-a-paticove-pristroje_c374924875137026/pojistky-a-odpinace_c3803794836 | https://eshop.biesse.cz/Pictures/BIESSE/19/2000000326/37639_37639..JPG |  | CF520120 | ENIKA.CZ s.r.o. | 0 | Modulové a paticové přístroje | Pojistky a odpínače | Pojistky přístrojové
KOL08112 | Kryt EKE 100x60 koncový 8551 |  | Kryt koncový 8551, EKE 100x60, bílý - příslušenství k elektrinstalačním kanálům elegant | ks | 164.066 | 164.066 | 21,00 | https://www.biesse.cz/ulozny-material_c381775347976339/plastove-listy-kanaly-a-perfor-zlaby_c3821060 | https://eshop.biesse.cz/Pictures/biesse/19/2000000326/37652-37652(2).jpg | 8595057622418 | 8551_HB | KOPOS KOLÍN a.s. | 0 | Úložný materiál | Plastové lišty, kanály a perfor. žlaby | Příslušenství k lištám a kanálům
TE515163 | Objímka ZB5AW0M11 LED s kontakty |  | Tento Harmony XB5, polosestava objímky s integ. LED. Má 1 x Z kontakt a plastové tělo a je kompatibilní s kontrolkami Harmony XB5. Tento světelný blok umožňuje rychlou a snadnou výměnu a konfiguraci signalizačních jednotek. Snadno se instaluje a nahrazuje kompatibilní prosvětlené tlačítkové nebo sel | ks | 421.5188 | 421.5188 | 21,00 | https://www.biesse.cz/ovladani-regulace-a-signalizace_c381775347975405/hlavice-ovladaci-a-signalni_c | https://eshop.biesse.cz/Pictures/BIESSE/19/2000000326/37653_37653.JPG | 3389110909135 | ZB5AW0M11 | Schneider Electric CZ, s.r.o. | 0 | Ovládání, regulace a signalizace | Hlavice ovládací a signální
ELR03095 | Skříň SRM 12x160A v pilíři |  |  | ks | 14921.456 | 14921.456 | 21,00 |  |  | 8595208602023 | 3290 | ELPLAST - KPZ Rokycany, spol. s r.o. | 0
TE123218 | Stykač LC1D115F7 |  | TeSys D stykač, 3P (3Z), pro aplikace ovládání motoru do 115 A/1000 V AC-3 (55kW@400V). Poskytuje cívku 110 V 50/60 Hz AC s přechodným odrušovacím modulem, 1 Z + 1 V vestavěné pomocné kontakty (NC zrcadlení), připojení napájení šroubovými konektory 2 vstupy, ovládání šroubovou svorkou seznamy. Pro | ks | 9057.6629 | 9057.6629 | 21,00 | https://www.biesse.cz/modulove-a-paticove-pristroje_c374924875137026/stykace-a-rele_c381775347976654 | https://eshop.biesse.cz/Pictures/BIESSE/19/2000000326/37679_37679.JPG | 3389110377088 | LC1D115F7 | Schneider Electric CZ, s.r.o. | 0 | Modulové a paticové přístroje | Stykače a relé | Stykače výkonové , ministykače a stykače pomocné
TE111907 | Stykač CA4KN31BW3 24VDC 3NO+1 NC pomocný |  | TeSys K stykač CA-K, 4 kontakty (3Z+1V), 10A/690V, pro ovl. elektromagnetické zátěže AC-15/DC-13. Poskytuje nízkovýkonový ovládací obvod 24 V DC bez přítahu a je vybaven zařízením pro potlačení přepětí, připojením šroubovými svorkami. Pro vysoké provozní rychlosti do 180 cyklů/min a okolní teploty | ks | 984.5108 | 984.5108 | 21,00 |  |  | 3389110428605 | CA4KN31BW3 | Schneider Electric CZ, s.r.o. | 0.22
TE111214 | Stykač CA3KN22BD pomocný |  | TeSys K stykač CA-15/690V - 10A/130V Poskytuje ovládací obvod 24 V DC bez špičkové spotřeby, připojení šroubovými svorkami. Pro vysoké provozní rychlosti do 180 cyklů/min a okolní teploty -25/+50 °C zajišťuje vysokou spolehlivost a trvanlivost. Kompaktní (šířka 45 mm), pro nacvaknutí na 35 mm lištu | ks | 819.7443 | 819.7443 | 21,00 | https://www.biesse.cz/ostatni-zbozi_c426902569353229/stykac-ca3kn22bd-pomocny_p37682.html | https://eshop.biesse.cz/Pictures/BIESSE/19/2000000326/37682_37682.JPG | 3389110500172 | CA3KN22BD | Schneider Electric CZ, s.r.o. | 0.22 | Ostatní zboží
LG111024 | Spínač 774218 VALENA bílý dvoj. tlač |  | VALENA DVOJITÉ TLAČÍTKO BÍLÁ | ks | 300.9728 | 300.9728 | 21,00 | https://www.biesse.cz.html | https://eshop.biesse.cz/Pictures/biesse/19/2000000326/37695-37695(2).jpg | 3245067742181 | 774218 | LEGRAND s.r.o. | 0 | Vypínače a zásuvky | Legrand | Valena | spínače, tlačítka Valena
TE229342 | Modul SR3XT141BD rozšiřovací pro Zelio a PC |  | This Zelio Logic SR3 discrete I/O extension module smart relays uses a supply voltage of 24V direct current. It has 14 inputs / outputs contact with screw-clamp terminals. It enables simple ladder programming, adapted for non-specialists. | ks | 3356.6585 | 3356.6585 | 21,00 | https://www.biesse.cz/modulove-a-paticove-pristroje_c374924875137026/stykace-a-rele_c381775347976654 | https://eshop.biesse.cz/Pictures/BIESSE/19/2000000326/37699_37699.JPG | 3389110550115 | SR3XT141BD | Schneider Electric CZ, s.r.o. | 0 | Modulové a paticové přístroje | Stykače a relé | Relé programovatelná
TE521019 | Ovladač XACA205 závěsný 064502 |  | This yellow, complete ready to use, pendant station for control circuits is designed for control of single-speed hoist motors. Its pistol grip design makes it very intuitive and comfortable for the operator to use. It comprises a polypropylene enclosure with 2 standard push buttons mechanically inte | ks | 2290.7397 | 2290.7397 | 21,00 | https://www.biesse.cz/modulove-a-paticove-pristroje_c374924875137026/spinace-vackove_c38177534797665 | https://eshop.biesse.cz/Pictures/BIESSE/19/2000000326/37703_37703.JPG | 3389110645026 | XACA205 | Schneider Electric CZ, s.r.o. | 0 | Modulové a paticové přístroje | Spínače vačkové
WE102975 | Propojka QB 4 pro ASK1 |  | Propojka pro průchozí svorkovnice pro distribuci potenciálu nebo přenos signálů. | ks | 18.8908 | 18.8908 | 21,00 | https://www.biesse.cz/spojovaci-material_c381775347976340/svorky-a-svorkovnice_c382106060456593/svor | https://eshop.biesse.cz/Pictures/biesse/19/2000000326/37705-37705(2).jpg | 4008190025373 | 0461300000 | Weidmüller, s.r.o. | 0 | Spojovací materiál | Svorky a svorkovnice | Svorky řadové
HLB01260 | Skříň SS200/KVE4P-M |  |  | ks | 6284.25 | 6284.25 | 21,00 |  |  |  | SS200/KVE4P-M | DCK Holoubkov Bohemia a.s. | 0
SAL01035 | Svodič FLP-12,5 V/3 přepětový, I+II.st. Saltek |  | vyjímatelný modul, optická signalizace poruchy, možnost blokace modulu, třípólový varistorový svodič bleskových proudů, k instalaci do rozvodů nn pro budovy třídy rizika III a IV podle ČSN EN 62305, na rozhraní zón LPZ 0–LPZ 1 a vyšších, k ochraně proti účinkům částečných bleskových proudů, indukova | ks | 2793 | 2793 | 21,00 | https://www.biesse.cz/modulove-a-paticove-pristroje_c374924875137026/svodice-prepeti_c38072308098915 | https://eshop.biesse.cz/Pictures/biesse/19/2000000326/37709-37709(2).jpg | 8595090534259 | 8595090534259 | SALTEK s.r.o. | 0.44 | Modulové a paticové přístroje | Svodiče přepětí
HEN02311 | Příruba Mi FM15 HENSEL |  |  | ks | 313.3827 | 313.3827 | 21,00 |  |  | 4012591651277 | MI FM 15 | Hensel, s.r.o. | 0
MOMJ2640 | Stykač DILM9-10 230V50Hz |  | Výkonový stykač, Aplikace: Výkonové stykače pro motory, Výkonové stykače do 170 A, 3pólové, Kategorie užití: AC-1: Neinduktivní nebo jen slabě induktivní zátěže, topné odpory, AC-3: Motory s kotvou nakrátko: spouštění, vypínání během chodu, AC-4: Motory s kotvou nakrátko: spouštění, brždění protipro | ks | 658.58 | 658.58 | 21,00 |  |  | 4015082766900 | 276690 | Electric Systems Ltd | 0
TE514888 | Hlavice ZB5AC44 RU 22 IP65 Hřib prům.30mm |  | Tato 30mm hlavice s hřibovým červeným tlačítkem je ideální, když jsou zapotřebí rychlé akce. Vhodné je, aby proces nebo stroj fungoval správně nebo tam, kde operátorské pohyby vyžadují nejvyšší ergonomii. Kombinuje se s řadou kontaktních bloků Harmony a provádí velké množství řídicích funkcí. Je zře | ks | 303.3473 | 303.3473 | 21,00 |  |  | 3389110904918 | ZB5AC44 | Schneider Electric CZ, s.r.o. | 0
ABL06919 | Svorka 12558 5x25mm ABL stoupací s krytem |  | Počet pólů: 5 Provedení: 4 svorky 1,5 - 25 mm2 pro pól - Jmenovitý průřez 25 mm2, 400 V - Rychloupínání vodorovně i svisle pro nosné lišty (DIN) 35 mm - materiál - Polyamid - kontakty z oceli MS 58, poniklované, šrouby z oceli galvanicky pozinkované | ks | 351.5685 | 351.5685 | 21,00 | https://www.biesse.cz/spojovaci-material_c381775347976340/svorky-a-svorkovnice_c382106060456593/svor | https://eshop.biesse.cz/Pictures/BIESSE/19/2000000326/37749_37749..JPG | 4004950125581 | 12558 | EROCOMM spol. s r.o. | 0 | Spojovací materiál | Svorky a svorkovnice | Svorky stoupací
GPH01153 | Oko Cu 240x10 KU-L 240mm/M10 |  | Oko Cu lehčené, pocínované | ks | 157.4682 | 157.4682 | 21,00 |  |  | 8591120074085 | 240 X 10 KU-L | Nexans Power Accessories Czech Republic, spol. s r.o. | 0
BAN01339 | Páska C925 16x0.75 BANDIMEX (PTH-S16-C925) 30,5m |  | nerezový pás pro standardní kotvení PYTHON STANDARD, š. 15,88 mm, bal. 30,5 m | bal | 1265.943 | 1265.943 | 21,00 | https://www.biesse.cz/stozary-a-vylozniky_c381775347976344/prislusenstvi-stozary_c382106060456629/pa | https://eshop.biesse.cz/Pictures/biesse/19/2000000326/37808-37808(2).jpg | 8595055704741 | C925 | WAPRO spol. s r.o. | 0 | Stožáry a výložníky | Příslušenství - stožáry
BAN01419 | Spona C955 16 CLIPS BANDIMEX pro 16x0,75 (PTH-SC16-C955) |  | nerezová spona PYTHON STANDARD CLIP pro standardní kotvící pásy š. 15,88 mm, bal. 100 ks | ks | 8.4151 | 8.4151 | 21,00 | https://www.biesse.cz/stozary-a-vylozniky_c381775347976344/prislusenstvi-stozary_c382106060456629/sp | https://eshop.biesse.cz/Pictures/biesse/19/2000000326/37809-37809(2).jpg | 8595055704802 | C955 | WAPRO spol. s r.o. | 0 | Stožáry a výložníky | Příslušenství - stožáry
WAP00016 | Příchytka HC-1 pro vaz. pásky (KSD-1510) |  | kabelová sedla pro pásky, 15 x 10 mm, přírodní | ks | 1.4619 | 1.4619 | 21,00 | https://www.biesse.cz/kabely-buzirky-pasky-a-prislusenstvi_c381775347976341/kabelove-prichytky_c3864 | https://eshop.biesse.cz/Pictures/biesse/19/2000000326/37824-37824(2).jpg | 8595055702013 | HC-1 | WAPRO spol. s r.o. | 0 | Kabely, bužírky, pásky a příslušenství | Kabelové příchytky
WAP00017 | Příchytka HC-2 pro vaz. pásky (KSD-2316) |  | kabelová sedla pro pásky, 23 x 16 mm, přírodní | ks | 1.4933 | 1.4933 | 21,00 | https://www.biesse.cz/kabely-buzirky-pasky-a-prislusenstvi_c381775347976341/kabelove-prichytky_c3864 | https://eshop.biesse.cz/Pictures/biesse/19/2000000326/37826-37826(2).jpg | 8595055702020 | HC-2 | WAPRO spol. s r.o. | 0 | Kabely, bužírky, pásky a příslušenství | Kabelové příchytky
TE124172 | Stykač LC1D40AE7 40A 48VAC |  | TeSys D stykač - 3P (3Z) - pro aplikace ovládání motoru do 40 A/690 V AC -3 (18.5kW@400V). Poskytuje cívku 48 V 50/60 Hz, 1 Z + 1 V vestavěné pomocné kontakty (certifikovaná V zrcadlová), připojení napájení EverLink BTR šroubovými konektory, ovládání šroubovými svorkami. Pro provozní rychlosti do 3 | ks | 2342.5024 | 2342.5024 | 21,00 | https://www.biesse.cz/modulove-a-paticove-pristroje_c374924875137026/stykace-a-rele_c381775347976654 | https://eshop.biesse.cz/Pictures/BIESSE/19/2000000326/37834_37834.JPG | 3389119408349 | LC1D40AE7 | Schneider Electric CZ, s.r.o. | 0 | Modulové a paticové přístroje | Stykače a relé | Stykače výkonové , ministykače a stykače pomocné
LET08040 | Lišta G-2L-1000/16 propojovací |  | Prop. lišta G-2L-1000/16, vidlička, 2pól., 80A, rozteč 17,8mm, 16mm2, 1m, přip. míst = 56, pro šroub M5-M6, koncovka EK-C-2+3/16. Propojovací fázové lišty umožňují propojení modulových přístrojů (např. jističů, chráničů, modulových vypínačů apod.) jednoduchým a profesionálním způsobem. Standardní d | ks | 478.21 | 478.21 | 21,00 |  | https://eshop.biesse.cz/Pictures/biesse/19/2000000326/37849-37849(2).jpg | 4051589523196 | 1000302 | ELEMAN spol. s r.o. | 0
JAB06529 | Kombinace 3932-20062 S č.6+zás |  | Kombinace přepínače střídavého a zásuvky jednonásobné, IP44, šedá | ks | 175.8614 | 175.8614 | 21,00 | https://www.biesse.cz/vypinace-a-zasuvky_c549523885654092/abb_c549523885654093/praktik-ip44_c5495238 | https://eshop.biesse.cz/Pictures/biesse/19/2000000326/37850-37850(2).jpg | 8595017256226 | 3932-20062 S | ABB s.r.o. | 0 | Vypínače a zásuvky | ABB | Praktik - IP44 | Zásuvky Praktik
JAB02827 | Čidlo 3292U-A90100 podlahové |  | Snímač teploty pro podlahové termostaty (pro typy 3292, TC16-20U), šedá | ks | 321.607 | 321.607 | 21,00 | https://www.biesse.cz/topna-technika_c381775347976025/vytapeni-podlahove_c382106060456263/prislusens | https://eshop.biesse.cz/Pictures/biesse/19/2000000326/37852-37852(2).jpg | 8595017275203 | 3292U-A90100 | ABB s.r.o. | 0 | Topná technika | Vytápění podlahové | Příslušenství k vytápění podlah
TE514837 | Hlavice ZB5AA333 "ZE stisk.se symb."START" lícují |  | Tato ovládací hlavice stiskací prosvětlená, lícující, s návratem a impulsním mechanismem. Tato hlava tlačítka poskytuje ergonomické rozhraní pro ovládání vašich strojů. Snadno se instaluje a vyměňuje na kompatibilních úplných tlačítkových jednotkách a kontaktních blocích pomocí zacvakávací montáže. | ks | 135.2271 | 135.2271 | 21,00 | https://www.biesse.cz/ovladani-regulace-a-signalizace_c381775347975405/hlavice-ovladaci-a-signalni_c | https://eshop.biesse.cz/Pictures/BIESSE/19/2000000326/37863_37863.JPG | 3389110904543 | ZB5AA333 | Schneider Electric CZ, s.r.o. | 0 | Ovládání, regulace a signalizace | Hlavice ovládací a signální
KOL09142 | Nůžky na lišty L-42W |  | Nůžky na lišty, trubky - určeny pro dělení lšt do rozměru 20x40 a trubek do d=40 mm | ks | 1364.3262 | 1364.3262 | 21,00 | https://www.biesse.cz/ulozny-material_c381775347976339/trubky_c382106060456589/trubky-plastove_c3821 | https://eshop.biesse.cz/Pictures/biesse/19/2000000326/37882-37882(2).jpg | 8595057611962 | L-42W_XX | KOPOS KOLÍN a.s. | 0 | Úložný materiál | Trubky | Trubky plastové
KOL05011 | Kryt LE 60 8761 koncový |  | Kryt koncový 8761, LE 60, bílý - příslušenství k hranatým lištám | ks | 26.4114 | 26.4114 | 21,00 | https://www.biesse.cz/ulozny-material_c381775347976339/plastove-listy-kanaly-a-perfor-zlaby_c3821060 | https://eshop.biesse.cz/Pictures/biesse/19/2000000326/37883-37883(2).jpg | 8595057622296 | 8761_HB | KOPOS KOLÍN a.s. | 0 | Úložný materiál | Plastové lišty, kanály a perfor. žlaby | Příslušenství k lištám a kanálům
KOL05012 | Kryt LE 60 8766 rohový vnější |  | Roh vnější 8766, LE 60, bílý - příslušenství k hranatým lištám | ks | 39.4025 | 39.4025 | 21,00 | https://www.biesse.cz/ulozny-material_c381775347976339/plastove-listy-kanaly-a-perfor-zlaby_c3821060 | https://eshop.biesse.cz/Pictures/biesse/19/2000000326/37884-37884(2).jpg | 8595057622340 | 8766_HB | KOPOS KOLÍN a.s. | 0 | Úložný materiál | Plastové lišty, kanály a perfor. žlaby | Příslušenství k lištám a kanálům
HLB01397 | Skříň SS100/PVE1P |  |  | ks | 6559.875 | 6559.875 | 21,00 |  |  |  | SS100/PVE1P | DCK Holoubkov Bohemia a.s. | 0
LG111025 | Zásuvka 774238 VALENA RJ45 UTP jedn. |  | VALENA BÍLÁ ZÁSUVKA 1XRJ45 UTP CAT.5E | ks | 311.9344 | 311.9344 | 21,00 | https://www.biesse.cz.html | https://eshop.biesse.cz/Pictures/biesse/19/2000000326/37898-37898(2).jpg | 3245067742389 | 774238 | LEGRAND s.r.o. | 0 | Vypínače a zásuvky | Legrand | Valena | datové a TV zásuvky Valena
KOL05115 | Lišta LV 24x22 HD 2m |  | Lišta vkládací LV 24x22, bílá, 2 m, karton. Klasický tvar, je antibakteriální. Určena pro montáž na stěnu, nebo na strop. | m | 37.1512 | 37.1512 | 21,00 | https://www.biesse.cz/ulozny-material_c381775347976339/plastove-listy-kanaly-a-perfor-zlaby_c3821060 | https://eshop.biesse.cz/Pictures/biesse/19/2000000326/37914-37914(2).jpg | 8595057609532 | LV 24X22_HD | KOPOS KOLÍN a.s. | 0 | Úložný materiál | Plastové lišty, kanály a perfor. žlaby | Lišty vkládací
KOL05211 | Lišta LHD 20x20 HD 2m |  | Lišta hranatá 20x20, bílá, 2 m, karton. Klasický tvar, antibakteriální. Určena pro montáž na stěnu, nebo na strop. Dvojitý zámek víka zvyšuje tuhost lišty a zajišťuje pevnější fixaci víka. | m | 22.6446 | 22.6446 | 21,00 | https://www.biesse.cz/ulozny-material_c381775347976339/plastove-listy-kanaly-a-perfor-zlaby_c3821060 | https://eshop.biesse.cz/Pictures/biesse/19/2000000326/37915-37915(2).jpg | 8595057609617 | LHD 20X20_HD | KOPOS KOLÍN a.s. | 0 | Úložný materiál | Plastové lišty, kanály a perfor. žlaby | Lišty vkládací
KOL05216 | Lišta LHD 40x20 HD 2m |  | Lišta hranatá 40x20, bílá, 2 m, karton. Klasický tvar, antibakteriální. Určena pro montáž na stěnu, nebo na strop. Dvojitý zámek víka zvyšuje tuhost lišty a zajišťuje pevnější fixaci víka. | m | 38.7893 | 38.7893 | 21,00 | https://www.biesse.cz/ulozny-material_c381775347976339/plastove-listy-kanaly-a-perfor-zlaby_c3821060 | https://eshop.biesse.cz/Pictures/biesse/19/2000000326/37916-37916(2).jpg | 8595057610170 | LHD 40X20_HD | KOPOS KOLÍN a.s. | 0 | Úložný materiál | Plastové lišty, kanály a perfor. žlaby | Lišty vkládací
GPH08045 | Páska Dymo 45808 černá-žlutá 19mm |  |  | ks | 591.28 | 591.28 | 21,00 |  |  |  | 45808 | LAMA Plus s.r.o. | 0
KOL05217 | Lišta LHD 17x17 HD 2m |  | Lišta hranatá 17x17, bílá, 2 m, folie. Klasický tvar, antibakteriální. Určena pro montáž na stěnu, nebo na strop. Dvojitý zámek víka zvyšuje tuhost lišty a zajišťuje pevnější fixaci víka. | m | 21.462 | 21.462 | 21,00 | https://www.biesse.cz/ulozny-material_c381775347976339/plastove-listy-kanaly-a-perfor-zlaby_c3821060 | https://eshop.biesse.cz/Pictures/biesse/19/2000000326/37918-37918(2).jpg | 8595057619920 | LHD 17X17_HD | KOPOS KOLÍN a.s. | 0 | Úložný materiál | Plastové lišty, kanály a perfor. žlaby | Lišty vkládací
WAG01320 | Adaptér 280-404 zkušební WAGO |  | Zkušební adaptér, Šířka 5 mm, Pro zkušební hrot (Ø 2,3 mm), Vhodná pro svorky 1,5–4 mm², Šedá | ks | 34.9588 | 34.9588 | 21,00 |  | https://eshop.biesse.cz/Pictures/biesse/19/2000000326/37920-37920(2).jpg | 4044918255219 | 280-404 | WAGO-Elektro spol. s r.o. | 0
SCA00003 | Vývodka M12x1,5 Scame IP66 |  | Vývodka metrická M12x1,5 - 805.5412 | ks | 7.3644 | 7.3644 | 21,00 | https://www.biesse.cz/ulozny-material_c381775347976339/vyvodky-a-ucpavky_c382106060456591/vyvodka-m1 | https://eshop.biesse.cz/Pictures/biesse/19/2000000326/37923-37923(2).jpg | 8001636143644 | 805.5412 | SCAME-CZ,s.r.o. | 0 | Úložný materiál | Vývodky a ucpávky
EEP01605 | Termostat TER-3C +30..+70°C |  | Používá se pro hlídání teploty rozvaděčů, topných a chladicích systémů, kapalin, chladičů, motorů, zařízení, otevřených prostorů apod. POPIS Jednoduchý termostat pro hlídání a regulaci teploty v rozsahu +30…+70°C. Funkce hlídání zkratu nebo odpojení senzoru. Možnost nastavení funkce topení/chl | ks | 1651.8502 | 1651.8502 | 21,00 |  | https://eshop.biesse.cz/Pictures/biesse/19/2000000326/37926-37926(2).png | 8595188138413 | 3841 | ELKO EP, s.r.o. | 0.06
WAG02021 | Adaptér 209-170 testovací |  | Zkušební adaptér, Šířka 8,3 mm, Pro zkušební hrot o průměru 4 mm, Vhodná pro svorky 1,5–10 mm², Šedá | ks | 42.7457 | 42.7457 | 21,00 |  | https://eshop.biesse.cz/Pictures/biesse/19/2000000326/37929-37929(2).jpg | 4044918308625 | 209-170 | WAGO-Elektro spol. s r.o. | 0
MOCM1010 | Jistič 6C/1 6kA PL6-C6/1 EATON (286530) |  | Jističe vedení PL6, 1-pólové, Tripping Characteristic: C, Rated current In: 6 A, Rated switching capacity (IEC/EN 60947-2): 6 kA, Spínací přístroje pro bytovou výstavbu a účelové stavby | ks | 112.2879 | 112.2879 | 21,00 | https://www.biesse.cz/modulove-a-paticove-pristroje_c374924875137026/jistice-modulove-do-125a_c38037 | https://eshop.biesse.cz/Pictures/biesse/19/2000000326/37932-37932(2).jpg | 4015082865306 | 286530 | Eaton Elektrotechnika s.r.o. | 0.13 | Modulové a paticové přístroje | Jističe modulové do 125A
MOCM1011 | Jistič 16C/3 6kA PL6-C16/3 EATON (286601) |  | Jističe vedení PL6, 3-pólové, Tripping Characteristic: C, Rated current In: 16 A, Rated switching capacity (IEC/EN 60947-2): 6 kA, Spínací přístroje pro bytovou výstavbu a účelové stavby | ks | 284.0419 | 284.0419 | 21,00 | https://www.biesse.cz/modulove-a-paticove-pristroje_c374924875137026/jistice-modulove-do-125a_c38037 | https://eshop.biesse.cz/Pictures/biesse/19/2000000326/37933-37933(2).jpg | 4015082866013 | 286601 | Eaton Elektrotechnika s.r.o. | 0.48 | Modulové a paticové přístroje | Jističe modulové do 125A
MOCM1012 | Jistič 20C/3 6kA PL6-C20/3 EATON (286602) |  | Jističe vedení PL6, 3-pólové, Tripping Characteristic: C, Rated current In: 20 A, Rated switching capacity (IEC/EN 60947-2): 6 kA, Spínací přístroje pro bytovou výstavbu a účelové stavby | ks | 309.3965 | 309.3965 | 21,00 | https://www.biesse.cz/modulove-a-paticove-pristroje_c374924875137026/jistice-modulove-do-125a_c38037 | https://eshop.biesse.cz/Pictures/biesse/19/2000000326/37934-37934(2).jpg | 4015082866020 | 286602 | Eaton Elektrotechnika s.r.o. | 0.48 | Modulové a paticové přístroje | Jističe modulové do 125A
SCA00004 | Vývodka M16x1,5 Scame IP66 |  | Vývodka metrická M16x1,5 - 805.5416 | ks | 8.1294 | 8.1294 | 21,00 | https://www.biesse.cz/ulozny-material_c381775347976339/vyvodky-a-ucpavky_c382106060456591/vyvodka-m1 | https://eshop.biesse.cz/Pictures/biesse/19/2000000326/37938-37938(2).jpg | 8001636143651 | 805.5416 | SCAME-CZ,s.r.o. | 0 | Úložný materiál | Vývodky a ucpávky
SCA00005 | Vývodka M20x1,5 Scame IP66 |  | Vývodka metrická M20x1,5 - 805.5420 | ks | 7.9968 | 7.9968 | 21,00 | https://www.biesse.cz/ulozny-material_c381775347976339/vyvodky-a-ucpavky_c382106060456591/vyvodka-m2 | https://eshop.biesse.cz/Pictures/biesse/19/2000000326/37939-37939(2).jpg | 8001636143668 | 805.5420 | SCAME-CZ,s.r.o. | 0 | Úložný materiál | Vývodky a ucpávky
SCA00006 | Vývodka M25x1,5 Scame IP66 |  | Vývodka metrická M25x1,5 - 805.5425 | ks | 15.8814 | 15.8814 | 21,00 | https://www.biesse.cz/ulozny-material_c381775347976339/vyvodky-a-ucpavky_c382106060456591/vyvodka-m2 | https://eshop.biesse.cz/Pictures/biesse/19/2000000326/37940-37940(2).jpg | 8001636143675 | 805.5425 | SCAME-CZ,s.r.o. | 0 | Úložný materiál | Vývodky a ucpávky
SCA00007 | Vývodka M32x1,5 Scame IP66 |  | Vývodka metrická M32x1,5 - 805.5432 | ks | 34.1598 | 34.1598 | 21,00 | https://www.biesse.cz/ulozny-material_c381775347976339/vyvodky-a-ucpavky_c382106060456591/vyvodka-m3 | https://eshop.biesse.cz/Pictures/biesse/19/2000000326/37941-37941(2).jpg | 8001636143682 | 805.5432 | SCAME-CZ,s.r.o. | 0 | Úložný materiál | Vývodky a ucpávky
SCA00008 | Vývodka M40x1,5 Scame IP66 |  | Vývodka metrická M40x1,5 - 805.5440 | ks | 53.295 | 53.295 | 21,00 | https://www.biesse.cz/ulozny-material_c381775347976339/vyvodky-a-ucpavky_c382106060456591/vyvodka-m4 | https://eshop.biesse.cz/Pictures/biesse/19/2000000326/37942-37942(2).jpg | 8001636143699 | 805.5440 | SCAME-CZ,s.r.o. | 0 | Úložný materiál | Vývodky a ucpávky
SCA00009 | Vývodka M50x1,5 Scame IP66 |  | Vývodka metrická M50x1,5 - 805.5450 | ks | 75.1128 | 75.1128 | 21,00 | https://www.biesse.cz/ulozny-material_c381775347976339/vyvodky-a-ucpavky_c382106060456591/vyvodka-m5 | https://eshop.biesse.cz/Pictures/biesse/19/2000000326/37943-37943(2).jpg | 8001636143705 | 805.5450 | SCAME-CZ,s.r.o. | 0 | Úložný materiál | Vývodky a ucpávky
SCA00010 | Vývodka M63x1,5 Scame IP66 |  | Vývodka metrická M63x1,5 - 805.5463 | ks | 83.538 | 83.538 | 21,00 | https://www.biesse.cz/ulozny-material_c381775347976339/vyvodky-a-ucpavky_c382106060456591/vyvodka-m6 | https://eshop.biesse.cz/Pictures/biesse/19/2000000326/37944-37944(2).jpg | 8001636143712 | 805.5463 | SCAME-CZ,s.r.o. | 0 | Úložný materiál | Vývodky a ucpávky
SCA00011 | Matice M12x1,5 Scame |  | Matice metrická M12x1,5 - 805.5612 | ks | 2.6112 | 2.6112 | 21,00 | https://www.biesse.cz/ulozny-material_c381775347976339/vyvodky-a-ucpavky_c382106060456591/matice-m12 | https://eshop.biesse.cz/Pictures/biesse/19/2000000326/37945-37945(2).jpg | 8001636124667 | 805.5612 | SCAME-CZ,s.r.o. | 0 | Úložný materiál | Vývodky a ucpávky
SCA00012 | Matice M16x1,5 Scame |  | Matice metrická M16x1,5 - 805.5616 | ks | 2.754 | 2.754 | 21,00 | https://www.biesse.cz/ulozny-material_c381775347976339/vyvodky-a-ucpavky_c382106060456591/matice-m16 | https://eshop.biesse.cz/Pictures/biesse/19/2000000326/37946-37946(2).jpg | 8001636124674 | 805.5616 | SCAME-CZ,s.r.o. | 0 | Úložný materiál | Vývodky a ucpávky
SCA00013 | Matice M20x1,5 Scame |  | Matice metrická M20x1,5 - 805.5620 | ks | 3.264 | 3.264 | 21,00 | https://www.biesse.cz/ulozny-material_c381775347976339/vyvodky-a-ucpavky_c382106060456591/matice-m20 | https://eshop.biesse.cz/Pictures/biesse/19/2000000326/37947-37947(2).jpg | 8001636124681 | 805.5620 | SCAME-CZ,s.r.o. | 0 | Úložný materiál | Vývodky a ucpávky
SCA00014 | Matice M25x1,5 Scame |  | Matice metrická M25x1,5 - 805.5625 | ks | 4.9674 | 4.9674 | 21,00 | https://www.biesse.cz/ulozny-material_c381775347976339/vyvodky-a-ucpavky_c382106060456591/matice-m25 | https://eshop.biesse.cz/Pictures/biesse/19/2000000326/37948-37948(2).jpg | 8001636124698 | 805.5625 | SCAME-CZ,s.r.o. | 0 | Úložný materiál | Vývodky a ucpávky
SCA00015 | Matice M32x1,5 Scame |  | Matice metrická M32x1,5 - 805.5632 | ks | 14.79 | 14.79 | 21,00 | https://www.biesse.cz/ulozny-material_c381775347976339/vyvodky-a-ucpavky_c382106060456591/matice-m32 | https://eshop.biesse.cz/Pictures/biesse/19/2000000326/37949-37949(2).jpg | 8001636124704 | 805.5632 | SCAME-CZ,s.r.o. | 0 | Úložný materiál | Vývodky a ucpávky
SCA00016 | Matice M40x1,5 Scame |  | Matice metrická M40x1,5 - 805.5640 | ks | 18.4926 | 18.4926 | 21,00 | https://www.biesse.cz/ulozny-material_c381775347976339/vyvodky-a-ucpavky_c382106060456591/matice-m40 | https://eshop.biesse.cz/Pictures/biesse/19/2000000326/37950-37950(2).jpg | 8001636124711 | 805.5640 | SCAME-CZ,s.r.o. | 0 | Úložný materiál | Vývodky a ucpávky
SCA00017 | Matice M50x1,5 Scame |  | Matice metrická M50x1,5 - 805.5650 | ks | 19.6962 | 19.6962 | 21,00 | https://www.biesse.cz/ulozny-material_c381775347976339/vyvodky-a-ucpavky_c382106060456591/matice-m50 | https://eshop.biesse.cz/Pictures/biesse/19/2000000326/37951-37951(2).jpg | 8001636124728 | 805.5650 | SCAME-CZ,s.r.o. | 0 | Úložný materiál | Vývodky a ucpávky
SCA00018 | Matice M63x1,5 Scame |  | Matice metrická M63x1,5 - 805.5663 | ks | 25.0308 | 25.0308 | 21,00 | https://www.biesse.cz/ulozny-material_c381775347976339/vyvodky-a-ucpavky_c382106060456591/matice-m63 | https://eshop.biesse.cz/Pictures/biesse/19/2000000326/37952-37952(2).jpg | 8001636124735 | 805.5663 | SCAME-CZ,s.r.o. | 0 | Úložný materiál | Vývodky a ucpávky
SCA00019 | Vývodka PG7 Scame IP66 s maticí |  | Vývodka PG 7 -805.3340 | ks | 5.253 | 5.253 | 21,00 | https://www.biesse.cz/ulozny-material_c381775347976339/vyvodky-a-ucpavky_c382106060456591/vyvodka-pg | https://eshop.biesse.cz/Pictures/biesse/19/2000000326/37953-37953(2).jpg | 8001636016474 | 805.3340 | SCAME-CZ,s.r.o. | 0 | Úložný materiál | Vývodky a ucpávky
SCA00020 | Vývodka PG9 Scame IP66 s maticí |  | Vývodka PG 9 - 805.3341 | ks | 5.6712 | 5.6712 | 21,00 | https://www.biesse.cz/ulozny-material_c381775347976339/vyvodky-a-ucpavky_c382106060456591/vyvodka-pg | https://eshop.biesse.cz/Pictures/biesse/19/2000000326/37954-37954(2).jpg | 8001636952017 | 805.3341 | SCAME-CZ,s.r.o. | 0 | Úložný materiál | Vývodky a ucpávky
SCA00021 | Vývodka PG11 Scame IP66 s maticí |  | Vývodka PG 11 - 805.3342 | ks | 6.936 | 6.936 | 21,00 | https://www.biesse.cz/ulozny-material_c381775347976339/vyvodky-a-ucpavky_c382106060456591/vyvodka-pg | https://eshop.biesse.cz/Pictures/biesse/19/2000000326/37955-37955(2).jpg | 8001636016498 | 805.3342 | SCAME-CZ,s.r.o. | 0 | Úložný materiál | Vývodky a ucpávky
SCA00022 | Vývodka PG13,5 Scame IP66 s maticí |  | Vývodka PG 13,5 - 805.3343 | ks | 7.4562 | 7.4562 | 21,00 | https://www.biesse.cz/ulozny-material_c381775347976339/vyvodky-a-ucpavky_c382106060456591/vyvodka-pg | https://eshop.biesse.cz/Pictures/biesse/19/2000000326/37956-37956(2).jpg | 8001636016504 | 805.3343 | SCAME-CZ,s.r.o. | 0 | Úložný materiál | Vývodky a ucpávky
SCA00023 | Vývodka PG16 Scame IP66 s maticí |  | Vývodka PG 16 - 805.3344 | ks | 8.4048 | 8.4048 | 21,00 | https://www.biesse.cz/ulozny-material_c381775347976339/vyvodky-a-ucpavky_c382106060456591/vyvodka-pg | https://eshop.biesse.cz/Pictures/biesse/19/2000000326/37957-37957(2).jpg | 8001636016511 | 805.3344 | SCAME-CZ,s.r.o. | 0 | Úložný materiál | Vývodky a ucpávky
SCA00024 | Vývodka PG21 Scame IP66 s maticí |  | Vývodka PG 21 - 805.3345 | ks | 11.6994 | 11.6994 | 21,00 | https://www.biesse.cz/ulozny-material_c381775347976339/vyvodky-a-ucpavky_c382106060456591/vyvodka-pg | https://eshop.biesse.cz/Pictures/biesse/19/2000000326/37958-37958(2).jpg | 8001636016528 | 805.3345 | SCAME-CZ,s.r.o. | 0 | Úložný materiál | Vývodky a ucpávky
SCA00025 | Vývodka PG29 Scame IP66 s maticí |  | Vývodka PG 29 - 805.3346 | ks | 19.7472 | 19.7472 | 21,00 | https://www.biesse.cz/ulozny-material_c381775347976339/vyvodky-a-ucpavky_c382106060456591/vyvodka-pg | https://eshop.biesse.cz/Pictures/biesse/19/2000000326/37959-37959(2).jpg | 8001636016535 | 805.3346 | SCAME-CZ,s.r.o. | 0 | Úložný materiál | Vývodky a ucpávky
SCA00026 | Vývodka PG36 Scame IP66 s maticí |  | Vývodka PG 36 - 805.3347 | ks | 53.295 | 53.295 | 21,00 | https://www.biesse.cz/ulozny-material_c381775347976339/vyvodky-a-ucpavky_c382106060456591/vyvodka-pg | https://eshop.biesse.cz/Pictures/biesse/19/2000000326/37960-37960(2).jpg | 8001636016542 | 805.3347 | SCAME-CZ,s.r.o. | 0 | Úložný materiál | Vývodky a ucpávky
SCA00027 | Vývodka PG42 Scame IP66 s maticí |  | Vývodka PG 42 - 805.3348 | ks | 75.1128 | 75.1128 | 21,00 | https://www.biesse.cz/ulozny-material_c381775347976339/vyvodky-a-ucpavky_c382106060456591/vyvodka-pg | https://eshop.biesse.cz/Pictures/biesse/19/2000000326/37961-37961(2).jpg | 8001636016559 | 805.3348 | SCAME-CZ,s.r.o. | 0 | Úložný materiál | Vývodky a ucpávky
SCA00028 | Vývodka PG48 Scame IP66 s maticí |  | Vývodka PG 48 - 805.3349 | ks | 83.538 | 83.538 | 21,00 | https://www.biesse.cz/ulozny-material_c381775347976339/vyvodky-a-ucpavky_c382106060456591/vyvodka-pg | https://eshop.biesse.cz/Pictures/biesse/19/2000000326/37962-37962(2).jpg | 8001636016566 | 805.3349 | SCAME-CZ,s.r.o. | 0 | Úložný materiál | Vývodky a ucpávky
SCA00042 | Matice PG13,5 Scame |  | Matice PG 13,5 - 805.3363 | ks | 3.7026 | 3.7026 | 21,00 |  | https://eshop.biesse.cz/Pictures/biesse/19/2000000326/37976-37976(2).jpg | 8001636016603 | 805.3363 | SCAME-CZ,s.r.o. | 0
SCA00047 | Matice PG pro vývodky - PG 48 |  | Matice PG 48 - 805.3369 | ks | 30.957 | 30.957 | 21,00 |  | https://eshop.biesse.cz/Pictures/biesse/19/2000000326/37981-37981(2).jpg | 8001636016665 | 805.3369 | SCAME-CZ,s.r.o. | 0
EP201118 | Spoušť GZ1AU225 podpěťová 220-240VAC |  | Easypact napěťová spoušť GZ1-AU je příslušenství vypínací spouště s 220-240V AC 50Hz. Je kompatibilní s jističem EasyPact TVS GZ1E. Instalace na levou stranu jističe, připojení šroubovými svorkami. Poskytuje tepelně-magnetickou ochranu, ovládání tlačítka a vypínací schopnost Icu až do 100 kA. Certif | ks | 731.0238 | 731.0238 | 21,00 | https://www.biesse.cz/modulove-a-paticove-pristroje_c374924875137026/spoustece-motorove_c38210606045 | https://eshop.biesse.cz/Pictures/BIESSE/19/2000000326/37996_37996.JPG | 3389110543568 | GZ1AU225 | Schneider Electric CZ, s.r.o. | 0.12 | Modulové a paticové přístroje | Spouštěče motorové
URM01178 | Modul 201145/14 4-tlačítka |  |  | ks | 572.7726 | 572.7726 | 21,00 |  |  | 8021156016921 | 201145/14 | URMET s.r.o. | 0
LG401979 | Přepážka 010582 vnitřní pro žlab 50x105 |  | MOSAIC DLP PŘEPÁŽKA SEPARAČNÍ H50, DÉLKA 2M | m | 76.3344 | 76.3344 | 21,00 | https://www.biesse.cz/ulozny-material_c381775347976339/plastove-listy-kanaly-a-perfor-zlaby_c3821060 | https://eshop.biesse.cz/Pictures/biesse/19/2000000326/38016-38016(2).jpg | 3245060105822 | 010582 | LEGRAND s.r.o. | 0 | Úložný materiál | Plastové lišty, kanály a perfor. žlaby | Příslušenství k lištám a kanálům
DKU06922 | Podložka 7373-05 5mm cupalová |  | 7373-05/100 -Cupalova podlozka | ks | 4.3925 | 4.3925 | 21,00 | https://www.biesse.cz/spojovaci-material_c381775347976340/srouby-a-matice-ostatni_c705237924972717/p | https://eshop.biesse.cz/Pictures/BIESSE/19/2000000326/38021_38021.PNG | 8585007326244 | 7373-05/100 | SEZ - CZ s.r.o. | 0 | Spojovací materiál | Šrouby a matice, ostatní
VYN05815 | Panty vnitřní pro APO skříně-nerez |  |  | sada | 818.64 | 818.64 | 21,00 |  |  | 5412348512681 | 851268 | AŽD Praha s.r.o. | 0
LAP07180 | YCY-JZ 5x1,5 |  |  | m | 68.215 | 68.215 | 21,00 | [5 empty] | 0
SA207801 | Rám NSYDLA48P (S80404) s krycí deskou |  | Modular distribution chassis. 48 modules (18mm). 3 Horizontal rows. Steel for chassis structure and rails, Self-extinguishing insulating for front panel. 1 chassis structure, 3 front panels with 35 mm DIN rail, 2 finish cover. 1 neutral/earth strip 2 x 16 mm2 5 x 6 mm2 incl. For NSYPLM64, NSYS3D64, | ks | 3637.195 | 3637.195 | 21,00 | https://www.biesse.cz/skrine-a-rozvodnice_c381775347976028/rozvodnice-modulove_c382106060456269/rozv |  | 3606480191787 | NSYDLA48PG | Schneider Electric CZ, s.r.o. | 0 | Skříně a rozvodnice | Rozvodnice modulové | Rozvodnice na omítku | Rozvodnice na omítku do IP40
WIE05029 | Konektor 16-pol.-dolní kryt |  | Dolní konektorový kryt pro 16 pólové sestavy, otevřené dno, 1 zajišťovací páka plastová, těsnění | ks | 445.7484 | 445.7484 | 21,00 |  | https://eshop.biesse.cz/Pictures/biesse/19/2000000326/38039-38039(2).jpg | 4015573225169 | 71.320.1628.0 | WIELAND- PRO ROZDĚLENÍ CENÍKŮ | 0
SA201975 | Pilíř S29090 pro (S59327) |  | Floor mounting pillar for Thalassa PLM54 and 64. H is 800 mm. Multi-purpose application. Mounting on the floor. Fixing mode by fixing element. Polyester charged with fibreglass for support pillar and steel for floor frame. Grey RAL 7035. | ks | 7989.7467 | 7989.7467 | 21,00 | https://www.biesse.cz/skrine-a-rozvodnice_c381775347976028/rozvodnice-modulove_c382106060456269/rozv | https://eshop.biesse.cz/Pictures/BIESSE/19/2000000326/38040_38040.JPG | 3606480192548 | NSYSFSPLMG | Schneider Electric CZ, s.r.o. | 0 | Skříně a rozvodnice | Rozvodnice modulové | Rozvodnice na omítku | Rozvodnice na omítku do IP40
TE512050 | Hlavice XB5AW35M5 žlutá stiskací prosvětlená |  | Toto tlačítko Harmony XB5, prosvětlené modulární oranž.tlačítko funguje s pružinovým návratovým mechanismem, je dodáváno s 220V až 240V AC, používá integrovanou LED a šroubové svorky. Toto osvětlené tlačítko poskytuje ergonomické a vizuální rozhraní pro ovládání vašich strojů. Snadno se instaluje do | ks | 735.8306 | 735.8306 | 21,00 | https://www.biesse.cz/ovladani-regulace-a-signalizace_c381775347975405/hlavice-ovladaci-a-signalni_c | https://eshop.biesse.cz/Pictures/BIESSE/19/2000000326/38041_38041.JPG | 3389110904208 | XB5AW35M5 | Schneider Electric CZ, s.r.o. | 0 | Ovládání, regulace a signalizace | Hlavice ovládací a signální
TE516025 | Nosič ZBY2179 štítků |  | Tento držák štítků Harmony ZBY má černé nebo červené pozadí a je označen písmenem "I - II". Je kompatibilní s tlačítky Harmony XB4 a XB5 a kontrolkami. Tento držák štítků umožňuje upravit řídicí jednotku pomocí gravírovaného štítku v souladu s návrhem schváleným vaším zákazníkem. Je kompatibilní s j | ks | 60.9131 | 60.9131 | 21,00 | https://www.biesse.cz/ovladani-regulace-a-signalizace_c381775347975405/kontakty-zakladny-a-prislusen | https://eshop.biesse.cz/Pictures/BIESSE/19/2000000326/38045_38045.JPG | 3389110092790 | ZBY2179 | Schneider Electric CZ, s.r.o. | 0 | Ovládání, regulace a signalizace | Kontakty, základny a příslušentví
MG160062@DOPRODEJ | Rámeček MGU6004854 dvoj glacier/polar |  | Unica Plus, krycí rámeček, dvojnásobný, H71, glacier/polar. použití zařízení: montáž - typ produktu nebo součásti: krycí rámeček - označení řady: Unica Plus. | ks | 333.3413 | 333.3413 | 21,00 | https://www.biesse.cz.html | https://eshop.biesse.cz/Pictures/BIESSE/19/2000000326/38052_38052.JPG | 8420375132090 | MGU6.004.854 | Schneider Electric CZ, s.r.o. | 0 | Vypínače a zásuvky | Schneider electric | Unica | Rámečky Unica Plus
MG160063@DOPRODEJ | Rámeček MGU6002854 jedno glacier/polar |  | Unica Plus, krycí rámeček, jednonásobný, glacier/polar. použití zařízení: montáž - typ produktu nebo součásti: krycí rámeček - označení řady: Unica Plus. | ks | 194.9132 | 194.9132 | 21,00 | https://www.biesse.cz.html | https://eshop.biesse.cz/Pictures/BIESSE/19/2000000326/38053_38053.JPG | 8420375131758 | MGU6.002.854 | Schneider Electric CZ, s.r.o. | 0 | Vypínače a zásuvky | Schneider electric | Unica | Rámečky Unica Plus
MOCM1015 | Jistič 10B/3 6kA PL6-B10/3 EATON (286587) |  | Jistič vedení, 10 A, 3p, charakteristiky: B | ks | 296.4146 | 296.4146 | 21,00 | https://www.biesse.cz/modulove-a-paticove-pristroje_c374924875137026/jistice-modulove-do-125a_c38037 | https://eshop.biesse.cz/Pictures/biesse/19/2000000326/38083-38083(2).jpg | 4015082865870 | 286587 | Eaton Elektrotechnika s.r.o. | 0.48 | Modulové a paticové přístroje | Jističe modulové do 125A
MOCM1016 | Jistič 16B/3 6kA PL6-B16/3 EATON (286589) |  | Jističe vedení PL6, 3-pólové, Tripping Characteristic: B, Rated current In: 16 A, Rated switching capacity (IEC/EN 60947-2): 6 kA, Spínací přístroje pro bytovou výstavbu a účelové stavby | ks | 273.1092 | 273.1092 | 21,00 | https://www.biesse.cz/modulove-a-paticove-pristroje_c374924875137026/jistice-modulove-do-125a_c38037 | https://eshop.biesse.cz/Pictures/biesse/19/2000000326/38084-38084(2).jpg | 4015082865894 | 286589 | Eaton Elektrotechnika s.r.o. | 0.48 | Modulové a paticové přístroje | Jističe modulové do 125A
MOCM1017 | Jistič 10C/1 6kA PL6-C10/1 EATON (286531) |  | Jističe vedení PL6, 1-pólové, Tripping Characteristic: C, Rated current In: 10 A, Rated switching capacity (IEC/EN 60947-2): 6 kA, Spínací přístroje pro bytovou výstavbu a účelové stavby | ks | 84.7325 | 84.7325 | 21,00 | https://www.biesse.cz/modulove-a-paticove-pristroje_c374924875137026/jistice-modulove-do-125a_c38037 | https://eshop.biesse.cz/Pictures/biesse/19/2000000326/38085-38085(2).jpg | 4015082865313 | 286531 | Eaton Elektrotechnika s.r.o. | 0.16 | Modulové a paticové přístroje | Jističe modulové do 125A
FLI00021 | Spínač PDJ213 zvonkový 1A/250V IP44 |  | Zvonkové tlačítko PDJ 213 Klasické zvonkové tlačítko ke všem dveřím domovním i bytovým. Tlačítko je vyrobeno z kvalitního plastu. V horní polovině tlačítka je průhledná krytka pro umístění jmenovky. Tlačítko je provedeno v krytí IP-44. Pokud instalujete tlačítko u vstupní branky, je vhodné umísti | ks | 96.24 | 96.24 | 21,00 | https://www.biesse.cz/sdelovaci-technika_c381775347976024/telefony-tabla-a-zvonky_c382106060456257/s | https://eshop.biesse.cz/Pictures/BIESSE/19/2000000326/38100_38100..JPG | 5903669100720 | 1ZPDJ-213 | TYMPOL PLUS s.r.o. | 0 | Sdělovací technika | Telefony, tabla a zvonky
JAB10021 | Zásuvka 5512G-C02349 D1 |  | Zásuvka dvojnásobná s ochrannými kolíky, béžová | ks | 121.2068 | 121.2068 | 21,00 | https://www.biesse.cz/vypinace-a-zasuvky_c549523885654092/abb_c549523885654093/swing-swing-l_c549523 | https://eshop.biesse.cz/Pictures/biesse/19/2000000326/38101-38101(2).jpg | 8595017276057 | 5512G-C02349 D1 | ABB s.r.o. | 0 | Vypínače a zásuvky | ABB | Swing, Swing L | zásuvky Swing, Swing L
JAB10022 | Zásuvka 5518G-A02349 D1 béžová bez rám. |  | Zásuvka jednonásobná s ochranným kolíkem, béžová | ks | 81.0524 | 81.0524 | 21,00 | https://www.biesse.cz/vypinace-a-zasuvky_c549523885654092/abb_c549523885654093/swing-swing-l_c549523 | https://eshop.biesse.cz/Pictures/biesse/19/2000000326/38103-38103(2).jpg | 8595017278884 | 5518G-A02349 D1 | ABB s.r.o. | 0 | Vypínače a zásuvky | ABB | Swing, Swing L | zásuvky Swing, Swing L
JAB10023 | Kryt 5011G-A00300 D1 |  | Kryt zásuvky televizní, rozhlasové (a satelitní), béžová | ks | 43.0544 | 43.0544 | 21,00 |  | https://eshop.biesse.cz/Pictures/biesse/19/2000000326/38104-38104(2).jpg | 8595017278112 | 5011G-A00300 D1 | ABB s.r.o. | 0
JAB10024 | Rámeček jednonásobný béžová 3901G-A00010 D1 Swing ABB (2CHG010010A4568) |  | Rámeček jednonásobný, béžová | ks | 21.3413 | 21.3413 | 21,00 | https://www.biesse.cz/vypinace-a-zasuvky_c549523885654092/abb_c549523885654093/swing-swing-l_c549523 | https://eshop.biesse.cz/Pictures/biesse/19/2000000326/38105-38105(2).jpg | 8595017275814 | 3901G-A00010 D1 | ABB s.r.o. | 0 | Vypínače a zásuvky | ABB | Swing, Swing L | rámečky Swing, Swing L
JAB10025 | Rámeček dvojnásobný vodorovný/svislý béžová 3901G-A00020 D1 Swing ABB (2CHG01002 |  | Rámeček dvojnásobný, pro vodorovnou i svislou montáž, béžová | ks | 40.9724 | 40.9724 | 21,00 | https://www.biesse.cz/vypinace-a-zasuvky_c549523885654092/abb_c549523885654093/swing-swing-l_c549523 | https://eshop.biesse.cz/Pictures/biesse/19/2000000326/38106-38106(2).jpg | 8595017274923 | 3901G-A00020 D1 | ABB s.r.o. | 0 | Vypínače a zásuvky | ABB | Swing, Swing L | rámečky Swing, Swing L
JAB10026 | Rámeček trojnásobný vodorovný/svislý béžová 3901G-A00030 D1 Swing ABB (2CHG01003 |  | Rámeček trojnásobný, pro vodorovnou i svislou montáž, béžová | ks | 56.2162 | 56.2162 | 21,00 | https://www.biesse.cz/vypinace-a-zasuvky_c549523885654092/abb_c549523885654093/swing-swing-l_c549523 | https://eshop.biesse.cz/Pictures/biesse/19/2000000326/38107-38107(2).jpg | 8595017274978 | 3901G-A00030 D1 | ABB s.r.o. | 0 | Vypínače a zásuvky | ABB | Swing, Swing L | rámečky Swing, Swing L
FIN04111 | Spona 095.51 kovová, 40/44 FINDER |  | Spona, 40/44, kovová | ks | 8.19 | 8.19 | 21,00 |  | https://eshop.biesse.cz/Pictures/biesse/19/2000000326/38108-38108(2).jpg | 8012823000343 | 09551 | Finder CZ, s.r.o. | 0
OBO01035 | Zátka M32x1,5 108M OBO |  | Závěrné šroubení dle DIN 46320, s metrickým závitem dle IEC 423. | ks | 12.9565 | 12.9565 | 21,00 | https://www.biesse.cz/ulozny-material_c381775347976339/vyvodky-a-ucpavky_c382106060456591/zatka-m32x | https://eshop.biesse.cz/Pictures/BIESSE/19/2000000326/38123_38123.JPG | 4012195431299 | 2033021 | OBO BETTERMANN s. r. o. | 0 | Úložný materiál | Vývodky a ucpávky
WE115419 | Montážní patka MOFU 49566 |  |  | ks | 36.952 | 36.952 | 21,00 | https://www.biesse.cz/spojovaci-material_c381775347976340/svorky-a-svorkovnice_c382106060456593/svor | https://eshop.biesse.cz/Pictures/biesse/19/2000000326/38124-38124(2).jpg | 4008190048518 | 0495660000 | Weidmüller, s.r.o. | 0 | Spojovací materiál | Svorky a svorkovnice | Svorky řadové
FEN01073 | Kabel ADPSV-UV 20540 topný 27,4m |  |  | ks | 1673.1 | 1673.1 | 21,00 |  |  | 8590875026257 | 2252820 | FENIX Trading, s. r. o. | 0
TE142457 | Spinač VCD02 12A VARIO |  | TeSys Vario odpínač VBD - 3P - 12 A/690V Kompletní jednotka složená ze spínacího těla V02, červená rukojeť se žlutou 60x60mm přední deskou KCD1PZ. Určeno pro použití hlavního a nouzového vypínače s odpojovačem. Rukojeť na visací zámek - pro 3 visací zámky (objednat samostatně). Rukojeť se středovým | ks | 746.5601 | 746.5601 | 21,00 | https://www.biesse.cz/ostatni-zbozi_c426902569353229/spinac-vcd02-12a-vario_p38129.html | https://eshop.biesse.cz/Pictures/BIESSE/19/2000000326/38129_38129.JPG | 3389110724851 | VCD02 | Schneider Electric CZ, s.r.o. | 0 | Ostatní zboží
MOCM1013 | Jistič 6C/3 6kA PL6-C6/3 EATON (286598) |  | Jističe vedení PL6, 3-pólové, Tripping Characteristic: C, Rated current In: 6 A, Rated switching capacity (IEC/EN 60947-2): 6 kA, Spínací přístroje pro bytovou výstavbu a účelové stavby | ks | 338.3709 | 338.3709 | 21,00 | https://www.biesse.cz/modulove-a-paticove-pristroje_c374924875137026/jistice-modulove-do-125a_c38037 | https://eshop.biesse.cz/Pictures/biesse/19/2000000326/38134-38134(2).jpg | 4015082865986 | 286598 | Eaton Elektrotechnika s.r.o. | 0.48 | Modulové a paticové přístroje | Jističe modulové do 125A
LAP01915@ | YY-OZ 2x1,5 |  |  | m | 17.11 | 17.11 | 21,00 |  |  |  | 0110090OZ | DDA a.s. | 0
KOL04078 | Příchytka 5325 LB tmavě šedá |  | Příchytka pro trubky EN pr. 25 mm, tmavě šedá, lze montovat do prostoru s nebezpečím výbuchu hořlavých plynů a par, nebezpečná zóna 2 a do prostor s nebezpečím výbuchu prachu, nebezpečná zóna 22. | ks | 4.3187 | 4.3187 | 21,00 | https://www.biesse.cz/ulozny-material_c381775347976339/trubky_c382106060456589/prislusenstvi-trubky_ | https://eshop.biesse.cz/Pictures/biesse/19/2000000326/38149-38149(2).jpg | 8595057617964 | 5325_LB | KOPOS KOLÍN a.s. | 0 | Úložný materiál | Trubky | Příslušenství trubky
TE515905 | Hmatník ZBA4 |  | Toto tlačítko Harmony ZB, lícující červené neoznačené tlačítko má oblý tvar. Toto tlačítko poskytuje ergonomické rozhraní pro ovládání vašeho stroje díky jeho zapuštěnému prvku. Je dodáván bez označení, aby jej uživatelé mohli používat pro různé provozní režimy a funkce. Snadno se instaluje a vyměňu | ks | 14.7186 | 14.7186 | 21,00 | https://www.biesse.cz/ovladani-regulace-a-signalizace_c381775347975405/hlavice-ovladaci-a-signalni_c | https://eshop.biesse.cz/Pictures/BIESSE/19/2000000326/38154_38154.JPG | 3389110090659 | ZBA4 | Schneider Electric CZ, s.r.o. | 0 | Ovládání, regulace a signalizace | Hlavice ovládací a signální
OST00851 | Spínač Trojan 5 440K-T11090 GuardMaster |  |  | ks | 1667.25 | 1667.25 | 21,00 |  |  |  | 440K-T11090 | ControlTech s.r.o. | 0
TE514823 | Hlavice ZB5AA18 BI 22 IP65 lícující |  | Tato bílá lícující hlava tlačítka s průhledným krytem poskytuje ergonomické rozhraní pro ovládání vašich strojů. Držák ovládače se snadno instaluje a nahrazuje rozhraním ovládačů a kontaktů. Používá se pro vložení štítku. Je zřetelně odlišitelný na dálku díky jasné barvě. Je odolný proti nárazům, od | ks | 142.1306 | 142.1306 | 21,00 | https://www.biesse.cz/ovladani-regulace-a-signalizace_c381775347975405/hlavice-ovladaci-a-signalni_c | https://eshop.biesse.cz/Pictures/BIESSE/19/2000000326/38168_38168.JPG | 3389110904420 | ZB5AA18 | Schneider Electric CZ, s.r.o. | 0 | Ovládání, regulace a signalizace | Hlavice ovládací a signální
JAB08745 | Zásuvka 5593A-C02357 C dvoj.pootoč.přepěťová |  | Zásuvka 2násobná s natoč. dutinou, s přep. ochr., s optickou sig., slonová kost | ks | 1115.4 | 1115.4 | 21,00 | https://www.biesse.cz/vypinace-a-zasuvky_c549523885654092/abb_c549523885654093/tango_c54952388565407 | https://eshop.biesse.cz/Pictures/biesse/19/2000000326/38171-38171(2).jpg | 8595090526742 | 5593A-C02357 C | ABB s.r.o. | 0 | Vypínače a zásuvky | ABB | Tango | zásuvky Tango
KBA03550 | H07 V-K 35 R (CYA) |  |  | m | 128.325 | 128.325 | 21,00 | https://www.biesse.cz/kabely-buzirky-pasky-a-prislusenstvi_c381775347976341/kabely-a-vodice_c6054400 |  |  |  | Prysmian Kabely, s.r.o. | 0 | Kabely, bužírky, pásky a příslušenství | Kabely a vodiče | Vodiče silové
GPH09291 | Čelisti LD 0,5-4 pro kleště LD 0,5-4 |  | Náhradní čelisti ke kleštím | ks | 405.2928 | 405.2928 | 21,00 |  |  | 8591120056227 | LD 0,5-4 ČELISTI | Nexans Power Accessories Czech Republic, spol. s r.o. | 0
OST01836 | Záslepka CMBAW-X modul Panduit |  |  | ks | 9.375 | 9.375 | 21,00 |  |  |  | CMBAW-X | LANCOMAT s.r.o. | 0
ELE02017@ | Signálka AS-95-S 230V/AC akustická IP65 |  |  | ks | 250.5 | 250.5 | 21,00 |  |  |  | AS-95-S-230V-AC-IP65 | ELECO VEP CZ s.r.o. | 0.5
KOL05107 | Lišta LV 40x15 HD 2m |  | Lišta vkládací LV 40x15, bílá, 2 m, karton. Klasický tvar, je antibakteriální. Určena pro montáž na stěnu, nebo na strop. | m | 63.8954 | 63.8954 | 21,00 | https://www.biesse.cz/ulozny-material_c381775347976339/plastove-listy-kanaly-a-perfor-zlaby_c3821060 | https://eshop.biesse.cz/Pictures/biesse/19/2000000326/38215-38215(2).jpg | 8595057609433 | LV 40X15_HD | KOPOS KOLÍN a.s. | 0 | Úložný materiál | Plastové lišty, kanály a perfor. žlaby | Lišty vkládací
TE142460 | Spínač VCDN20 20A VARIO |  | TeSys Vario odpínač VBF - 3P - 20A/690V - pro motor. spínací zařízení až do 5.5kW@400V ACV-23. Kompletní jednotka složená ze spínacího těla VN20, červená rukojeť se žlutou 60x60mm přední deskou KCD1PZ. Určeno pro použití hlavního a nouzového vypínače s odpojovačem. Rukojeť na visací zámek - pro 3 vi | ks | 768.638 | 768.638 | 21,00 | https://www.biesse.cz/modulove-a-paticove-pristroje_c374924875137026/spinace-vackove_c38177534797665 | https://eshop.biesse.cz/Pictures/BIESSE/19/2000000326/38216_38216.JPG | 3389110759914 | VCDN20 | Schneider Electric CZ, s.r.o. | 0 | Modulové a paticové přístroje | Spínače vačkové
MOCH1561 | Skřiň BF-U-6/144-C pod omítku, 144 modulů |  | Rozvodnice Xboard, POD omítku, bílé dveře, N/PE svorkovnice | ks | 6501.936 | 6501.936 | 21,00 | https://www.biesse.cz/skrine-a-rozvodnice_c381775347976028/rozvodnice-modulove_c382106060456269/rozv | https://eshop.biesse.cz/Pictures/BIESSE/19/2000000326/38220_38220.JPG | 4015082830519 | 283051 | Eaton Elektrotechnika s.r.o. | 0 | Skříně a rozvodnice | Rozvodnice modulové | Rozvodnice pod omítku
LG111441 | Záslepka 774346 béžová VALENA |  | VALENA ZÁSLEPKA BÉŽOVÁ | ks | 159.6624 | 159.6624 | 21,00 | https://www.biesse.cz.html | https://eshop.biesse.cz/Pictures/biesse/19/2000000326/38238-38238(2).jpg | 3245067743461 | 774346 | LEGRAND s.r.o. | 0 | Vypínače a zásuvky | Legrand | Valena | kryty, repro, záslepky Valena
LUC02224 | Plech 00902 montážní |  | Montážní deska kovová, 00902 | ks | 208.5 | 208.5 | 21,00 | https://www.biesse.cz/ulozny-material_c381775347976339/krabice_c382106060456590/krabice-pod-omitku-s | https://eshop.biesse.cz/Pictures/biesse/19/2000000326/38248-38248(2).png | 8000126009026 | LUCASYSTEM00902 | ABB s.r.o. | 0 | Úložný materiál | Krabice | Krabice pod omítku, SDK a zateplení
JAB03836 | Víčko 3558A-A662 Nspínače s potiskem TANGO |  | Kryt spínače žaluziového kolébkového, dělený, s potiskem, černá | ks | 65.8086 | 65.8086 | 21,00 | https://www.biesse.cz/vypinace-a-zasuvky_c549523885654092/abb_c549523885654093/tango_c54952388565407 | https://eshop.biesse.cz/Pictures/biesse/19/2000000326/38255-38255(2).jpg | 8595017222016 | 3558A-A662 N | ABB s.r.o. | 0 | Vypínače a zásuvky | ABB | Tango | žaluziové spínače Tango
MOCE1196 | Spínač Z-DSU3-102 |  | Otočný spínač, přepínač 3-pól, 1-0-2 | ks | 2438.2475 | 2438.2475 | 21,00 |  |  | 4015082488772 | 248877 | Eaton Elektrotechnika s.r.o. | 0.16
KAN00329 | Svítidlo VIDI CTC-5515-C/M 12V, Gx5,3, MR-16, 50W, IP20 výklopné bodové, mat.chr |  | Kanlux VIDI je rodina jednoduchých tvarů , různých bodových svítidel. Můžeme z nich sestavit různé sestavy osvětlení, vybrat si z mnoha barev těchto hliníkových svítidel. | ks | 92.9556 | 92.9556 | 21,00 | https://www.biesse.cz/svitidla_c381775347976342/svitidla-interierova-bytova_c382106060456608/svitidl | https://eshop.biesse.cz/Pictures/biesse/19/2000000326/38267-38267(2).jpg | 5905339027832 | 02783 | Kanlux s. r. o. | 4.69 | Svítidla | Svítidla interiérová - bytová
TE142480 | Spínač VCF0GE VARIO |  | TeSys spouštěč ve skříňce LC1-D - 20 A - cívka 690V - pro hlavní a nouzové zastavení - AC-23 - 7.5kW@400V. Kryt s ochranou IP65, vybavený červenou otočnou rukojetí a žlutou čelní deskou, uzamykatelný (visací zámky nejsou součástí dodávky). Obsahuje 3pólové tělo spínače Vario V0 s 2 možnými doplňkový | ks | 1322.2209 | 1322.2209 | 21,00 | https://www.biesse.cz/modulove-a-paticove-pristroje_c374924875137026/spinace-vackove_c38177534797665 | https://eshop.biesse.cz/Pictures/BIESSE/19/2000000326/38271_38271.JPG | 3389110194081 | VCF0GE | Schneider Electric CZ, s.r.o. | 0 | Modulové a paticové přístroje | Spínače vačkové
TE142481 | Spínač VCF1GE 32/3P VARIO |  | TeSys spouštěč ve skříňce LG2-K - 3P - AC-2 - | ks | 1033.8093 | 1033.8093 | 21,00 | https://www.biesse.cz/modulove-a-paticove-pristroje_c374924875137026/spinace-vackove_c38177534797665 | https://eshop.biesse.cz/Pictures/BIESSE/19/2000000326/38272_38272.JPG | 3389110194098 | VCF1GE | Schneider Electric CZ, s.r.o. | 0 | Modulové a paticové přístroje | Spínače vačkové
TE534419 | Spínač K1C003 QLH vačkový |  | This K1 single-pole stepping switch is ideal for direct control of simple machines, has a rated voltage of 690V AC and a rated current of 12A. It has a square shape and a metallic legend with black marking. It is IP65 and installs with screws. Its high IP allows for handling of panel operations in v | ks | 665.5775 | 665.5775 | 21,00 | https://www.biesse.cz/ostatni-zbozi_c426902569353229/spinac-k1c003-qlh-vackovy_p38274.html | https://eshop.biesse.cz/Pictures/BIESSE/19/2000000326/38274_38274.JPG | 3389110978735 | K1C003QLH | Schneider Electric CZ, s.r.o. | 0 | Ostatní zboží
KOL01083 | Trubka KD 09110 BC KOPODUR Kopos |  | Tuhá dvouplášťová korugovaná bezhalogenová chránička KOPODUR pr. 110 mm, červená, délka 6 m. | m | 80.811 | 80.811 | 21,00 | https://www.biesse.cz/ulozny-material_c381775347976339/trubky_c382106060456589/trubky-plastove_c3821 | https://eshop.biesse.cz/Pictures/biesse/19/2000000326/38288-38288(2).jpg | 8595057606449 | KD 09110_BC | KOPOS KOLÍN a.s. | 0 | Úložný materiál | Trubky | Trubky plastové
BAT05904 | Baterie V13 GA, LR44 A76 1,5V 125mAh VARTA |  |  | ks | 19.912 | 19.912 | 21,00 | https://www.biesse.cz/baterie-a-napajeni_c381775347976022/baterie-a-nabijecky_c382106060456256/bater | https://eshop.biesse.cz/Pictures/BIESSE/19/2000000326/38305_38305..JPG | 4008496297641 | LR44 | IMPEX TRADING, s.r.o. | 0 | Baterie a napájení | Baterie a nabíječky | Baterie ostatní
VSY00046 | Kabel TO-2S-70-1200 odporový topný |  |  | ks | 5599.58 | 5599.58 | 21,00 |  |  | 8595129600788 | 7114 | Saint-Gobain Construction Products CZ a.s. | 0
VSY00045 | Kabel TO-2S-8-140 8m/140W odporový topný |  |  | ks | 1761.2 | 1761.2 | 21,00 |  |  | 8595129600580 | 7102 | Saint-Gobain Construction Products CZ a.s. | 0
EMN00100 | Spínač 300/1/V/P šnůrový černý |  | Vypínač plastový průchozí (300/1/V/P) - černý, 1pólový, 2A, 250V, rozměr 60x26x15mm. Pro spínání interiérových svítidel jsou vhodné plastové kolébkové spínače. Vyrábí se ve třech barevných provedeních - bílé, černé a zlaté. Pro spínání svítidla umístěného na podlaze nabízíme tzv. nožní spínače. | ks | 30.1832 | 30.1832 | 21,00 | https://www.biesse.cz/vypinace-a-zasuvky_c549523885654092/vestavne-a-snurove-vypinace_c5495582453993 | https://eshop.biesse.cz/Pictures/biesse/19/2000000326/38316-38316(2).jpg | 8594160490228 | 1000257 | ELEMAN spol. s r.o. | 0 | Vypínače a zásuvky | Vestavné a šňůrové vypínače
SIE91059 | Simatic 6ES7321-1BL00-0AA0 karta DI |  |  | ks | 11016.9313 | 11016.9313 | 21,00 |  |  |  | 6ES7321-1BL00-0AA0 | WOJMAR Automatyka Przemysłowa Sp. z o.o. | 0
MG160066@DOPRODEJ | Rámeček MGU400025 dekorativní Marfil |  | Unica Colors, dekorativní rámeček, 2mod., clip-in, marfil. použití zařízení: montáž - typ produktu nebo součásti: dekorativní rámeček - označení řady: Unica Colors - počet modulů: 2 moduly - upevnění: zacvaknutím. | ks | 11.1379 | 11.1379 | 21,00 |  | https://eshop.biesse.cz/Pictures/BIESSE/19/2000000326/38339_38339.JPG | 8420375130751 | MGU4.000.25 | Schneider Electric CZ, s.r.o. | 0
MG160080@DOPRODEJ | Zásuvka MGU341018 RJ45 cat.5e datová 1modul polar |  | Unica, 1 RJ45 zásuvka (S-One), 1m, kat. 5e, UTP, white. označení řady: Unica (standard) - typ produktu nebo součásti: datová zásuvka - použití zařízení: komunikace - úprava zařízení: mechanismus s centrální deskou - součást výrobku: ochraný kryt, držák štítku. | ks | 130.0747 | 130.0747 | 21,00 |  | https://eshop.biesse.cz/Pictures/BIESSE/19/2000000326/38353_38353.JPG | 3606480372599 | MGU3.410.18 | Schneider Electric CZ, s.r.o. | 0
MG160081@DOPRODEJ | Rámeček MGU400005 dekorativní Blue |  | Unica Colors, dekorativní rámeček, 2mod., clip-in, lavander blue. použití zařízení: montáž - typ produktu nebo součásti: dekorativní rámeček - označení řady: Unica Colors - počet modulů: 2 moduly - upevnění: zacvaknutím. | ks | 11.1379 | 11.1379 | 21,00 |  | https://eshop.biesse.cz/Pictures/BIESSE/19/2000000326/38355_38355.JPG | 8420375130706 | MGU4.000.05 | Schneider Electric CZ, s.r.o. | 0
MG160087@DOPRODEJ | Záslepka MGU986625 2 moduly zamak/marfil |  | Unica, záslepný kryt, 2mod., marfil. příslušenství / náhradní díly: příslušenství pro upevnění - označení řady: Unica (standard) - počet modulů: 2 moduly. | ks | 20.2869 | 20.2869 | 21,00 | https://www.biesse.cz.html | https://eshop.biesse.cz/Pictures/BIESSE/19/2000000326/38363_38363.JPG | 8420375127546 | MGU9.866.25 | Schneider Electric CZ, s.r.o. | 0 | Vypínače a zásuvky | Schneider electric | Unica | Kryty a záslepky Unica
MG160088@DOPRODEJ | Krabice MGU800218 jedno polar |  | Unica Basic/Colors, krabice pro montáž na omítku, polar, 2mod., polar. použití zařízení: montáž - typ produktu nebo součásti: montážní krabice pro mechanismus - označení řady: Unica Basic, Unica Colors - počet modulů: 2 moduly - násobnost: 1 násobný - upevnění: 4 piny - doplňkové informace: odolnost | ks | 52.5072 | 52.5072 | 21,00 |  | https://eshop.biesse.cz/Pictures/BIESSE/19/2000000326/38364_38364.JPG | 8420375135442 | MGU8.002.18 | Schneider Electric CZ, s.r.o. | 0
MG160089@DOPRODEJ | Krabice MGU800418 dvoj polar |  | Unica Basic/Colors, krabice pro montáž na omítku, polar, 4mod., polar. použití zařízení: montáž - typ produktu nebo součásti: montážní krabice pro mechanismus - označení řady: Unica Basic, Unica Colors - počet modulů: 4 moduly - násobnost: 2násobný - upevnění: 4 piny - doplňkové informace: odolnost | ks | 85.5231 | 85.5231 | 21,00 |  | https://eshop.biesse.cz/Pictures/BIESSE/19/2000000326/38365_38365.JPG | 8420375135466 | MGU8.004.18 | Schneider Electric CZ, s.r.o. | 0
MG160090@DOPRODEJ | Kryt MGU6100218 IP44 polar |  | Unica Plus-krycí rámeček (upev. rámeček)-jednonásobný-2mod.-polar/polar-IP44. použití zařízení: montáž - typ produktu nebo součásti: krycí rámeček s montážním rámečkem - označení řady: Unica Plus - počet modulů: 2 moduly. | ks | 105.0144 | 105.0144 | 21,00 |  | https://eshop.biesse.cz/Pictures/BIESSE/19/2000000326/38366_38366.JPG | 8420375135107 | MGU61.002.18 | Schneider Electric CZ, s.r.o. | 0
MG160091@DOPRODEJ | Bzučák MGU378518 230V polar |  | Unica, bzučák, 230V AC, 2mod., nacvak., polar. použití zařízení: signalizační - typ produktu nebo součásti: bzučák - označení řady: Unica (standard) - úprava zařízení: mechanismus - počet modulů: 2 moduly - upevnění: zacvaknutím. | ks | 377.8929 | 377.8929 | 21,00 | https://www.biesse.cz.html | https://eshop.biesse.cz/Pictures/BIESSE/19/2000000326/38367_38367.JPG | 8420375127317 | MGU3.785.18 | Schneider Electric CZ, s.r.o. | 0 | Vypínače a zásuvky | Schneider electric | Unica | Ostatní prvky Unica
JAB07875 | Kryt 3558E-A00662 32 starostříbrná - Kryt sp. děl. |  | Kryt spínače žaluziového kolébkového, dělený, s potiskem, starostříbrná | ks | 142.3994 | 142.3994 | 21,00 | https://www.biesse.cz/vypinace-a-zasuvky_c549523885654092/abb_c549523885654093/time_c551413671264261 | https://eshop.biesse.cz/Pictures/biesse/19/2000000326/38379-38379(2).jpg | 8595017265891 | 3558E-A00662 32 | ABB s.r.o. | 0 | Vypínače a zásuvky | ABB | Time | žaluziové spínače Time
VSY00044 | Kabel TO-2S-85-1430 odporový topný |  |  | ks | 6405.588 | 6405.588 | 21,00 |  |  | 8595129600801 | 7115 | Saint-Gobain Construction Products CZ a.s. | 0
FLI00023 | Zvonek GNT931/N 8V bílý |  | Domovní zvonek - GONG Turbo GNT-931, 8 V AC - elektromechanický gong, - venkovní plášť z plastu, - zvonění: dva tóny – BIM-BAM, které se opakují po dobu stisknutí zvonkového tlačítka, - hlasitost: cca. 85 dB, - váha 290 g, - rozměry: 136 x 106 x 42 mm, - barevné proved | ks | 412.56 | 412.56 | 21,00 | https://www.biesse.cz/sdelovaci-technika_c381775347976024/telefony-tabla-a-zvonky_c382106060456257/z | https://eshop.biesse.cz/Pictures/BIESSE/19/2000000326/38387_38387..JPG | 5903669902508 | 1ZGNT-931 | TYMPOL PLUS s.r.o. | 0 | Sdělovací technika | Telefony, tabla a zvonky
TE521505 | Kryt XACB921 tlačítka |  | Kryt s poj. kroužkem, pro krytý ovládač, polychloropren, 16mm. řada výrobků: Harmony XAC - popis příslušenství / samostatného dílu: těsnění s pojistným kroužkem - příslušenství / náhradní díly: těsnění , samostatné díly - kompatibilita: XACB92. - příslušenství / umístění samostatných dílů: ovladač s | ks | 51.9792 | 51.9792 | 21,00 | https://www.biesse.cz/modulove-a-paticove-pristroje_c374924875137026/spinace-modulove_c3803794836029 | https://eshop.biesse.cz/Pictures/BIESSE/19/2000000326/38393_38393.JPG | 3389110640915 | XACB921 | Schneider Electric CZ, s.r.o. | 0 | Modulové a paticové přístroje | Spínače modulové
TE521506 | Terčík XACB902 tlačítka černý |  | Barevná vložka XAC-B, černá, pro spuš. ovládače, 4 a 16mm posun. řada výrobků: Harmony XAC - popis příslušenství / samostatného dílu: barevná vložka - příslušenství / náhradní díly: vložka, samostatné díly - příslušenství / umístění samostatných dílů: ovladač s těsněním, zdvih 4 mm, ovladač s těsněn | ks | 59.6949 | 59.6949 | 21,00 | https://www.biesse.cz/ostatni-zbozi_c426902569353229/tercik-xacb902-tlacitka-cerny_p38394.html | https://eshop.biesse.cz/Pictures/BIESSE/19/2000000326/38394_38394.JPG | 3389110640700 | XACB902 | Schneider Electric CZ, s.r.o. | 0 | Ostatní zboží
TE122082 | Cívka LXD1F7 stykačová |  | TeSys D replacement coil 110V AC 50/60Hz, for TeSys D contactors. To be used with 3 and 4-pole contactors LC1D09 to D38 and LC1DT20, DT40. It operates in the voltage limits 0.8-1.1 Uc (50Hz), 0.85-1.1 Uc (60Hz) and environments until 60°C Green Premium compliant (RoHS/REACh). | ks | 586.6997 | 586.6997 | 21,00 | https://www.biesse.cz/modulove-a-paticove-pristroje_c374924875137026/stykace-a-rele_c381775347976654 | https://eshop.biesse.cz/Pictures/BIESSE/19/2000000326/38411_38411.JPG | 3389110467734 | LXD1F7 | Schneider Electric CZ, s.r.o. | 0 | Modulové a paticové přístroje | Stykače a relé | Stykače a relé modulová
WE071799 | Štítek DEK 6 FW 51-100 0468660051 |  | Štítek pro označení svorek. Značení je možné vytvořit v podobě štítků pomocí tiskárny nebo plotteru a příslušného softwaru. | ks | 1.3359 | 1.3359 | 21,00 | https://www.biesse.cz/spojovaci-material_c381775347976340/svorky-a-svorkovnice_c382106060456593/svor | https://eshop.biesse.cz/Pictures/biesse/19/2000000326/38413-38413(2).jpg | 4008190121549 | 0468660051 | Weidmüller, s.r.o. | 0 | Spojovací materiál | Svorky a svorkovnice | Svorky řadové
TE221072 | Relé prog. SR2 B202BD 24VDC Zelio compakt |  | This product is part of Smart Relay - Zelio Logic SR2/SR3, an offer of simple automation systems from 10 to 40 I/Os. This Zelio Logic compact smart relay features 20 I/Os, local display, 0 to 240 with ladder and 0 to 500 with FBD programming control scheme lines. It is a module with rated supply vol | ks | 7651.2189 | 7651.2189 | 21,00 | https://www.biesse.cz/modulove-a-paticove-pristroje_c374924875137026/stykace-a-rele_c381775347976654 | https://eshop.biesse.cz/Pictures/BIESSE/19/2000000326/38433_38433.JPG | 3389110549430 | SR2B202BD | Schneider Electric CZ, s.r.o. | 0 | Modulové a paticové přístroje | Stykače a relé | Relé programovatelná
TE512739 | Podstavcem XVBZ03 |  | Upevňovací deska pro Harmony XVB dodaná hliníkovou trubkou a plastovou upevňovací deskou. Tato hliníková upevňovací základna je příslušenství pro majáky a upevnění s průměrem 70 mm. Je složena z černé plastové upevňovací desky a hliníkové trubky o průměru 25 mm a výšce 380 mm. Díky jednoduché a modu | ks | 921.8186 | 921.8186 | 21,00 | https://www.biesse.cz/ovladani-regulace-a-signalizace_c381775347975405/kontakty-zakladny-a-prislusen | https://eshop.biesse.cz/Pictures/BIESSE/19/2000000326/38436_38436.JPG | 3389110673616 | XVBZ03 | Schneider Electric CZ, s.r.o. | 0 | Ovládání, regulace a signalizace | Kontakty, základny a příslušentví
JAB02585 | Spínač 3559-A86345 č.6/So/S vnitřek |  | Přístroj ovládače zapínacího, řazení 6/0, 6/0So | ks | 143.5148 | 143.5148 | 21,00 | https://www.biesse.cz/vypinace-a-zasuvky_c549523885654092/abb_c549523885654093/pristroje-abb_c549558 | https://eshop.biesse.cz/Pictures/biesse/19/2000000326/38437-38437(2).jpg | 8595017253621 | 3559-A86345 | ABB s.r.o. | 0 | Vypínače a zásuvky | ABB | Přístroje ABB | spínače a ovládače (tlačítka) ABB
TE521457 | Kryt XACB9211 |  | Tato bílá krytá rukojeť je samostatná část pro závěsné ovládače XACB s dvojitou izolací. Maximální provozní zdvih je 16 mm. Je odolný proti nárazům, odolnému proti prachu, vodohospodářství a odolnému proti vibracím díky své normě IP65. | ks | 92.994 | 92.994 | 21,00 | https://www.biesse.cz/modulove-a-paticove-pristroje_c374924875137026/spinace-modulove_c3803794836029 | https://eshop.biesse.cz/Pictures/BIESSE/19/2000000326/38450_38450.JPG | 3389110640922 | XACB9211 | Schneider Electric CZ, s.r.o. | 0 | Modulové a paticové přístroje | Spínače modulové
LAP00083 | 1-CHKE-V 4x10 FE180/P60-R/h/-/ B2cas1d0 |  |  | m | 226.78 | 226.78 | 21,00 |  |  |  | 08195656 | allkabel s.r.o. | 0
LAP00084 | 1-CHKE-R-J 5x2,5 |  |  | m | 63.7642 | 63.7642 | 21,00 |  |  |  |  | allkabel s.r.o. | 0
LAP02116 | YY-JZ 18x1 |  |  | m | 95.004 | 95.004 | 21,00 | https://www.biesse.cz/kabely-buzirky-pasky-a-prislusenstvi_c381775347976341/kabely-a-vodice_c6054400 | https://eshop.biesse.cz/Pictures/BIESSE/19/2000000326/38489_38489.JPG |  | 0110076 | DDA a.s. | 0 | Kabely, bužírky, pásky a příslušenství | Kabely a vodiče | Kabely flexibilní
LAP02117 | YY-JZ 12x1,5 |  |  | m | 87.1505 | 87.1505 | 21,00 | https://www.biesse.cz/kabely-buzirky-pasky-a-prislusenstvi_c381775347976341/kabely-a-vodice_c6054400 | https://eshop.biesse.cz/Pictures/BIESSE/19/2000000326/38490_38490.JPG |  | 0110103 | DDA a.s. | 0 | Kabely, bužírky, pásky a příslušenství | Kabely a vodiče | Kabely flexibilní
LG111451 | Zásuvka 774324 VALENA bežová repro |  | VALENA ZÁSUVKA REPRODUKTOROVÁ DVOJITÁ BÉŽOVÁ | ks | 866.2144 | 866.2144 | 21,00 | https://www.biesse.cz.html | https://eshop.biesse.cz/Pictures/biesse/19/2000000326/38502-38502(2).jpg | 3245067743249 | 774324 | LEGRAND s.r.o. | 0 | Vypínače a zásuvky | Legrand | Valena | datové a TV zásuvky Valena
HEN03152@ | Vývodka ASM 20 HENSEL |  |  | ks | 59.4738 | 59.4738 | 21,00 |  |  | 4012591772026 | ASM 20 | Hensel, s.r.o. | 0
LG501911 | Svorka 004846 176mm modrá |  | SVORKOVNICE NEUTRÁL 21X16+1X25MM2 | ks | 261.96 | 261.96 | 21,00 | https://www.biesse.cz/spojovaci-material_c381775347976340/svorky-a-svorkovnice_c382106060456593/must | https://eshop.biesse.cz/Pictures/biesse/19/2000000326/38522-38522(2).jpg | 3245060048464 | 004846 | LEGRAND s.r.o. | 0 | Spojovací materiál | Svorky a svorkovnice | Můstky nulovací a rozbočovací
LG501912 | Svorka 004836 176mm zelená |  | SVORKOVNICE OCHRANNÁ 21X16+1X25MM2 | ks | 261.96 | 261.96 | 21,00 | https://www.biesse.cz/spojovaci-material_c381775347976340/svorky-a-svorkovnice_c382106060456593/must | https://eshop.biesse.cz/Pictures/biesse/19/2000000326/38523-38523(2).jpg | 3245060048365 | 004836 | LEGRAND s.r.o. | 0 | Spojovací materiál | Svorky a svorkovnice | Můstky nulovací a rozbočovací
BAT05907 | Baterie V392 VARTA |  |  | ks | 24.32 | 24.32 | 21,00 | https://www.biesse.cz/baterie-a-napajeni_c381775347976022/baterie-a-nabijecky_c382106060456256/bater | https://eshop.biesse.cz/Pictures/BIESSE/19/2000000326/38545_38545..JPG | 4008496273706 | 00392101401 | IMPEX TRADING, s.r.o. | 0 | Baterie a napájení | Baterie a nabíječky | Baterie ostatní
VYN01718@ | Deska 831099 mont.kovová ARIA 86 (E/054086-140) |  |  | ks | 833.835 | 833.835 | 21,00 |  |  | 5412348310997 | 831099 | AŽD Praha s.r.o. | 0
KOL07039 | Krabice 8102 KA 95x95x50mm nástěnná, se svorkou IP54 |  | 8102 - KRABICE S IP KRYTÍM, konfigurace KA, barva SVĚTLEŠEDÁ/RAL7035, balení - 1/55 ks - pro montáž do prostředí se zvýšenou vlhkostí, prachem, chemickou a korozivní odolností, do prostředí se zvýšeným nebezpečím mechanického poškození,univerzální průchodky pro kabely i trubky, průchodky a svorkov | ks | 189.2948 | 189.2948 | 21,00 | https://www.biesse.cz/ulozny-material_c381775347976339/krabice_c382106060456590/krabice-povrchove_c3 | https://eshop.biesse.cz/Pictures/biesse/19/2000000326/38555-38555(2).jpg | 8595057655966 | 8102_KA | KOPOS KOLÍN a.s. | 0 | Úložný materiál | Krabice | Krabice povrchové
MOCE1023 | Signálka Z-EL/R230 230V |  | Světelné návěstí, jmenovité provozní napětí LED 230V AC/DC, barva LED červená, svítivost 15 mcd, ztrátový výkon 2W/LED, frekvence blikání typ. 2 Hz, vestavný rozměr víčka 45 mm, šířka při montáži 1HP (17,5 mm), montáž na montážní lištu, průřez svorky 1-10 mm², provedení dle normy IEC/EN 60669, VDE 0 | ks | 341.185 | 341.185 | 21,00 | https://www.biesse.cz/modulove-a-paticove-pristroje_c374924875137026/ostatni-modulove-pristroje_c381 | https://eshop.biesse.cz/Pictures/BIESSE/19/2000000326/38563_38563.JPG | 4015082849214 | 284921 | Eaton Elektrotechnika s.r.o. | 0.06 | Modulové a paticové přístroje | Ostatní modulové přístroje
FIN02596 | Relé 34.51.7.024.5010 1P/6A, 24V DC, DIN/PS FINDER |  | Finder Relé úzké elektromechanické 345170245010 do plošných spojů nebo do patice, kontakty AgNi+Au 1P/6 A/250 V AC, cívka 24 V DC | ks | 169.65 | 169.65 | 21,00 |  | https://eshop.biesse.cz/Pictures/biesse/19/2000000326/38568-38568(2).jpg | 8012823217123 | 345170245010 | Finder CZ, s.r.o. | 0.0055
LG101125 | Příchytka 031556 FIXFOR 7mm bílá |  | KAB. PŘÍCH. FIXFOR 7MM | ks | 1.4042 | 1.4042 | 21,00 | https://www.biesse.cz/kabely-buzirky-pasky-a-prislusenstvi_c381775347976341/kabelove-prichytky_c3864 | https://eshop.biesse.cz/Pictures/biesse/19/2000000326/38597-38597(2).jpg | 3245060315566 | 031556 | LEGRAND s.r.o. | 0 | Kabely, bužírky, pásky a příslušenství | Kabelové příchytky
FGE01581 | Klíč M22-MS 216402 montážní |  | Při větším množství povelových a hlásicích zařízení RMQ-Titan důrazně doporučujeme montážní klíč. | ks | 130.3005 | 130.3005 | 21,00 |  |  | 4015082848330 | 216402 | Eaton Elektrotechnika s.r.o. | 0
MG114559 | Jistič 25C/3 18635 NG125N |  | This Acti9 NG125N product is a low voltage circuit breaker. It is a 3P circuit breaker with 3 protected poles and 25A In rated current and C tripping curve. The rated short circuit breaking capacity goes up to 25kA at 380VAC to 415VAC conforming to EN/IEC 60947-2 standard and 25kA at 380VAC to 415VA | ks | 4762.6986 | 4762.6986 | 21,00 | https://www.biesse.cz/modulove-a-paticove-pristroje_c374924875137026/jistice-modulove-do-125a_c38037 | https://eshop.biesse.cz/Pictures/BIESSE/19/2000000326/38606_38606.JPG | 3303430186359 | 18635 | Schneider Electric CZ, s.r.o. | 0 | Modulové a paticové přístroje | Jističe modulové do 125A
MG211946 | Zařízení na uzamknutí 29370 proNS100-630 |  | It is a removable toggle padlocking device for circuit breakers. This locking accessory is compatible with Compact NSXm, Compact NSX, PowerPact B and EasyPact CVS products. It can receive up to three padlocks with diameter of 5 to 8 mm and is used to lock Compact NSXm in OFF position only. Locking i | ks | 299.5052 | 299.5052 | 21,00 | https://www.biesse.cz/ostatni-zbozi_c426902569353229/zarizeni-na-uzamknuti-29370-prons100-630_p38608 | https://eshop.biesse.cz/Pictures/BIESSE/19/2000000326/38608_38608.JPG | 3303430293705 | 29370 | Schneider Electric CZ, s.r.o. | 0 | Ostatní zboží
MG160092@DOPRODEJ | Rámeček MGU600218 jedno polar/polar |  | Unica Plus, krycí rámeček, jednonásobný, polar/polar. použití zařízení: montáž - typ produktu nebo součásti: krycí rámeček - označení řady: Unica Plus. | ks | 88.3076 | 88.3076 | 21,00 |  | https://eshop.biesse.cz/Pictures/BIESSE/19/2000000326/38620_38620.JPG | 8420375131543 | MGU6.002.18 | Schneider Electric CZ, s.r.o. | 0
MG160093@DOPRODEJ | Rámeček MGU600818 čtyř polar/polar |  | Unica Plus, krycí rámeček, čtyřnásobný, H71, polar/polar. použití zařízení: montáž - typ produktu nebo součásti: krycí rámeček - označení řady: Unica Plus. | ks | 716.8032 | 716.8032 | 21,00 | https://www.biesse.cz.html | https://eshop.biesse.cz/Pictures/BIESSE/19/2000000326/38621_38621.JPG | 8420375133240 | MGU6.008.18 | Schneider Electric CZ, s.r.o. | 0 | Vypínače a zásuvky | Schneider electric | Unica | Rámečky Unica Plus
SA101843 | Skříň S83061 1000x800x300 NSYS3D10830 SAREL |  | Spacial S3D nástěnná mont. ocelová skříň s plnými dveřmi. Jedno tělo bez montážní desky. Robustní konstrukce založená na novém provedení. 3bodový uzamykací systém s rukojetí a 3 mm dvojitou tyčí se zámkem. Práškový povrch z oceli, epoxidový polyester. čelní korýtková lišta s dvojitou tloušťkou. Och | ks | 7366.2504 | 7366.2504 | 21,00 | https://www.biesse.cz/skrine-a-rozvodnice_c381775347976028/rozvodnice-modulove_c382106060456269/rozv |  | 3606480160127 | NSYS3D10830 | Schneider Electric CZ, s.r.o. | 0 | Skříně a rozvodnice | Rozvodnice modulové | Rozvodnice na omítku | Rozvodnice na omítku do IP40
SA102761 | Skříň S83037 600x800x300 SAREL |  | Spacial S3D wall mounted steel enclosure with plain door. 600 x 800 x 300 mm. Single piece body, without mounting plate. Robust construction based on a new design. 3-point closure system with handle and 3 mm double bar lock insert. Steel made, epoxy-polyester powder finish. Gutter shaped front rail | ks | 5360.4324 | 5360.4324 | 21,00 | https://www.biesse.cz/skrine-a-rozvodnice_c381775347976028/rozvodnice-modulove_c382106060456269/rozv |  | 3606480159121 | NSYS3D6830 | Schneider Electric CZ, s.r.o. | 0 | Skříně a rozvodnice | Rozvodnice modulové | Rozvodnice na omítku | Rozvodnice na omítku do IP40
TE514932 | Hlavice ZB5AG2D CE IP65 2pol.se zámkem |  | Tato hlavice s klíčem (klíč č. 8D1) poskytuje všestranné rozhraní pro ovládání strojů. Snadno se instaluje a nahradí na kompatibilní úplné jednotky přepínače s klíčem. Poskytuje zabezpečený způsob, jak mohou oprávnění pracovníci přepínat mezi provozními režimy procesu a stroje. Je odolný proti náraz | ks | 644.4608 | 644.4608 | 21,00 | https://www.biesse.cz/ovladani-regulace-a-signalizace_c381775347975405/hlavice-ovladaci-a-signalni_c | https://eshop.biesse.cz/Pictures/BIESSE/19/2000000326/38648_38648.JPG | 3389110136463 | ZB5AG2D | Schneider Electric CZ, s.r.o. | 0 | Ovládání, regulace a signalizace | Hlavice ovládací a signální
FEN01111 | Konvektor 2000W CH2000B TURBO |  | CH2000B-Turbo Elektrický konvektor CH2000B-Turbo je vybaven otočným regulátorem teploty, plastovými podpěrami (nožky), ventilátorem a připojovací šňůrou se zástrčkou. Výkon topidla lze přepínat v rozsahu 750/1250/2000W, ventilátor má samostatný vypínač. Povinná informace dle Nařízení EU 1188/2015: | ks | 990 | 990 | 21,00 | https://www.biesse.cz/topna-technika_c381775347976025/konvektory_c382106060456261/konvektor-2000w-ch | https://eshop.biesse.cz/Pictures/BIESSE/19/2000000326/38653_38653..JPG | 8590875029128 | 5410010 | FENIX Trading, s. r. o. | 0 | Topná technika | Konvektory
TE518041 | Štítek ZB2BY4932 obdélník,symboly |  | This Harmony ZB2BY4932 is a marked legend 30 x 40mm, white, marked with klaxon symbol. It is an accessory of the range Harmony XAC pendant control stations for diameter 22mm plastic signaling units. | ks | 58.4766 | 58.4766 | 21,00 | https://www.biesse.cz/ovladani-regulace-a-signalizace_c381775347975405/hlavice-ovladaci-a-signalni_c | https://eshop.biesse.cz/Pictures/BIESSE/19/2000000326/38660_38660.JPG | 3389110645668 | ZB2BY4932 | Schneider Electric CZ, s.r.o. | 0 | Ovládání, regulace a signalizace | Hlavice ovládací a signální
MG160094@DOPRODEJ | Rámeček MGU400044 dekorativní Beige |  | Unica Colors, dekorativní rámeček, 2mod., clip-in, beige. použití zařízení: montáž - typ produktu nebo součásti: dekorativní rámeček - označení řady: Unica Colors - počet modulů: 2 moduly - upevnění: zacvaknutím. | ks | 11.1379 | 11.1379 | 21,00 |  | https://eshop.biesse.cz/Pictures/BIESSE/19/2000000326/38664_38664..JPG | 8420375130805 | MGU4.000.44 | Schneider Electric CZ, s.r.o. | 0
BG809500@ | Modul nouzový 839/18-58 SA (pro svít. s tlumivkou !!!) |  |  | ks | 1363.44 | 1363.44 | 21,00 |  |  | 8002219568175 | 12513 AESTETICA INV. | BEGHELLI - ELPLAST,a.s. | 0
JAB10029 | Zásuvka 5518G-A02349 B1 SWING L jasně bílá |  | Zásuvka jednonásobná s ochranným kolíkem, jasně bílá | ks | 77.7062 | 77.7062 | 21,00 | https://www.biesse.cz/vypinace-a-zasuvky_c549523885654092/abb_c549523885654093/swing-swing-l_c549523 | https://eshop.biesse.cz/Pictures/biesse/19/2000000326/38666-38666(2).jpg | 8595017278860 | 5518G-A02349 B1 | ABB s.r.o. | 0 | Vypínače a zásuvky | ABB | Swing, Swing L | zásuvky Swing, Swing L
KOL06107 | Kryt LO 35 průchozí 8837 |  | Kryt průchodkový 8837, LK 80x28, LO 35, bílý - příslušenství k hranatým lištám | ks | 16.6966 | 16.6966 | 21,00 | https://www.biesse.cz/ulozny-material_c381775347976339/plastove-listy-kanaly-a-perfor-zlaby_c3821060 | https://eshop.biesse.cz/Pictures/biesse/19/2000000326/38670-38670(2).jpg | 8595057617131 | 8837_HB | KOPOS KOLÍN a.s. | 0 | Úložný materiál | Plastové lišty, kanály a perfor. žlaby | Příslušenství k lištám a kanálům
NGT00274 | Sada NS 1486 GR.6 bitů |  | kombinovaná sada - 7-dílů, Isotin 5,5+6,5+PH1+PH2+PZ1+PZ2 | ks | 419.4547 | 419.4547 | 21,00 | https://www.biesse.cz/naradi-a-merici-technika_c381775347976337/naradi_c382106060456272/sada-ns-1486 | https://eshop.biesse.cz/Pictures/biesse/19/2000000326/38672-38672(2).jpg | 8595169522835 | NS 1486 GR.6 | N.G. ELEKTRO TRADE, a.s. | 0 | Nářadí a měřící technika | Nářadí
NGT00118 | Nůž ND 103010 uni 200mm |  | 200mm, kabelový otvírací | ks | 470.7418 | 470.7418 | 21,00 | https://www.biesse.cz/naradi-a-merici-technika_c381775347976337/naradi_c382106060456272/nuz-nd-10301 | https://eshop.biesse.cz/Pictures/biesse/19/2000000326/38674-38674(2).jpg | 8595169522842 | ND 103010 | N.G. ELEKTRO TRADE, a.s. | 0 | Nářadí a měřící technika | Nářadí
OSR04612@ | Trubice 8W E27 DStar OSRAM |  |  | ks | 70 | 70 | 21,00 |  |  |  | 4008321063205 | OSRAM Česká republika s.r.o. | 0
FLI00024 | Zvonek GNT921 8V bílý |  | Domovní zvonek - GONG BIM BAM GNT-921, 8V - elektromechanický gong, - plastový kryt, - zvuk zvonění: dva tóny – BIM-BAM, - hlasitost vyzvánění: cca 78 dB pro zvonek GNT-921 (8 V), cca 85 dB pro zvonek GNS-921 (230 V), - rozměry zvonku: 136 x 106 x 42 mm - barevné proved | ks | 265.8 | 265.8 | 21,00 | https://www.biesse.cz/sdelovaci-technika_c381775347976024/telefony-tabla-a-zvonky_c382106060456257/z | https://eshop.biesse.cz/Pictures/BIESSE/19/2000000326/38694_38694..JPG | 5903669902454 | 1ZGNT-921 | TYMPOL PLUS s.r.o. | 0 | Sdělovací technika | Telefony, tabla a zvonky
TE142447 | Spinač VCCF2 40/3P VARIO |  | TeSys Vario odpínač VVD - 3P - 40A/690V - pro motor. spínací zařízení až do 15kW@400V ACU-23. Kompletní jednotka složená ze spínacího těla V2, nástavce hřídele VZ17, deska pro blokování dveří KZ32, červená rukojeť se žlutou 60x60mm přední deskou KCF1PZ. Určeno pro použití hlavního a nouzového vypína | ks | 1761.3258 | 1761.3258 | 21,00 | https://www.biesse.cz/ostatni-zbozi_c426902569353229/spinac-vccf2-40-3p-vario_p38695.html | https://eshop.biesse.cz/Pictures/BIESSE/19/2000000326/38695_38695.JPG | 3389110449327 | VCCF2 | Schneider Electric CZ, s.r.o. | 0 | Ostatní zboží
KOL04026 | Příchytka 5325 HF FB bezhal. UV stabil. černá KOPOS |  | Příchytka pro bezhalogenové trubky EN pr. 25 mm, černá, lze montovat do prostoru s nebezpečím výbuchu hořlavých plynů a par, nebezpečná zóna 2 a do prostor s nebezpečím výbuchu prachu, nebezpečná zóna 22. | ks | 8.9352 | 8.9352 | 21,00 | https://www.biesse.cz/ulozny-material_c381775347976339/trubky_c382106060456589/prislusenstvi-trubky_ | https://eshop.biesse.cz/Pictures/biesse/19/2000000326/38697-38697(2).jpg | 8595057626294 | 5325HF_FB | KOPOS KOLÍN a.s. | 0 | Úložný materiál | Trubky | Příslušenství trubky
TE513860 | Hlavice ZB4BG4 |  | Tato ovládací hlavice Harmony XB4, černá s klíčem (klíč č. 455) pro přepínač ovládaný klíčem, má 2 polohy, je vybavena trvalým mechanismem s klíčem k vytažení zleva a zprava. Tato hlava s klíčem poskytuje všestranné rozhraní pro ovládání vašich strojů. Snadno se instaluje a vyměňuje na kompatibilníc | ks | 858.875 | 858.875 | 21,00 | https://www.biesse.cz/ovladani-regulace-a-signalizace_c381775347975405/hlavice-ovladaci-a-signalni_c | https://eshop.biesse.cz/Pictures/BIESSE/19/2000000326/38699_38699.JPG | 3389110889222 | ZB4BG4 | Schneider Electric CZ, s.r.o. | 0 | Ovládání, regulace a signalizace | Hlavice ovládací a signální
TE514111 | Díl ZB4BZ101 spojovací |  | Tento blok Harmony XB4, jeden kontaktní blok je předmontován na upevňovací jednotku těla/objímky. Tato upevňovací objímka těla je předmontována do kontaktního bloku. Pouhým přidáním hlavy do tohoto zařízení získáte kompletní tlačítko připravené k použití. Jeho široká nabídka provozních teplot od -40 | ks | 158.2368 | 158.2368 | 21,00 | https://www.biesse.cz/ovladani-regulace-a-signalizace_c381775347975405/hlavice-ovladaci-a-signalni_c | https://eshop.biesse.cz/Pictures/BIESSE/19/2000000326/38700_38700.JPG | 3389110889376 | ZB4BZ101 | Schneider Electric CZ, s.r.o. | 0 | Ovládání, regulace a signalizace | Hlavice ovládací a signální
TE114428 | Stykač LC1K09008F7 20A/AC-1 |  | TeSys K contactor, 4 poles (2NO+2NC), for non-inductive load control applications up to 20A/690V AC-1. It provides a 110V 50/60Hz AC coil, without built-in auxiliary contact, connection by screw clamp terminals. For operating rates until 600 cycles/hour and environments until 50°C, it procures relia | ks | 665.6078 | 665.6078 | 21,00 | https://www.biesse.cz/ostatni-zbozi_c426902569353229/stykac-lc1k09008f7-20a-ac-1_p38701.html | https://eshop.biesse.cz/Pictures/BIESSE/19/2000000326/38701_38701.JPG | 3389110488845 | LC1K09008F7 | Schneider Electric CZ, s.r.o. | 0 | Ostatní zboží
TE514113 | Díl ZB4BZ102 spojovací |  | Tento blok Harmony XB4, jeden kontaktní blok je předmontován na upevňovací jednotku těla/objímky. Tato upevňovací objímka těla je předmontována do kontaktního bloku. Pouhým přidáním hlavy do tohoto zařízení získáte kompletní tlačítko připravené k použití. Jeho široká nabídka provozních teplot od -40 | ks | 158.2368 | 158.2368 | 21,00 | https://www.biesse.cz/ovladani-regulace-a-signalizace_c381775347975405/hlavice-ovladaci-a-signalni_c | https://eshop.biesse.cz/Pictures/BIESSE/19/2000000326/38702_38702.JPG | 3389110889383 | ZB4BZ102 | Schneider Electric CZ, s.r.o. | 0 | Ovládání, regulace a signalizace | Hlavice ovládací a signální
TE513861 | Hlavice ZB4BS844 |  | Tato ovládací hlavice nouzového zastavení s hřibovým knoflíkem Harmony XB4E, 40 mm, s aretací "uvolnit otočením". Tato hlava tlačítka nouzového zastavení/vypnutí se snadno zkombinuje s kontaktními bloky a instaluje se do standardních výřezů o průměru 22 mm a je propojena s jednoduchými šroubovými sv | ks | 419.7651 | 419.7651 | 21,00 | https://www.biesse.cz/ovladani-regulace-a-signalizace_c381775347975405/hlavice-ovladaci-a-signalni_c | https://eshop.biesse.cz/Pictures/BIESSE/19/2000000326/38703_38703.JPG | 3389110888867 | ZB4BS844 | Schneider Electric CZ, s.r.o. | 0 | Ovládání, regulace a signalizace | Hlavice ovládací a signální
TE621162 | Svorkovnice XPSMCTS32 PREVENTA |  |  | ks | 3560.7468 | 3560.7468 | 21,00 |  |  | 3389110710298 | XPSMCTS32 | Schneider Electric CZ, s.r.o. | 0
TE511558 | Polosestava ZB4 BVG1 objímky bílá |  | This Harmony XB4, light block with body/fixing collar is white, operates with an integral LED. It has a metal body and is compatible with Harmony XB4 pilot lights. This light block allows fast and easy replacement and configuration of your signaling units. It is easily installed and replaced on comp | ks | 432.4833 | 432.4833 | 21,00 | https://www.biesse.cz/ostatni-zbozi_c426902569353229/polosestava-zb4-bvg1-objimky-bila_p38708.html | https://eshop.biesse.cz/Pictures/BIESSE/19/2000000326/38708_38708.JPG | 3389110892437 | ZB4BVG1 | Schneider Electric CZ, s.r.o. | 0 | Ostatní zboží
TE511559 | Signálka ZB4BV013 bílá |  | Tato ovládací hlavice se signálkou Harmony XB4, bílá. Tato hlava pro integrovanou kontrolku LEDP vydrží bez údržby a zajišťuje jasný indikátor provozu a provozu stroje. Je zřetelně odlišitelný na dálku díky čiré barvě objektivu, což umožňuje rychlé čtení stavu komplexních strojů. Je odolný proti nár | ks | 178.2723 | 178.2723 | 21,00 | https://www.biesse.cz/ovladani-regulace-a-signalizace_c381775347975405/hlavice-ovladaci-a-signalni_c | https://eshop.biesse.cz/Pictures/BIESSE/19/2000000326/38709_38709.JPG | 3389110123234 | ZB4BV013 | Schneider Electric CZ, s.r.o. | 0 | Ovládání, regulace a signalizace | Hlavice ovládací a signální
TE511561 | Signálka ZB4BV043 rudá |  | Tato ovládací hlavice se signálkou Harmony XB4, rudá. Tato hlava pro integrovanou kontrolku LEDP vydrží bez údržby a zajišťuje jasný indikátor provozu a provozu stroje. Je zřetelně odlišitelný na dálku díky čiré barvě objektivu, což umožňuje rychlé čtení stavu komplexních strojů. Je odolný proti nár | ks | 178.2723 | 178.2723 | 21,00 | https://www.biesse.cz/ovladani-regulace-a-signalizace_c381775347975405/hlavice-ovladaci-a-signalni_c | https://eshop.biesse.cz/Pictures/BIESSE/19/2000000326/38711_38711.JPG | 3389110894998 | ZB4BV043 | Schneider Electric CZ, s.r.o. | 0 | Ovládání, regulace a signalizace | Hlavice ovládací a signální
TE221098 | Relé prog. SR2A101BD |  | This Zelio Logic SR2 compact smart relay / programmable controller uses a supply voltage of 24V direct current. It has 10 inputs / outputs with screw-clamp terminals and has an integrated LCD display. It has compact design, allowing installation on DIN rail. It also offers simple programming, displa | ks | 4624.5024 | 4624.5024 | 21,00 | https://www.biesse.cz/modulove-a-paticove-pristroje_c374924875137026/stykace-a-rele_c381775347976654 | https://eshop.biesse.cz/Pictures/BIESSE/19/2000000326/38714_38714.JPG | 3389110547535 | SR2A101BD | Schneider Electric CZ, s.r.o. | 0 | Modulové a paticové přístroje | Stykače a relé | Relé programovatelná
TE124967 | Stykač LC2D12P7 12A |  | TeSys D reverzační stykač - 3P (3Z) - pro aplikace ovládání motoru do 12 A/690 V AC-3 (5.5kW@400V). Poskytuje 230V 50/60Hz AC cívky, 2Z+2V vestavěné pomocné kontakty (s certifikací NC zrcadlo), připojení šroubovými svorkami. Pro provozní rychlosti do 3 600 cyklů/hod. a prostředí až do 60 °C zajišťu | ks | 2541.8204 | 2541.8204 | 21,00 | https://www.biesse.cz/ostatni-zbozi_c426902569353229/stykac-lc2d12p7-12a_p38718.html | https://eshop.biesse.cz/Pictures/BIESSE/19/2000000326/38718_38718.JPG | 3389110386134 | LC2D12P7 | Schneider Electric CZ, s.r.o. | 0 | Ostatní zboží
MOCM1018 | Jistič 6B/1 6kA PL6-B6/1 EATON (286518) |  | Jističe vedení PL6, 1-pólové, Tripping Characteristic: B, Rated current In: 6 A, Rated switching capacity (IEC/EN 60947-2): 6 kA, Spínací přístroje pro bytovou výstavbu a účelové stavby | ks | 91.0364 | 91.0364 | 21,00 | https://www.biesse.cz/modulove-a-paticove-pristroje_c374924875137026/jistice-modulove-do-125a_c38037 | https://eshop.biesse.cz/Pictures/biesse/19/2000000326/38727-38727(2).jpg | 4015082865184 | 286518 | Eaton Elektrotechnika s.r.o. | 0.16 | Modulové a paticové přístroje | Jističe modulové do 125A
MOCM1019 | Jistič 16C/1 6kA PL6-C16/1 EATON (286533) |  | Jističe vedení PL6, 1-pólové, Tripping Characteristic: C, Rated current In: 16 A, Rated switching capacity (IEC/EN 60947-2): 6 kA, Spínací přístroje pro bytovou výstavbu a účelové stavby | ks | 89.4379 | 89.4379 | 21,00 | https://www.biesse.cz/modulove-a-paticove-pristroje_c374924875137026/jistice-modulove-do-125a_c38037 | https://eshop.biesse.cz/Pictures/biesse/19/2000000326/38731-38731(2).jpg | 4015082865337 | 286533 | Eaton Elektrotechnika s.r.o. | 0.16 | Modulové a paticové přístroje | Jističe modulové do 125A
LG111241 | Tlačítko 774115 VALENA béžové s pikt. |  | VALENA TLAČÍTKO SE SIGNÁLKOU BÉŽOVÁ | ks | 321.16 | 321.16 | 21,00 | https://www.biesse.cz.html | https://eshop.biesse.cz/Pictures/biesse/19/2000000326/38732-38732(2).jpg | 3245067741153 | 774115 | LEGRAND s.r.o. | 0 | Vypínače a zásuvky | Legrand | Valena | spínače, tlačítka Valena
NGT01029 | Vrták NV 1480-20 SDS+ 20/950/1000 |  | velikost - 20/950/1000mm | ks | 1294.578 | 1294.578 | 21,00 | https://www.biesse.cz/naradi-a-merici-technika_c381775347976337/naradi_c382106060456272/vrtak-nv-148 | https://eshop.biesse.cz/Pictures/biesse/19/2000000326/38742-38742(2).jpg | 8595169526178 | NV 1480-20 | N.G. ELEKTRO TRADE, a.s. | 0 | Nářadí a měřící technika | Nářadí
MG160095@DOPRODEJ | Rámeček MGU400024 dekorativní Champagne |  | Unica Colors, dekorativní rámeček, 2mod., clip-in, champagne. použití zařízení: montáž - typ produktu nebo součásti: dekorativní rámeček - označení řady: Unica Colors - počet modulů: 2 moduly - upevnění: zacvaknutím. | ks | 22.2758 | 22.2758 | 21,00 |  | https://eshop.biesse.cz/Pictures/BIESSE/19/2000000326/38749_38749.JPG | 8420375130744 | MGU4.000.24 | Schneider Electric CZ, s.r.o. | 0
MG131595 | Zásuvka PKF16F434 4x16A vestavná šikmá IP44 |  | Tato průmyslová zásuvka Pratika s uchycenými šrouby je úhlová, mont. na panel. Má 3P+E póly, jmenovitý proud 16 A a provozní napětí 400 V AC. Rozměry základní desky jsou (Š) 65 mm x (V) 85 mm. Stupeň ochrany je IP44 A IK08. Požární odolnost je 850 °C. Kabelové vstupy jsou určeny pro flexibilní nebo | ks | 216.6945 | 216.6945 | 21,00 | https://www.biesse.cz/prumyslove-zasuvky-a-vidlice_c378034431459335/zasuvky-prumyslove_c382106060456 | https://eshop.biesse.cz/Pictures/BIESSE/19/2000000326/38751_38751.JPG | 3303432033149 | PKF16F434 | Schneider Electric CZ, s.r.o. | 0 | Průmyslové zásuvky a vidlice | Zásuvky průmyslové
MG131596 | Zásuvka PKY16F435 5x16A vestavná šikmá IP44 |  | Tato průmyslová zásuvka Pratika s rychlým připojením je úhlová, montáž na panel. Má 3P+N+E póly, jmenovitý proud 16 A a provozní napětí 400 V AC. Rozměry základní desky jsou (Š) 90 mm x (V) 100 mm. Stupeň ochrany je IP44 A IK08. Požární odolnost je 850 °C. Kabelové vstupy jsou určeny pro flexibilní | ks | 247.4071 | 247.4071 | 21,00 | https://www.biesse.cz/prumyslove-zasuvky-a-vidlice_c378034431459335/zasuvky-prumyslove_c382106060456 | https://eshop.biesse.cz/Pictures/BIESSE/19/2000000326/38752_38752.JPG | 3303432011017 | PKY16F435 | Schneider Electric CZ, s.r.o. | 0 | Průmyslové zásuvky a vidlice | Zásuvky průmyslové
MG131597 | Zásuvka PKY32F434 4x32A vestavná šikmá IP44 |  | Tato průmyslová zásuvka Pratika s rychlým připojením je úhlová, montáž na panel. Má 3P+E póly, jmenovitý proud 32 A a provozní napětí 400 V AC. Rozměry základní desky jsou (Š) 90 mm x (V) 100 mm. Stupeň ochrany je IP44 A IK08. Požární odolnost je 850 °C. Kabelové vstupy jsou určeny pro flexibilní ne | ks | 389.8795 | 389.8795 | 21,00 | https://www.biesse.cz/prumyslove-zasuvky-a-vidlice_c378034431459335/zasuvky-prumyslove_c382106060456 | https://eshop.biesse.cz/Pictures/BIESSE/19/2000000326/38753_38753.JPG | 3303432011116 | PKY32F434 | Schneider Electric CZ, s.r.o. | 0 | Průmyslové zásuvky a vidlice | Zásuvky průmyslové
MG131598 | Zásuvka PKY32F435 5x32A vestavná šikmá IP44 |  | Tato průmyslová zásuvka Pratika s rychlým připojením je úhlová, montáž na panel. Má 3P+N+E póly, jmenovitý proud je 32 A a provozní napětí 400 V AC. Rozměry základní desky jsou (Š) 90 mm x (V) 100 mm. Stupeň ochrany je IP44 A IK08. Požární odolnost je 850 °C. Kabelové vstupy jsou určeny pro flexibil | ks | 419.739 | 419.739 | 21,00 | https://www.biesse.cz/prumyslove-zasuvky-a-vidlice_c378034431459335/zasuvky-prumyslove_c382106060456 | https://eshop.biesse.cz/Pictures/BIESSE/19/2000000326/38754_38754.JPG | 3303432011123 | PKY32F435 | Schneider Electric CZ, s.r.o. | 0 | Průmyslové zásuvky a vidlice | Zásuvky průmyslové
TE512710 | Hlavice XD4PA14 křížový ovladač |  | This Harmony XB4, joystick controller operates with 2-direction stay-put mechanism. It has 2 x NO (1 per direction) contacts and a chromium-plated metal bezel. This joystick provides a versatile and intuitive interface for controlling your machines. It is easily installed into a standard 22mm diamet | ks | 1938.6617 | 1938.6617 | 21,00 | https://www.biesse.cz/ovladani-regulace-a-signalizace_c381775347975405/hlavice-ovladaci-a-signalni_c | https://eshop.biesse.cz/Pictures/BIESSE/19/2000000326/38768_38768.JPG | 3389110887426 | XD4PA14 | Schneider Electric CZ, s.r.o. | 0 | Ovládání, regulace a signalizace | Hlavice ovládací a signální
TE515199 | Hlavice ZB5AW36 M |  | Tato modrá lícující prosvětlená hlava tlačítka poskytuje všestranné rozhraní pro řízení vašich strojů. Držák ovládače se snadno instaluje a nahrazuje rozhraním ovládačů a kontaktů. Je velmi odlišitelný na dálku díky osvětlené, jasné barvě a dotyku díky zapuštěnému prvku. Minimalizuje chyby v řízení | ks | 163.2472 | 163.2472 | 21,00 | https://www.biesse.cz/ovladani-regulace-a-signalizace_c381775347975405/hlavice-ovladaci-a-signalni_c | https://eshop.biesse.cz/Pictures/BIESSE/19/2000000326/38799_38799.JPG | 3389110909999 | ZB5AW36 | Schneider Electric CZ, s.r.o. | 0 | Ovládání, regulace a signalizace | Hlavice ovládací a signální
TE131465 | Blokování LA9FG970 mechanické |  | TeSys F sada mech. blokování pro montáž stykačů LC1 F185, F225 a CR1 F185. Pro použití ve vodorovné montáži 3pólových a 4pólových identických stykačů, pro reverzaci a přepnutí. Splňuje předpisy RoHS/REACH. | sada | 872.0771 | 872.0771 | 21,00 | https://www.biesse.cz/modulove-a-paticove-pristroje_c374924875137026/stykace-a-rele_c381775347976654 | https://eshop.biesse.cz/Pictures/BIESSE/19/2000000326/38800_38800.JPG | 3389110128888 | LA9FG970 | Schneider Electric CZ, s.r.o. | 0 | Modulové a paticové přístroje | Stykače a relé | Stykače a relé modulová
TE132250 | Člen LA4FRCP odrušovací |  | TeSys F odrušovací člen - pro cívku stykačů LC1F - LC2F - CR1F. Používá se pro řídicí obvody 127-240 V ACC, a poskytuje ochranu RCW omezující přechodné napětí na max. 3 Uc. Svorka na držáku LAJ9D0981 (objednat samostatně), která se připojí k svorkám cívky. Splňuje předpisy RoHS/REACH. | ks | 2397.9052 | 2397.9052 | 21,00 | https://www.biesse.cz/ostatni-zbozi_c426902569353229/clen-la4frcp-odrusovaci_p38801.html | https://eshop.biesse.cz/Pictures/BIESSE/19/2000000326/38801_38801.JPG | 3389110273601 | LA4FRCP | Schneider Electric CZ, s.r.o. | 0 | Ostatní zboží
FIN04152 | Modul 99.02.0.230.09 110-240V AC/DC, RC FINDER |  | Finder RC člen 110…240 V AC/DC 9902023009 | ks | 85.41 | 85.41 | 21,00 |  | https://eshop.biesse.cz/Pictures/biesse/19/2000000326/38805-38805(2).jpg | 8012823115528 | 9902023009 | Finder CZ, s.r.o. | 0
MG160096@DOPRODEJ | Rámeček MGU400001 dekorativní Amarilo |  | Unica Colors, dekorativní rámeček, 2mod., clip-in, royal yellow. použití zařízení: montáž - typ produktu nebo součásti: dekorativní rámeček - označení řady: Unica Colors - počet modulů: 2 moduly - upevnění: zacvaknutím. | ks | 11.1379 | 11.1379 | 21,00 |  | https://eshop.biesse.cz/Pictures/BIESSE/19/2000000326/38810_38810.JPG | 8420375130690 | MGU4.000.01 | Schneider Electric CZ, s.r.o. | 0
_KHS1074 | _Skříň NSYPLA 1053 1000x500x320 IP65 |  | Thalassa PLA Floor standing polyester enclosure, version PLA. 1250 x 1000 x 420 mm. Completely sealed. 4 points door locking system with 5-mm double-bar locks. Polyester reinforced with fibreglass body. Protection IP 54, IK10, Grey RAL 7035. | ks | 15467.2043 | 15467.2043 | 21,00 |  |  | 3606480195112 | NSYPLA1053G | Schneider Electric CZ, s.r.o. | 0
_KHS1075 | _Plech NSYPMM105 1000x500 mont. plný |  | Kovová mont. panel pro PLA skříň V1000xŠ500mm. řada: Thalassa - příslušenství / náhradní díly: montážní příslušenství - typ produktu nebo součásti: montážní deska - použití zařízení: víceúčelové - montážní poloha: zadní vložky, posuvný krok - kompatibilní řada: Thalassa PLA, Thalassa PHD. | ks | 2012.7685 | 2012.7685 | 21,00 |  |  |  | NSYPMM105 | Schneider Electric CZ, s.r.o. | 0
TE123392 | Stykač LC1D128B7 25A 24VAC 4P (2Z+2V) |  | TeSys D stykač - 4P (2Z+2V) - pro neindukční zátěž - až do 25A/690V AC - 1. Poskytuje cívku 24 V 50/60 Hz, 1 Z + 1 V vestavěné pomocné kontakty (v zrcadlové certifikaci NC), připojení šroubovými svorkami. Pro provozní rychlosti do 3 600 cyklů/hod. a prostředí až do 60 °C zajišťuje vysokou spolehliv | ks | 1399.0847 | 1399.0847 | 21,00 | https://www.biesse.cz/modulove-a-paticove-pristroje_c374924875137026/stykace-a-rele_c381775347976654 | https://eshop.biesse.cz/Pictures/BIESSE/19/2000000326/38815_38815.JPG | 3389110334166 | LC1D128B7 | Schneider Electric CZ, s.r.o. | 0.84 | Modulové a paticové přístroje | Stykače a relé | Stykače výkonové , ministykače a stykače pomocné
OMR01206 | Zdroj S8VS-03024 napájecí 24V/1,3A 30W |  |  | ks | 4896.93 | 4896.93 | 21,00 |  |  | 4547648711609 | S8VS-03024 | OMRON ELECTRONICS spol. s r.o. | 0
GPH09372 | Čelisti CL-HF6 lisovací |  | Čelisti lisovací pro konektory | ks | 3322.3818 | 3322.3818 | 21,00 |  |  | 8591120017471 | CL-HF 6 | Nexans Power Accessories Czech Republic, spol. s r.o. | 0
TE512694 | Hlavice XD2PA24 křížový ovladač |  | Harmony XD2PA24 jsou kompletní křížový ovládač o průměru 22 mm se 4 směry - 1 NO na směr. Je součástí rozsahu kontrolérů Harmony XD pro zdvihací aplikace. | ks | 2232.8752 | 2232.8752 | 21,00 | https://www.biesse.cz/ostatni-zbozi_c426902569353229/hlavice-xd2pa24-krizovy-ovladac_p38836.html | https://eshop.biesse.cz/Pictures/BIESSE/19/2000000326/38836_38836.JPG | 3389110611625 | XD2PA24 | Schneider Electric CZ, s.r.o. | 0 | Ostatní zboží
LAP00085@ | 1-CXKE-V 5Cx16/h/-/ |  |  | m | 287.1856 | 287.1856 | 21,00 |  |  |  |  | allkabel s.r.o. | 0
BUB00116 | BUBEN 100/10DW003008 DRAKA CYKY 4*16 |  |  | ks | 3000 | 3000 | 21,00 | [5 empty] | 0
NGT01032 | Korunka vrtací d=80mm |  | průměr - 80mm | ks | 1258.3642 | 1258.3642 | 21,00 | https://www.biesse.cz/naradi-a-merici-technika_c381775347976337/naradi_c382106060456272/korunka-vrta | https://eshop.biesse.cz/Pictures/biesse/19/2000000326/38877-38877(2).jpg | 8595169525102 | NV 1910-80 | N.G. ELEKTRO TRADE, a.s. | 0 | Nářadí a měřící technika | Nářadí
MG160098@DOPRODEJ | Rámeček MGU200225 jedno/marfil |  | Unica Basic, krycí rámeček, jednonásobný, marfil/marfil. použití zařízení: montáž - typ produktu nebo součásti: krycí rámeček - označení řady: Unica Basic. | ks | 16.7068 | 16.7068 | 21,00 |  | https://eshop.biesse.cz/Pictures/BIESSE/19/2000000326/38878_38878.JPG | 8420375130492 | MGU2.002.25 | Schneider Electric CZ, s.r.o. | 0
MG160099@DOPRODEJ | Rámeček MGU200425 dvoj/marfil |  | Unica Basic, krycí rámeček, dvojnásobný, H71, marfil/marfil. použití zařízení: montáž - typ produktu nebo součásti: krycí rámeček - označení řady: Unica Basic. | ks | 33.8115 | 33.8115 | 21,00 |  | https://eshop.biesse.cz/Pictures/BIESSE/19/2000000326/38879_38879.JPG | 8420375130553 | MGU2.004.25 | Schneider Electric CZ, s.r.o. | 0
MG160100@DOPRODEJ | Rámeček MGU200625 troj/marfil |  | Unica Basic, krycí rámeček, trojnásobný, H71, marfil/marfil. použití zařízení: montáž - typ produktu nebo součásti: krycí rámeček - označení řady: Unica Basic. | ks | 51.7117 | 51.7117 | 21,00 |  | https://eshop.biesse.cz/Pictures/BIESSE/19/2000000326/38880_38880.JPG | 8420375130607 | MGU2.006.25 | Schneider Electric CZ, s.r.o. | 0
MG160101@DOPRODEJ | Rámeček MGU200825 čtyř/marfil |  | Unica Basic, krycí rámeček, čtyřnásobný, H71, marfil/marfil. použití zařízení: montáž - typ produktu nebo součásti: krycí rámeček - označení řady: Unica Basic. | ks | 136.0414 | 136.0414 | 21,00 | https://www.biesse.cz.html | https://eshop.biesse.cz/Pictures/BIESSE/19/2000000326/38881_38881.JPG | 8420375130652 | MGU2.008.25 | Schneider Electric CZ, s.r.o. | 0 | Vypínače a zásuvky | Schneider electric | Unica | Rámečky Unica Basic
MG160102@DOPRODEJ | Rámeček MGU600418 dvoj polar/polar |  | Unica Plus, krycí rámeček, dvojnásobný, H71, polar/polar. použití zařízení: montáž - typ produktu nebo součásti: krycí rámeček - označení řady: Unica Plus. | ks | 299.1321 | 299.1321 | 21,00 | https://www.biesse.cz.html | https://eshop.biesse.cz/Pictures/BIESSE/19/2000000326/38882_38882.JPG | 8420375131888 | MGU6.004.18 | Schneider Electric CZ, s.r.o. | 0 | Vypínače a zásuvky | Schneider electric | Unica | Rámečky Unica Plus
LG111028 | Spínač 774206 VALENA bílý č.6 IP44 |  | VALENA SPÍNAČ Č.6 IP44 BÍLÁ | ks | 275.28 | 275.28 | 21,00 | https://www.biesse.cz.html | https://eshop.biesse.cz/Pictures/biesse/19/2000000326/38905-38905(2).jpg | 3245067742068 | 774206 | LEGRAND s.r.o. | 0 | Vypínače a zásuvky | Legrand | Valena | spínače, tlačítka Valena
LG502226@ | Skříň 601201 12+2mod |  | NEDBOX ROZVODNICE PRO NÁSTĚNNOU MONTÁŽ 1X12+1 MODUL | ks | 575.424 | 575.424 | 21,00 | https://www.biesse.cz/skrine-a-rozvodnice_c381775347976028/rozvodnice-modulove_c382106060456269/rozv | https://eshop.biesse.cz/Pictures/biesse/19/2000000326/38907-38907(2).jpg | 3245066012018 | 601201 | LEGRAND s.r.o. | 0 | Skříně a rozvodnice | Rozvodnice modulové | Rozvodnice na omítku | Rozvodnice na omítku do IP40
LG502227@ | Dvířka 601206 bílá plast |  | NEDBOX DVÍŘKA BÍLÁ PLASTOVÁ 1X12 MODULŮ | ks | 205.128 | 205.128 | 21,00 | https://www.biesse.cz/skrine-a-rozvodnice_c381775347976028/rozvodnice-modulove_c382106060456269/rozv | https://eshop.biesse.cz/Pictures/biesse/19/2000000326/38908-38908(2).jpg | 3245066012063 | 601206 | LEGRAND s.r.o. | 0 | Skříně a rozvodnice | Rozvodnice modulové | Rozvodnice na omítku | Rozvodnice na omítku do IP40
WE105644 | Štítek DEK 6,5 FW 1-50 |  | Štítek pro označení svorek. Značení je možné vytvořit v podobě štítků pomocí tiskárny nebo plotteru a příslušného softwaru. | ks | 1.3359 | 1.3359 | 21,00 | https://www.biesse.cz/spojovaci-material_c381775347976340/svorky-a-svorkovnice_c382106060456593/svor | https://eshop.biesse.cz/Pictures/biesse/19/2000000326/38912-38912(2).jpg | 4008190070816 | 0468160001 | Weidmüller, s.r.o. | 0 | Spojovací materiál | Svorky a svorkovnice | Svorky řadové
WAG01107 | Svorka 222-415 WAGO |  | Páčková spojovací svorka, Pro všechny druhy vodičů, Max. 4 mm², 5vodič., Barva pouzdra šedá, Okolní teplota: max. 40 °C, 2,50 mm², Šedá | ks | 18.7785 | 18.7785 | 21,00 | https://www.biesse.cz/spojovaci-material_c381775347976340/svorky-a-svorkovnice_c382106060456593/svor | https://eshop.biesse.cz/Pictures/biesse/19/2000000326/38920-38920.(2).jpg | 4044918464956 | 222-415 | WAGO-Elektro spol. s r.o. | 0 | Spojovací materiál | Svorky a svorkovnice | Svorky krabicové, lámací apod.
OBO01162 | Vývodka V-TEC Pg9 2024713 sv. šedá OBO |  | Kabelová vývodka s připojovacím závitem PG kloboučkového tvaru, pro odbočné krabice, pouzdra, rozvodné skříně v soukromé i průmyslové oblasti. S odlehčením tahu a integrovaným těsnicím břitem, zkoušena podle normy DIN EN 62444. Třída ochrany IP68. Lze použít od –20 °C do +65 °C. | ks | 17.6271 | 17.6271 | 21,00 |  | https://eshop.biesse.cz/Pictures/BIESSE/19/2000000326/38927_38927.JPG | 4012195446835 | 2024713 | OBO BETTERMANN s. r. o. | 0
OBO01163 | Vývodka Pg11 V-TEC 2024721 sv. šedá OBO |  | Kabelová vývodka s připojovacím závitem PG kloboučkového tvaru, pro odbočné krabice, pouzdra, rozvodné skříně v soukromé i průmyslové oblasti. S odlehčením tahu a integrovaným těsnicím břitem, zkoušena podle normy DIN EN 62444. Třída ochrany IP68. Lze použít od –20 °C do +65 °C. | ks | 20.802 | 20.802 | 21,00 | https://www.biesse.cz/ulozny-material_c381775347976339/vyvodky-a-ucpavky_c382106060456591/vyvodka-pg | https://eshop.biesse.cz/Pictures/BIESSE/19/2000000326/38928_38928.JPG | 4012195446897 | 2024721 | OBO BETTERMANN s. r. o. | 0 | Úložný materiál | Vývodky a ucpávky
OBO01164 | Vývodka V-TEC Pg13,5 2024748 sv. šedá OBO |  | Kabelová vývodka s připojovacím závitem PG kloboučkového tvaru, pro odbočné krabice, pouzdra, rozvodné skříně v soukromé i průmyslové oblasti. S odlehčením tahu a integrovaným těsnicím břitem, zkoušena podle normy DIN EN 62444. Třída ochrany IP68. Lze použít od –20 °C do +65 °C. | ks | 22.628 | 22.628 | 21,00 | https://www.biesse.cz/ulozny-material_c381775347976339/vyvodky-a-ucpavky_c382106060456591/vyvodka-v- | https://eshop.biesse.cz/Pictures/biesse/19/2000000326/38929-38929_001.jpg | 4012196417056 | 2024748 | OBO BETTERMANN s. r. o. | 0 | Úložný materiál | Vývodky a ucpávky
JAB04116 | Kryt 5014E-A00100 33 komunikační šampaňská |  | Kryt zásuvky komunikační (pro nosnou masku), šampaňská | ks | 166.1946 | 166.1946 | 21,00 | https://www.biesse.cz/vypinace-a-zasuvky_c549523885654092/abb_c549523885654093/time_c551413671264261 | https://eshop.biesse.cz/Pictures/biesse/19/2000000326/38947-38947(2).jpg | 8595017266843 | 5014E-A00100 33 | ABB s.r.o. | 0 | Vypínače a zásuvky | ABB | Time | sdělovací a datová technika Time
TE112358 | Člen LA4KE1UG odrušovací |  | TeSys K odrušovací člen - pro stykače LC.K - LPK - CAK. Chcete-li použít ovládací obvod 130-250 V AC nebo DC, poskytuje ochranu varistoru omezující přechodné napětí na hodnotu 2 Uc max. Nacvakávací montáž na přední část stykače (nejsou potřeba žádné nástroje), zahrnuje indikátor LED napájení. Prodáv | ks | 252.2604 | 252.2604 | 21,00 | https://www.biesse.cz/ostatni-zbozi_c426902569353229/clen-la4ke1ug-odrusovaci_p38959.html | https://eshop.biesse.cz/Pictures/BIESSE/19/2000000326/38959_38959.JPG | 3389110536973 | LA4KE1UG | Schneider Electric CZ, s.r.o. | 0 | Ostatní zboží
KOL05220 | Lišta LHD 40x40 HD 2m |  | Lišta hranatá 40x40, bílá, 2 m, karton. Klasický tvar, antibakteriální. Určena pro montáž na stěnu, nebo na strop. Dvojitý zámek víka zvyšuje tuhost lišty a zajišťuje pevnější fixaci víka. | m | 62.1434 | 62.1434 | 21,00 | https://www.biesse.cz/ulozny-material_c381775347976339/plastove-listy-kanaly-a-perfor-zlaby_c3821060 | https://eshop.biesse.cz/Pictures/biesse/19/2000000326/38979-38979(2).jpg | 8595057651692 | LHD 40X40_HD | KOPOS KOLÍN a.s. | 0 | Úložný materiál | Plastové lišty, kanály a perfor. žlaby | Lišty vkládací
WE138189 | Svorka WPE 35N |  | Svorkovnice pro připojení ochranných zemnicích vodičů na montážní základnu (země). Kalená ocel odolává mechanickým silám, pocínovaná měď zajišťuje špičkovou vodivost. | ks | 235.2531 | 235.2531 | 21,00 | https://www.biesse.cz/spojovaci-material_c381775347976340/svorky-a-svorkovnice_c382106060456593/svor | https://eshop.biesse.cz/Pictures/biesse/19/2000000326/38981-38981(2).jpg | 4008190351854 | 1717740000 | Weidmüller, s.r.o. | 0 | Spojovací materiál | Svorky a svorkovnice | Svorky řadové
WE138190 | Svorka WPE 16N |  | Svorkovnice pro připojení ochranných zemnicích vodičů na montážní základnu (země). Kalená ocel odolává mechanickým silám, pocínovaná měď zajišťuje špičkovou vodivost. | ks | 87.542 | 87.542 | 21,00 | https://www.biesse.cz/spojovaci-material_c381775347976340/svorky-a-svorkovnice_c382106060456593/svor | https://eshop.biesse.cz/Pictures/biesse/19/2000000326/38982-38982(2).jpg | 4008190273248 | 1019100000 | Weidmüller, s.r.o. | 0 | Spojovací materiál | Svorky a svorkovnice | Svorky řadové
WE138191 | Svorník ZEW TS 35 9540000000 |  | Koncová konzola zajišťuje trvale bezpečné uchycení na montážní lištu a zabraňuje klouzání. Koncová konzola má možnosti značení pro skupinové značky a možnost přijímat testovací zátky. | ks | 14.1514 | 14.1514 | 21,00 | https://www.biesse.cz/spojovaci-material_c381775347976340/svorky-a-svorkovnice_c382106060456593/svor | https://eshop.biesse.cz/Pictures/biesse/19/2000000326/38983-38983(2).jpg | 4008190956264 | 9540000000 | Weidmüller, s.r.o. | 0 | Spojovací materiál | Svorky a svorkovnice | Svorky řadové
WE138192 | Nosič SCHT 5 S štítků 1631930000 |  | Štítek pro označení svorek. Značení je možné vytvořit v podobě štítků pomocí tiskárny nebo plotteru a příslušného softwaru. | ks | 19.9493 | 19.9493 | 21,00 | https://www.biesse.cz/spojovaci-material_c381775347976340/svorky-a-svorkovnice_c382106060456593/svor | https://eshop.biesse.cz/Pictures/biesse/19/2000000326/38984-38984(2).jpg | 4008190206680 | 1631930000 | Weidmüller, s.r.o. | 0 | Spojovací materiál | Svorky a svorkovnice | Svorky řadové
WE013501 | Svorka ZDU 2,5-2 |  | Svorkovnice pro připojování nebo spojování vodičů s permanentně zajištěným kontaktem. Kalená ocel odolává mechanickým silám, pocínovaná měď zajišťuje špičkovou vodivost. | ks | 28.217 | 28.217 | 21,00 | https://www.biesse.cz/spojovaci-material_c381775347976340/svorky-a-svorkovnice_c382106060456593/svor | https://eshop.biesse.cz/Pictures/biesse/19/2000000326/38985-38985(2).jpg | 4032248128709 | 1772060000 | Weidmüller, s.r.o. | 0 | Spojovací materiál | Svorky a svorkovnice | Svorky řadové
WE013502 | Svorka ZDU 2,5-2 modrá N |  | Svorkovnice pro připojování nebo spojování vodičů s permanentně zajištěným kontaktem. Kalená ocel odolává mechanickým silám, pocínovaná měď zajišťuje špičkovou vodivost. | ks | 28.217 | 28.217 | 21,00 | https://www.biesse.cz/spojovaci-material_c381775347976340/svorky-a-svorkovnice_c382106060456593/svor | https://eshop.biesse.cz/Pictures/biesse/19/2000000326/38986-38986(2).jpg | 4032248128716 | 1772070000 | Weidmüller, s.r.o. | 0 | Spojovací materiál | Svorky a svorkovnice | Svorky řadové
WE013503 | Svorka ZPE 2,5-2 ZŽ |  | Svorkovnice pro připojení ochranných zemnicích vodičů na montážní základnu (země). Kalená ocel odolává mechanickým silám, pocínovaná měď zajišťuje špičkovou vodivost. | ks | 97.1718 | 97.1718 | 21,00 | https://www.biesse.cz/spojovaci-material_c381775347976340/svorky-a-svorkovnice_c382106060456593/svor | https://eshop.biesse.cz/Pictures/biesse/19/2000000326/38987-38987(2).jpg | 4032248128730 | 1772090000 | Weidmüller, s.r.o. | 0 | Spojovací materiál | Svorky a svorkovnice | Svorky řadové
WE013504 | Svorka ZPE 2,5-2/3AN dvojitá ZŽ |  | Svorkovnice pro připojení ochranných zemnicích vodičů na montážní základnu (země). Kalená ocel odolává mechanickým silám, pocínovaná měď zajišťuje špičkovou vodivost. | ks | 104.5146 | 104.5146 | 21,00 | https://www.biesse.cz/spojovaci-material_c381775347976340/svorky-a-svorkovnice_c382106060456593/svor | https://eshop.biesse.cz/Pictures/biesse/19/2000000326/38988-38988(2).jpg | 4008190915438 | 1706090000 | Weidmüller, s.r.o. | 0 | Spojovací materiál | Svorky a svorkovnice | Svorky řadové
WE013505 | Bočnice ZAP/TW7 |  | Přepážka pro elektrické oddělení svorkovnic v sousedních propojkách. Oddělovací deska slouží také k opticky rozpoznatelnému oddělení elektrických obvodů za účelem vyloučení chyb zapojení. | ks | 13.1406 | 13.1406 | 21,00 | https://www.biesse.cz/spojovaci-material_c381775347976340/svorky-a-svorkovnice_c382106060456593/svor | https://eshop.biesse.cz/Pictures/biesse/19/2000000326/38989-38989(2).jpg | 4008190915452 | 1706110000 | Weidmüller, s.r.o. | 0 | Spojovací materiál | Svorky a svorkovnice | Svorky řadové
VRC08020@ | TCEPKPFLE 5XN 0.8 (5x4x0,8) |  |  | m | 69.8742 | 69.8742 | 21,00 |  |  |  |  | Elektrospoj s.r.o. | 0
PCE01016 | Vidlice 7024-6 4x32A IP44 se změnou fáze |  | vidlice 4-pólová, 32A / 380V, krytí IP 44, s měničem fáze, TWIST | ks | 512.61 | 512.61 | 21,00 | https://www.biesse.cz/prumyslove-zasuvky-a-vidlice_c378034431459335/vidlice-prumyslove_c382106060456 | https://eshop.biesse.cz/Pictures/biesse/19/2000000326/39010-39010(2).png | 4015394195757 | PC-7024-6 | PCE - PRO ROZDĚLENÍ CENÍKŮ | 0 | Průmyslové zásuvky a vidlice | Vidlice průmyslové
PCE01017 | Vidlice 7015-6 5x16A IP44 se změnou fáze |  | vidlice 5-pólová, 16A / 380V, krytí IP 44, s měničem fáze, TWIST | ks | 443.52 | 443.52 | 21,00 | https://www.biesse.cz/prumyslove-zasuvky-a-vidlice_c378034431459335/vidlice-prumyslove_c382106060456 | https://eshop.biesse.cz/Pictures/biesse/19/2000000326/39011-39011(2).jpg | 9003399701566 | PC-7015-6 | PCE - PRO ROZDĚLENÍ CENÍKŮ | 0 | Průmyslové zásuvky a vidlice | Vidlice průmyslové
MOMJ2641 | Stykač DILM 25-10 (230V50HZ,240V60HZ) |  | Výkonový stykač, Aplikace: Výkonové stykače pro motory, Výkonové stykače do 170 A, 3pólové, Kategorie užití: AC-1: Neinduktivní nebo jen slabě induktivní zátěže, topné odpory, AC-3: Motory s kotvou nakrátko: spouštění, vypínání během chodu, AC-4: Motory s kotvou nakrátko: spouštění, brždění protipro | ks | 1481.805 | 1481.805 | 21,00 |  |  | 4015082771324 | 277132 | Eaton Elektrotechnika s.r.o. | 0.47
MOMI2650@ | Kontakt pom. DILA-XHI20 pro DILM 22 276422 |  | Blok pomocných kontaktů, S nuceně vedenými kontakty, Spínací prvky podle normy EN 50005, Kombinace s verzemi E odpovídají normě EN 50011 a jsou upřednostňovány., Stykač DILA(C)-22 ovládaný stejnosměrným proudem (DC) smí být kombinován pouze s 2pólovými pomocnými kontakty., Funkce: pro standardní apl | ks | 151.1754 | 151.1754 | 21,00 |  |  | 4015082764227 | 276422 | Eaton Elektrotechnika s.r.o. | 0.06
FGE08219 | Záslepka M-22B 216388 |  | Záslepka, Všeobecné příslušenství, Funkce: K zakrytí nevyužitých montážních míst, Materiál: Plast, Stupeň krytí: IP66, IP67, IP69K, Barva světle šedá, RAL 7035, Barva Číslo RAL: RAL 7035, Připojení na SmartWire-DT: ne | ks | 69.6575 | 69.6575 | 21,00 |  |  | 4015082163884 | 216388 | Eaton Elektrotechnika s.r.o. | 0
GPH09079 | Kleště KLP 0,1-2,5 lisovací |  | Kleště lisovací PROFI 0,1-2,5mm2 | ks | 7257.4224 | 7257.4224 | 21,00 |  |  | 8591120110684 | KLP 0,1-2,5 | Nexans Power Accessories Czech Republic, spol. s r.o. | 0
GPH09382 | Čelisti CL-HF2,5 lisovací |  | Čelisti lisovací pro konektory | ks | 3322.3818 | 3322.3818 | 21,00 |  |  | 8591120017495 | CL-HF 2,5 | Nexans Power Accessories Czech Republic, spol. s r.o. | 0
WAG01219 | Svorka 773-173 3x6 WAGO |  | Spojovací krabicová svorka, PRO PLNÉ A VÍCEDRÁTOVÉ VODIČE, Max. 6 mm², 3vodič., Barva pouzdra transparentní, Barva krytu červená, Max. teplota okolního prostředí 60 °C, 6,00 mm², Transparentní | ks | 13.7976 | 13.7976 | 21,00 | https://www.biesse.cz/spojovaci-material_c381775347976340/svorky-a-svorkovnice_c382106060456593/svor | https://eshop.biesse.cz/Pictures/biesse/19/2000000326/39042-39042.(2).jpg | 4050821215141 | 773-173 | WAGO-Elektro spol. s r.o. | 0 | Spojovací materiál | Svorky a svorkovnice | Svorky krabicové, lámací apod.
OST01101 | Tlumivka 400W Q 400.612 VS167330 (Rtuť,Metalhal. 3,4A) |  |  | ks | 1366.095 | 1366.095 | 21,00 | https://www.biesse.cz/svitidla_c381775347976342/svitidla-prislusenstvi_c382106060456620/tlumivky_c75 | https://eshop.biesse.cz/Pictures/BIESSE/19/2000000326/39051_39051..JPG |  | VS167330 | CTS Praha s.r.o. | 4 | Svítidla | Svítidla příslušenství | Tlumivky
LAP02022 | YY-JZ 7x2,5 |  |  | m | 83.9992 | 83.9992 | 21,00 | https://www.biesse.cz/kabely-buzirky-pasky-a-prislusenstvi_c381775347976341/kabely-a-vodice_c6054400 |  |  | 0110127 | DDA a.s. | 0 | Kabely, bužírky, pásky a příslušenství | Kabely a vodiče | Kabely flexibilní
TE514301 | Klíč ZBG-455 číslo 455 (2ks) |  | Tento Harmony ZB, náhradní klíče (klíč č.455), jsou uvedeny v sadě dvou klíčů. Tyto klávesy se skládají ze dvou náhradních klíčů k poskytnutí náhradní možnosti uzamčení jednotky, která umožňuje bezpečné zacházení pro oprávněné pracovníky v provozu vašich strojů. Je kompatibilní se standardními hřibo | sada | 209.4514 | 209.4514 | 21,00 | https://www.biesse.cz/ostatni-zbozi_c426902569353229/klic-zbg-455-cislo-455-2ks_p39055.html | https://eshop.biesse.cz/Pictures/BIESSE/19/2000000326/39055_39055.JPG | 3389110091847 | ZBG455 | Schneider Electric CZ, s.r.o. | 0 | Ostatní zboží
MG160103@DOPRODEJ | Rámeček MGU400054 dekorativní Glacier |  | Unica Colors, dekorativní rámeček, 2mod., clip-in, glacier. použití zařízení: montáž - typ produktu nebo součásti: dekorativní rámeček - označení řady: Unica Colors - počet modulů: 2 moduly - upevnění: zacvaknutím. | ks | 22.2758 | 22.2758 | 21,00 |  | https://eshop.biesse.cz/Pictures/BIESSE/19/2000000326/39077_39077.JPG | 8420375130836 | MGU4.000.54 | Schneider Electric CZ, s.r.o. | 0
LAP00090 | 1-AES 2x16 ( NFA2X ) |  |  | m | 35.9745 | 35.9745 | 21,00 | https://www.biesse.cz/kabely-buzirky-pasky-a-prislusenstvi_c381775347976341/kabely-a-vodice_c6054400 | https://eshop.biesse.cz/Pictures/BIESSE/19/2000000326/39104_39104..JPG |  |  | EMSORT s.r.o. | 0 | Kabely, bužírky, pásky a příslušenství | Kabely a vodiče | Kabely silové
MG160104@DOPRODEJ | Rámeček MGU400034 dekorativní AZUL |  | Unica Colors, dekorativní rámeček, 2mod., clip-in, pastel blue. použití zařízení: montáž - typ produktu nebo součásti: dekorativní rámeček - označení řady: Unica Colors - počet modulů: 2 moduly - upevnění: zacvaknutím. | ks | 11.1379 | 11.1379 | 21,00 |  | https://eshop.biesse.cz/Pictures/BIESSE/19/2000000326/39120_39120.JPG | 8420375130775 | MGU4.000.34 | Schneider Electric CZ, s.r.o. | 0
FEN01127 | Panel sálavý ECOSUN 200 K |  |  | ks | 2224.95 | 2224.95 | 21,00 |  |  | 8590875030704 | 5401205 | FENIX Trading, s. r. o. | 0
FEN01128 | Panel sálavý ECOSUN 400 K |  |  | ks | 3014.7 | 3014.7 | 21,00 |  |  | 8590875030735 | 5401220 | FENIX Trading, s. r. o. | 0
VSY00117 | Kabel TO-2S-120-2030 odporový topný |  |  | ks | 8318.044 | 8318.044 | 21,00 |  |  |  | 7118 | Saint-Gobain Construction Products CZ a.s. | 0
VSY00118 | Kabel TO-2S-43-745 odporový topný |  |  | ks | 4001.032 | 4001.032 | 21,00 |  |  | 8595129600719 | 7112 | Saint-Gobain Construction Products CZ a.s. | 0
VSY00119 | Kabel TO-2S-110-1900 odporový topný |  |  | ks | 7852.88 | 7852.88 | 21,00 |  |  | 8595129600917 | 7117 | Saint-Gobain Construction Products CZ a.s. | 0
VSY00042 | Kabel TO-2S-24-410 odporový topný |  |  | ks | 1453 | 1453 | 21,00 |  |  | 8595129600627 | 7108 | Saint-Gobain Construction Products CZ a.s. | 0
TE142456 | Spínač VCD01 20A VARIO |  | TeSys Vario odpínač VBF - 3P - 20A/690V - pro motor. spínací zařízení až do 5.5kW@400V ACV-23. Kompletní jednotka složená ze spínacího těla V01, červená rukojeť se žlutou 60x60mm přední deskou KCD1PZ. Určeno pro použití hlavního a nouzového vypínače s odpojovačem. Rukojeť na visací zámek - pro 3 vis | ks | 833.2363 | 833.2363 | 21,00 | https://www.biesse.cz/modulove-a-paticove-pristroje_c374924875137026/spinace-vackove_c38177534797665 | https://eshop.biesse.cz/Pictures/BIESSE/19/2000000326/39155_39155.JPG | 3389110724868 | VCD01 | Schneider Electric CZ, s.r.o. | 0 | Modulové a paticové přístroje | Spínače vačkové
BUB00117 | BUBEN 100/2410151809 JAN |  |  | ks | 4710 | 4710 | 21,00 | [5 empty] | 0
MG160107@DOPRODEJ | Rámeček MGU400031 dekorativní Violeta |  | Unica Colors, dekorativní rámeček, 2mod., clip-in, violet. použití zařízení: montáž - typ produktu nebo součásti: dekorativní rámeček - označení řady: Unica Colors - počet modulů: 2 moduly - upevnění: zacvaknutím. | ks | 11.1379 | 11.1379 | 21,00 |  | https://eshop.biesse.cz/Pictures/BIESSE/19/2000000326/39167_39167.JPG | 8420375130768 | MGU4.000.31 | Schneider Electric CZ, s.r.o. | 0
MG160108@DOPRODEJ | Spínač MGU310318S s kontrolkou |  | Unica, přepínač střídavý, řazení 6, 10AX 250V AC, 1mod., polar. označení řady: Unica (standard) - použití zařízení: ovládání - typ produktu nebo součásti: spínač - součást výrobku: vnitřní výkonové připojení. | ks | 253.7849 | 253.7849 | 21,00 | https://www.biesse.cz.html | https://eshop.biesse.cz/Pictures/BIESSE/19/2000000326/39173_39173.JPG | 8420375124651 | MGU3.103.18S | Schneider Electric CZ, s.r.o. | 0 | Vypínače a zásuvky | Schneider electric | Unica | Spínače, tlačítka Unica
SA101845 | Skříň S83054 (S53054) 1000x600x250 ocel.plech NSYS3D10625 |  | Spacial S3D wall mounted steel enclosure with plain door. 1000 x 600 x 250 mm. Single piece body, without mounting plate. Robust construction based on a new design. 3-point closure system with handle and 3 mm double bar lock insert. Steel made, epoxy-polyester powder finish. Gutter shaped front rail | ks | 5962.2596 | 5962.2596 | 21,00 | https://www.biesse.cz/skrine-a-rozvodnice_c381775347976028/rozvodnice-modulove_c382106060456269/rozv |  | 3606480160240 | NSYS3D10625 | Schneider Electric CZ, s.r.o. | 0 | Skříně a rozvodnice | Rozvodnice modulové | Rozvodnice na omítku | Rozvodnice na omítku IP54-IP66
EDM01313 | Ventilátor TDM 300 IP44 axiální |  | vsuvný/vestavný axiální ventilátor | ks | 2024.9696 | 2024.9696 | 21,00 |  |  | 5020953036296 | TDM 300 | ELEKTRODESIGN ventilátory spol. s r.o. | 2.9
LG502228@ | Skříň 601204 4x12+4mod |  | NEDBOX ROZVODNICE PRO NÁSTĚNNOU MONTÁŽ 4X12+1 MODUL | ks | 1849.704 | 1849.704 | 21,00 | https://www.biesse.cz/skrine-a-rozvodnice_c381775347976028/rozvodnice-modulove_c382106060456269/rozv | https://eshop.biesse.cz/Pictures/biesse/19/2000000326/39219-39219(2).jpg | 3245066012049 | 601204 | LEGRAND s.r.o. | 0 | Skříně a rozvodnice | Rozvodnice modulové | Rozvodnice na omítku | Rozvodnice na omítku do IP40
OSR05289 | Trubice 30W G13 germicidní OSRAM |  |  | ks | 272.67 | 272.67 | 21,00 |  |  |  | 4008321770301 | MEGAMAN Česká republika, spol. s r.o. | 4
LG111391 | Zásuvka S74390 VALENA bílá dvoj. s přep. ochranou |  | VA ZÁSUVKA 2X2P+T S PO BÍLÁ | ks | 1555.332 | 1555.332 | 21,00 | https://www.biesse.cz.html |  | 3245062743909 | S74390 | LEGRAND s.r.o. | 0 | Vypínače a zásuvky | Legrand | Valena | zásuvky Valena
JAB08107 | Rámeček jednonásobný (s těsnicí manžetou) IP44 titanová 3901F-A00941 G Time ABB |  | Rámeček jednonásobný (s těsnicí manžetou), IP44, titanová | ks | 119.3478 | 119.3478 | 21,00 | https://www.biesse.cz/vypinace-a-zasuvky_c549523885654092/abb_c549523885654093/time_c551413671264261 | https://eshop.biesse.cz/Pictures/biesse/19/2000000326/39242-39242(2).jpg | 8595017249044 | 3901F-A00941 G | ABB s.r.o. | 0 | Vypínače a zásuvky | ABB | Time | rámečky Time
JAB09425 | Zásuvka 5518E-A02999 08 jedn. TIME titanová IP44 |  | Zásuvka jednonásobná s ochr. kolíkem, s clonkami, víčkem, s drápky, IP44, titanová | ks | 443.9292 | 443.9292 | 21,00 | https://www.biesse.cz/vypinace-a-zasuvky_c549523885654092/abb_c549523885654093/time_c551413671264261 | https://eshop.biesse.cz/Pictures/biesse/19/2000000326/39243-39243(2).jpg | 8595017247781 | 5518E-A02999 08 | ABB s.r.o. | 0 | Vypínače a zásuvky | ABB | Time | přístroje v krytí IP 44 Time
JAB07908 | Spínač 3558E-A06940 08 IP44 titanová střídavý |  | Přepínač střídavý, s krytem, řazení 6, IP44, titanová | ks | 354.6972 | 354.6972 | 21,00 | https://www.biesse.cz/vypinace-a-zasuvky_c549523885654092/abb_c549523885654093/time_c551413671264261 | https://eshop.biesse.cz/Pictures/biesse/19/2000000326/39244-39244(2).jpg | 8595017250057 | 3558E-A06940 08 | ABB s.r.o. | 0 | Vypínače a zásuvky | ABB | Time | přístroje v krytí IP 44 Time
GPH05249 | Vidlice RF-U8 lisovací0,25-1,5mm |  | Vidlice lisovací PVC | ks | 3.9518 | 3.9518 | 21,00 |  |  | 8591120047089 | RF-U 8 | Nexans Power Accessories Czech Republic, spol. s r.o. | 0
VSY00285 | Čidlo ST 1111-10 |  |  | ks | 535.908 | 535.908 | 21,00 |  |  | 8595129600382 | 2916 | Saint-Gobain Construction Products CZ a.s. | 0
TE124676 | Stykač LC1D95B7 95A/24VAC |  | TeSys D stykač, 3P (3Z), pro aplikace ovládání motoru do 95 A/1000 V AC-3 (45kW@400V). Poskytuje vestavěné pomocné kontakty 24 V 50/60 Hz ACC, 1Z+1V, napájecí připojení šroubovými svorkami a ovládání šroubovými svorkami. Pro provozní rychlosti do 3 600 cyklů/hod. a prostředí až do 60 °C zajišťuje v | ks | 8056.7981 | 8056.7981 | 21,00 | https://www.biesse.cz/modulove-a-paticove-pristroje_c374924875137026/stykace-a-rele_c381775347976654 | https://eshop.biesse.cz/Pictures/BIESSE/19/2000000326/39272_39272.JPG | 3389110450651 | LC1D95B7 | Schneider Electric CZ, s.r.o. | 0 | Modulové a paticové přístroje | Stykače a relé | Stykače výkonové , ministykače a stykače pomocné
TE123219 | Stykač LC1D115B7 |  | TeSys D stykač, 3P (3Z), pro aplikace ovládání motoru do 115 A/1000 V AC-3 (55kW@400V). Poskytuje cívku 24 V 50/60 Hz AC s přechodným odrušovacím modulem, 1 Z + 1 V vestavěné pomocné kontakty (NC zrcadlení), připojení napájení šroubovými konektory 2 vstupy, ovládání šroubovými svorkami . Pro provoz | ks | 9057.6629 | 9057.6629 | 21,00 | https://www.biesse.cz/modulove-a-paticove-pristroje_c374924875137026/stykace-a-rele_c381775347976654 | https://eshop.biesse.cz/Pictures/BIESSE/19/2000000326/39273_39273.JPG | 3389110376609 | LC1D115B7 | Schneider Electric CZ, s.r.o. | 0 | Modulové a paticové přístroje | Stykače a relé | Stykače výkonové , ministykače a stykače pomocné
TE515053 | Signálka ZB5AV05 hlavice žlutá pro BA9s |  | Tato ovládací hlavice se signálkou Harmony XB5 je dodávána s základnou BAA9s. Nabízí jasný ukazatel provozu procesů a strojů. Je zřetelně odlišitelný na dálku díky jasné barvě objektivu. Umožňuje rychlé čtení stavů komplexního počítače. Je odolný proti nárazům, odolnému proti prachu, vodohospodářstv | ks | 94.2123 | 94.2123 | 21,00 | https://www.biesse.cz/ovladani-regulace-a-signalizace_c381775347975405/hlavice-ovladaci-a-signalni_c | https://eshop.biesse.cz/Pictures/BIESSE/19/2000000326/39276_39276.JPG | 3389110908114 | ZB5AV05 | Schneider Electric CZ, s.r.o. | 0 | Ovládání, regulace a signalizace | Hlavice ovládací a signální
GPH08436 | Bužírka SB M 38/19 smršťovací 2:1 |  | Bužírka smršťovací Polyetylen | m | 127.11 | 127.11 | 21,00 |  |  | 8591120048826 | SB M 38/19 | Nexans Power Accessories Czech Republic, spol. s r.o. | 0
ZAV01941 | Termostat BPT21 bezdrátový ELBOCK |  | Bezdrátový Prostorový Termostat digitální | ks | 2503.3384 | 2503.3384 | 21,00 |  | https://eshop.biesse.cz/Pictures/BIESSE/19/2000000326/39309_39309..JPG | 8594012225114 | 0610 | ELEKTROBOCK MTF s.r.o. | 1.68
ZAV01943 | Termostat PT21 ELBOCK |  | Prostorový Termostat PT21 | ks | 926.6568 | 926.6568 | 21,00 |  | https://eshop.biesse.cz/Pictures/BIESSE/19/2000000326/39311_39311..JPG | 8594012225213 | 0621 | ELEKTROBOCK MTF s.r.o. | 1.68
MOCH1567 | Nosič KT-3 pro svorkovnice horizontální |  | Nosič svorkovnice KL-7...KL-60 na lištu, horizontální | ks | 104.958 | 104.958 | 21,00 |  | https://eshop.biesse.cz/Pictures/BIESSE/19/2000000326/39317_39317.JPG | 4015082754457 | 275445 | Eaton Elektrotechnika s.r.o. | 0.02
MOCG1568@ | Svorka KLM připojovací 140x16 mm |  | Svorkovnice: délka 1000, počet svorek 140x16 mm2 | ks | 1517.3928 | 1517.3928 | 21,00 |  |  | 4015082754525 | 275452 | Eaton Elektrotechnika s.r.o. | 0.78
WE109345 | Svorka ZDU 2,5/4AN 160857 |  | Svorkovnice pro připojování nebo spojování vodičů s permanentně zajištěným kontaktem. Kalená ocel odolává mechanickým silám, pocínovaná měď zajišťuje špičkovou vodivost. | ks | 31.6128 | 31.6128 | 21,00 | https://www.biesse.cz/ostatni-zbozi_c426902569353229/svorka-zdu-2-5-4an-160857_p39321.html | https://eshop.biesse.cz/Pictures/biesse/19/2000000326/39321-39321(2).jpg | 4008190077136 | 1608570000 | Weidmüller, s.r.o. | 0 | Ostatní zboží
WE109346 | Svorka ZDU 2,5/4AN M 160858 |  | Svorkovnice pro připojování nebo spojování vodičů s permanentně zajištěným kontaktem. Kalená ocel odolává mechanickým silám, pocínovaná měď zajišťuje špičkovou vodivost. | ks | 45.1053 | 45.1053 | 21,00 | https://www.biesse.cz/ostatni-zbozi_c426902569353229/svorka-zdu-2-5-4an-m-160858_p39322.html | https://eshop.biesse.cz/Pictures/biesse/19/2000000326/39322-39322(2).jpg | 4008190076849 | 1608580000 | Weidmüller, s.r.o. | 0 | Ostatní zboží
WE109379 | Svorka ZQV 2,5/10 160894 |  | Propojka pro průchozí svorkovnice pro distribuci potenciálu nebo přenos signálů. | ks | 93.119 | 93.119 | 21,00 |  | https://eshop.biesse.cz/Pictures/biesse/19/2000000326/39324-39324(2).jpg | 4008190099060 | 1608940000 | Weidmüller, s.r.o. | 0
WE641131 | Svorka WDT 1,5/3 101600 |  | Svorkovnice pro oddělovací obvody v průběhu testu nebo měření. | ks | 259.3792 | 259.3792 | 21,00 | https://www.biesse.cz/spojovaci-material_c381775347976340/svorky-a-svorkovnice_c382106060456593/svor | https://eshop.biesse.cz/Pictures/biesse/19/2000000326/39325-39325(2).jpg | 4008190072636 | 1016000000 | Weidmüller, s.r.o. | 0 | Spojovací materiál | Svorky a svorkovnice | Svorky řadové
JAB03225 | Maska 5014A-B1020 nosná |  | Maska nosná zaslepovací (bez otvorů), černá | ks | 32.7184 | 32.7184 | 21,00 | https://www.biesse.cz/ostatni-zbozi_c426902569353229/maska-5014a-b1020-nosna_p39326.html | https://eshop.biesse.cz/Pictures/biesse/19/2000000326/39326-39326(2).jpg | 8595017230653 | 5014A-B1020 | ABB s.r.o. | 0 | Ostatní zboží
LAP07187@ | YSLCY-JZ 4x16 |  |  | m | 259.26 | 259.26 | 21,00 |  |  |  | 00904057 | allkabel s.r.o. | 0
GPH01037 | Oko Cu 50x12 KU-SP |  | Oko neizol.(St.S 50-M 12) | ks | 30.1504 | 30.1504 | 21,00 |  |  | 8591120048086 | 50 X 12 KU-SP | Nexans Power Accessories Czech Republic, spol. s r.o. | 0
TE126417 | Relé LRD1522 17-25A |  | TeSys LRD -jisticí nadproudové relé - 25A/690V - rozsah nastavení teploty 17-25A - třída vypnutí 20 - pro ochranu 3fázových motorů 9-11kW@400V. Rozdílové zařízení s poruchou fáze a detekcí nerovnováhy zatížení. Poskytuje to resetování teploty, manuálně-automatický reset přepínač, testovací selektor | ks | 4163.7284 | 4163.7284 | 21,00 | https://www.biesse.cz/ostatni-zbozi_c426902569353229/rele-lrd1522-17-25a_p39355.html | https://eshop.biesse.cz/Pictures/BIESSE/19/2000000326/39355_39355.JPG | 3389110146752 | LRD1522 | Schneider Electric CZ, s.r.o. | 0 | Ostatní zboží
WE113225 | Svorka ZDK 1,5 17911 pro CYA 1,5mm dvoupatrová |  | Svorkovnice s několika úrovněmi pro připojování nebo spojování vodičů s permanentně zajištěným kontaktem. Kalená ocel odolává mechanickým silám, pocínovaná měď zajišťuje špičkovou vodivost. Prostorově úsporné provedení. | ks | 47.3462 | 47.3462 | 21,00 | https://www.biesse.cz/ostatni-zbozi_c426902569353229/svorka-zdk-1-5-17911-pro-cya-1-5mm-dvoupatrova_ | https://eshop.biesse.cz/Pictures/biesse/19/2000000326/39361-39361(2).jpg | 4032248239078 | 1791100000 | Weidmüller, s.r.o. | 0 | Ostatní zboží
JAB01241 | Zásuvka 6619A-A06357 S domovní TANGO (5519A-A02357 S) |  | Zásuvka jednonásobná s ochranným kolíkem, s clonkami (typ 6619), šedá | ks | 143.143 | 143.143 | 21,00 | https://www.biesse.cz/vypinace-a-zasuvky_c549523885654092/abb_c549523885654093/tango_c54952388565407 | https://eshop.biesse.cz/Pictures/biesse/19/2000000326/39365-39365(2).jpg | 8595017253478 | 6619A-A06357 S | ABB s.r.o. | 0 | Vypínače a zásuvky | ABB | Tango | zásuvky Tango
WEI03428 | Štítek DEK 5 FWZ 11-20 523060011 |  | Štítek pro označení svorek. Značení je možné vytvořit v podobě štítků pomocí tiskárny nebo plotteru a příslušného softwaru. | ks | 1.3359 | 1.3359 | 21,00 | https://www.biesse.cz/spojovaci-material_c381775347976340/svorky-a-svorkovnice_c382106060456593/svor | https://eshop.biesse.cz/Pictures/biesse/19/2000000326/39373-39373(2).jpg | 4008190112219 | 0523060011 | Weidmüller, s.r.o. | 0 | Spojovací materiál | Svorky a svorkovnice | Svorky řadové
MG160155@DOPRODEJ | Spínač MGU310118 č.1 polar 1modul |  | Unica, spínač jednopólový, 10AX 250V AC, 1mod., polar. označení řady: Unica (standard) - použití zařízení: ovládání - typ produktu nebo součásti: spínač - součást výrobku: vnitřní výkonové připojení. | ks | 75.1808 | 75.1808 | 21,00 | https://www.biesse.cz.html | https://eshop.biesse.cz/Pictures/BIESSE/19/2000000326/39374_39374.JPG | 8420375124538 | MGU3.101.18 | Schneider Electric CZ, s.r.o. | 0 | Vypínače a zásuvky | Schneider electric | Unica | Spínače, tlačítka Unica
MG160156@DOPRODEJ | Spínač MGU310618 1/0 1mod., tlačítkový bílý |  | Unica, ovládač tlačítkový, ř. 1/0, 10A 250V AC, 1mod., polar. označení řady: Unica (standard) - použití zařízení: ovládání. | ks | 192.9669 | 192.9669 | 21,00 | https://www.biesse.cz.html | https://eshop.biesse.cz/Pictures/BIESSE/19/2000000326/39375_39375.JPG | 8420375124798 | MGU3.106.18 | Schneider Electric CZ, s.r.o. | 0 | Vypínače a zásuvky | Schneider electric | Unica | Spínače, tlačítka Unica
TE122729 | Propojení hlavních pólů LA9D8069 |  | TeSys D sada pro připojení napájení - pro 3-pólové stykače LC1D80 - LPL1D80 - LC1D95. Používá se pro montáž stykačů při reverzaci motorových spouštěčů. Zahrnuje sadu paralelních tyčí pro stranu vedení, sadu reverzačních tyčí pro stranu zatížení. Splňuje předpisy RoHS/REACH. | ks | 1199.9747 | 1199.9747 | 21,00 | https://www.biesse.cz/ostatni-zbozi_c426902569353229/propojeni-hlavnich-polu-la9d8069_p39388.html | https://eshop.biesse.cz/Pictures/BIESSE/19/2000000326/39388_39388.JPG | 3389110230161 | LA9D8069 | Schneider Electric CZ, s.r.o. | 0 | Ostatní zboží
BEE01602 | Svorka SPE2 bez krytu |  |  | ks | 301.0823 | 301.0823 | 21,00 |  |  | 8595155030306 | I243800 | Jaroslav Píbal | 0
LG111852 | Signálka 775898 oranž.1MA 230V LEGRAND |  | GALEA LIFE SIGNÁLKA ORANŽOVÁ 1MA 230V | ks | 160.58 | 160.58 | 21,00 | https://www.biesse.cz/ostatni-zbozi_c426902569353229/signalka-775898-oranz-1ma-230v-legrand_p39404.h | https://eshop.biesse.cz/Pictures/biesse/19/2000000326/39404-39404(2).jpg | 3245067758984 | 775898 | LEGRAND s.r.o. | 0 | Ostatní zboží
MOCK1083 | Spínač IS-25/3 |  | Hlavní vypínač s odpojovací funkcí, provedení dle normy IEC/EN 60947-3, vysoká odolnost proti opotřebení kontaktů, skokové zapínání, barva prvku černá, průřez svorky 50 mm², sběrnice kompatibilní s Xpole ochrannými spínači při použití čelisťové svorky v kombinaci se standardní vidlicovou přípojnicí | ks | 469.365 | 469.365 | 21,00 | https://www.biesse.cz/modulove-a-paticove-pristroje_c374924875137026/spinace-modulove_c3803794836029 | https://eshop.biesse.cz/Pictures/BIESSE/19/2000000326/39412_39412.JPG | 4015082762643 | 276264 | Eaton Elektrotechnika s.r.o. | 0.41 | Modulové a paticové přístroje | Spínače modulové
ABL06920@ | Svorka 12517 1x25/ 2x16 |  |  | ks | 130.1664 | 130.1664 | 21,00 |  |  |  | 12517 | EROCOMM spol. s r.o. | 0
LG111242 | Tlačítko 774315 VALENA béžové 12V (pikt. zvonek) |  | VALENA TLAČÍTKO PODSVĚTLENÉ BÉŽOVÁ | ks | 345.0176 | 345.0176 | 21,00 | https://www.biesse.cz.html | https://eshop.biesse.cz/Pictures/biesse/19/2000000326/39426-39426(2).jpg | 3245067743157 | 774315 | LEGRAND s.r.o. | 0 | Vypínače a zásuvky | Legrand | Valena | spínače, tlačítka Valena
WE101008 | Návlečka WPA 02-3 GE/SW L CD |  | Značení bez halogenů a nízkým obsahem znečišťujících látek pro linky a kabely. Připevnění vázacími pásky. | ks | 1.0689 | 1.0689 | 21,00 | https://www.biesse.cz/spojovaci-material_c381775347976340/svorky-a-svorkovnice_c382106060456593/svor | https://eshop.biesse.cz/Pictures/biesse/19/2000000326/39434-39434(2).jpg | 4008190011765 | 1568241659 | Weidmüller, s.r.o. | 0 | Spojovací materiál | Svorky a svorkovnice | Svorky řadové
EPR01083 | Štítek 2101 9x3,2 Vypni v nebezpečí (aršík 18ks) |  | tabulka Vypni v nebezpečí ! | ks | 2.5604 | 2.5604 | 21,00 |  |  |  | 2101, ARŠÍK 18KS 9X3.2 CM | STRO.M Propagace, s.r.o. | 0
OST11112@ | Kolík 09330009908 vodící Harting |  |  | ks | 5.4377 | 5.4377 | 21,00 |  |  |  | 09330009908 | Blumenbecker Prag s.r.o. | 0
MOMF9004 | Spínač PKZM01-10 278484 |  | Spouštěč motorů podle ČSN/EN60947, 3pólový konstrukční velikost PKZM01, s nastavitelným spouštěčem při přetížení nezpožděným spouštěčem při zkratu, citlivý na výpadek fáze, šroubovaná montáž a montáž zaklapnutím západky, rozměr vestavby krytky 45 mm, jmenovité provozní napětí Ue 440V, stupeň krytí I | ks | 1485.828 | 1485.828 | 21,00 |  |  | 4015082784843 | 278484 | Eaton Elektrotechnika s.r.o. | 0
MOMF2413 | Kryt CI-PKZ01-G 281404 |  | Izolovaný kryt pro PKZM01, stupeň krytí IP65, integrovaná svorka pro připojení PE(N), nahoře a dole po 2 přívodech vedení M25, vysekávací otvory, s ovládací membránou | ks | 534.612 | 534.612 | 21,00 |  |  | 4015082814045 | 281404 | Eaton Elektrotechnika s.r.o. | 0
STR03313 | Panel 4FN 230 84.2 TT4 antika stříbrná |  | Modul tlačítkový KARAT 4+n 4 tl. (antika stříbrná) | ks | 1404 | 1404 | 21,00 |  | https://eshop.biesse.cz/Pictures/biesse/19/2000000326/39475-39475(2).jpg | 8585001535741 | 4FN 230 84.2 | METRODIS s.r.o. | 0
STR04235 | Rámeček 4FF 127 11.2 montážní 1mod. pro TT-US,antik.stř. |  | Rám KARAT pro 1 modul (antika stříbrná) | ks | 538.2 | 538.2 | 21,00 |  | https://eshop.biesse.cz/Pictures/biesse/19/2000000326/39476-39476(2).jpg | 8585001535864 | 4FF 127 11.2 | METRODIS s.r.o. | 0
STR03536 | Stříška 4FA 690 21.2 krycí 1mod. pro TT-US |  | Stříška KARAT vertikální pod omítku VPO 1 rám (antika stříbrná) | ks | 333.45 | 333.45 | 21,00 |  | https://eshop.biesse.cz/Pictures/biesse/19/2000000326/39477-39477(2).jpg | 8585001535963 | 4FA 690 21.2 | METRODIS s.r.o. | 0
STR03537 | Krabice 4FA 249 55 pod om. 1 mod. |  | Krabice KARAT pro 1 rám | ks | 87.75 | 87.75 | 21,00 | https://www.biesse.cz/sdelovaci-technika_c381775347976024/telefony-tabla-a-zvonky_c382106060456257/k | https://eshop.biesse.cz/Pictures/biesse/19/2000000326/39478-39478.(2).jpg | 8585001536274 | 4FA 249 55 | METRODIS s.r.o. | 0 | Sdělovací technika | Telefony, tabla a zvonky
WE110777 | Svorka ZDU 6 160862 |  | Svorkovnice pro připojování nebo spojování vodičů s permanentně zajištěným kontaktem. Kalená ocel odolává mechanickým silám, pocínovaná měď zajišťuje špičkovou vodivost. | ks | 29.7619 | 29.7619 | 21,00 |  | https://eshop.biesse.cz/Pictures/biesse/19/2000000326/39483-39483(2).jpg | 4008190207892 | 1608620000 | Weidmüller, s.r.o. | 0
WE109351 | Svorka ZPE 6 z/ž 160867 |  | Svorkovnice pro připojení ochranných zemnicích vodičů na montážní základnu (země). Kalená ocel odolává mechanickým silám, pocínovaná měď zajišťuje špičkovou vodivost. | ks | 108.9011 | 108.9011 | 21,00 | https://www.biesse.cz/ostatni-zbozi_c426902569353229/svorka-zpe-6-z-z-160867_p39484.html | https://eshop.biesse.cz/Pictures/biesse/19/2000000326/39484-39484(2).jpg | 4008190259242 | 1608670000 | Weidmüller, s.r.o. | 0 | Ostatní zboží
WE641027 | Bok ZAP/TW5 160883 |  | Přepážka pro elektrické oddělení svorkovnic v sousedních propojkách. Oddělovací deska slouží také k opticky rozpoznatelnému oddělení elektrických obvodů za účelem vyloučení chyb zapojení. | ks | 14.7331 | 14.7331 | 21,00 | https://www.biesse.cz/spojovaci-material_c381775347976340/svorky-a-svorkovnice_c382106060456593/svor | https://eshop.biesse.cz/Pictures/biesse/19/2000000326/39485-39485(2).jpg | 4008190207045 | 1608830000 | Weidmüller, s.r.o. | 0 | Spojovací materiál | Svorky a svorkovnice | Svorky řadové
WEI03429 | Štítek DEK 5 FWZ 21-39 23596 |  | Štítek pro označení svorek. Značení je možné vytvořit v podobě štítků pomocí tiskárny nebo plotteru a příslušného softwaru. | ks | 1.438 | 1.438 | 21,00 | https://www.biesse.cz/spojovaci-material_c381775347976340/svorky-a-svorkovnice_c382106060456593/svor | https://eshop.biesse.cz/Pictures/biesse/19/2000000326/39486-39486(2).jpg | 4008190115326 | 0235960000 | Weidmüller, s.r.o. | 0 | Spojovací materiál | Svorky a svorkovnice | Svorky řadové
STR03006 | Modul 4FN 230 88.1 tlačítkový 8 tl. |  | Modul tlačítkový KARAT 4+n 8 tl. (antika měděná) | ks | 1813.5 | 1813.5 | 21,00 |  | https://eshop.biesse.cz/Pictures/biesse/19/2000000326/39491-39491(2).jpg | 8585001535796 | 4FN 230 88.1 | METRODIS s.r.o. | 0
STR03007 | Panel 4FN 230 81.1 vrátného |  | Modul el. vrátného KARAT 4+n 0 tl. (antika měděná) | ks | 1989 | 1989 | 21,00 |  | https://eshop.biesse.cz/Pictures/biesse/19/2000000326/39492-39492(2).jpg | 8585001535697 | 4FN 230 81.1 | METRODIS s.r.o. | 0
STR03008 | Modul 4FK 212 90.1 popisný |  | Modul popisný KARAT 4+n bez podsvitu (antika měděná) | ks | 491.4 | 491.4 | 21,00 |  | https://eshop.biesse.cz/Pictures/biesse/19/2000000326/39493-39493(2).jpg | 8585001535833 | 4FK 212 90.1 | METRODIS s.r.o. | 0
STR03009 | Krabice 4FA 249 57 pod om. 3 mod. |  | Krabice KARAT pro 3 rám | ks | 140.4 | 140.4 | 21,00 | https://www.biesse.cz/sdelovaci-technika_c381775347976024/telefony-tabla-a-zvonky_c382106060456257/k | https://eshop.biesse.cz/Pictures/biesse/19/2000000326/39494-39494.(2).jpg | 8585001536298 | 4FA 249 57 | METRODIS s.r.o. | 0 | Sdělovací technika | Telefony, tabla a zvonky
STR03020 | Sběrnice 4FK 178 32 pro modul EV a 2 moduly TT |  | Sběrnice KARAT 4+n pro EV + 2 x tlač. modul | ks | 842.4 | 842.4 | 21,00 |  | https://eshop.biesse.cz/Pictures/biesse/19/2000000326/39496-39496(2).jpg | 8585001536328 | 4FK 178 32 | METRODIS s.r.o. | 0
STR03029 | Sběrnice 4FK 178 33 pro 2 moduly TT |  | Sběrnice KARAT 4+n pro 2 x tlač. modul | ks | 432.9 | 432.9 | 21,00 |  | https://eshop.biesse.cz/Pictures/biesse/19/2000000326/39497-39497(2).jpg | 8585001536335 | 4FK 178 33 | METRODIS s.r.o. | 0
IES01022 | Koncovka ME 50/75 na žlab bílá (019 309) |  | Koncovka žlabu MAK Materiál: PVC Rozměr: 50 x 75 mm Barva: bílá Teplota: -25 až 60 | ks | 37.4238 | 37.4238 | 21,00 |  |  |  | ME 50/75 BÍLÁ | IES spol. s r.o. | 0
TE220143 | Modul SR3XT141FU rozšiřovací pro Zelio a PC |  | This Zelio Logic SR3 discrete I/O extension module smart relays uses a supply voltage of 100V-240V alternating current. It has 14 inputs / outputs contact with screw-clamp terminals. It enables simple ladder programming, adapted for non-specialists. | ks | 3356.6585 | 3356.6585 | 21,00 | https://www.biesse.cz/modulove-a-paticove-pristroje_c374924875137026/stykace-a-rele_c381775347976654 | https://eshop.biesse.cz/Pictures/BIESSE/19/2000000326/39510_39510.JPG | 3389110550160 | SR3XT141FU | Schneider Electric CZ, s.r.o. | 0.22 | Modulové a paticové přístroje | Stykače a relé | Relé programovatelná
MUR01038 | Trubka EW-M20/P16 ohebná15,8/21 |  | Ochranná hadice EW 16 šedá | m | 29.4612 | 29.4612 | 21,00 |  | https://eshop.biesse.cz/Pictures/biesse/19/2000000326/39514-39514(2).png |  | MR-83101016 | MURRPLASTIK - PRO ROZDĚLENÍ CENÍKŮ | 0
VSY00203 | Páska AL/10 do 100°C |  |  | ks | 85.988 | 85.988 | 21,00 | https://www.biesse.cz/topna-technika_c381775347976025/vytapeni-podlahove_c382106060456263/prislusens |  | 8595129601402 | 76005 | Saint-Gobain Construction Products CZ a.s. | 0 | Topná technika | Vytápění podlahové | Příslušenství k vytápění podlah
LAP01234@ | ÖLFLEX CLASSIC 110 4G2,5 0,6/1kV černý |  |  | m | 33.7793 | 33.7793 | 21,00 |  |  |  | 1120342 | LAPP Czech Republic s.r.o. | 0
GPH08440 | Bužírka SB M 3,2/1,6 smršťovací 2:1 |  | Bužírka smršťovací Polyetylen | m | 14.5806 | 14.5806 | 21,00 | https://www.biesse.cz/kabely-buzirky-pasky-a-prislusenstvi_c381775347976341/zakoncovani-spojovani-a- | https://eshop.biesse.cz/Pictures/BIESSE/19/2000000326/39550_39550.JPG | 8591120048819 | SB M 3,2/1,6 | Nexans Power Accessories Czech Republic, spol. s r.o. | 0 | Kabely, bužírky, pásky a příslušenství | Zakončování, spojování a značení vodičů a kabelů | Izolační pásky, bužírky a fólie
RIT00133 | Schránka 2514.000 na dokumentaci |  |  | ks | 307.476 | 307.476 | 21,00 |  |  | 4028177025912 | 2514000 | Rittal s.r.o. | 0
WE104243 | Svorka WDU 10 béžová |  | Svorkovnice pro připojování nebo spojování vodičů s permanentně zajištěným kontaktem. Kalená ocel odolává mechanickým silám, pocínovaná měď zajišťuje špičkovou vodivost. | ks | 22.7772 | 22.7772 | 21,00 | https://www.biesse.cz/spojovaci-material_c381775347976340/svorky-a-svorkovnice_c382106060456593/svor | https://eshop.biesse.cz/Pictures/biesse/19/2000000326/39571-39571(2).jpg | 4008190068868 | 1020300000 | Weidmüller, s.r.o. | 0 | Spojovací materiál | Svorky a svorkovnice | Svorky řadové
WE104244 | Svorka WDU 10 BL modrá |  | Svorkovnice pro připojování nebo spojování vodičů s permanentně zajištěným kontaktem. Kalená ocel odolává mechanickým silám, pocínovaná měď zajišťuje špičkovou vodivost. | ks | 23.6652 | 23.6652 | 21,00 | https://www.biesse.cz/spojovaci-material_c381775347976340/svorky-a-svorkovnice_c382106060456593/svor | https://eshop.biesse.cz/Pictures/biesse/19/2000000326/39572-39572(2).jpg | 4008190166359 | 1020380000 | Weidmüller, s.r.o. | 0 | Spojovací materiál | Svorky a svorkovnice | Svorky řadové
WE138183 | Svorka WPE 10 zemnící |  | Svorkovnice pro připojení ochranných zemnicích vodičů na montážní základnu (země). Kalená ocel odolává mechanickým silám, pocínovaná měď zajišťuje špičkovou vodivost. | ks | 77.8924 | 77.8924 | 21,00 | https://www.biesse.cz/spojovaci-material_c381775347976340/svorky-a-svorkovnice_c382106060456593/svor | https://eshop.biesse.cz/Pictures/biesse/19/2000000326/39574-39574(2).jpg | 4008190031251 | 1010300000 | Weidmüller, s.r.o. | 0 | Spojovací materiál | Svorky a svorkovnice | Svorky řadové
STR03030 | Sběrnice 4FK 178 77 |  | Sběrnice KARAT 4+n pro TT | ks | 339.3 | 339.3 | 21,00 |  | https://eshop.biesse.cz/Pictures/biesse/19/2000000326/39576-39576(2).jpg | 8585001540790 | 4FK 178 77 | METRODIS s.r.o. | 0
MOCB1231@ | Chránič 16C/1N/0.03-A PFL7 proud. |  | RCBO (výkonový jistič při reziduálním proudu s ochranou proti přetížení) PFL7, 1pólový+N, jmenovitý proud In: 16 A, jmenovitý reziduální proud IΔN: 0,03 A, jmenovitá vypínací schopnost dle ČSN EN 61009: 10 kA, spínač pro domovní a komerční aplikace | ks | 1644.2505 | 1644.2505 | 21,00 |  |  | 4015082635381 | 263538 | Eaton Elektrotechnika s.r.o. | 0
LAP07273 | 1-CHKE-R-J 3x1,5 B2cas1d0 |  |  | m | 26.4045 | 26.4045 | 21,00 | https://www.biesse.cz/kabely-buzirky-pasky-a-prislusenstvi_c381775347976341/kabely-a-vodice_c6054400 | https://eshop.biesse.cz/Pictures/BIESSE/19/2000000326/39601_LAP07083.PNG |  |  | allkabel s.r.o. | 0 | Kabely, bužírky, pásky a příslušenství | Kabely a vodiče | Kabely nehořlavé a ohniodolné
OST12003 | Ventilátor 8550N EBM-PAPST 9274014208 |  |  | ks | 1157.8227 | 1157.8227 | 21,00 |  |  |  | 537616 - 62 | Conrad Electronic Česká republika, s.r.o. | 0
ELS09102 | Okénko KF 12 56741201 výklopné IP65 |  | vyklápěcí okénko, pro montáž na víka skříní, pro max. 12 modulů po 17,5mm, s průhledným vyklápěcím okénkem, rámem s oboustranným těsněním, vrtací šablonou a upevňovacími šrouby, Rozměry: 228 x 80 x 24,2mm | ks | 463.729 | 463.729 | 21,00 |  | https://eshop.biesse.cz/Pictures/biesse/19/2000000326/39620-39620(2).jpg | 4013902060535 | 56741201 | SPELSBERG spol. s r.o. | 0
FEN01041 | Rohož LDTS 100/1,0 topná |  |  | ks | 904.8 | 904.8 | 21,00 |  |  | 8590875025656 | 5530403 | FENIX Trading, s. r. o. | 0
MG160159@DOPRODEJ | Spínač MGU310118S č.1,oranžová kontrolka, 1modul |  | Unica, spínač jednopólový, 10AX 250V AC, 1mod., polar. označení řady: Unica (standard) - použití zařízení: ovládání - typ produktu nebo součásti: spínač - součást výrobku: vnitřní výkonové připojení. | ks | 247.4204 | 247.4204 | 21,00 | https://www.biesse.cz.html | https://eshop.biesse.cz/Pictures/BIESSE/19/2000000326/39624_39624.JPG | 8420375124552 | MGU3.101.18S | Schneider Electric CZ, s.r.o. | 0 | Vypínače a zásuvky | Schneider electric | Unica | Spínače, tlačítka Unica
JAB07252 | Kryt 1710-0-3176 studio bílá - komunikační |  | Kryt zásuvky komunikační, s krycími clonkami (pro 2 zásuvky), studio bílá, 1800-84 | ks | 318.2608 | 318.2608 | 21,00 | https://www.biesse.cz/vypinace-a-zasuvky_c549523885654092/abb_c549523885654093/future_c5495238856540 | https://eshop.biesse.cz/Pictures/biesse/19/2000000326/39625-39625(2).jpg | 4011395996751 | 2CKA001710A3176 | ABB s.r.o. | 0 | Vypínače a zásuvky | ABB | Future | sdělovací a datová technika Future
NGT00276 | Vodováha ND V400 |  | 400mm, 2x libela, hliník 2libely | ks | 696.0384 | 696.0384 | 21,00 | https://www.biesse.cz/naradi-a-merici-technika_c381775347976337/naradi_c382106060456272/vodovaha-nd- | https://eshop.biesse.cz/Pictures/biesse/19/2000000326/39657-39657(2).jpg | 9002719000327 | ND V400 | N.G. ELEKTRO TRADE, a.s. | 0 | Nářadí a měřící technika | Nářadí
NGT00277 | Vodováha ND V600 |  | 600mm, 2x libela, hliník 2libely | ks | 757.3997 | 757.3997 | 21,00 | https://www.biesse.cz/naradi-a-merici-technika_c381775347976337/naradi_c382106060456272/vodovaha-nd- | https://eshop.biesse.cz/Pictures/biesse/19/2000000326/39658-39658(2).jpg | 8595169523184 | ND V600 | N.G. ELEKTRO TRADE, a.s. | 0 | Nářadí a měřící technika | Nářadí
MG160114@DOPRODEJ | Rámeček MGU400064 dekorativní Dorado |  | Unica Colors, dekorativní rámeček, 2mod., clip-in, golden. použití zařízení: montáž - typ produktu nebo součásti: dekorativní rámeček - označení řady: Unica Colors - počet modulů: 2 moduly - upevnění: zacvaknutím. | ks | 29.8337 | 29.8337 | 21,00 |  | https://eshop.biesse.cz/Pictures/BIESSE/19/2000000326/39668_39668.JPG | 8420375130881 | MGU4.000.64 | Schneider Electric CZ, s.r.o. | 0
MG160161@DOPRODEJ | Spínač MGU310518 č.7 1 modul polar |  | Unica, přepínač křížový, řazení 7, 10AX 250V AC, 1mod., polar. označení řady: Unica (standard) - použití zařízení: ovládání - typ produktu nebo součásti: spínač - součást výrobku: vnitřní výkonové připojení. | ks | 123.7102 | 123.7102 | 21,00 |  | https://eshop.biesse.cz/Pictures/BIESSE/19/2000000326/39669_39669.JPG | 8420375124736 | MGU3.105.18 | Schneider Electric CZ, s.r.o. | 0
WE650000 | Svorka ZSI 2,5 pro poj, T5x20 na lištu TS |  | Svorkovnice pro připojování nebo spojování vodičů s permanentně zajištěným kontaktem. Kalená ocel odolává mechanickým silám, pocínovaná měď zajišťuje špičkovou vodivost. S vyměnitelným nosičem pro pojistku kazety. | ks | 121.2979 | 121.2979 | 21,00 | https://www.biesse.cz/spojovaci-material_c381775347976340/svorky-a-svorkovnice_c382106060456593/svor | https://eshop.biesse.cz/Pictures/biesse/19/2000000326/39674-39674(2).jpg | 4008190196592 | 1616400000 | Weidmüller, s.r.o. | 0 | Spojovací materiál | Svorky a svorkovnice | Svorky řadové
HLB01305 | Skříň ER513/KVP7P |  | Technické parametry: Jmenovité pracovní napětí: 230/400 V Jmenovitý proud: 40 A (na zakázku 50, 63, 80, 100 A) Jmenovitý proud obvodu: 40 A Jmenovitý kmitočet: 50 Hz Zkratová odolnost: 10 kA Stupeň ochrany krytem: IP44, po otevření dveří IP20C Stupeň mechanické ochrany: IK10 Ochrana při poru | ks | 3935.925 | 3935.925 | 21,00 |  |  |  | ER513/KVP7P | DCK Holoubkov Bohemia a.s. | 0
KOL07097 | Svorka S-96 věnečková 4pol./ DS 2A/ 6303-15 P/S |  | Krabicová svorkovnice plastová 4-pólová | ks | 37.051 | 37.051 | 21,00 | https://www.biesse.cz/spojovaci-material_c381775347976340/svorky-a-svorkovnice_c382106060456593/svor | https://eshop.biesse.cz/Pictures/BIESSE/19/2000000326/39699_39699..JPG | 8585007331637 | 6303-15 P/S | SEZ - CZ s.r.o. | 0 | Spojovací materiál | Svorky a svorkovnice | Svorky rozbočné, v blocích
ENI04920 | Pojistka 0,5A CF520150 5x20 mm 1005040 |  | výrobce: Omega fusibili charakteristika pojistky: rychlá F rozměr pojistky: 5x20 mm materiál: Sklo jmenovitý proud: 0.5 A řada: Řada CF 520 počet kusů v balení: 10 | ks | 3.06 | 3.06 | 21,00 | https://www.biesse.cz/modulove-a-paticove-pristroje_c374924875137026/pojistky-a-odpinace_c3803794836 | https://eshop.biesse.cz/Pictures/BIESSE/19/2000000326/39724_39724..JPG |  | CF520150 | ENIKA.CZ s.r.o. | 0 | Modulové a paticové přístroje | Pojistky a odpínače | Pojistky přístrojové
MG131599 | Zásuvka PKY32F735 5x32A vestavná šikmá IP67 |  | Tato průmyslová zásuvka Pratika s rychlým připojením je úhlová, montáž na panel. Má 3P+N+E póly, jmenovitý proud je 32 A a provozní napětí 400 V AC. Rozměry základní desky jsou (Š) 102 mm x (V) 100 mm. Stupeň ochrany je IP67 A IK08. Požární odolnost je 850 °C. Kabelové vstupy jsou určeny pro flexibi | ks | 563.0645 | 563.0645 | 21,00 | https://www.biesse.cz/prumyslove-zasuvky-a-vidlice_c378034431459335/zasuvky-prumyslove_c382106060456 | https://eshop.biesse.cz/Pictures/BIESSE/19/2000000326/39726_39726.JPG | 3303432011482 | PKY32F735 | Schneider Electric CZ, s.r.o. | 0 | Průmyslové zásuvky a vidlice | Zásuvky průmyslové
MUR01039 | Trubka EW-M12/P9 ohebná 9,8/13 |  | Ochranná hadice EW M12/P9 šedá | m | 16.3584 | 16.3584 | 21,00 |  | https://eshop.biesse.cz/Pictures/biesse/19/2000000326/39731-39731(2).png |  | MR-83101012 | MURRPLASTIK - PRO ROZDĚLENÍ CENÍKŮ | 0
GPH04115 | Koncovka NL 1,5-K lisovací PVC 0,5-1,75mm |  | Koncovka lisovací NYLON | ks | 3.1963 | 3.1963 | 21,00 |  |  | 8591120041278 | NL 1,5-K | Nexans Power Accessories Czech Republic, spol. s r.o. | 0
BAL01703 | Vidlice 2195 4x125A |  | 125A 4p 400V IP67 6h Multi Grip | ks | 3171.7511 | 3171.7511 | 21,00 | https://www.biesse.cz/prumyslove-zasuvky-a-vidlice_c378034431459335/vidlice-prumyslove_c382106060456 |  | 4024941021951 | 2195 | N.G. ELEKTRO TRADE, a.s. | 0 | Průmyslové zásuvky a vidlice | Vidlice průmyslové
SA103561 | Skříň S83024 (S53024)500x400x250 ocel.plech |  | Spacial S3D wall mounted steel enclosure with plain door. 500 x 400 x 250 mm. Single piece body, without mounting plate. Robust construction based on a new design. 3-point closure system with handle and 3 mm double bar lock insert. Steel made, epoxy-polyester powder finish. Gutter shaped front rail | ks | 3050.021 | 3050.021 | 21,00 | https://www.biesse.cz/ostatni-zbozi_c426902569353229/skrin-s83024-s53024-500x400x250-ocel-plech_p397 |  | 3606480159428 | NSYS3D5425 | Schneider Electric CZ, s.r.o. | 0 | Ostatní zboží
MG160113@DOPRODEJ | Rámeček MGU400006 dekorativní MUSGO |  | Unica Colors, dekorativní rámeček, 2mod., clip-in, moss green. použití zařízení: montáž - typ produktu nebo součásti: dekorativní rámeček - označení řady: Unica Colors - počet modulů: 2 moduly - upevnění: zacvaknutím. | ks | 11.1379 | 11.1379 | 21,00 |  | https://eshop.biesse.cz/Pictures/BIESSE/19/2000000326/39794_39794.JPG | 8420375130713 | MGU4.000.06 | Schneider Electric CZ, s.r.o. | 0
MG160115@DOPRODEJ | Rámeček MGU400062 dekorativní GRAFIT |  | Unica Colors, dekorativní rámeček, 2mod., clip-in, grafit. použití zařízení: montáž - typ produktu nebo součásti: dekorativní rámeček - označení řady: Unica Colors - počet modulů: 2 moduly - upevnění: zacvaknutím. | ks | 11.1379 | 11.1379 | 21,00 | https://www.biesse.cz.html | https://eshop.biesse.cz/Pictures/BIESSE/19/2000000326/39795_39795.JPG | 8420375130874 | MGU4.000.62 | Schneider Electric CZ, s.r.o. | 0 | Vypínače a zásuvky | Schneider electric | Unica | Rámečky Unica Colors
MG160116@DOPRODEJ | Rámeček MGU400042 dekorativní INDIGO |  | Unica Colors, dekorativní rámeček, 2mod., clip-in, indigo. použití zařízení: montáž - typ produktu nebo součásti: dekorativní rámeček - označení řady: Unica Colors - počet modulů: 2 moduly - upevnění: zacvaknutím. | ks | 22.2758 | 22.2758 | 21,00 |  | https://eshop.biesse.cz/Pictures/BIESSE/19/2000000326/39796_39796.JPG | 8420375130782 | MGU4.000.42 | Schneider Electric CZ, s.r.o. | 0
MG160117@DOPRODEJ | Rámeček MGU400013 dekorativní BRONZE |  | Unica Colors, dekorativní rámeček, 2mod., clip-in, bronze. použití zařízení: montáž - typ produktu nebo součásti: dekorativní rámeček - označení řady: Unica Colors - počet modulů: 2 moduly - upevnění: zacvaknutím. | ks | 22.2758 | 22.2758 | 21,00 |  | https://eshop.biesse.cz/Pictures/BIESSE/19/2000000326/39797_39797.JPG | 8420375130720 | MGU4.000.13 | Schneider Electric CZ, s.r.o. | 0
ZAV01950 | Tlačítko NT-BCD bezdrátové ELBOCK |  |  | ks | 296.9868 | 296.9868 | 21,00 |  |  | 8594012222014 | 0201 | ELEKTROBOCK MTF s.r.o. | 0.84
WE114958 | Svorka ZDU 2,5-2/3AN 170601 |  | Svorkovnice pro připojování nebo spojování vodičů s permanentně zajištěným kontaktem. Kalená ocel odolává mechanickým silám, pocínovaná měď zajišťuje špičkovou vodivost. | ks | 32.9183 | 32.9183 | 21,00 | https://www.biesse.cz/spojovaci-material_c381775347976340/svorky-a-svorkovnice_c382106060456593/svor | https://eshop.biesse.cz/Pictures/biesse/19/2000000326/39813-39813(2).jpg | 4008190915377 | 1706010000 | Weidmüller, s.r.o. | 0 | Spojovací materiál | Svorky a svorkovnice | Svorky řadové
WE013521 | Svorka ZQV 4/10 GE 160903 |  | Propojka pro průchozí svorkovnice pro distribuci potenciálu nebo přenos signálů. | ks | 101.0816 | 101.0816 | 21,00 | https://www.biesse.cz/spojovaci-material_c381775347976340/svorky-a-svorkovnice_c382106060456593/svor | https://eshop.biesse.cz/Pictures/biesse/19/2000000326/39814-39814(2).jpg | 4008190263300 | 1609030000 | Weidmüller, s.r.o. | 0 | Spojovací materiál | Svorky a svorkovnice | Svorky řadové
KOL04079 | Příchytka 5350 KB |  | Příchytka pro trubky EN pr. 50 mm, světle šedá, lze montovat do prostoru s nebezpečím výbuchu hořlavých plynů a par, nebezpečná zóna 2 a do prostor s nebezpečím výbuchu prachu, nebezpečná zóna 22. | ks | 9.8813 | 9.8813 | 21,00 | https://www.biesse.cz/ulozny-material_c381775347976339/trubky_c382106060456589/prislusenstvi-trubky_ | https://eshop.biesse.cz/Pictures/biesse/19/2000000326/39826-39826(2).jpg | 8595057617933 | 5350_KB | KOPOS KOLÍN a.s. | 0 | Úložný materiál | Trubky | Příslušenství trubky
MG160200@DOPRODEJ | Rámeček MGU6002824 jedno champagne/polar |  | Unica Plus, krycí rámeček, jednonásobný, champagne/polar. použití zařízení: montáž - typ produktu nebo součásti: krycí rámeček - označení řady: Unica Plus. | ks | 97.4566 | 97.4566 | 21,00 |  | https://eshop.biesse.cz/Pictures/BIESSE/19/2000000326/39828_39828.JPG | 8420375131727 | MGU6.002.824 | Schneider Electric CZ, s.r.o. | 0
MG160201@DOPRODEJ | Rámeček MGU6004824 dvoj champagne/polar |  | Unica Plus, krycí rámeček, dvojnásobný, H71, champagne/polar. použití zařízení: montáž - typ produktu nebo součásti: krycí rámeček - označení řady: Unica Plus. | ks | 166.6707 | 166.6707 | 21,00 |  | https://eshop.biesse.cz/Pictures/BIESSE/19/2000000326/39829_39829.JPG | 8420375132069 | MGU6.004.824 | Schneider Electric CZ, s.r.o. | 0
MG160202@DOPRODEJ | Rámeček MGU6004V824 dvoj verti. champagne/polar |  | Unica Plus, krycí rámeček, dvojnásobný, champagne/polar. použití zařízení: montáž - typ produktu nebo součásti: krycí rámeček - označení řady: Unica Plus. | ks | 333.3413 | 333.3413 | 21,00 | https://www.biesse.cz.html | https://eshop.biesse.cz/Pictures/BIESSE/19/2000000326/39830_39830.JPG | 8420375132403 | MGU6.004V.824 | Schneider Electric CZ, s.r.o. | 0 | Vypínače a zásuvky | Schneider electric | Unica | Rámečky Unica Plus
MG160203@DOPRODEJ | Rámeček MGU6006824 troj champagne/polar |  | Unica Plus, krycí rámeček, trojnásobný, H71, champagne/polar. použití zařízení: montáž - typ produktu nebo součásti: krycí rámeček - označení řady: Unica Plus. | ks | 579.1706 | 579.1706 | 21,00 | https://www.biesse.cz.html | https://eshop.biesse.cz/Pictures/BIESSE/19/2000000326/39831_39831.JPG | 8420375132748 | MGU6.006.824 | Schneider Electric CZ, s.r.o. | 0 | Vypínače a zásuvky | Schneider electric | Unica | Rámečky Unica Plus
WE114959 | Svorka ZDU 2,5-2/4AN 170606 |  | Svorkovnice pro připojování nebo spojování vodičů s permanentně zajištěným kontaktem. Kalená ocel odolává mechanickým silám, pocínovaná měď zajišťuje špičkovou vodivost. | ks | 35.2737 | 35.2737 | 21,00 | https://www.biesse.cz/ostatni-zbozi_c426902569353229/svorka-zdu-2-5-2-4an-170606_p39834.html | https://eshop.biesse.cz/Pictures/biesse/19/2000000326/39834-39834(2).jpg | 4008190915407 | 1706060000 | Weidmüller, s.r.o. | 0 | Ostatní zboží
BG000115@ | Svítidlo Stagna 2x58W IP65 BEGHELLI komp. vč. nouz.zdroje a startérů |  |  | ks | 1526 | 1526 | 21,00 |  |  |  | 13621TR EMERGENZA | BEGHELLI S.P.A. | 0
JAB10032 | Rámeček trojnásobný vodorovný/svislý jasně bílá 3901G-A00030 B1 Swing ABB (2CHG0 |  | Rámeček trojnásobný, pro vodorovnou i svislou montáž, jasně bílá | ks | 53.3161 | 53.3161 | 21,00 | https://www.biesse.cz/vypinace-a-zasuvky_c549523885654092/abb_c549523885654093/swing-swing-l_c549523 | https://eshop.biesse.cz/Pictures/biesse/19/2000000326/39856-39856(2).jpg | 8595017274954 | 3901G-A00030 B1 | ABB s.r.o. | 0 | Vypínače a zásuvky | ABB | Swing, Swing L | rámečky Swing, Swing L
GPH08410 | Bužírka SB Č 3,2/1,6 smršťovací 2:1 |  | Bužírka smršťovací Polyetylen | m | 14.5806 | 14.5806 | 21,00 | https://www.biesse.cz/kabely-buzirky-pasky-a-prislusenstvi_c381775347976341/zakoncovani-spojovani-a- | https://eshop.biesse.cz/Pictures/BIESSE/19/2000000326/39871_39871.JPG | 8591120048598 | SB Č 3,2/1,6 | Nexans Power Accessories Czech Republic, spol. s r.o. | 0 | Kabely, bužírky, pásky a příslušenství | Zakončování, spojování a značení vodičů a kabelů | Izolační pásky, bužírky a fólie
MG231852 | Spoušť Micrologic 2.0 pro NS1600 |  | Micrologic 2.0 is an electronic trip unit used on Compact NS630b to NS3200 circuit breakers. This control unit has a basic protection and is designed to protect power circuits and loads. It embeds adjustable long time protection against overloads. It provides also adjustable instantaneous protection | ks | 11510.354 | 11510.354 | 21,00 | https://www.biesse.cz/ostatni-zbozi_c426902569353229/spoust-micrologic-2-0-pro-ns1600_p39873.html | https://eshop.biesse.cz/Pictures/BIESSE/19/2000000326/39873_39873.JPG | 3303430335047 | 33504 | Schneider Electric CZ, s.r.o. | 0 | Ostatní zboží
KON01040 | Svěrka TKL M8 nosná 21700008 |  |  | ks | 30.1018 | 30.1018 | 21,00 |  |  | 8592339069312 | 21700008 | Koňařík s.r.o. | 0
KON01055@ | Šroub metrický M10x40mm DIN933 8.8 ZB |  |  | ks | 8.3811 | 8.3811 | 21,00 |  |  | 8592339168916 | 85610040 | Koňařík s.r.o. | 0
KON01060 | Tyč M10x1000mm poz.závitová 22101000 |  | Závitová tyč DIN975 M10x1000mm 4.6 pozink | m | 52.5676 | 52.5676 | 21,00 | https://www.biesse.cz/spojovaci-material_c381775347976340/srouby-a-matice-ostatni_c705237924972717/t | https://eshop.biesse.cz/Pictures/BIESSE/19/2000000326/39895_39895..JPG | 8592339057913 | 22101000 | Koňařík s.r.o. | 0 | Spojovací materiál | Šrouby a matice, ostatní
GPH04048 | Konektor RF-F 608P/PA 6,35x0,8mm-objímka |  | Objímka plochá celoizolovaná PA | ks | 7.2582 | 7.2582 | 21,00 |  |  | 8591120046556 | RF-F 608P/PA | Nexans Power Accessories Czech Republic, spol. s r.o. | 0
GPH04049 | Konektor BF-F 608P/PA lisovací 6,35x0,8mm |  | Konektor plochý lisovací PA | ks | 7.951 | 7.951 | 21,00 |  |  | 8591120038803 | BF-F 608P/PA | Nexans Power Accessories Czech Republic, spol. s r.o. | 0
GPH04050 | Konektor GF-F 608P/PA lisovací 6,35x0,8mm |  | Konektor plochý lisovací PA | ks | 9.6829 | 9.6829 | 21,00 |  | https://eshop.biesse.cz/Pictures/BIESSE/19/2000000326/39902_39902.JPG | 8591120039381 | GF-F 608P/PA | Nexans Power Accessories Czech Republic, spol. s r.o. | 0
KOL09144 | Trubka 6236 ZN F 1250N/5cm |  | Ocelová elektroinstalační trubka bez závitu ČSN pr. 47 mm, 44561, mechanická odolnost 1250N/5cm, žárově zinkovaná, délka 3 m, korozní odolnost 4. | m | 400.332 | 400.332 | 21,00 | https://www.biesse.cz/ulozny-material_c381775347976339/trubky_c382106060456589/trubky-kovove_c382106 | https://eshop.biesse.cz/Pictures/biesse/19/2000000326/39920-39920(2).jpg | 8595057698437 | 6236 ZN_F | KOPOS KOLÍN a.s. | 0 | Úložný materiál | Trubky | Trubky kovové
SA401016 | Těleso S17526 topné 550W/400V |  | ClimaSys PTC topný odpor izol. termovent. 350-550 W, 230 V AC, 50/60 Hz. (-40 až 70)°C teplota pro provoz. Elektrické připojení je 2 šroubové svorky 2,5 mm². 35 mm montážní držák na lištu DIN. Upevnění sponami. Extrudované hliníkové tělo. Ochrana IP20. Je nutná elektrická ochrana, musí být nainstalo | ks | 8648.6494 | 8648.6494 | 21,00 | https://www.biesse.cz/topna-technika_c381775347976025/termostaty_c382106060456264/podlahove_c3821060 | https://eshop.biesse.cz/Pictures/BIESSE/19/2000000326/39945_39945.JPG | 3606480152382 | NSYCRP1W230VTVC | Schneider Electric CZ, s.r.o. | 0 | Topná technika | Termostaty | Podlahové
LAP07191 | YSLCY-JZ 4x0,75 |  |  | m | 28.71 | 28.71 | 21,00 |  |  |  | 00904010 | allkabel s.r.o. | 0
LAP07192@ | YSLY-JZ 3x1 |  |  | m | 13.833 | 13.833 | 21,00 |  |  |  |  | allkabel s.r.o. | 0
KOL09146 | Kryt EKE 100x60 odbočný 8554 |  | Kryt odbočný 8554, EKE 100x60, bílý - příslušenství k elektrinstalačním kanálům elegant | ks | 165.7392 | 165.7392 | 21,00 | https://www.biesse.cz/ulozny-material_c381775347976339/plastove-listy-kanaly-a-perfor-zlaby_c3821060 | https://eshop.biesse.cz/Pictures/biesse/19/2000000326/39955-39955(2).jpg | 8595057622449 | 8554_HB | KOPOS KOLÍN a.s. | 0 | Úložný materiál | Plastové lišty, kanály a perfor. žlaby | Příslušenství k lištám a kanálům
MOMC3395 | Hlavice M22-D-Y 216598 |  | Tlačítko, Sortiment: RMQ-Titan, Samostatný přístroj, Konstrukční typ: Zapuštěné, bez aretace, Popis: -, Tlačítkový výplň: žlutý, Panel s tlačítky prázdný, Stupeň krytí: IP66, IP67, IP69K, Čelní kroužek: titanový, Připojení na SmartWire-DT: ano, s připojením SWD-RMQ, čelní rozměr: 22 x 22, Normy a us | ks | 118.008 | 118.008 | 21,00 |  |  | 4015082292379 | 216598 | Eaton Elektrotechnika s.r.o. | 0
GPH03058 | Špička PKC 35025 DI 35-25 lisovací PVC 35x25mm(50ks) |  | Dutinka izolovaná béžová | ks | 9.7245 | 9.7245 | 21,00 | https://www.biesse.cz/spojovaci-material_c381775347976340/oka-spojky-konektory-a-dutinky_c3821060604 | https://eshop.biesse.cz/Pictures/BIESSE/19/2000000326/39971_39971.JPG | 8591120045528 | DI 35-25 | Nexans Power Accessories Czech Republic, spol. s r.o. | 0 | Spojovací materiál | Oka, spojky, konektory a dutinky | Lisovací dutinky
GPH03059 | Špička PKC 50025 DI 50-25 lisovací PVC 50x25mm zelená (50ks) |  | Dutinka izolovaná zelená | ks | 13.7638 | 13.7638 | 21,00 | https://www.biesse.cz/spojovaci-material_c381775347976340/oka-spojky-konektory-a-dutinky_c3821060604 | https://eshop.biesse.cz/Pictures/BIESSE/19/2000000326/39972_39972.JPG | 8591120045634 | DI 50-25 | Nexans Power Accessories Czech Republic, spol. s r.o. | 0 | Spojovací materiál | Oka, spojky, konektory a dutinky | Lisovací dutinky
OBO01168 | Redukce 107RM25-20 OBO |  | Redukce s metrickým vnitřním a vnějším závitem. | ks | 29.4825 | 29.4825 | 21,00 | https://www.biesse.cz/ulozny-material_c381775347976339/vyvodky-a-ucpavky_c382106060456591/redukce-10 | https://eshop.biesse.cz/Pictures/BIESSE/19/2000000326/39973_39973.JPG | 4012195389170 | 2030628 | OBO BETTERMANN s. r. o. | 0 | Úložný materiál | Vývodky a ucpávky
OBO01172 | Redukce 107RM20-16 OBO |  | Redukce s metrickým vnitřním a vnějším závitem. | ks | 24.8578 | 24.8578 | 21,00 |  | https://eshop.biesse.cz/Pictures/BIESSE/19/2000000326/39975_39975.JPG | 4012195383352 | 2030619 | OBO BETTERMANN s. r. o. | 0
JAB03347 | Maska 5014E-A02206 nosná audio E,T |  | Maska nosná s konektory (2x zásuvka CINCH), černá | ks | 125.2966 | 125.2966 | 21,00 | https://www.biesse.cz/vypinace-a-zasuvky_c549523885654092/abb_c549523885654093/element_c549523885654 | https://eshop.biesse.cz/Pictures/biesse/19/2000000326/39979-39979(2).jpg | 8595017280603 | 5014E-A02206 | ABB s.r.o. | 0 | Vypínače a zásuvky | ABB | Element | audioWorld Element
OSR03291 | Žárovka H150W/24V HLX 64642 G 6,35 OSRAM |  |  | ks | 108.6657 | 108.6657 | 21,00 |  |  | 4050300012025 | 4050300012025 | MEGAMAN Česká republika, spol. s r.o. | 0.3
MER09204 | Pojistka tepelná KNTP 8823.02 rozsah +35-90 st C nastav. 90 st C |  |  | ks | 687 | 687 | 21,00 |  | https://eshop.biesse.cz/Pictures/BIESSE/19/2000000326/39991_39991..JPG |  |  | APATOR METRA s.r.o. | 0
LAP08042 | NYCWY 3x25+16 |  |  | m | 403.245 | 403.245 | 21,00 | [5 empty] | 0
KRO01201 | Adaptér KT1 retrofit - IJU/TS |  | Redukce starých jednofázových jističů RETROFIT KT1 SEZ KROMPACHY pro náhradu 1f jističe IJV, IJM v domovním rozváděči | ks | 133.6104 | 133.6104 | 21,00 | https://www.biesse.cz/modulove-a-paticove-pristroje_c374924875137026/jistice-modulove-do-125a_c38037 | https://eshop.biesse.cz/Pictures/BIESSE/19/2000000326/40002_40002..JPG |  | KT1 | SEZ - CZ s.r.o. | 0 | Modulové a paticové přístroje | Jističe modulové do 125A
VSY00011 | Kabel PPC-3 3m 37W s termostatem |  |  | ks | 1612.016 | 1612.016 | 21,00 | https://www.biesse.cz/topna-technika_c381775347976025/vytapeni-podlahove_c382106060456263/topne-kabe |  | 8595129601921 | 7302 | Saint-Gobain Construction Products CZ a.s. | 2.52 | Topná technika | Vytápění podlahové | Topné kabely
VSY00012 | Kabel PPC-5 5m 59W s termostatem |  |  | ks | 1877.232 | 1877.232 | 21,00 | https://www.biesse.cz/topna-technika_c381775347976025/vytapeni-podlahove_c382106060456263/topne-kabe |  | 8595129601938 | 7303 | Saint-Gobain Construction Products CZ a.s. | 2.52 | Topná technika | Vytápění podlahové | Topné kabely
URM01339 | Napáječ 786/15 12V 28VA náhr.786/5 6modulů |  |  | ks | 3188.9904 | 3188.9904 | 21,00 |  |  | 8021156028573 | 786/15 | URMET s.r.o. | 0
IES01024 | Žlab MAK 50/75 PVC (019 007) |  | Elektroinstalační žlab bílý, 1000N / 5cm, -25 až 60°C Materiál: PVC Rozměr: 50 x 75 mm Barva: bílá Pevnost: 1250 Teplota: -25 až 60 | m | 281.7827 | 281.7827 | 21,00 |  |  |  | MAK 50/75 BÍLÁ 3M | IES spol. s r.o. | 0
IB505315 | Žlab DN-AM G 32x43mm 02182 0,5m Dinosauro Iboco |  | Rozvaděčový kabelový žlab DINOSAURO AM - šedá | ks | 132.6384 | 132.6384 | 21,00 |  | https://eshop.biesse.cz/Pictures/biesse/19/2000000326/40038-40038(2).jpg | 8015892533330 | I-DN-AM G 02182 | IBOCO - PRO ROZDĚLENÍ CENÍKŮ | 0
LG101112 | Pojistka 80A 015380 22x58HRC |  | POJISTKA VÁLCOVÁ GG 22X58 80A 500V | ks | 90.576 | 90.576 | 21,00 | https://www.biesse.cz/spojovaci-material_c381775347976340/srouby-a-matice-ostatni_c705237924972717/p | https://eshop.biesse.cz/Pictures/biesse/19/2000000326/40062-40062(2).jpg | 3245060153809 | 015380 | LEGRAND s.r.o. | 0 | Spojovací materiál | Šrouby a matice, ostatní
RAM03000 | Zkoušečka Z10 12-400V AC,DC |  | Zkoušečka RAMI Z10 je přístroj pro využití v celé řadě měření velikosti stejnoměrného a střídavého napětí v rozsahu nízkého napětí. Jmenovité napětí 12V-400V AC/DC Frekvence 0-60 Hz Odolnost proti špičkovému napětí 4 kV Vnitřní odpor 150 kohm Proudový odběr 0,03 A Fázo | ks | 535.748 | 535.748 | 21,00 | https://www.biesse.cz/naradi-a-merici-technika_c381775347976337/merici-technika_c382106060456273/zko | https://eshop.biesse.cz/Pictures/BIESSE/19/2000000326/40064_40064..JPG | 8595207755010 | Z10 | RAMI CZ s.r.o. | 0.7 | Nářadí a měřící technika | Měřicí technika
BRN01531 | Šroub ZI 6x80 127051 BERNER |  | Podrobnosti Ø mm 2,2 2,9 3,5 3,9 4,2 4,8 5,5 6,3 Oblast zpracování s v mm 0,8 - 1,8 1,1 - 2,2 1,3 - 2,8 1,3 - 3 1,4 - 3,5 1,6 - 4 1,8 - 4,5 1,8 - 5 Ø vrtání (v z | ks | 4.957 | 4.957 | 21,00 | https://www.biesse.cz/spojovaci-material_c381775347976340/srouby-a-matice-ostatni_c705237924972717/s | https://eshop.biesse.cz/Pictures/BIESSE/19/2000000326/40069_40069..JPG | 4019786238169 | 127051 | Berner spol. s r.o. | 0 | Spojovací materiál | Šrouby a matice, ostatní
WE105635 | Štítek DEK 6,5 FWZ 21-30 |  | Štítek pro označení svorek. Značení je možné vytvořit v podobě štítků pomocí tiskárny nebo plotteru a příslušného softwaru. | ks | 1.3359 | 1.3359 | 21,00 |  | https://eshop.biesse.cz/Pictures/biesse/19/2000000326/40078-40078(2).jpg | 4008190069797 | 0519060021 | Weidmüller, s.r.o. | 0
SOL00001 | Kabel 3x prodl. 1,5m 10A H05VV-F 3x1 |  | - počet zásuvek: 3 - průřez vodičů: 3 x 1mm2 - typ kabelu: H05VV-F3 - lomená vidlice - barva: bílá - délka: 1,5m - 230V/10A | ks | 68.8432 | 68.8432 | 21,00 | https://www.biesse.cz/kabely-buzirky-pasky-a-prislusenstvi_c381775347976341/kabely-a-vodice_c6054400 | https://eshop.biesse.cz/Pictures/BIESSE/19/2000000326/40098_40098..JPG | 8595092107383 | PP01 | Solight Holding, s.r.o. | 0.84 | Kabely, bužírky, pásky a příslušenství | Kabely a vodiče | Kabely prodlužovací
ENI05330 | Pojistka 6,3A GT632263 6x32mm keramická |  |  | ks | 14.79 | 14.79 | 21,00 |  |  |  | GT632263 | ENIKA.CZ s.r.o. | 0
OSR04660 | Trubice 54W/840 T5 |  |  | ks | 83.1271 | 83.1271 | 21,00 | https://www.biesse.cz/svetelne-zdroje_c381775347976343/zarivky-linearni-zdroje_c382106060456622/trub | https://eshop.biesse.cz/Pictures/BIESSE/19/2000000326/40111_40111..JPG | 4050300591582 | 5941029897583 | MEGAMAN Česká republika, spol. s r.o. | 4 | Světelné zdroje | Zářivky - lineární zdroje
OSR04002 | Trubice 24W/840 T5 |  |  | ks | 78.0536 | 78.0536 | 21,00 | https://www.biesse.cz/svetelne-zdroje_c381775347976343/zarivky-linearni-zdroje_c382106060456622/trub | https://eshop.biesse.cz/Pictures/BIESSE/19/2000000326/40112_40112..JPG | 4050300453477 | 5941029897385 | MEGAMAN Česká republika, spol. s r.o. | 4 | Světelné zdroje | Zářivky - lineární zdroje
MOMC3228 | Nosič M22S-ST-X93 216486 štítků |  | Štítek připravený k použití a popsaný, vhodný k modulárnímu sortimentu povelových a signálních přístrojů RMQ-Titan. | ks | 45.0725 | 45.0725 | 21,00 |  |  | 4015082164867 | 216486 | Eaton Elektrotechnika s.r.o. | 0
MOMC6643 | Spínač M22-WRLK3-W 216843 |  | Olvádací hlavice přepínač§ - prosvětlené, Sortiment: RMQ-Titan, Samostatný přístroj, Konstrukční typ: S otočným úchytem, s aretací, -, 3 polohy, Barva Otočný úchyt: bílá, Stupeň krytí: IP66, Čelní kroužek: titanový, Připojení na SmartWire-DT: ano, s připojením SWD-RMQ, čelní rozměr: 29,7, Poznámky: | ks | 359.7605 | 359.7605 | 21,00 |  |  | 4015082168438 | 216843 | Eaton Elektrotechnika s.r.o. | 0
WE109371 | Svorka ZQV 2,5/2 žl 160886 |  | Propojka pro průchozí svorkovnice pro distribuci potenciálu nebo přenos signálů. | ks | 10.4515 | 10.4515 | 21,00 | https://www.biesse.cz/spojovaci-material_c381775347976340/svorky-a-svorkovnice_c382106060456593/svor | https://eshop.biesse.cz/Pictures/biesse/19/2000000326/40134-40134(2).jpg | 4008190123680 | 1608860000 | Weidmüller, s.r.o. | 0 | Spojovací materiál | Svorky a svorkovnice | Svorky řadové
FLI00026@ | Zvonek DNT-002 8V/5VA 85db |  |  | ks | 357.36 | 357.36 | 21,00 |  |  | 5903669004226 | 1ZDNT-002 | TYMPOL PLUS s.r.o. | 0
LAP00097@ | 1-CHKE-V-J 3x95+50 FE180/P60-R /h/-/ B2cas1d0 |  |  | m | 1183.49 | 1183.49 | 21,00 |  |  |  | 08195446 | allkabel s.r.o. | 0
JAB04505 | Vidlice 5534N-C02100 S přímá |  | Vidlice s přímým vývodem, 16 A, šedá | ks | 73.0215 | 73.0215 | 21,00 | https://www.biesse.cz/domovni-elektroinstalace_c381320081441090/vidlice-a-zasuvky-230v-na-kabel_c409 | https://eshop.biesse.cz/Pictures/biesse/19/2000000326/40196-40196(2).jpg | 8595017245060 | 5534N-C02100 S | ABB s.r.o. | 0 | Domovní elektroinstalace | Vidlice a zásuvky 230V na kabel
MG160118@DOPRODEJ | Spínač MGU310318N č.6 s kontrolkou 1 modul polar |  | Unica, přepínač střídavý, řazení 6, 10AX 250V AC, 1mod., polar. označení řady: Unica (standard) - použití zařízení: ovládání - typ produktu nebo součásti: spínač - součást výrobku: vnitřní výkonové připojení. | ks | 253.7849 | 253.7849 | 21,00 | https://www.biesse.cz.html | https://eshop.biesse.cz/Pictures/BIESSE/19/2000000326/40215_40215.JPG | 8420375124644 | MGU3.103.18N | Schneider Electric CZ, s.r.o. | 0 | Vypínače a zásuvky | Schneider electric | Unica | Spínače, tlačítka Unica
STR03314 | Panel 4FN 230 82.1 EV2 antik.měď. |  | Modul el. vrátného KARAT 4+n 2 tl. (antika měděná) | ks | 2427.75 | 2427.75 | 21,00 |  | https://eshop.biesse.cz/Pictures/biesse/19/2000000326/40231-40231(2).jpg | 8585001535710 | 4FN 230 82.1 | METRODIS s.r.o. | 0
STR04236 | Rámeček 4FF 127 11.1 montážní 1mod. pro TT-US,antik.měď. |  | Rám KARAT pro 1 modul (antika měděná) | ks | 538.2 | 538.2 | 21,00 |  | https://eshop.biesse.cz/Pictures/biesse/19/2000000326/40232-40232(2).jpg | 8585001535857 | 4FF 127 11.1 | METRODIS s.r.o. | 0
STR03031 | Sběrnice 4FK 178 30 pro EV modul |  | Sběrnice KARAT 4+n pro EV | ks | 409.5 | 409.5 | 21,00 |  | https://eshop.biesse.cz/Pictures/biesse/19/2000000326/40233-40233(2).jpg | 8585001536304 | 4FK 178 30 | METRODIS s.r.o. | 0
STR03538 | Stříška 4FA 690 21.1 krycí 1mod. pro TT-US 128,6x130,7 |  | Stříška KARAT vertikální pod omítku VPO 1 rám (antika měděná) | ks | 333.45 | 333.45 | 21,00 |  | https://eshop.biesse.cz/Pictures/biesse/19/2000000326/40234-40234(2).jpg | 8585001535956 | 4FA 690 21.1 | METRODIS s.r.o. | 0
WE105190 | Kontakt HDC C HD SM0,75-1,00AG |  | Kontaktní prvek pro připojení vodiče k průmyslovému konektoru. | ks | 12.2347 | 12.2347 | 21,00 | https://www.biesse.cz/spojovaci-material_c381775347976340/oka-spojky-konektory-a-dutinky_c3821060604 | https://eshop.biesse.cz/Pictures/biesse/19/2000000326/40240-40240(2).jpg | 4008190134280 | 1601750000 | Weidmüller, s.r.o. | 0 | Spojovací materiál | Oka, spojky, konektory a dutinky | Lisovací oka
SA101236 | Skříň NSYS3D3215P 300x200x150mm, mont. plech SAREL IP66 |  | Spacial S3D nástěnná mont. ocelová skříň s plnými dveřmi. Jedno tělo, montážní deska je součástí balení. uzamykací 3 mm "motýlek". Práškový povrch z oceli, epoxidový polyester. Ochranné folie pro IK10, 66/35. | ks | 2087.0013 | 2087.0013 | 21,00 | https://www.biesse.cz/ostatni-zbozi_c426902569353229/skrin-nsys3d3215p-300x200x150mm-mont-plech-sare |  | 3606480159794 | NSYS3D3215P | Schneider Electric CZ, s.r.o. | 0 | Ostatní zboží
BAL02524 | Přívodka 24035 4x63A nástěnná IP67 |  | 63A 4p 400V IP67 6h nástěnná bez víčka | ks | 2033.6354 | 2033.6354 | 21,00 | https://www.biesse.cz/prumyslove-zasuvky-a-vidlice_c378034431459335/vidlice-prumyslove_c382106060456 |  | 4024941240352 | 24035 | N.G. ELEKTRO TRADE, a.s. | 0 | Průmyslové zásuvky a vidlice | Vidlice průmyslové
BAL01814 | Kryt 833 3-5x63A IP67 |  |  | ks | 515.5162 | 515.5162 | 21,00 |  |  | 4024941008334 | 833 | N.G. ELEKTRO TRADE, a.s. | 0
ABB10723 | Blok MCB-10 kontaktní |  |  | ks | 68.55 | 68.55 | 21,00 | https://www.biesse.cz/ostatni-zbozi_c426902569353229/blok-mcb-10-kontaktni_p40256.html | https://eshop.biesse.cz/Pictures/biesse/19/2000000326/40256-40256(2).jpg | 7320500307748 | 1SFA611610R1001 | ABB s.r.o. | 0.04 | Ostatní zboží
ABB10724 | Kontakty MCB-01 |  | Trojpólové spínače jsou dodávány se zapínacím pomocným kontaktem. Požadavek vypínacího pomocného kontaktu je v objednávce nutno specifikovat. 10 A, 690 V AC | ks | 68.55 | 68.55 | 21,00 | https://www.biesse.cz/modulove-a-paticove-pristroje_c374924875137026/spinace-modulove_c3803794836029 | https://eshop.biesse.cz/Pictures/biesse/19/2000000326/40257-40257(2).jpg | 7320500307762 | 1SFA611610R1010 | ABB s.r.o. | 0 | Modulové a paticové přístroje | Spínače modulové
ABB10725 | Držák MCBH-00 kontaktů pro 3 bloky |  |  | ks | 30.075 | 30.075 | 21,00 | https://www.biesse.cz/ostatni-zbozi_c426902569353229/drzak-mcbh-00-kontaktu-pro-3-bloky_p40258.html | https://eshop.biesse.cz/Pictures/biesse/19/2000000326/40258-40258(2).jpg | 7320500307465 | 1SFA611605R1100 | ABB s.r.o. | 0 | Ostatní zboží
OST01808 | Odpor CRL5W 330R |  |  | ks | 12.3968 | 12.3968 | 21,00 |  |  |  | CRL5W 330R | Jaroslav Kůs | 0
WE013506 | Svorka ZDUA 2,5-2 |  | Svorkovnice pro připojování nebo spojování vodičů s permanentně zajištěným kontaktem. Kalená ocel odolává mechanickým silám, pocínovaná měď zajišťuje špičkovou vodivost. | ks | 25.1655 | 25.1655 | 21,00 | https://www.biesse.cz/spojovaci-material_c381775347976340/svorky-a-svorkovnice_c382106060456593/svor | https://eshop.biesse.cz/Pictures/biesse/19/2000000326/40316-40316(2).jpg | 4008190376789 | 1720920000 | Weidmüller, s.r.o. | 0 | Spojovací materiál | Svorky a svorkovnice | Svorky řadové
WE013507 | Bočnice ZAP/TW ZDUA |  | Přepážka pro elektrické oddělení svorkovnic v sousedních propojkách. Oddělovací deska slouží také k opticky rozpoznatelnému oddělení elektrických obvodů za účelem vyloučení chyb zapojení. | ks | 7.4762 | 7.4762 | 21,00 | https://www.biesse.cz/spojovaci-material_c381775347976340/svorky-a-svorkovnice_c382106060456593/svor | https://eshop.biesse.cz/Pictures/biesse/19/2000000326/40317-40317(2).jpg | 4008190376550 | 1720960000 | Weidmüller, s.r.o. | 0 | Spojovací materiál | Svorky a svorkovnice | Svorky řadové
WE013508 | Svorka ZPEA 2,5-2 |  | Svorkovnice pro připojení ochranných zemnicích vodičů na montážní základnu (země). Kalená ocel odolává mechanickým silám, pocínovaná měď zajišťuje špičkovou vodivost. | ks | 47.556 | 47.556 | 21,00 | https://www.biesse.cz/spojovaci-material_c381775347976340/svorky-a-svorkovnice_c382106060456593/svor | https://eshop.biesse.cz/Pictures/biesse/19/2000000326/40318-40318(2).jpg | 4008190376819 | 1720950000 | Weidmüller, s.r.o. | 0 | Spojovací materiál | Svorky a svorkovnice | Svorky řadové
WE011190 | Sběrnice SSch 6x6 cínovaná |  | Přípojnice pro připojení konektorů. | m | 423.9706 | 423.9706 | 21,00 | https://www.biesse.cz/spojovaci-material_c381775347976340/svorky-a-svorkovnice_c382106060456593/svor | https://eshop.biesse.cz/Pictures/biesse/19/2000000326/40320-40320(2).jpg | 4008190015039 | 0571300000 | Weidmüller, s.r.o. | 0 | Spojovací materiál | Svorky a svorkovnice | Svorky řadové
TE302618 | Ovladač ZCKY13 |  | This ZCK standard, industrial EN 50041 format lever has a steel roller lever. It can be matched with any head from the XCKD, XCKP and XCKT ranges. | ks | 190.8988 | 190.8988 | 21,00 | https://www.biesse.cz/modulove-a-paticove-pristroje_c374924875137026/spinace-polohove_c3817753479769 | https://eshop.biesse.cz/Pictures/BIESSE/19/2000000326/40325_40325.JPG | 3389110646306 | ZCKY13 | TMSS France | 0 | Modulové a paticové přístroje | Spínače polohové
OBO01114 | Vývodka M20x1,5 V-TEC VM20 LGR 2022866 OBO |  | Kabelová vývodka s metrickým připojovacím závitem kloboučkového tvaru, pro odbočné krabice, pouzdra, rozvodné skříně v soukromé i průmyslové oblasti. S odlehčením tahu a integrovaným těsnicím břitem, zkoušena podle normy DIN EN 62444. Třída ochrany IP68. Lze použít od –20 °C do +65 °C. | ks | 22.628 | 22.628 | 21,00 | https://www.biesse.cz/ulozny-material_c381775347976339/vyvodky-a-ucpavky_c382106060456591/vyvodka-m2 | https://eshop.biesse.cz/Pictures/BIESSE/19/2000000326/40329_40329.JPG | 4012195533665 | 2022866 | OBO BETTERMANN s. r. o. | 0 | Úložný materiál | Vývodky a ucpávky
OBO01134 | Vývodka M40x1,5 V-TEC VM40 2022853 OBO |  | Nejrychlejší a nejpohodlnější způsob, jak zajistit odlehčení tahu a utěsnit vyvedení kabelů u odbočných krabic a pouzder: osvědčené kabelové vývodky V-TEC VM značky OBO. S integrovaným těsnicím břitem a speciální lamelovou technikou OBO lze dosáhnout stupně krytí až IP 68. Síla pro vytažení a těsnos | ks | 106.7903 | 106.7903 | 21,00 |  | https://eshop.biesse.cz/Pictures/BIESSE/19/2000000326/40330_40330.JPG | 4012195532996 | 2022853 | OBO BETTERMANN s. r. o. | 0
MOMC8155 | Hlavice M22-PV/K11 216516 |  | Tlačítko NOUZOVÉ ZASTAVENÍ / NOUZOVÉ VYPNUTÍ, Sortiment: RMQ-Titan, Kompletní přístroj, Konstrukční typ: Tvar hříbku, Průměr: 38 mm, Osvětlení: neprosvětlené, Odjištění tahem, Typ připojení: šroubové připojení, Popis: zabezpečené proti obcházení podle normy ISO 13850/EN 418, Barva Oblé zdvihátko: če | ks | 683.463 | 683.463 | 21,00 |  |  | 4015082165161 | 216516 | Eaton Elektrotechnika s.r.o. | 0
SA202142 | Skříň S59723 530x430x200 IP65 |  | Thalassa PLM wall-mounting polyester enclosure monobloc. 530 x 430 x 200 mm. Built-in canopy, one piece moulded with notches in the rear. Without mounting plate. 2 locks (3 points lock, handle with 1242E key lock). Accessible front. Polyester reinforced with fibreglass. Grey RAL 7035. IP66, IK10, NE | ks | 6880.5366 | 6880.5366 | 21,00 | https://www.biesse.cz/skrine-a-rozvodnice_c381775347976028/rozvodnice-modulove_c382106060456269/rozv | https://eshop.biesse.cz/Pictures/BIESSE/19/2000000326/40336_40336.JPG | 3606480776625 | NSYPLM54VG | Schneider Electric CZ, s.r.o. | 0 | Skříně a rozvodnice | Rozvodnice modulové | Rozvodnice na omítku | Rozvodnice na omítku do IP40
WE641153 | Krytka WAD20 |  | Štítek pro označení svorek. Značení je možné vytvořit v podobě štítků pomocí tiskárny nebo plotteru a příslušného softwaru. | ks | 26.491 | 26.491 | 21,00 | https://www.biesse.cz/spojovaci-material_c381775347976340/svorky-a-svorkovnice_c382106060456593/svor | https://eshop.biesse.cz/Pictures/biesse/19/2000000326/40341-40341(2).jpg | 4008190403942 | 9512260000 | Weidmüller, s.r.o. | 0 | Spojovací materiál | Svorky a svorkovnice | Svorky řadové
WAP00023 | Páska WTM-BL-360ST 360x4,6 nerez vázací |  | pásky s kuličkovým zámkem BALL LOK, 360 x 4,6 mm, nerez 304 | ks | 10.7207 | 10.7207 | 21,00 | https://www.biesse.cz/spojovaci-material_c381775347976340/vazaci-pasky_c386461157294159/paska-wtm-bl | https://eshop.biesse.cz/Pictures/biesse/19/2000000326/40344-40344(2).jpg | 8595055716461 | WTM-BL-360ST | WAPRO spol. s r.o. | 0 | Spojovací materiál | Vázací pásky
MOMA1037 | Rukojeť ovládací črv./žl. NZM1-XTVDVR 260178 |  | Volitelné příslušenství k řadě výkonových spínačů NZM nabízí bohaté portfolio možností využití při nasazení na celém světě. Montáž je vždy pružná a jednoduchá díky modulárním funkčním skupinám. Upozornění: Kompletní včetně otočného pohonu a spojovacích dílů. Venkovní výstražná tabulka / označovací t | ks | 2611.35 | 2611.35 | 21,00 |  |  | 4015082601782 | 260178 | Eaton Elektrotechnika s.r.o. | 0
GWE08490 | Rámeček GW32404 4mod. |  |  | ks | 102.7854 | 102.7854 | 21,00 |  |  |  | GW32404 | GEWISS SPA | 0
EDM02117@ | Odbočka OBJ 45st.100/100 |  |  | ks | 619.542 | 619.542 | 21,00 |  |  |  | OBJ 45° 100/100 | ELEKTRODESIGN ventilátory spol. s r.o. | 0
SOL00031 | Hodiny DT01 FDD-50/F5B (24 hodin + vypínač) |  | - rozpětí 24hod., min. časový úsek 15min. - vypínač - mechanický - dětská pojistka - 230V/16A, 50Hz | ks | 95.8179 | 95.8179 | 21,00 | https://www.biesse.cz/modulove-a-paticove-pristroje_c374924875137026/hodiny-spinaci-modulove_c382106 | https://eshop.biesse.cz/Pictures/BIESSE/19/2000000326/40401_40401..JPG | 8595092100872 | DT01 | Solight Holding, s.r.o. | 0.84 | Modulové a paticové přístroje | Hodiny spínací modulové
SOL00032 | Hodiny DT02 FDW-50/F9C (týden + vypínač) |  | - rozpětí týden, min. časový úsek 2hod. - vypínač - mechanický - dětská pojistka - 230V/16A, 50Hz | ks | 101.2925 | 101.2925 | 21,00 | https://www.biesse.cz/modulove-a-paticove-pristroje_c374924875137026/hodiny-spinaci-modulove_c382106 | https://eshop.biesse.cz/Pictures/BIESSE/19/2000000326/40402_40402..JPG | 8595092100889 | DT02 | Solight Holding, s.r.o. | 0.84 | Modulové a paticové přístroje | Hodiny spínací modulové
SOL00033 | Hodiny DT03 FDD-50/SF2B (digitál) |  | - LCD - možnost nastavení a kombinace týdenní + denní - 10 spínacích cyklů a 9 režimů opakování - náhodné spínání - dětské pojistky - 230V/16A | ks | 174.6618 | 174.6618 | 21,00 | https://www.biesse.cz/modulove-a-paticove-pristroje_c374924875137026/hodiny-spinaci-modulove_c382106 | https://eshop.biesse.cz/Pictures/BIESSE/19/2000000326/40403_40403..JPG | 8595092100896 | DT03 | Solight Holding, s.r.o. | 0 | Modulové a paticové přístroje | Hodiny spínací modulové
SOL00044 | Kabel F16 kombinované konektory, 10 m |  |  | ks | 57.4105 | 57.4105 | 21,00 |  |  | 8595092115425 | SSN12X0E | Solight Holding, s.r.o. | 0
SOL00050 | Koaxiál CC 120 (volně 100 m) |  | - koaxiální kabel CC120 - vodič: O 1,0 mm CCS - dielektrikum: O 4,6 mm FPE - stínění: - folie: hliníková - vodiče: CuSn 32 x O 0,12 mm - pokrytí: 31% - plášť: O 6,5 ± 0,2 mm - impedance: 75 +-3Ohm - kapacita 53 pF/m - materiál: PVC - délka: 100m - označení metrá | m | 4.6957 | 4.6957 | 21,00 | https://www.biesse.cz/kabely-buzirky-pasky-a-prislusenstvi_c381775347976341/kabely-a-vodice_c6054400 | https://eshop.biesse.cz/Pictures/BIESSE/19/2000000326/40420_40420..JPG | 8595092102067 | G06 | Solight Holding, s.r.o. | 0 | Kabely, bužírky, pásky a příslušenství | Kabely a vodiče | Kabely koaxiální, audio, video
SOL00060 | Anténa CX-4 /6-60/ zes. 35 dB ekonomik |  | - antény pro základní příjem pozemního digitálního vysílání - zesilovač odolný proti povětrnostním vlivům - příjem signálu DVB-T i DVB-T2 a digitálního rádia DAB+ (jen ve vybraných lokalitách) - rozsah DVB-T: 21. - 60. kanál UHF - rozsah DAB: 6. - 12. kanál VHF - maximální | ks | 385.4788 | 385.4788 | 21,00 | https://www.biesse.cz/sdelovaci-technika_c381775347976024/tv-anteny-a-prislusenstvi_c386461157294103 | https://eshop.biesse.cz/Pictures/biesse/19/2000000326/40430-40430.jpg | 8595092102937 | HN17B | Solight Holding, s.r.o. | 0 | Sdělovací technika | TV, antény a příslušenství
SOL00064 | Anténa HN30 DIPOL 1 /FM/ 2 dB |  | - anténa pro příjem analogového rádiového vysílání - příjem signálu VKV a FM - rozsah VKV: 66 - 74 MHz - rozsah FM: 87 - 108 MHz - maximální zisk antény: 2dB pro FM vlny - P/Z poměr: 0dB - úchyt na svislý/vodorovný držák, stožár, zábradlí - výstup: koax konektor, impedance | ks | 215.8282 | 215.8282 | 21,00 |  | https://eshop.biesse.cz/Pictures/BIESSE/19/2000000326/40434_40434..JPG | 8595092102562 | HN30 | Solight Holding, s.r.o. | 8.4
SOL00091 | Konektor F šroubovací 7 mm (CB113N) |  | Základní popis zboží F-konektor vidlice určený k napojení na koaxiální kabel CB 113. F-konektor má šroubovací vidlici. Parametry produktu provedení vidlice typ šroubovací pro koax CB-113N rozměr 5,0/7,0 mm prodejní obal 10 ks, sáček | ks | 5.772 | 5.772 | 21,00 | https://www.biesse.cz/sdelovaci-technika_c381775347976024/tv-anteny-a-prislusenstvi_c386461157294103 | https://eshop.biesse.cz/Pictures/BIESSE/19/2000000326/40461_40461..JPG | 8595025357359 | 1807100700 | EMOS spol. s r.o. | 0 | Sdělovací technika | TV, antény a příslušenství
SOL00135 | Adaptér Dvojitý adaptér WAII-9 |  |  | ks | 120.5745 | 120.5745 | 21,00 |  |  | 8592718026318 | PA02 | Solight Holding, s.r.o. | 0
SOL00138 | Kabel 3x prodl. 2m 10A H05VV-F 3x1 |  | - počet zásuvek: 3 - průřez vodičů: 3 x 1mm2 - typ kabelu: H05VV-F3 - lomená vidlice - barva: bílá - délka: 2m - 230V/10A | ks | 79.732 | 79.732 | 21,00 | https://www.biesse.cz/kabely-buzirky-pasky-a-prislusenstvi_c381775347976341/kabely-a-vodice_c6054400 | https://eshop.biesse.cz/Pictures/BIESSE/19/2000000326/40508_40508..JPG | 8595092107048 | PP02 | Solight Holding, s.r.o. | 0.84 | Kabely, bužírky, pásky a příslušenství | Kabely a vodiče | Kabely prodlužovací
SOL00139 | Kabel 3x prodl. 3m 10A H05VV-F 3x1 |  | - čet zásuvek: 3 - průřez vodičů: 3 x 1mm2 - typ kabelu: H05VV-F3 - lomená vidlice - barva: bílá - délka: 3m - 230V/10A | ks | 99.1736 | 99.1736 | 21,00 | https://www.biesse.cz/kabely-buzirky-pasky-a-prislusenstvi_c381775347976341/kabely-a-vodice_c6054400 | https://eshop.biesse.cz/Pictures/BIESSE/19/2000000326/40509_40509..JPG | 8595092107055 | PP03 | Solight Holding, s.r.o. | 0.84 | Kabely, bužírky, pásky a příslušenství | Kabely a vodiče | Kabely prodlužovací
SOL00140 | Kabel 3x prodl. 5m 10A H05VV-F 3x1 |  | - počet zásuvek: 3 - průřez vodičů: 3 x 1mm2 - typ kabelu: H05VV-F3 - lomená vidlice - barva: bílá - délka: 5m - 230V/10A | ks | 135.3522 | 135.3522 | 21,00 | https://www.biesse.cz/kabely-buzirky-pasky-a-prislusenstvi_c381775347976341/kabely-a-vodice_c6054400 | https://eshop.biesse.cz/Pictures/BIESSE/19/2000000326/40510_40510..JPG | 8595092107062 | PP04 | Solight Holding, s.r.o. | 0.84 | Kabely, bužírky, pásky a příslušenství | Kabely a vodiče | Kabely prodlužovací
SOL00142 | Kabel 3x prodl. 10m 10A H05VV-F 3x1 |  | - počet zásuvek: 3 - průřez vodičů: 3 x 1,5mm2 - typ kabelu: H05VV-F3 - lomená vidlice - barva: bílá - délka: 10m - 230V/16A | ks | 325.5 | 325.5 | 21,00 | https://www.biesse.cz/kabely-buzirky-pasky-a-prislusenstvi_c381775347976341/kabely-a-vodice_c6054400 | https://eshop.biesse.cz/Pictures/BIESSE/19/2000000326/40512_40512..JPG | 8595092107390 | PP06 | Solight Holding, s.r.o. | 3.36 | Kabely, bužírky, pásky a příslušenství | Kabely a vodiče | Kabely prodlužovací
SOL00146 | Kabel 3x prodl. 2 m černá |  |  | ks | 79.9273 | 79.9273 | 21,00 |  |  | 8595092108328 | PP08 | Solight Holding, s.r.o. | 0
SOL00147 | Kabel 3x prodl. 3 m černá |  |  | ks | 97.9228 | 97.9228 | 21,00 |  |  | 8595092108335 | PP09 | Solight Holding, s.r.o. | 0
SOL00148 | Kabel 3x prodl. 1,5m s vyp. 10A H05VV-F 3x1 |  | - počet zásuvek: 3 - průřez vodičů: 3 x 1mm2 - typ kabelu: H05VV-F3 - lomená vidlice - barva: bílá - délka: 1,5m - 230V/10A - vypínač | ks | 82.8568 | 82.8568 | 21,00 | https://www.biesse.cz/kabely-buzirky-pasky-a-prislusenstvi_c381775347976341/kabely-a-vodice_c6054400 | https://eshop.biesse.cz/Pictures/BIESSE/19/2000000326/40518_40518..JPG | 8595092107406 | PP10 | Solight Holding, s.r.o. | 0.84 | Kabely, bužírky, pásky a příslušenství | Kabely a vodiče | Kabely prodlužovací
SOL00149 | Kabel 3x prodl. 2 m s vyp. |  |  | ks | 93.51 | 93.51 | 21,00 |  |  | 8595092107086 | PP11 | Solight Holding, s.r.o. | 0
SOL00150 | Kabel 3x prodl. 3m s vyp. 10A H05VV-F 3x1 |  | - očet zásuvek: 3 - průřez vodičů: 3 x 1mm2 - typ kabelu: H05VV-F3 - lomená vidlice - barva: bílá - délka: 3m - 230V/10A - vypínač | ks | 112.2494 | 112.2494 | 21,00 | https://www.biesse.cz/kabely-buzirky-pasky-a-prislusenstvi_c381775347976341/kabely-a-vodice_c6054400 | https://eshop.biesse.cz/Pictures/BIESSE/19/2000000326/40520_40520..JPG | 8595092107093 | PP12 | Solight Holding, s.r.o. | 0.84 | Kabely, bužírky, pásky a příslušenství | Kabely a vodiče | Kabely prodlužovací
SOL00151 | Kabel 3x prodl. 5m s vyp. 10A H05VV-F 3x1 |  | - očet zásuvek: 3 - průřez vodičů: 3 x 1mm2 - typ kabelu: H05VV-F3 - lomená vidlice - barva: bílá - délka: 5m - 230V/10A - vypínač | ks | 149.0046 | 149.0046 | 21,00 | https://www.biesse.cz/kabely-buzirky-pasky-a-prislusenstvi_c381775347976341/kabely-a-vodice_c6054400 | https://eshop.biesse.cz/Pictures/BIESSE/19/2000000326/40521_40521..JPG | 8595092107109 | PP13 | Solight Holding, s.r.o. | 0.84 | Kabely, bužírky, pásky a příslušenství | Kabely a vodiče | Kabely prodlužovací
SOL00156 | Kabel 4x prodl. 1,5m 10A H05VV-F 3x1 |  | - počet zásuvek: 4 - průřez vodičů: 3 x 1mm2 - typ kabelu: H05VV-F3 - lomená vidlice - barva: bílá - délka: 1,5m - 230V/10A | ks | 75.7175 | 75.7175 | 21,00 | https://www.biesse.cz/kabely-buzirky-pasky-a-prislusenstvi_c381775347976341/kabely-a-vodice_c6054400 | https://eshop.biesse.cz/Pictures/BIESSE/19/2000000326/40526_40526..JPG | 8595092107420 | PP20 | Solight Holding, s.r.o. | 0.84 | Kabely, bužírky, pásky a příslušenství | Kabely a vodiče | Kabely prodlužovací
SOL00157@ | Kabel 4x prodl. 2 m |  |  | ks | 87.6897 | 87.6897 | 21,00 |  |  | 8595092107123 | PP21 | Solight Holding, s.r.o. | 0
SOL00158 | Kabel 4x prodl. 3m 10A H05VV-F 3x1 |  | - očet zásuvek: 4 - průřez vodičů: 3 x 1mm2 - typ kabelu: H05VV-F3 - lomená vidlice - barva: bílá - délka: 3m - 230V/10A | ks | 106.3501 | 106.3501 | 21,00 | https://www.biesse.cz/kabely-buzirky-pasky-a-prislusenstvi_c381775347976341/kabely-a-vodice_c6054400 | https://eshop.biesse.cz/Pictures/BIESSE/19/2000000326/40528_40528..JPG | 8595092107130 | PP22 | Solight Holding, s.r.o. | 0.84 | Kabely, bužírky, pásky a příslušenství | Kabely a vodiče | Kabely prodlužovací
SOL00159 | Kabel 4x prodl. 5m 10A H05VV-F 3x1 |  | - počet zásuvek: 4 - průřez vodičů: 3 x 1mm2 - typ kabelu: H05VV-F3 - lomená vidlice - barva: bílá - délka: 5m - 230V/10A | ks | 141.8761 | 141.8761 | 21,00 | https://www.biesse.cz/kabely-buzirky-pasky-a-prislusenstvi_c381775347976341/kabely-a-vodice_c6054400 | https://eshop.biesse.cz/Pictures/BIESSE/19/2000000326/40529_40529..JPG | 8595092107147 | PP23 | Solight Holding, s.r.o. | 0.84 | Kabely, bužírky, pásky a příslušenství | Kabely a vodiče | Kabely prodlužovací
SOL00166 | Kabel 4x prodl. 3 m černá |  |  | ks | 107.3949 | 107.3949 | 21,00 |  |  | 8595092108366 | PP28 | Solight Holding, s.r.o. | 0
SOL00167 | Kabel 4x prodl. 1,5m s vyp. 10A H05VV-F 3x1 |  |  | ks | 86.8698 | 86.8698 | 21,00 | https://www.biesse.cz/kabely-buzirky-pasky-a-prislusenstvi_c381775347976341/kabely-a-vodice_c6054400 |  | 8595092107444 | PP30 | Solight Holding, s.r.o. | 0.84 | Kabely, bužírky, pásky a příslušenství | Kabely a vodiče | Kabely prodlužovací
SOL00169 | Kabel 4x prodl. 3m s vyp. 10A H05VV-F 3x1 |  | - očet zásuvek: 4 - průřez vodičů: 3 x 1mm2 - typ kabelu: H05VV-F3 - lomená vidlice - barva: bílá - délka: 3m - 230V/10A - vypínač | ks | 118.0883 | 118.0883 | 21,00 | https://www.biesse.cz/kabely-buzirky-pasky-a-prislusenstvi_c381775347976341/kabely-a-vodice_c6054400 | https://eshop.biesse.cz/Pictures/BIESSE/19/2000000326/40539_40539..JPG | 8595092107178 | PP32 | Solight Holding, s.r.o. | 0.84 | Kabely, bužírky, pásky a příslušenství | Kabely a vodiče | Kabely prodlužovací
SOL00170 | Kabel 4x prodl. 5 m s vyp. |  |  | ks | 154.053 | 154.053 | 21,00 |  |  | 8595092107185 | PP33 | Solight Holding, s.r.o. | 0
SOL00175 | Kabel 5x prodl. 1,5m 10A H05VV-F 3x1 |  | - počet zásuvek: 5 - průřez vodičů: 3 x 1mm2 - typ kabelu: H05VV-F3 - lomená vidlice - barva: bílá - délka: 1,5m - 230V/10A | ks | 78.3153 | 78.3153 | 21,00 | https://www.biesse.cz/kabely-buzirky-pasky-a-prislusenstvi_c381775347976341/kabely-a-vodice_c6054400 | https://eshop.biesse.cz/Pictures/BIESSE/19/2000000326/40545_40545..JPG | 8595092107468 | PP40 | Solight Holding, s.r.o. | 0.84 | Kabely, bužírky, pásky a příslušenství | Kabely a vodiče | Kabely prodlužovací
SOL00176 | Kabel 5x prodl. 2m 10A H05VV-F 3x1 |  | - počet zásuvek: 5 - průřez vodičů: 3 x 1mm2 - typ kabelu: H05VV-F3 - lomená vidlice - barva: bílá - délka: 2m - 230V/10A | ks | 94.3888 | 94.3888 | 21,00 | https://www.biesse.cz/kabely-buzirky-pasky-a-prislusenstvi_c381775347976341/kabely-a-vodice_c6054400 | https://eshop.biesse.cz/Pictures/BIESSE/19/2000000326/40546_40546..JPG | 8595092107208 | PP41 | Solight Holding, s.r.o. | 0.84 | Kabely, bužírky, pásky a příslušenství | Kabely a vodiče | Kabely prodlužovací
SOL00177 | Kabel 5x prodl. 3m 10A H05VV-F 3x1 |  | - počet zásuvek: 5 - průřez vodičů: 3 x 1mm2 - typ kabelu: H05VV-F3 - lomená vidlice - barva: bílá - délka: 3m - 230V/10A | ks | 114.886 | 114.886 | 21,00 | https://www.biesse.cz/kabely-buzirky-pasky-a-prislusenstvi_c381775347976341/kabely-a-vodice_c6054400 | https://eshop.biesse.cz/Pictures/BIESSE/19/2000000326/40547_40547..JPG | 8595092107215 | PP42 | Solight Holding, s.r.o. | 0.84 | Kabely, bužírky, pásky a příslušenství | Kabely a vodiče | Kabely prodlužovací
SOL00178 | Kabel 5x prodl. 5m 10A H05VV-F 3x1 |  | - počet zásuvek: 5 - průřez vodičů: 3 x 1mm2 - typ kabelu: H05VV-F3 - lomená vidlice - barva: bílá - délka: 5m - 230V/10A | ks | 148.8961 | 148.8961 | 21,00 | https://www.biesse.cz/kabely-buzirky-pasky-a-prislusenstvi_c381775347976341/kabely-a-vodice_c6054400 | https://eshop.biesse.cz/Pictures/BIESSE/19/2000000326/40548_40548..JPG | 8595092107222 | PP43 | Solight Holding, s.r.o. | 0.84 | Kabely, bužírky, pásky a příslušenství | Kabely a vodiče | Kabely prodlužovací
SOL00181@ | Kabel 5 zásuvek, bílý, 6x vypínač, 3m |  |  | ks | 286.1052 | 286.1052 | 21,00 |  |  | 8592718020590 | PP144 | Solight Holding, s.r.o. | 0
SOL00183 | Kabel 5x prodl. 1,5m s vyp. 10A H05VV-F 3x1 |  |  | ks | 94.2416 | 94.2416 | 21,00 | https://www.biesse.cz/kabely-buzirky-pasky-a-prislusenstvi_c381775347976341/kabely-a-vodice_c6054400 |  | 8595092107482 | PP50 | Solight Holding, s.r.o. | 0.84 | Kabely, bužírky, pásky a příslušenství | Kabely a vodiče | Kabely prodlužovací
SOL00185 | Kabel 5x prodl. 3m s vyp. 10A H05VV-F 3x1 |  | - počet zásuvek: 5 - průřez vodičů: 3 x 1mm2 - typ kabelu: H05VV-F3 - lomená vidlice - barva: bílá - délka: 3m - 230V/10A - vypínač | ks | 125.0013 | 125.0013 | 21,00 | https://www.biesse.cz/kabely-buzirky-pasky-a-prislusenstvi_c381775347976341/kabely-a-vodice_c6054400 | https://eshop.biesse.cz/Pictures/BIESSE/19/2000000326/40555_40555..JPG | 8595092107253 | PP52 | Solight Holding, s.r.o. | 0.84 | Kabely, bužírky, pásky a příslušenství | Kabely a vodiče | Kabely prodlužovací
SOL00186 | Kabel 5x prodl. 5m s vyp. 10A H05VV-F 3x1 |  | - počet zásuvek: 5 - průřez vodičů: 3 x 1mm2 - typ kabelu: H05VV-F3 - lomená vidlice - barva: bílá - délka: 5m - 230V/10A - vypínač | ks | 160.0483 | 160.0483 | 21,00 | https://www.biesse.cz/kabely-buzirky-pasky-a-prislusenstvi_c381775347976341/kabely-a-vodice_c6054400 | https://eshop.biesse.cz/Pictures/BIESSE/19/2000000326/40556_40556..JPG | 8595092107260 | PP53 | Solight Holding, s.r.o. | 0.84 | Kabely, bužírky, pásky a příslušenství | Kabely a vodiče | Kabely prodlužovací
SOL00191 | Kabel 6x prodl. 1,5 m |  |  | ks | 89.2134 | 89.2134 | 21,00 |  |  | 8595092107901 | PP60 | Solight Holding, s.r.o. | 0.84
SOL00192 | Kabel 6x prodl. 2 m |  |  | ks | 100.5113 | 100.5113 | 21,00 |  |  | 8595092107918 | PP61 | Solight Holding, s.r.o. | 0.84
SOL00193 | Kabel 6x prodl. 3m 10A H05VV-F 3x1 |  | - počet zásuvek: 6 - průřez vodičů: 3 x 1mm2 - typ kabelu: H05VV-F3 - lomená vidlice - barva: bílá - délka: 3m - 230V/10A | ks | 119.5143 | 119.5143 | 21,00 | https://www.biesse.cz/kabely-buzirky-pasky-a-prislusenstvi_c381775347976341/kabely-a-vodice_c6054400 | https://eshop.biesse.cz/Pictures/BIESSE/19/2000000326/40563_40563..JPG | 8595092107925 | PP62 | Solight Holding, s.r.o. | 0.84 | Kabely, bužírky, pásky a příslušenství | Kabely a vodiče | Kabely prodlužovací
SOL00194 | Kabel 6x prodl. 5m 10A H05VV-F 3x1 |  | - počet zásuvek: 6 - průřez vodičů: 3 x 1mm2 - typ kabelu: H05VV-F3 - lomená vidlice - barva: bílá - délka: 5m - 230V/10A | ks | 157.1282 | 157.1282 | 21,00 | https://www.biesse.cz/kabely-buzirky-pasky-a-prislusenstvi_c381775347976341/kabely-a-vodice_c6054400 | https://eshop.biesse.cz/Pictures/BIESSE/19/2000000326/40564_40564..JPG | 8595092107932 | PP63 | Solight Holding, s.r.o. | 0.84 | Kabely, bužírky, pásky a příslušenství | Kabely a vodiče | Kabely prodlužovací
SOL00199 | Kabel 6x prodl. 1,5 m s vyp. |  |  | ks | 100.0913 | 100.0913 | 21,00 |  |  | 8595092107963 | PP70 | Solight Holding, s.r.o. | 0
SOL00202 | Kabel 6x prodl. 5 m s vyp. 10A H05VV-F 3x1 |  | - počet zásuvek: 6 - průřez vodičů: 3 x 1mm2 - typ kabelu: H05VV-F3 - lomená vidlice - barva: bílá - délka: 5m - 230V/10A - vypínač | ks | 167.6558 | 167.6558 | 21,00 | https://www.biesse.cz/kabely-buzirky-pasky-a-prislusenstvi_c381775347976341/kabely-a-vodice_c6054400 | https://eshop.biesse.cz/Pictures/BIESSE/19/2000000326/40572_40572..JPG | 8595092107994 | PP73 | Solight Holding, s.r.o. | 0.84 | Kabely, bužírky, pásky a příslušenství | Kabely a vodiče | Kabely prodlužovací
SOL00207 | Kabel 1x prodl. 1,5m 10A H05VV-F 3x1 |  | - průřez vodičů: 3 x 1mm2 - typ kabelu: H05VV-F3 - lomená vidlice - barva: bílá - délka: 1,5m - 230V/10A | ks | 55.7566 | 55.7566 | 21,00 | https://www.biesse.cz/kabely-buzirky-pasky-a-prislusenstvi_c381775347976341/kabely-a-vodice_c6054400 | https://eshop.biesse.cz/Pictures/BIESSE/19/2000000326/40577_40577..JPG | 8595092107369 | PS01 | Solight Holding, s.r.o. | 0.84 | Kabely, bužírky, pásky a příslušenství | Kabely a vodiče | Kabely prodlužovací
SOL00208 | Kabel 1x prodl. 2m 10A H05VV-F 3x1 |  | - průřez vodičů: 3 x 1mm2 - typ kabelu: H05VV-F3 - lomená vidlice - barva: bílá - délka: 2m - 230V/10A | ks | 63.936 | 63.936 | 21,00 | https://www.biesse.cz/kabely-buzirky-pasky-a-prislusenstvi_c381775347976341/kabely-a-vodice_c6054400 | https://eshop.biesse.cz/Pictures/BIESSE/19/2000000326/40578_40578..JPG | 8595092107000 | PS02 | Solight Holding, s.r.o. | 0.84 | Kabely, bužírky, pásky a příslušenství | Kabely a vodiče | Kabely prodlužovací
SOL00209 | Kabel 1x prodl. 3m 10A H05VV-F 3x1 |  | - průřez vodičů: 3 x 1mm2 - typ kabelu: H05VV-F3 - lomená vidlice - barva: bílá - délka: 3m - 230V/10A | ks | 80.2823 | 80.2823 | 21,00 | https://www.biesse.cz/kabely-buzirky-pasky-a-prislusenstvi_c381775347976341/kabely-a-vodice_c6054400 | https://eshop.biesse.cz/Pictures/BIESSE/19/2000000326/40579_40579..JPG | 8595092107017 | PS03 | Solight Holding, s.r.o. | 0.84 | Kabely, bužírky, pásky a příslušenství | Kabely a vodiče | Kabely prodlužovací
SOL00210 | Kabel 1x prodl. 5m 10A H05VV-F 3x1 |  | - průřez vodičů: 3 x 1mm2 - typ kabelu: H05VV-F3 - lomená vidlice - barva: bílá - délka: 5m - 230V/10A | ks | 120.0862 | 120.0862 | 21,00 | https://www.biesse.cz/kabely-buzirky-pasky-a-prislusenstvi_c381775347976341/kabely-a-vodice_c6054400 | https://eshop.biesse.cz/Pictures/BIESSE/19/2000000326/40580_40580..JPG | 8595092107024 | PS04 | Solight Holding, s.r.o. | 3.36 | Kabely, bužírky, pásky a příslušenství | Kabely a vodiče | Kabely prodlužovací
SOL00212 | Kabel 1x prodl. 10m 16A H05VV-F 3x1,5 |  | - průřez vodičů: 3 x 1,5mm2 - typ kabelu: H05VV-F3 - lomená vidlice - barva: bílá - délka: 10m - 230V/10A | ks | 277.8344 | 277.8344 | 21,00 | https://www.biesse.cz/kabely-buzirky-pasky-a-prislusenstvi_c381775347976341/kabely-a-vodice_c6054400 | https://eshop.biesse.cz/Pictures/BIESSE/19/2000000326/40582_40582..JPG | 8595092107376 | PS06 | Solight Holding, s.r.o. | 3.36 | Kabely, bužírky, pásky a příslušenství | Kabely a vodiče | Kabely prodlužovací
SOL00213 | Kabel 1x prodl. 20m 16A H05VV-F 3x1,5 |  | - průřez vodičů: 3 x 1,5mm2 - typ kabelu: H05VV-F3 - lomená vidlice - barva: oranžová - délka: 20m - 230V/10A | ks | 525.8685 | 525.8685 | 21,00 | https://www.biesse.cz/kabely-buzirky-pasky-a-prislusenstvi_c381775347976341/kabely-a-vodice_c6054400 | https://eshop.biesse.cz/Pictures/BIESSE/19/2000000326/40583_40583..JPG | 8595092107284 | PS07 | Solight Holding, s.r.o. | 8.4 | Kabely, bužírky, pásky a příslušenství | Kabely a vodiče | Kabely prodlužovací
SOL00214 | Kabel 1x prodl., 30m 16A H05VV-F 3x1,5 |  | - průřez vodičů: 3 x 1,5mm2 - typ kabelu: H05VV-F3 - lomená vidlice - barva: oranžová - délka: 30m - 230V/10A | ks | 772.241 | 772.241 | 21,00 | https://www.biesse.cz/kabely-buzirky-pasky-a-prislusenstvi_c381775347976341/kabely-a-vodice_c6054400 | https://eshop.biesse.cz/Pictures/BIESSE/19/2000000326/40584_40584..JPG | 8595092107352 | PS08 | Solight Holding, s.r.o. | 8.4 | Kabely, bužírky, pásky a příslušenství | Kabely a vodiče | Kabely prodlužovací
SOL00218 | Držák na 3-4 zásuvky |  | - na 3 až 4 zásuvky - barva: bílá | ks | 18.9782 | 18.9782 | 21,00 | https://www.biesse.cz/domovni-elektroinstalace_c381320081441090/vidlice-a-zasuvky-230v-na-kabel_c409 | https://eshop.biesse.cz/Pictures/BIESSE/19/2000000326/40588_40588..JPG | 8595092109103 | PX01 | Solight Holding, s.r.o. | 0 | Domovní elektroinstalace | Vidlice a zásuvky 230V na kabel
SOL00219 | Držák na 5-6 zásuvek |  | - na 5 až 6 zásuvek - barva: bílá | ks | 27.7605 | 27.7605 | 21,00 | https://www.biesse.cz/domovni-elektroinstalace_c381320081441090/vidlice-a-zasuvky-230v-na-kabel_c409 | https://eshop.biesse.cz/Pictures/BIESSE/19/2000000326/40589_40589..JPG | 8595092109110 | PX02 | Solight Holding, s.r.o. | 0 | Domovní elektroinstalace | Vidlice a zásuvky 230V na kabel
SOL00220 | Zásuvka PZ11 3 zásuvky |  | - 3 zásuvky - 230V/16A | ks | 40.5449 | 40.5449 | 21,00 | https://www.biesse.cz/domovni-elektroinstalace_c381320081441090/vidlice-a-zasuvky-230v-na-kabel_c409 | https://eshop.biesse.cz/Pictures/BIESSE/19/2000000326/40590_40590..JPG | 8595092108236 | PZ11 | Solight Holding, s.r.o. | 0.84 | Domovní elektroinstalace | Vidlice a zásuvky 230V na kabel
SOL00222 | Zásuvka PZ13 4 zásuvky |  | - 4 zásuvky - 230V/16A | ks | 46.6767 | 46.6767 | 21,00 | https://www.biesse.cz/domovni-elektroinstalace_c381320081441090/vidlice-a-zasuvky-230v-na-kabel_c409 | https://eshop.biesse.cz/Pictures/BIESSE/19/2000000326/40592_40592..JPG | 8595092108250 | PZ13 | Solight Holding, s.r.o. | 0 | Domovní elektroinstalace | Vidlice a zásuvky 230V na kabel
SOL00223 | Zásuvka PZ14 4 zásuvky s vypínačem |  | - 4 zásuvky s vypínačem - 230V/16A | ks | 62.5937 | 62.5937 | 21,00 | https://www.biesse.cz/domovni-elektroinstalace_c381320081441090/vidlice-a-zasuvky-230v-na-kabel_c409 | https://eshop.biesse.cz/Pictures/BIESSE/19/2000000326/40593_40593..JPG | 8595092108267 | PZ14 | Solight Holding, s.r.o. | 0 | Domovní elektroinstalace | Vidlice a zásuvky 230V na kabel
SOL00224 | Zásuvka PZ05 5 zásuvek |  | - 5 zásuvek - 230V/16A | ks | 53.6594 | 53.6594 | 21,00 | https://www.biesse.cz/domovni-elektroinstalace_c381320081441090/vidlice-a-zasuvky-230v-na-kabel_c409 | https://eshop.biesse.cz/Pictures/BIESSE/19/2000000326/40594_40594..JPG | 8595092108274 | PZ15 | Solight Holding, s.r.o. | 0 | Domovní elektroinstalace | Vidlice a zásuvky 230V na kabel
SOL00225 | Zásuvka PZ16 5 zásuvek s vypínačem |  | - 5 zásuvek s vypínačem - 230V/16A | ks | 71.9091 | 71.9091 | 21,00 | https://www.biesse.cz/domovni-elektroinstalace_c381320081441090/vidlice-a-zasuvky-230v-na-kabel_c409 | https://eshop.biesse.cz/Pictures/BIESSE/19/2000000326/40595_40595..JPG | 8595092108281 | PZ16 | Solight Holding, s.r.o. | 0 | Domovní elektroinstalace | Vidlice a zásuvky 230V na kabel
SOL00226 | Zásuvka PZ17 6 zásuvek |  | - 6 zásuvek - 230V/16A | ks | 66.5586 | 66.5586 | 21,00 | https://www.biesse.cz/domovni-elektroinstalace_c381320081441090/vidlice-a-zasuvky-230v-na-kabel_c409 | https://eshop.biesse.cz/Pictures/BIESSE/19/2000000326/40596_40596..JPG | 8595092108298 | PZ17 | Solight Holding, s.r.o. | 0 | Domovní elektroinstalace | Vidlice a zásuvky 230V na kabel
SOL00227 | Zásuvka PZ18 6 zásuvek s vypínačem |  | - 6 zásuvek s vypínačem - 230V/16A | ks | 90.1604 | 90.1604 | 21,00 | https://www.biesse.cz/domovni-elektroinstalace_c381320081441090/vidlice-a-zasuvky-230v-na-kabel_c409 | https://eshop.biesse.cz/Pictures/BIESSE/19/2000000326/40597_40597..JPG | 8595092108304 | PZ18 | Solight Holding, s.r.o. | 0 | Domovní elektroinstalace | Vidlice a zásuvky 230V na kabel
SOL00240 | Rozbočovač UR02 hybridní přímý |  | - hybridní, přímý - rozsah: 5 - 1000MHz - útlum: <3,5dB | ks | 37.992 | 37.992 | 21,00 |  | https://eshop.biesse.cz/Pictures/BIESSE/19/2000000326/40610_40610..JPG | 8595092128654 | UR02 | Solight Holding, s.r.o. | 0
IVO00204 | Rozbočovač UR03 2xF-kon., ekonomik |  |  | ks | 14.167 | 14.167 | 21,00 |  |  |  | I156-SPD-2 | Tomáš Voráček | 0
SOL00261 | Zkoušečka 201, o 3 mm x 140 mm |  | - AC napětí: kontaktně 70 - 250V - DC napětí: <250V - optická signalizace - určení fáze střídavého napětí - kontrola elektrospotřebičů, elektrosoučástek, žárovek, pojistek apod. - rozměry: 3mm x 140mm | ks | 17.5181 | 17.5181 | 21,00 | https://www.biesse.cz/naradi-a-merici-technika_c381775347976337/merici-technika_c382106060456273/zko | https://eshop.biesse.cz/Pictures/BIESSE/19/2000000326/40629_40629..JPG | 8595092106133 | V20 | Solight Holding, s.r.o. | 0.05 | Nářadí a měřící technika | Měřicí technika
SOL00263 | Zkoušečka 28B, LCD display (V22) |  | - AC napětí: 12 - 230V - DC napětí: 12 - 250V - kontaktní a nekontaktní měření - LCD | ks | 25.7331 | 25.7331 | 21,00 |  | https://eshop.biesse.cz/Pictures/BIESSE/19/2000000326/40631_40631..JPG | 8595092106157 | V22 | Solight Holding, s.r.o. | 0
SOL00294 | Zásuvka XA05 koncová TV+R+SAT 3 dB |  | - koncová - TV + Radio + Satelit - útlum: 3dB | ks | 126.4529 | 126.4529 | 21,00 | https://www.biesse.cz/vypinace-a-zasuvky_c549523885654092/abb_c549523885654093/pristroje-abb_c549558 | https://eshop.biesse.cz/Pictures/BIESSE/19/2000000326/40672_40672..JPG | 8595092105587 | XA05 | Solight Holding, s.r.o. | 0 | Vypínače a zásuvky | ABB | Přístroje ABB | sdělovací a datová technika ABB
SOL00295 | Zásuvka GUP-04 průběžná TV+R+SAT 8 dB |  | - průběžná - TV + Radio + Satelit - útlum: 7dB | ks | 142.5225 | 142.5225 | 21,00 | https://www.biesse.cz/vypinace-a-zasuvky_c549523885654092/abb_c549523885654093/pristroje-abb_c549558 | https://eshop.biesse.cz/Pictures/BIESSE/19/2000000326/40673_40673..JPG | 8595092105594 | GUP-04 | Omko Digital a.s. | 0 | Vypínače a zásuvky | ABB | Přístroje ABB | sdělovací a datová technika ABB
LAP07194 | LiYCY-JZ 4x2,5 |  |  | m | 68.9475 | 68.9475 | 21,00 |  |  |  | 0216418 | DDA a.s. | 0
MG160119@DOPRODEJ | Spínač MGU310318 č.6 1mod. polar |  | Unica, přepínač střídavý, řazení 6, 10AX 250V AC, 1mod., polar. označení řady: Unica (standard) - použití zařízení: ovládání - typ produktu nebo součásti: spínač - součást výrobku: vnitřní výkonové připojení. | ks | 80.352 | 80.352 | 21,00 | https://www.biesse.cz.html | https://eshop.biesse.cz/Pictures/BIESSE/19/2000000326/40682_40682.JPG | 8420375124637 | MGU3.103.18 | Schneider Electric CZ, s.r.o. | 0 | Vypínače a zásuvky | Schneider electric | Unica | Spínače, tlačítka Unica
MG160120@DOPRODEJ | Zásuvka MGU349118 RJ12 6pin 1 modul polar |  |  | ks | 181.3886 | 181.3886 | 21,00 | https://www.biesse.cz.html | https://eshop.biesse.cz/Pictures/BIESSE/19/2000000326/40683_40683.JPG | 8420375126594 | MGU3.491.18 | Schneider Electric CZ, s.r.o. | 0 | Vypínače a zásuvky | Schneider electric | Unica | Telefoní zásuvky Unica
MG160121@DOPRODEJ | Rámeček MGU7103 montážní |  | Unica, montážní rámeček, 3modulový. příslušenství / náhradní díly: příslušenství pro upevnění - označení řady: Unica - úprava zařízení: obdélníkový montážní rámeček - počet modulů: 3 moduly - násobnost: 1 násobný - upevnění: šrouby. | ks | 93.8766 | 93.8766 | 21,00 | https://www.biesse.cz.html | https://eshop.biesse.cz/Pictures/BIESSE/19/2000000326/40684_40684.JPG | 8420375116434 | MGU7.103 | Schneider Electric CZ, s.r.o. | 0 | Vypínače a zásuvky | Schneider electric | Unica | Krabice, mont. rámečky Unica
MG160122@DOPRODEJ | Rámeček MGU7104 montážní |  | Unica, montážní rámeček, 4modulový. příslušenství / náhradní díly: příslušenství pro upevnění - označení řady: Unica - úprava zařízení: obdélníkový montážní rámeček - počet modulů: 4 moduly - násobnost: 1 násobný - upevnění: šrouby. | ks | 135.2459 | 135.2459 | 21,00 | https://www.biesse.cz.html | https://eshop.biesse.cz/Pictures/BIESSE/19/2000000326/40685_40685.JPG | 8420375116458 | MGU7.104 | Schneider Electric CZ, s.r.o. | 0 | Vypínače a zásuvky | Schneider electric | Unica | Krabice, mont. rámečky Unica
EEP01158 | Relé PRI-51/8 0.8-8A ELKO |  | Relé s proudovým transformátorem, které snímá velikost proudu procházejícího vodiče, se používá k hlídání topných tyčí ve výhybkách, topných kabelů, indikaci průchodu proudu, hlídání odběru jednofázových motorů. POPIS Ve vhodném zapojení může fungovat jako snižovač paušálu za rezervovaný příkon | ks | 735.449 | 735.449 | 21,00 |  | https://eshop.biesse.cz/Pictures/biesse/19/2000000326/40719-40719(2).png | 8595188124935 | 7041 | ELKO EP, s.r.o. | 0
MG160305@DOPRODEJ | Termostat MGU350518 týdenní Polar digitální |  | Týdenní termostat v Unica design je určen k řízení teploty místnosti Je určen pro domácnosti s lokálním vytápěním nebo centrálním ohřevem nebo místní klimatizací Nosnost je 8 A odporová, 5 A indukční Rozsah nastavení teploty je od +5 do 35°C Maximální počet týdenních nastavení programu je 1, ale nee | ks | 2496.06 | 2496.06 | 21,00 | https://www.biesse.cz.html | https://eshop.biesse.cz/Pictures/BIESSE/19/2000000326/40721_40721..JPG | 8420375126730 | MGU3.505.18 | Schneider Electric CZ, s.r.o. | 0.1 | Vypínače a zásuvky | Schneider electric | Unica | Termostaty Unica
OSR04648 | Trubice 21W/865 FH LUMILUX PLUS OSRAM |  |  | ks | 84.0658 | 84.0658 | 21,00 |  |  | 4050300591322 | 4050300591322 | MEGAMAN Česká republika, spol. s r.o. | 3.5
OSM02160 | Svítidlo ADRIA 1 Z11/092/a3 B 75W, E27, A, 42119, IP40 OSMONT |  |  | ks | 2108.16 | 2108.16 | 21,00 |  |  | 8591728421199 | ADR42119 | OSMONT, s.r.o. | 0
MG160164@DOPRODEJ | Vývod MGU386218 kabelový, 2 moduly, polar |  | Unica, kabelová vývodka, 16A, 2mod., polar. příslušenství / náhradní díly: příslušenství pro kabely - označení řady: Unica (standard) - počet modulů: 2 moduly - součást výrobku: úchyty proti tahu. | ks | 61.2584 | 61.2584 | 21,00 |  | https://eshop.biesse.cz/Pictures/BIESSE/19/2000000326/40750_40750.JPG | 8420375127379 | MGU3.862.18 | Schneider Electric CZ, s.r.o. | 0
TE124968 | Stykač LC2D09B7 9A |  | TeSys D reverzační stykač - 3P (3Z) - pro aplikace ovládání motoru do 9 A/690 V AC-3 (4kW@400V). Poskytuje 24V 50/60Hz AC cívky, 2Z+2V vestavěné pomocné kontakty (s certifikací NC zrcadlo), připojení šroubovými svorkami. Pro provozní rychlosti do 3 600 cyklů/hod. a prostředí až do 60 °C zajišťuje v | ks | 2244.1777 | 2244.1777 | 21,00 | https://www.biesse.cz/modulove-a-paticove-pristroje_c374924875137026/stykace-a-rele_c381775347976654 | https://eshop.biesse.cz/Pictures/BIESSE/19/2000000326/40759_40759.JPG | 3389110383201 | LC2D09B7 | Schneider Electric CZ, s.r.o. | 0 | Modulové a paticové přístroje | Stykače a relé | Stykače a relé modulová
TE124969 | Stykač LC2D12B7 12A 24VAC reverzační |  | TeSys D reverzační stykač - 3P (3Z) - pro aplikace ovládání motoru do 12 A/690 V AC-3 (5.5kW@400V). Poskytuje 24V 50/60Hz AC cívky, 2Z+2V vestavěné pomocné kontakty (s certifikací NC zrcadlo), připojení šroubovými svorkami. Pro provozní rychlosti do 3 600 cyklů/hod. a prostředí až do 60 °C zajišťuj | ks | 2541.8204 | 2541.8204 | 21,00 | https://www.biesse.cz/modulove-a-paticove-pristroje_c374924875137026/stykace-a-rele_c381775347976654 | https://eshop.biesse.cz/Pictures/BIESSE/19/2000000326/40760_40760.JPG | 3389110385601 | LC2D12B7 | Schneider Electric CZ, s.r.o. | 0 | Modulové a paticové přístroje | Stykače a relé | Stykače a relé modulová
OBO01173 | Redukce 107RM32-25 OBO |  | Redukce s metrickým vnitřním a vnějším závitem. | ks | 45.4212 | 45.4212 | 21,00 |  | https://eshop.biesse.cz/Pictures/BIESSE/19/2000000326/40771_40771.JPG | 4012195402558 | 2030640 | OBO BETTERMANN s. r. o. | 0
OST00883 | Kryt 0920 032 0301 |  |  | ks | 667.212 | 667.212 | 21,00 |  |  |  | 09200320301 | Blumenbecker Prag s.r.o. | 0
SEL01156@ | Svodič DEHNflex M 255 924396 typ3 |  |  | ks | 841.8531 | 841.8531 | 21,00 |  |  | 4013364091016 | 924396 | LUMA Plus s.r.o. | 0
ELS04071 | Skříň 740-402 AKL 2-g |  | Prázdná skříň, se stupněm krytí IP65, polystyren, Ui=690V AC, Ui=1000V DC, Vnitřní místa pro připevnění, pro standardní instalace ve vnitřním prostoru, Krabice: polystyren, Víko: polystyren, šedá, Vyrážecí membrány, M20/M25/M32/M40, (56 vývodek z boku) Rozměry: 300 x 300 x 132mm Přiložené přísluš | ks | 1472.4621 | 1472.4621 | 21,00 | https://www.biesse.cz/skrine-a-rozvodnice_c381775347976028/skrine-a-rozvadece_c382106060456270/skrin | https://eshop.biesse.cz/Pictures/biesse/19/2000000326/40793-40793(2).jpg | 4013902071197 | 74040201 | SPELSBERG spol. s r.o. | 0 | Skříně a rozvodnice | Skříně a rozváděče
NGT00301 | Kleště NK 966 025 přestavit. |  | délka - 250mm, chromované chromované, multikomponentní rukojeť | ks | 758.3155 | 758.3155 | 21,00 | https://www.biesse.cz/naradi-a-merici-technika_c381775347976337/naradi_c382106060456272/kleste-nk-96 | https://eshop.biesse.cz/Pictures/biesse/19/2000000326/40794-40794(2).jpg | 4005887416506 | NK 966 025 | N.G. ELEKTRO TRADE, a.s. | 0 | Nářadí a měřící technika | Nářadí
JAB10035 | Zásuvka 5512G-C02349 C1 krémová |  | Zásuvka dvojnásobná s ochrannými kolíky, krémová | ks | 121.2068 | 121.2068 | 21,00 | https://www.biesse.cz/vypinace-a-zasuvky_c549523885654092/abb_c549523885654093/swing-swing-l_c549523 | https://eshop.biesse.cz/Pictures/biesse/19/2000000326/40814-40814(2).jpg | 8595017276040 | 5512G-C02349 C1 | ABB s.r.o. | 0 | Vypínače a zásuvky | ABB | Swing, Swing L | zásuvky Swing, Swing L
FGE01592 | Klíč M22-ES-MS1 216416 standardní |  | Nezáleží na tom, zda jde o náhradní nebo přídavný klíč, EATON dodá vhodný náhradní klíč v příslušném provedení. Pokud jde o uzamykatelná zařízení, je toto zboží to pravé. | ks | 160.622 | 160.622 | 21,00 |  |  | 4015082164164 | 216416 | Eaton Elektrotechnika s.r.o. | 0
KOL01084 | Trubka 4040 LA 750N/5cm |  | Tuhá hrdlovaná elektroinstalační trubka PVC pr. 40 mm, 33411, mechanická odolnost 750N/5cm, tmavě šedá, délka 3 m, lze montovat do prostoru s nebezpečím výbuchu hořlavých plynů a par, nebezpečná zóna 2 a do prostor s nebezpečím výbuchu prachu, nebezpečná zóna 22. | m | 65.5248 | 65.5248 | 21,00 | https://www.biesse.cz/ulozny-material_c381775347976339/trubky_c382106060456589/trubky-plastove_c3821 | https://eshop.biesse.cz/Pictures/biesse/19/2000000326/40830-40830(2).jpg | 8595057616998 | 4040_LA | KOPOS KOLÍN a.s. | 0 | Úložný materiál | Trubky | Trubky plastové
KOL04080 | Příchytka 5340 LB |  | Příchytka pro trubky EN pr. 40 mm, tmavě šedá, lze montovat do prostoru s nebezpečím výbuchu hořlavých plynů a par, nebezpečná zóna 2 a do prostor s nebezpečím výbuchu prachu, nebezpečná zóna 22. | ks | 7.9804 | 7.9804 | 21,00 | https://www.biesse.cz/ulozny-material_c381775347976339/trubky_c382106060456589/prislusenstvi-trubky_ | https://eshop.biesse.cz/Pictures/biesse/19/2000000326/40831-40831(2).jpg | 8595057617988 | 5340_LB | KOPOS KOLÍN a.s. | 0 | Úložný materiál | Trubky | Příslušenství trubky
MG160123@DOPRODEJ | Rámeček MGU66002810 Cromo/Polar |  | Unica Plus, krycí rámeček, jednonásobný, cromo/polar. použití zařízení: montáž - typ produktu nebo součásti: krycí rámeček - označení řady: Unica Plus. | ks | 237.8736 | 237.8736 | 21,00 | https://www.biesse.cz.html | https://eshop.biesse.cz/Pictures/BIESSE/19/2000000326/40849_40849.JPG | 8420375135176 | MGU66.002.810 | Schneider Electric CZ, s.r.o. | 0 | Vypínače a zásuvky | Schneider electric | Unica | Rámečky Unica Top
HAG10132 | Jistič 2C/1 MCN102A 6 kA |  | Jistič 1 pól. 2A, char.C, 6 kA | ks | 206.1 | 206.1 | 21,00 |  | https://eshop.biesse.cz/Pictures/biesse/19/2000000326/40989-40989(2).tif | 3250614311093 | MCN102 | Hager Electro s.r.o. | 0
HAG10307 | Vypínač SBN325 3 pól. 25A (SB325) Hager |  | Vypínač 3 pól. 25A | ks | 552.96 | 552.96 | 21,00 |  | https://eshop.biesse.cz/Pictures/biesse/19/2000000326/41164-41164(2).tif | 3250615510105 | SBN325 | Hager Electro s.r.o. | 0
HAG10308 | Vypínač 3 pól. 32A (SB332) Hager |  | Vypínač 3 pól. 32A | ks | 571.2 | 571.2 | 21,00 |  | https://eshop.biesse.cz/Pictures/biesse/19/2000000326/41165-41165(2).tif |  | SBN332 | Hager Electro s.r.o. | 0
HAG10310 | Vypínač SBN363 3 pól. 63A (SB363) Hager |  | Vypínač 3 pól. 63A | ks | 992.64 | 992.64 | 21,00 |  | https://eshop.biesse.cz/Pictures/biesse/19/2000000326/41167-41167(2).tif | 3250615510228 | SBN363 | Hager Electro s.r.o. | 0.21
HAG10342 | Bezpečnostní trafo 230V/12V-3,33A, 24V-1,67A (~) |  | Bezpečnostní trafo 230V/12V-3,33A, 24V-1,67A (AC) | ks | 1822.08 | 1822.08 | 21,00 |  | https://eshop.biesse.cz/Pictures/biesse/19/2000000326/41199-41199(2).tif | 3250615703149 | ST314 | Hager Electro s.r.o. | 0
HAG10344 | Zvonek 8-12V (AC) - 0,33A SU212 Hager |  | Zvonek 8-12V (AC) - 0,33A | ks | 389.76 | 389.76 | 21,00 |  | https://eshop.biesse.cz/Pictures/biesse/19/2000000326/41201-41201(2).tif | 3250615712127 | SU212 | Hager Electro s.r.o. | 0
BAT05909 | Baterie V377 VARTA |  |  | ks | 16.568 | 16.568 | 21,00 | https://www.biesse.cz/baterie-a-napajeni_c381775347976022/baterie-a-nabijecky_c382106060456256/bater | https://eshop.biesse.cz/Pictures/BIESSE/19/2000000326/41265_41265..JPG | 4008496273423 | 00377101401 | IMPEX TRADING, s.r.o. | 0 | Baterie a napájení | Baterie a nabíječky | Baterie ostatní
ZAV01952 | Relé CS3-1 časové |  | Časový spínač CS3-1 | ks | 257.9684 | 257.9684 | 21,00 | https://www.biesse.cz/modulove-a-paticove-pristroje_c374924875137026/stykace-a-rele_c381775347976654 | https://eshop.biesse.cz/Pictures/BIESSE/19/2000000326/41269_41269..JPG | 8594012220034 | 0131 | ELEKTROBOCK MTF s.r.o. | 0.84 | Modulové a paticové přístroje | Stykače a relé | Relé časová
ELS04086 | Skříň 735 548 01 AKe 48 |  | Malý rozvaděč, se stupněm krytí IP55, 4 Řady, 48 modulů, Domezovací provozní napětí: 400V AC, Domezovací izolační napětí: 690V AC, 690V DC, nahoře a dole metrické prolisy pro univerzální vstup vodičů se šroubením, DMS a / nebo stupňovitými vývodkami, pro standardní instalace ve vnitřním prostoru, se | ks | 4667.1419 | 4667.1419 | 21,00 | https://www.biesse.cz/skrine-a-rozvodnice_c381775347976028/rozvodnice-modulove_c382106060456269/rozv | https://eshop.biesse.cz/Pictures/biesse/19/2000000326/41270-41270(2).jpg | 4013902911691 | 73554801 | SPELSBERG spol. s r.o. | 0 | Skříně a rozvodnice | Rozvodnice modulové | Rozvodnice na omítku | Rozvodnice na omítku IP54-IP66
ZAV01953 | Relé CS3-1B časové |  | Časový spínač CS3-1B | ks | 257.9684 | 257.9684 | 21,00 | https://www.biesse.cz/modulove-a-paticove-pristroje_c374924875137026/stykace-a-rele_c381775347976654 | https://eshop.biesse.cz/Pictures/BIESSE/19/2000000326/41271_41271..JPG | 8594012220027 | 0133 | ELEKTROBOCK MTF s.r.o. | 0.84 | Modulové a paticové přístroje | Stykače a relé | Relé časová
ZAV01954 | Relé CS3-4 časové |  | Časový spínač CS3-4 | ks | 257.9684 | 257.9684 | 21,00 | https://www.biesse.cz/modulove-a-paticove-pristroje_c374924875137026/stykace-a-rele_c381775347976654 | https://eshop.biesse.cz/Pictures/BIESSE/19/2000000326/41272_41272..JPG | 8594012220065 | 0134 | ELEKTROBOCK MTF s.r.o. | 0.84 | Modulové a paticové přístroje | Stykače a relé | Relé časová
PCE01201 | Zásuvka 213-6 3x16A IP44 spojovací |  |  | ks | 149.52 | 149.52 | 21,00 | https://www.biesse.cz/prumyslove-zasuvky-a-vidlice_c378034431459335/zasuvky-prumyslove_c382106060456 | https://eshop.biesse.cz/Pictures/biesse/19/2000000326/41277-41277(2).jpg | 9003399124853 | PC-213-6 | PCE - PRO ROZDĚLENÍ CENÍKŮ | 0 | Průmyslové zásuvky a vidlice | Zásuvky průmyslové
TE512740@ | Podstavec XVBZ02 upevňovací s trubkou černý hliník h=80mm |  | Upevňovací deska pro Harmony XVB dodaná hliníkovou trubkou a plastovou upevňovací deskou. Tato hliníková upevňovací základna je příslušenství pro majáky a upevnění s průměrem 70 mm. Je složena z černé plastové upevňovací desky a hliníkové trubky o průměru 25 mm a výšce 80mm. Díky jednoduché a modulá | ks | 546.5997 | 546.5997 | 21,00 | https://www.biesse.cz/ovladani-regulace-a-signalizace_c381775347975405/kontakty-zakladny-a-prislusen | https://eshop.biesse.cz/Pictures/BIESSE/19/2000000326/41290_41290.JPG | 3389110673579 | XVBZ02 | WOJMAR Automatyka Przemysłowa Sp. z o.o. | 0 | Ovládání, regulace a signalizace | Kontakty, základny a příslušentví
INS01060 | Trubka CAN-TC1250 ohebná průměr 50 320N elettrocanali |  | korugovaná trubka, pevnost 350 N, d 50 mm, světle šedá | m | 23.175 | 23.175 | 21,00 | https://www.biesse.cz/ulozny-material_c381775347976339/trubky_c382106060456589/trubky-plastove_c3821 | https://eshop.biesse.cz/Pictures/biesse/19/2000000326/41299-41299(2).jpg | 8010730050703 | CAN-TC1250 | INSET- PRO ROZDĚLENÍ CENÍKŮ | 0 | Úložný materiál | Trubky | Trubky plastové
MG160171@DOPRODEJ | Kryt MGU6100225 IP44 marfil |  | Unica Plus-krycí rámeček (upev. rámeček)-jednonásobný-2mod.-marfil/polar-IP44. použití zařízení: montáž - typ produktu nebo součásti: krycí rámeček s montážním rámečkem - označení řady: Unica Plus - počet modulů: 2 moduly. | ks | 210.0289 | 210.0289 | 21,00 | https://www.biesse.cz.html | https://eshop.biesse.cz/Pictures/BIESSE/19/2000000326/41315_41315.JPG | 8420375135121 | MGU61.002.25 | Schneider Electric CZ, s.r.o. | 0 | Vypínače a zásuvky | Schneider electric | Unica | Kryty a záslepky Unica
NGT01093 | Korunka NV 5101-68 bimetal |  | průměr - 68mm závit 5/8"-18 hloubka 40-45mm | ks | 511.9546 | 511.9546 | 21,00 | https://www.biesse.cz/naradi-a-merici-technika_c381775347976337/naradi_c382106060456272/korunka-nv-5 | https://eshop.biesse.cz/Pictures/biesse/19/2000000326/41324-41324(2).jpg | 8595169525188 | NV 5101-68 | N.G. ELEKTRO TRADE, a.s. | 0 | Nářadí a měřící technika | Nářadí
KRO01202 | Adaptér KT3 retrofit troj. - ITM/TS |  | Redukce starých třífázových jističů RETROFIT KT3 SEZ KROMPACHY pro náhradu 3f jističe ITV, ITM v domovním rozváděči | ks | 198.9187 | 198.9187 | 21,00 | https://www.biesse.cz/modulove-a-paticove-pristroje_c374924875137026/jistice-modulove-do-125a_c38037 | https://eshop.biesse.cz/Pictures/BIESSE/19/2000000326/41326_41326..JPG |  | KT3 | SEZ - CZ s.r.o. | 0 | Modulové a paticové přístroje | Jističe modulové do 125A
GPH04388 | Kolík PK2,5-M 608 2,5/6,3x0,8mm |  | Konektor plochý lisovací MOSAZ | ks | 2.0993 | 2.0993 | 21,00 | https://www.biesse.cz/spojovaci-material_c381775347976340/oka-spojky-konektory-a-dutinky_c3821060604 | https://eshop.biesse.cz/Pictures/BIESSE/19/2000000326/41327_41327.JPG | 8591120044439 | PK 2,5-M 608 | Nexans Power Accessories Czech Republic, spol. s r.o. | 0 | Spojovací materiál | Oka, spojky, konektory a dutinky | Lisované konektory
WE101010 | Návlečka WPA 02-3 GE/SW N CD |  | Značení bez halogenů a nízkým obsahem znečišťujících látek pro linky a kabely. Připevnění vázacími pásky. | ks | 1.0689 | 1.0689 | 21,00 | https://www.biesse.cz/spojovaci-material_c381775347976340/svorky-a-svorkovnice_c382106060456593/svor | https://eshop.biesse.cz/Pictures/biesse/19/2000000326/41337-41337(2).jpg | 4008190154424 | 1568241663 | Weidmüller, s.r.o. | 0 | Spojovací materiál | Svorky a svorkovnice | Svorky řadové
LG770001@ | Zásuvka 773619 dvoj. Cariva-bílá |  | CARIVA BÍLÁ DVOJZÁSUVKA 2X2P+T BÍLÁ | ks | 189.0256 | 189.0256 | 21,00 |  | https://eshop.biesse.cz/Pictures/biesse/19/2000000326/41351-41351(2).jpg | 3245067736197 | 773619 | LEGRAND s.r.o. | 0
LG770002@ | Rámeček 773652 2-násobný bílý |  | CARIVA RÁMEČEK 2-NÁSOBNÝ BÍLÝ | ks | 38.0804 | 38.0804 | 21,00 |  | https://eshop.biesse.cz/Pictures/biesse/19/2000000326/41352-41352(2).jpg | 3245067736524 | 773652 | LEGRAND s.r.o. | 0
LG770003@ | Rámeček 773653 3-násobný bílý |  | CARIVA RÁMEČEK 3-NÁSOBNÝ BÍLÝ | ks | 71.5728 | 71.5728 | 21,00 |  | https://eshop.biesse.cz/Pictures/biesse/19/2000000326/41353-41353(2).jpg | 3245067736531 | 773653 | LEGRAND s.r.o. | 0
LG770004@ | Rámeček 773654 4-násobný bílý |  | CARIVA RÁMEČEK 4-NÁSOBNÝ BÍLÝ | ks | 90.8424 | 90.8424 | 21,00 |  | https://eshop.biesse.cz/Pictures/biesse/19/2000000326/41354-41354(2).jpg | 3245067736548 | 773654 | LEGRAND s.r.o. | 0
LG770005@ | Krabice 773698 povrchová bílá |  | CARIVA KRABICE INSTALAČNÍ NA POVRCH,41MM BÍLÁ | ks | 105.524 | 105.524 | 21,00 |  | https://eshop.biesse.cz/Pictures/biesse/19/2000000326/41355-41355(2).jpg | 3245067736982 | 773698 | LEGRAND s.r.o. | 0
LG770006@ | Zásuvka 773719 dvoj béžová |  | CARIVA DVOJZÁSUVKA 2X2P+T BÍLÁ | ks | 189.0256 | 189.0256 | 21,00 |  | https://eshop.biesse.cz/Pictures/biesse/19/2000000326/41356-41356(2).jpg | 3245067737194 | 773719 | LEGRAND s.r.o. | 0
LG770007@ | Rámeček 773752 2-násobný béžový |  | CARIVA RÁMEČEK 2-NÁSOBNÝ BÉŽOVÝ | ks | 38.0804 | 38.0804 | 21,00 |  | https://eshop.biesse.cz/Pictures/biesse/19/2000000326/41357-41357(2).jpg | 3245067737521 | 773752 | LEGRAND s.r.o. | 0
LG770008@ | Rámeček 773753 3-násobný béžový |  | CARIVA RÁMEČEK 3-NÁSOBNÝ BÉŽOVÝ | ks | 71.5728 | 71.5728 | 21,00 |  | https://eshop.biesse.cz/Pictures/biesse/19/2000000326/41358-41358(2).jpg | 3245067737538 | 773753 | LEGRAND s.r.o. | 0
LG770009@ | Rámeček 773754 4-násobný béžový |  | CARIVA RÁMEČEK 4-NÁSOBNÝ BÉŽOVÝ | ks | 92.6776 | 92.6776 | 21,00 |  | https://eshop.biesse.cz/Pictures/biesse/19/2000000326/41359-41359(2).jpg | 3245067737545 | 773754 | LEGRAND s.r.o. | 0
LG770010@ | Zásuvka 773798 povrchová béž. |  | CARIVA KRABICE INSTALAČNÍ NA POVRCH,41MM BÉŽOVÁ | ks | 99.1008 | 99.1008 | 21,00 |  | https://eshop.biesse.cz/Pictures/biesse/19/2000000326/41360-41360(2).jpg | 3245067737989 | 773798 | LEGRAND s.r.o. | 0
LG770011@ | Spínač 773801 č.1 Cariva-bílá |  | CARIVA SPÍNAČ Č. 1, 10 A BÍLÁ | ks | 106.4416 | 106.4416 | 21,00 |  | https://eshop.biesse.cz/Pictures/biesse/19/2000000326/41361-41361(2).jpg | 3245067738016 | 773801 | LEGRAND s.r.o. | 0
LG770012@ | Spínač 773802 č.2 Cariva bílá |  | CARIVA DVOJPÓLOVÝ SPÍNAČ Č. 2 BÍLÁ | ks | 162.4152 | 162.4152 | 21,00 |  | https://eshop.biesse.cz/Pictures/biesse/19/2000000326/41362-41362(2).jpg | 3245067738023 | 773802 | LEGRAND s.r.o. | 0
LG770013@ | Spínač 773805 č.5 Cariva-bílá |  | CARIVA SÉRIOVÝ SPÍNAČ Č. 5 BÍLÁ | ks | 169.756 | 169.756 | 21,00 |  | https://eshop.biesse.cz/Pictures/biesse/19/2000000326/41363-41363(2).jpg | 3245067738054 | 773805 | LEGRAND s.r.o. | 0
LG770014@ | Spínač 773806 č.6 Cariva-bílá |  | CARIVA STŘÍDAVÝ PŘEPÍNAČ Č. 6 BÍLÁ | ks | 120.2056 | 120.2056 | 21,00 |  | https://eshop.biesse.cz/Pictures/biesse/19/2000000326/41364-41364(2).jpg | 3245067738061 | 773806 | LEGRAND s.r.o. | 0
LG770015@ | Spínač 773807 č.7 Cariva-bílá |  | CARIVA KŘÍŽOVÝ PŘEPÍNAČ Č. 7 BÍLÁ | ks | 186.2728 | 186.2728 | 21,00 |  | https://eshop.biesse.cz/Pictures/biesse/19/2000000326/41365-41365(2).jpg | 3245067738078 | 773807 | LEGRAND s.r.o. | 0
LG770016@ | Spínač 773808 č.6+6 Cariva bílá |  | CARIVA DVOJITÝ STŘÍDAVÝ PŘEPÍNAČ 6+6 BÍLÁ | ks | 209.2128 | 209.2128 | 21,00 |  | https://eshop.biesse.cz/Pictures/biesse/19/2000000326/41366-41366(2).jpg | 3245067738085 | 773808 | LEGRAND s.r.o. | 0
LG770017@ | Spínač 773809 č.1 IP44 bílá |  | CARIVA SPÍNAČ Č. 1 KRYTÍ IP44 BÍLÁ | ks | 168.8384 | 168.8384 | 21,00 |  | https://eshop.biesse.cz/Pictures/biesse/19/2000000326/41367-41367(2).jpg | 3245067738092 | 773809 | LEGRAND s.r.o. | 0
LG770018@ | Spínač 773810 č.1 podsvětlený bílá |  | CARIVA SPÍNAČ Č. 1 PODSVĚTLENÝ BÍLÁ | ks | 203.7072 | 203.7072 | 21,00 |  | https://eshop.biesse.cz/Pictures/biesse/19/2000000326/41368-41368(2).jpg | 3245067738108 | 773810 | LEGRAND s.r.o. | 0
LG770019@ | Spínač 773811 tlačítko bílá Cariva |  | CARIVA TLAČÍTKO BÍLÁ | ks | 122.0408 | 122.0408 | 21,00 |  | https://eshop.biesse.cz/Pictures/biesse/19/2000000326/41369-41369(2).jpg | 3245067738115 | 773811 | LEGRAND s.r.o. | 0
LG770020@ | Spínač 773813 tlačítko podsvětlené bílá |  | CARIVA TLAČÍTKO PODSVĚTLENÉ BÍLÁ | ks | 196.3664 | 196.3664 | 21,00 |  | https://eshop.biesse.cz/Pictures/biesse/19/2000000326/41370-41370(2).jpg | 3245067738139 | 773813 | LEGRAND s.r.o. | 0
LG770021@ | Stmívač 773817 300 W otočný bílá |  | CARIVA STMÍVAČ 300 W OTOČNÝ BÍLÁ | ks | 1234.172 | 1234.172 | 21,00 |  | https://eshop.biesse.cz/Pictures/biesse/19/2000000326/41371-41371(2).jpg | 3245067738177 | 773817 | LEGRAND s.r.o. | 0
LG770022@ | Zásuvka 773824 jedn. Cariva-bílá |  | CARIVA ZÁSUVKA 2P+T BÍLÁ | ks | 122.0408 | 122.0408 | 21,00 |  | https://eshop.biesse.cz/Pictures/biesse/19/2000000326/41372-41372(2).jpg | 3245067738245 | 773824 | LEGRAND s.r.o. | 0
LG770023@ | Zásuvka 773825 Cariva dět. ochr bílá |  | CARIVA ZÁSUVKA 2P+T S CLONKAMI BÍLÁ | ks | 157.8272 | 157.8272 | 21,00 |  | https://eshop.biesse.cz/Pictures/biesse/19/2000000326/41373-41373(2).jpg | 3245067738252 | 773825 | LEGRAND s.r.o. | 0
LG770025@ | Zásuvka 773828 Cariva IP44, d. o. bílá |  | CARIVA ZÁSUVKA 2P+T IP44 S CLONKAMI BÍLÁ | ks | 189.0256 | 189.0256 | 21,00 |  | https://eshop.biesse.cz/Pictures/biesse/19/2000000326/41375-41375(2).jpg | 3245067738283 | 773828 | LEGRAND s.r.o. | 0
LG770026@ | Zásuvka 773832 TV-RD ind. konc bílá |  | CARIVA ZÁSUVKA TV-RD INDUKČNÍ KONCOVÁ BÍLÁ | ks | 496.4216 | 496.4216 | 21,00 |  | https://eshop.biesse.cz/Pictures/biesse/19/2000000326/41376-41376(2).jpg | 3245067738320 | 773832 | LEGRAND s.r.o. | 0
LG770027@ | Zásuvka 773833 Cariva TV-RD průb. konc bílá |  | CARIVA ZÁSUVKA TV-RD PRŮBĚŽNÁ KONCOVÁ BÍLÁ | ks | 496.4216 | 496.4216 | 21,00 |  | https://eshop.biesse.cz/Pictures/biesse/19/2000000326/41377-41377(2).jpg | 3245067738337 | 773833 | LEGRAND s.r.o. | 0
LG770028@ | Zásuvka 773834 Cariva TV-RD průb. průb bílá |  | CARIVA ZÁSUVKA TV-RD PRŮBĚŽNÁ PRŮCHOZÍ BÍLÁ | ks | 496.4216 | 496.4216 | 21,00 |  | https://eshop.biesse.cz/Pictures/biesse/19/2000000326/41378-41378(2).jpg | 3245067738344 | 773834 | LEGRAND s.r.o. | 0
LG770029@ | Zásuvka 773835 Cariva TV-RD-SAT ind. konc bílá |  | CARIVA ZÁSUVKA TV-RD-SAT INDUKČNÍ KONCOVÁ BÍLÁ | ks | 592.7696 | 592.7696 | 21,00 |  | https://eshop.biesse.cz/Pictures/biesse/19/2000000326/41379-41379(2).jpg | 3245067738351 | 773835 | LEGRAND s.r.o. | 0
LG770030@ | Zásuvka 773838 R11, 1výstup Cariva-bílá |  | CARIVA ZÁSUVKA TELEFONNÍ RJ11 1 VÝSTUP BÍLÁ | ks | 423.0136 | 423.0136 | 21,00 |  | https://eshop.biesse.cz/Pictures/biesse/19/2000000326/41380-41380(2).jpg | 3245067738382 | 773838 | LEGRAND s.r.o. | 0
LG770031@ | Zásuvka 773841 RJ45 CAT.6 UTP bílá |  | CARIVA BÍLÁ ZÁSUVKA 1XRJ45 UTP CAT.6 | ks | 358.112 | 358.112 | 21,00 |  | https://eshop.biesse.cz/Pictures/biesse/19/2000000326/41381-41381(2).jpg | 3245067738412 | 773841 | LEGRAND s.r.o. | 0
LG770032@ | Kryt 773846 záslepka bílá |  | CARIVA ZÁSLEPKA BÍLÁ | ks | 183.52 | 183.52 | 21,00 |  | https://eshop.biesse.cz/Pictures/biesse/19/2000000326/41382-41382(2).jpg | 3245067738467 | 773846 | LEGRAND s.r.o. | 0
LG770033@ | Spínač 773901 č.1 Cariva béžová |  | CARIVA SPÍNAČ Č. 1, 10 A BÉŽOVÁ | ks | 106.4416 | 106.4416 | 21,00 |  | https://eshop.biesse.cz/Pictures/biesse/19/2000000326/41383-41383(2).jpg | 3245067739013 | 773901 | LEGRAND s.r.o. | 0
LG770035@ | Spínač 773905 č.5 Cariva béžová |  | CARIVA SÉRIOVÝ SPÍNAČ Č. 5 BÉŽOVÁ | ks | 169.756 | 169.756 | 21,00 |  | https://eshop.biesse.cz/Pictures/biesse/19/2000000326/41385-41385(2).jpg | 3245067739051 | 773905 | LEGRAND s.r.o. | 0
LG770036@ | Spínač 773906 č.6 Cariva béžová |  | CARIVA STŘÍDAVÝ PŘEPÍNAČ Č. 6 BÉŽOVÁ | ks | 120.2056 | 120.2056 | 21,00 |  | https://eshop.biesse.cz/Pictures/biesse/19/2000000326/41386-41386(2).jpg | 3245067739068 | 773906 | LEGRAND s.r.o. | 0
LG770037@ | Spínač 773907 č.7 Cariva béžová |  | CARIVA KŘÍŽOVÝ PŘEPÍNAČ Č. 7 BÉŽOVÁ | ks | 186.2728 | 186.2728 | 21,00 |  | https://eshop.biesse.cz/Pictures/biesse/19/2000000326/41387-41387(2).jpg | 3245067739075 | 773907 | LEGRAND s.r.o. | 0
LG770039@ | Spínač 773909 č.1 Cariva IP44 béž |  | CARIVA SPÍNAČ Č. 1 KRYTÍ IP44 BÉŽOVÁ | ks | 168.8384 | 168.8384 | 21,00 |  | https://eshop.biesse.cz/Pictures/biesse/19/2000000326/41389-41389(2).jpg | 3245067739099 | 773909 | LEGRAND s.r.o. | 0
LG770040@ | Spínač 773910 č.1 Cariva podsvětlený béžová |  | CARIVA SPÍNAČ Č. 1 PODSVĚTLENÝ BÉŽOVÁ | ks | 203.7072 | 203.7072 | 21,00 |  | https://eshop.biesse.cz/Pictures/biesse/19/2000000326/41390-41390(2).jpg | 3245067739105 | 773910 | LEGRAND s.r.o. | 0
LG770042@ | Spínač 773913 tlačítko podsvětlené béžová |  | CARIVA TLAČÍTKO PODSVĚTLENÉ BÉŽOVÁ | ks | 196.3664 | 196.3664 | 21,00 |  | https://eshop.biesse.cz/Pictures/biesse/19/2000000326/41392-41392(2).jpg | 3245067739136 | 773913 | LEGRAND s.r.o. | 0
LG770043@ | Stmívač 773917 300 W otočný béžová |  | CARIVA STMÍVAČ 300 W OTOČNÝ BÉŽOVÁ | ks | 1237.8424 | 1237.8424 | 21,00 |  | https://eshop.biesse.cz/Pictures/biesse/19/2000000326/41393-41393(2).jpg | 3245067739174 | 773917 | LEGRAND s.r.o. | 0
LG770044@ | Zásuvka 773924 Cariva béžová |  | CARIVA ZÁSUVKA 2P+T BÉŽOVÁ | ks | 122.0408 | 122.0408 | 21,00 |  | https://eshop.biesse.cz/Pictures/biesse/19/2000000326/41394-41394(2).jpg | 3245067739242 | 773924 | LEGRAND s.r.o. | 0
LG770045@ | Zásuvka 773925 Cariva dět. ochr. béž |  | CARIVA ZÁSUVKA 2P+T S CLONKAMI BÉŽOVÁ | ks | 157.8272 | 157.8272 | 21,00 |  | https://eshop.biesse.cz/Pictures/biesse/19/2000000326/41395-41395(2).jpg | 3245067739259 | 773925 | LEGRAND s.r.o. | 0
LG770046@ | Spínač 773926 č.6 Cariva podsv. béž |  | CARIVA STŘÍDAVÝ PŘEPÍNAČ Č. 6 PODSVĚTLENÝ BÉŽOVÁ | ks | 188.108 | 188.108 | 21,00 |  | https://eshop.biesse.cz/Pictures/biesse/19/2000000326/41396-41396(2).jpg | 3245067739266 | 773926 | LEGRAND s.r.o. | 0
LG770047@ | Zásuvka 773928 Cariva IP44, d.o. béž |  | CARIVA ZÁSUVKA 2P+T IP44 S CLONKAMI BÉŽOVÁ | ks | 189.0256 | 189.0256 | 21,00 |  | https://eshop.biesse.cz/Pictures/biesse/19/2000000326/41397-41397(2).jpg | 3245067739280 | 773928 | LEGRAND s.r.o. | 0
LG770049@ | Zásuvka 773933 Cariva TV-RD průb. konc béž |  | CARIVA ZÁSUVKA TV-RD PRŮBĚŽNÁ KONCOVÁ BÉŽOVÁ | ks | 496.4216 | 496.4216 | 21,00 |  | https://eshop.biesse.cz/Pictures/biesse/19/2000000326/41399-41399(2).jpg | 3245067739334 | 773933 | LEGRAND s.r.o. | 0
LG770050@ | Zásuvka 773934 Cariva TV-RD průb. průb béž |  | CARIVA ZÁSUVKA TV-RD PRŮBĚŽNÁ PRŮCHOZÍ BÉŽOVÁ | ks | 496.4216 | 496.4216 | 21,00 |  | https://eshop.biesse.cz/Pictures/biesse/19/2000000326/41400-41400(2).jpg | 3245067739341 | 773934 | LEGRAND s.r.o. | 0
LG770051@ | Zásuvka 773935 Cariva TV-RD-SAT ind. konc béžová |  | CARIVA ZÁSUVKA TV-RD-SAT INDUKČNÍ KONCOVÁ BÉŽOVÁ | ks | 592.7696 | 592.7696 | 21,00 |  | https://eshop.biesse.cz/Pictures/biesse/19/2000000326/41401-41401(2).jpg | 3245067739358 | 773935 | LEGRAND s.r.o. | 0
LG770054@ | Kryt 773946 záslepka béžová |  | CARIVA ZÁSLEPKA BÉŽOVÁ | ks | 183.52 | 183.52 | 21,00 |  | https://eshop.biesse.cz/Pictures/biesse/19/2000000326/41404-41404(2).jpg | 3245067739464 | 773946 | LEGRAND s.r.o. | 0
TE301357 | Spínač XCKP2106P16 polohový |  | This XCKP compact format (CENELEC EN 50047) limit switch has a "cat's whiskers" and a plastic body. This limit switch has a double insulated thermoplastic body, a modular design allowing easier maintenance and a compact CENELEC EN50047 format. It is IP66 and IK04 impact resistant, making it ideal fo | ks | 592.8325 | 592.8325 | 21,00 | https://www.biesse.cz/modulove-a-paticove-pristroje_c374924875137026/spinace-polohove_c3817753479769 | https://eshop.biesse.cz/Pictures/BIESSE/19/2000000326/41406_41406.JPG | 3389110201963 | XCKP2106P16 | TMSS France | 0 | Modulové a paticové přístroje | Spínače polohové
SCA00048 | Zásuvka 570.4091 vestavná domovní 2P+E 16A 250V Scame IP54 |  |  | ks | 112.098 | 112.098 | 21,00 |  |  | 8585022703686 | 570.4091 | SCAME-CZ,s.r.o. | 0
BAL01316 | Vidlice 2138 3x32A 230V IP44 |  | 32A 3p 230V IP44 6h | ks | 244.4911 | 244.4911 | 21,00 | https://www.biesse.cz/prumyslove-zasuvky-a-vidlice_c378034431459335/zasuvky-prumyslove_c382106060456 | https://eshop.biesse.cz/Pictures/biesse/19/2000000326/41423-41423(2).jpg | 4024941021388 | 2138 | N.G. ELEKTRO TRADE, a.s. | 0 | Průmyslové zásuvky a vidlice | Zásuvky průmyslové
JAB10036 | Kryt 5013G-A00213 D1 |  | Kryt zásuvky telefonní, jednonásobné (pro přístroj 5013U), béžová | ks | 48.334 | 48.334 | 21,00 | https://www.biesse.cz/vypinace-a-zasuvky_c549523885654092/abb_c549523885654093/swing-swing-l_c549523 | https://eshop.biesse.cz/Pictures/biesse/19/2000000326/41439-41439(2).jpg | 8595017276286 | 5013G-A00213 D1 | ABB s.r.o. | 0 | Vypínače a zásuvky | ABB | Swing, Swing L | sdělovací a datová technika Swing, Swing L
ELR03297@ | Skříň SRML 100/6/60/39/P |  |  | ks | 19763.1663 | 19763.1663 | 21,00 |  |  | 8595208607479 | 6258 33.1.2 | ELPLAST - KPZ Rokycany, spol. s r.o. | 0
LG111695 | Kryt 774480 Univerzální |  | VALENA KRYT UNIVERZÁLNÍ 46,5 BÍLÁ | ks | 61.4792 | 61.4792 | 21,00 | https://www.biesse.cz.html | https://eshop.biesse.cz/Pictures/biesse/19/2000000326/41444-41444(2).jpg | 3245067744802 | 774480 | LEGRAND s.r.o. | 0 | Vypínače a zásuvky | Legrand | Valena | kryty, repro, záslepky Valena
DKU10051 | Spínač DS 111/3-6 Standard č.6 skořice 0H25521 |  |  | ks | 91.5441 | 91.5441 | 21,00 | https://www.biesse.cz/vypinace-a-zasuvky_c549523885654092/sez_c560235534090747/spinace-tlacitka-sez_ | https://eshop.biesse.cz/Pictures/BIESSE/19/2000000326/41456_41456.JPG | 8585009021383 | DS 1113-6 | SEZ - CZ s.r.o. | 0 | Vypínače a zásuvky | SEZ | spínače, tlačítka SEZ
DKU10052 | Spínač DS 122/3-7 Standard č.7 skořice 0H25560 |  |  | ks | 136.2679 | 136.2679 | 21,00 | https://www.biesse.cz/vypinace-a-zasuvky_c549523885654092/sez_c560235534090747/spinace-tlacitka-sez_ | https://eshop.biesse.cz/Pictures/BIESSE/19/2000000326/41457_41457.JPG | 8585009021390 | DS 1223-7 | SEZ - CZ s.r.o. | 0 | Vypínače a zásuvky | SEZ | spínače, tlačítka SEZ
KOL05221 | Lišta PK 120x55 D HD 2m |  | Parapetní kanál PK 120x55 D, bílý, 2 m, karton. Pro uložení silových a sdělovacích obvodů. Jednotlivé vedení je možno elektromagneticky odstínit pomocí stínícího kanálu. Lze do něj montovat klasické přístroje, je antibakteriální. | m | 451.6306 | 451.6306 | 21,00 | https://www.biesse.cz/ulozny-material_c381775347976339/plastove-listy-kanaly-a-perfor-zlaby_c3821060 | https://eshop.biesse.cz/Pictures/biesse/19/2000000326/41466-41466(2).jpg | 8595057650572 | PK 120X55 D_HD | KOPOS KOLÍN a.s. | 0 | Úložný materiál | Plastové lišty, kanály a perfor. žlaby | Kanály parapetní
TE142349 | Spinač VBF02GE VARIO 10A IP 65 |  | TeSys spouštěč ve skříňce TeSys - 3P - Ithe 10A 690V - pro hlavní spínání do aplikací motoru až 4kW@400V ACU-23. Skříň s ochranou IP65, černá otočná rukojeť a černá čelní deska, uzamykatelná (visací zámky nejsou součástí dodávky). Zahrnuje 3pólové tělo spínače Vario V02 s 2 možnými doplňkovými přílo | ks | 1058.5126 | 1058.5126 | 21,00 | https://www.biesse.cz/ostatni-zbozi_c426902569353229/spinac-vbf02ge-vario-10a-ip-65_p41477.html | https://eshop.biesse.cz/Pictures/BIESSE/19/2000000326/41477_41477.JPG | 3389110201024 | VBF02GE | Schneider Electric CZ, s.r.o. | 0 | Ostatní zboží
OBO01085 | Profil U pozink US 5 300FT 6340989 |  | Profil U ve fixních délkách. Rozměr 50 x 50 mm. | ks | 2233.4384 | 2233.4384 | 21,00 |  | https://eshop.biesse.cz/Pictures/BIESSE/19/2000000326/41483_41483.JPG | 4012196446957 | 6340989 | OBO BETTERMANN s. r. o. | 0
OBO01086 | Spojka závěsů VUS 5 6018505 |  | Spojka profilu U k propojení profilů US 5. | ks | 576.2528 | 576.2528 | 21,00 |  |  | 4012195301998 | 6018505 | OBO BETTERMANN s. r. o. | 0
KOL04027 | Příchytka 5316E LB tmavě šedá |  | Příchytka pro trubky EN pr. 16 mm, tmavě šedá, lze montovat do prostoru s nebezpečím výbuchu hořlavých plynů a par, nebezpečná zóna 2 a do prostor s nebezpečím výbuchu prachu, nebezpečná zóna 22. | ks | 2.8908 | 2.8908 | 21,00 | https://www.biesse.cz/ulozny-material_c381775347976339/trubky_c382106060456589/prislusenstvi-trubky_ | https://eshop.biesse.cz/Pictures/biesse/19/2000000326/41487-41487(2).jpg | 8595057619364 | 5316E_LB | KOPOS KOLÍN a.s. | 0 | Úložný materiál | Trubky | Příslušenství trubky
KOL04081 | Příchytka 5320 LB tmavě šedá |  | Příchytka pro trubky EN pr. 20 mm, tmavě šedá, lze montovat do prostoru s nebezpečím výbuchu hořlavých plynů a par, nebezpečná zóna 2 a do prostor s nebezpečím výbuchu prachu, nebezpečná zóna 22. | ks | 3.1186 | 3.1186 | 21,00 | https://www.biesse.cz/ulozny-material_c381775347976339/trubky_c382106060456589/prislusenstvi-trubky_ | https://eshop.biesse.cz/Pictures/biesse/19/2000000326/41488-41488(2).jpg | 8595057617957 | 5320_LB | KOPOS KOLÍN a.s. | 0 | Úložný materiál | Trubky | Příslušenství trubky
KOL04082 | Příchytka 5332 LB |  | Příchytka pro trubky EN pr. 32 mm, tmavě šedá, lze montovat do prostoru s nebezpečím výbuchu hořlavých plynů a par, nebezpečná zóna 2 a do prostor s nebezpečím výbuchu prachu, nebezpečná zóna 22. | ks | 6.2108 | 6.2108 | 21,00 | https://www.biesse.cz/ulozny-material_c381775347976339/trubky_c382106060456589/prislusenstvi-trubky_ | https://eshop.biesse.cz/Pictures/biesse/19/2000000326/41489-41489(2).jpg | 8595057617971 | 5332_LB | KOPOS KOLÍN a.s. | 0 | Úložný materiál | Trubky | Příslušenství trubky
SEZ00241 | Spínač S 16 JPU 1103 A6R |  | Vačkový spínač v krytu IP 65, uzamykatelný na visací zámky 16 A, 0-1, 3P, červeno-žlutá páčka TypS16 JPU 1103 A6R CD název0100230 EAN8585009045303 Katalogové označení položky22.1 Proud16 A Teplota okolí-30/+55 Min. objednací množství1 Balení karton1 Obalkarton Rozměry obalu115x90x130 No | ks | 821.416 | 821.416 | 21,00 | https://www.biesse.cz/modulove-a-paticove-pristroje_c374924875137026/spinace-vackove_c38177534797665 | https://eshop.biesse.cz/Pictures/biesse/19/2000000326/41493-41493.jpg | 8585009045303 | S16 JPU 1103 A6R | SEZ - CZ s.r.o. | 0.46 | Modulové a paticové přístroje | Spínače vačkové
MG302483 | Jistič 2500A NW25H2 48071 80kA MASTERPACT |  | Jistič Masterpact NW25H2, 2500A, 3p, pevný, bez jednotky spouští. řada výrobků: Masterpact NW - typ produktu nebo součásti: základní rám - označení přístroje: Masterpact NW25 - název jističe: Masterpact NW25H2 - typ sítě: AC - označení vypínací schopnosti: H2 - kategorie použití: kategorie B. | ks | 243990.2155 | 243990.2155 | 21,00 | https://www.biesse.cz/ostatni-zbozi_c426902569353229/jistic-2500a-nw25h2-48071-80ka-masterpact_p4151 | https://eshop.biesse.cz/Pictures/BIESSE/19/2000000326/41510_41510.JPG | 3303430480716 | 48071 | Schneider Electric CZ, s.r.o. | 0 | Ostatní zboží
MG303084 | Sada připojovací 48144 horní zadní 2500/3200 |  | Pevný jistič zadní horizontální připojení 2500/3200A horní 3p, pro NW 25..32. typ produktu nebo součásti: zadní připojení - příslušenství / náhradní díly: příslušenství pro připojení - popis pólů: 3P - [In] jmenovitý proud: 2000 A H3 výsuvná, 2500 A H1 pevná, 2500 A H10 výsuvná, 2500 A H2 pevná, 250 | sada | 9399.6825 | 9399.6825 | 21,00 | https://www.biesse.cz/ostatni-zbozi_c426902569353229/sada-pripojovaci-48144-horni-zadni-2500-3200_p4 | https://eshop.biesse.cz/Pictures/BIESSE/19/2000000326/41511_41511.JPG | 3303430481447 | 48144 | Schneider Electric CZ, s.r.o. | 0 | Ostatní zboží
MG303085 | Sada připojovací 48149 spodní zadní 2500/3200 |  | Pevný jistič zadní horizontální připojení 2500/3200A spodní 3p, pro NW 25..32. typ produktu nebo součásti: zadní připojení - příslušenství / náhradní díly: příslušenství pro připojení - popis pólů: 3P - [In] jmenovitý proud: 2000 A L1 výsuvná, 2500 A H1 výsuvná, 2500 A H10 výsuvná, 2500 A H2 pevná, | sada | 9399.6825 | 9399.6825 | 21,00 | https://www.biesse.cz/ostatni-zbozi_c426902569353229/sada-pripojovaci-48149-spodni-zadni-2500-3200_p | https://eshop.biesse.cz/Pictures/BIESSE/19/2000000326/41512_41512.JPG | 3303430481492 | 48149 | Schneider Electric CZ, s.r.o. | 0 | Ostatní zboží
MG305742 | Uzamykání na jistič 48536 |  | Uzamyk. na jističi tlačítek visacím zámkem, pro Masterpact NW/NW DC/NW UL 489. typ produktu nebo součásti: uzamykání tlačítka - kompatibilní řada: Evolis, Easypact - EasyPact EXE, Easypact - EasyPact MVS. | ks | 1946.3193 | 1946.3193 | 21,00 | https://www.biesse.cz/ostatni-zbozi_c426902569353229/uzamykani-na-jistic-48536_p41515.html | https://eshop.biesse.cz/Pictures/BIESSE/19/2000000326/41515_41515.JPG | 3303430485360 | 48536 | Schneider Electric CZ, s.r.o. | 0 | Ostatní zboží
MG305743 | Uzamykání na jistič 48539 |  | This is a locking device for Masterpact NW. It allows to lock the device in the OFF position by physically maintaining the opening pushbutton pressed down. The locking system can receive up to 3 padlocks (shackle diameter from 5 to 8 mm, not supplied). | ks | 747.9468 | 747.9468 | 21,00 | https://www.biesse.cz/ostatni-zbozi_c426902569353229/uzamykani-na-jistic-48539_p41516.html | https://eshop.biesse.cz/Pictures/BIESSE/19/2000000326/41516_41516.JPG | 3303430485391 | 48539 | Schneider Electric CZ, s.r.o. | 0 | Ostatní zboží
KOL03207 | Spojka 75 KABUFLEX |  | Spojka pro korugované chráničky KOPOFLEX® a KOPODUR® | ks | 42.705 | 42.705 | 21,00 | https://www.biesse.cz/ulozny-material_c381775347976339/trubky_c382106060456589/prislusenstvi-trubky_ | https://eshop.biesse.cz/Pictures/BIESSE/19/2000000326/41520_41520..JPG | 4013960106558 | 19910075 | Böhm - extruplast s.r.o. | 0 | Úložný materiál | Trubky | Příslušenství trubky
KOL06225 | Kryt PK120x55 D spojovací 8472 |  | Kryt spojovací 8472, PK 120x55 D, bílý - příslušenství k parapetním kanálům | ks | 114.9137 | 114.9137 | 21,00 | https://www.biesse.cz/ulozny-material_c381775347976339/plastove-listy-kanaly-a-perfor-zlaby_c3821060 | https://eshop.biesse.cz/Pictures/biesse/19/2000000326/41548-41548(2).jpg | 8595057650596 | 8472_HB | KOPOS KOLÍN a.s. | 0 | Úložný materiál | Plastové lišty, kanály a perfor. žlaby | Příslušenství k lištám a kanálům
OMR01207 | Kabel ZEN-CIF01 propojovací 2m Omron |  |  | ks | 7346.5275 | 7346.5275 | 21,00 |  |  | 4547648391016 | ZEN-CIF01 | OMRON ELECTRONICS spol. s r.o. | 0
ARK01030 | Žlab 150/100 "GZ" MERKUR 2 |  | Drátěné kabelové žlaby MERKUR 2 jsou určeny pro montáž kabelové trasy silnoproudých světelných a motorických rozvodů, slaboproudů, měření a regulace a rozvodu jiných médií. | m | 239.316 | 239.316 | 21,00 |  | https://eshop.biesse.cz/Pictures/biesse/19/2000000326/41559-41559(2).png | 8592648112204 | ARK-211220 | ARKYS, s.r.o. | 0
ARK01031 | Žlab 200/100 "GZ" MERKUR 2 |  | Drátěné kabelové žlaby MERKUR 2 jsou určeny pro montáž kabelové trasy silnoproudých světelných a motorických rozvodů, slaboproudů, měření a regulace a rozvodu jiných médií. | m | 270.5736 | 270.5736 | 21,00 |  | https://eshop.biesse.cz/Pictures/biesse/19/2000000326/41560-41560(2).png | 8592648112303 | ARK-211230 | ARKYS, s.r.o. | 0
ARK01032 | Žlab 250/100 "GZ" MERKUR 2 |  | Drátěné kabelové žlaby MERKUR 2 jsou určeny pro montáž kabelové trasy silnoproudých světelných a motorických rozvodů, slaboproudů, měření a regulace a rozvodu jiných médií. | m | 312.576 | 312.576 | 21,00 |  | https://eshop.biesse.cz/Pictures/biesse/19/2000000326/41561-41561(2).png | 8592648112402 | ARK-211240 | ARKYS, s.r.o. | 0
WE110778 | Svorka ZDU 6 160863 modrá |  | Svorkovnice pro připojování nebo spojování vodičů s permanentně zajištěným kontaktem. Kalená ocel odolává mechanickým silám, pocínovaná měď zajišťuje špičkovou vodivost. | ks | 32.8134 | 32.8134 | 21,00 |  | https://eshop.biesse.cz/Pictures/biesse/19/2000000326/41562-41562(2).jpg | 4008190259259 | 1608630000 | Weidmüller, s.r.o. | 0
NGT01033 | Vrták NV 1020-5 KLASIK |  | velikost - 5x100x150mm | ks | 72.6261 | 72.6261 | 21,00 | https://www.biesse.cz/naradi-a-merici-technika_c381775347976337/naradi_c382106060456272/vrtak-nv-102 | https://eshop.biesse.cz/Pictures/biesse/19/2000000326/41588-41588(2).jpg | 8595169526086 | NV 1020-5 | N.G. ELEKTRO TRADE, a.s. | 0 | Nářadí a měřící technika | Nářadí
NGT01034 | Vrták NV 1020-6 KLASIK |  | velikost - 6x100x150mm | ks | 85.9058 | 85.9058 | 21,00 | https://www.biesse.cz/naradi-a-merici-technika_c381775347976337/naradi_c382106060456272/vrtak-nv-102 | https://eshop.biesse.cz/Pictures/biesse/19/2000000326/41590-41590(2).jpg | 8595169526109 | NV 1020-6 | N.G. ELEKTRO TRADE, a.s. | 0 | Nářadí a měřící technika | Nářadí
NGT01035 | Vrták NV 1020-8 KLASIK |  | velikost - 8x150x200mm | ks | 185.9155 | 185.9155 | 21,00 | https://www.biesse.cz/naradi-a-merici-technika_c381775347976337/naradi_c382106060456272/vrtak-nv-102 | https://eshop.biesse.cz/Pictures/biesse/19/2000000326/41591-41591(2).jpg | 8595169526093 | NV 1020-8 | N.G. ELEKTRO TRADE, a.s. | 0 | Nářadí a měřící technika | Nářadí
NGT01036 | Vrták NV 1020-10 KLASIK |  | velikost - 10x150x200mm | ks | 211.559 | 211.559 | 21,00 | https://www.biesse.cz/naradi-a-merici-technika_c381775347976337/naradi_c382106060456272/vrtak-nv-102 | https://eshop.biesse.cz/Pictures/biesse/19/2000000326/41592-41592(2).jpg | 8595169526062 | NV 1020-10 | N.G. ELEKTRO TRADE, a.s. | 0 | Nářadí a měřící technika | Nářadí
NGT01037 | Vrták NV 1020-12 KLASIK |  | velikost - 12x150x200mm | ks | 185.9155 | 185.9155 | 21,00 | https://www.biesse.cz/naradi-a-merici-technika_c381775347976337/naradi_c382106060456272/vrtak-nv-102 | https://eshop.biesse.cz/Pictures/biesse/19/2000000326/41593-41593(2).jpg | 8595169526079 | NV 1020-12 | N.G. ELEKTRO TRADE, a.s. | 0 | Nářadí a měřící technika | Nářadí
BAL02525 | Zásuvka 3138 3x32A IP44 spojovací |  | 32A 3p 230V IP44 6h nahrazuje 31013 | ks | 313.6688 | 313.6688 | 21,00 | https://www.biesse.cz/ostatni-zbozi_c426902569353229/zasuvka-3138-3x32a-ip44-spojovaci_p41620.html | https://eshop.biesse.cz/Pictures/biesse/19/2000000326/41620-41620(2).jpg | 4024941031387 | 3138 | N.G. ELEKTRO TRADE, a.s. | 0 | Ostatní zboží
MG160204@DOPRODEJ | Rámeček MGU6002572 Garnet/Marfin jednonásobný |  | Unica Plus, krycí rámeček, jednonásobný, garnet/marfil. použití zařízení: montáž - typ produktu nebo součásti: krycí rámeček - označení řady: Unica Plus. | ks | 194.9132 | 194.9132 | 21,00 | https://www.biesse.cz.html | https://eshop.biesse.cz/Pictures/BIESSE/19/2000000326/41633_41633.JPG | 8420375131673 | MGU6.002.572 | Schneider Electric CZ, s.r.o. | 0 | Vypínače a zásuvky | Schneider electric | Unica | Rámečky Unica Plus
MG160205@DOPRODEJ | Rámeček MGU6004572 Garnet/Marfin dvojnásobný |  | Unica Plus, krycí rámeček, dvojnásobný, H71, garnet/marfil. použití zařízení: montáž - typ produktu nebo součásti: krycí rámeček - označení řady: Unica Plus. | ks | 333.3413 | 333.3413 | 21,00 | https://www.biesse.cz.html | https://eshop.biesse.cz/Pictures/BIESSE/19/2000000326/41635_41635.JPG | 8420375132014 | MGU6.004.572 | Schneider Electric CZ, s.r.o. | 0 | Vypínače a zásuvky | Schneider electric | Unica | Rámečky Unica Plus
HEN03106 | Krabice D 9045/Z sv.5x4 HENSEL |  |  | ks | 73.22 | 73.22 | 21,00 |  |  | 4012591606444 | D 9045 Z | Hensel, s.r.o. | 0
DKU10009@ | Zásuvka ZL1K/0-SD světlé dřevo-imitace | CENA POUZE NA DOPTÁNÍ |  | ks | 0 | 0 | 21,00 |  |  | 8585009018253 | ZL1K/0-SD | SEZ - CZ s.r.o. | 0
EEP01404 | Stykač VS220-11/230V 2x20A |  | Stykače řady VS jsou určeny k pomocnému a výkonovému spínání motorů, strojů, čerpadel nebo svítidel. POPIS VS220 se používá pro spínání elektrických obvodů, zejména odporových zátěží a třífázových asynchronních motorů. V krytí IP20, na objednání dodávány krytky zajišťující krytí IP40 všech svor | ks | 492.063 | 492.063 | 21,00 |  | https://eshop.biesse.cz/Pictures/biesse/19/2000000326/41682-41682(2).png | 8595188121408 | 209970700013 | ELKO EP, s.r.o. | 0
EEP01018 | Relé VS308K bílá 230VAC/24V AC DC |  | Určeno ke spínání většího výkonu zátěže, posílení či „rozmnožení“ kontaktů stávajícího zařízení. POPIS Řada VS obsahuje celkem 6 typů pomocných relé – VS116K, VS116U, VS308K, VS308U, VS316/24, VS316/230. Pomocné ovládání osvětlení, signalizace, reléová stavědla, bojlery, HDO, přímotopy apod. | ks | 398.9414 | 398.9414 | 21,00 |  | https://eshop.biesse.cz/Pictures/biesse/19/2000000326/41685-41685(2).png | 8595188122672 | 2267 | ELKO EP, s.r.o. | 0
WE104246 | Svorka WDU 4 BL modrá |  | Svorkovnice pro připojování nebo spojování vodičů s permanentně zajištěným kontaktem. Kalená ocel odolává mechanickým silám, pocínovaná měď zajišťuje špičkovou vodivost. | ks | 13.1868 | 13.1868 | 21,00 | https://www.biesse.cz/spojovaci-material_c381775347976340/svorky-a-svorkovnice_c382106060456593/svor | https://eshop.biesse.cz/Pictures/biesse/19/2000000326/41700-41700(2).jpg | 4008190185237 | 1020180000 | Weidmüller, s.r.o. | 0 | Spojovací materiál | Svorky a svorkovnice | Svorky řadové
WEI03324 | Svorka WDU 2,5 BL modrá |  | Svorkovnice pro připojování nebo spojování vodičů s permanentně zajištěným kontaktem. Kalená ocel odolává mechanickým silám, pocínovaná měď zajišťuje špičkovou vodivost. | ks | 12.5948 | 12.5948 | 21,00 | https://www.biesse.cz/spojovaci-material_c381775347976340/svorky-a-svorkovnice_c382106060456593/svor | https://eshop.biesse.cz/Pictures/biesse/19/2000000326/41701-41701(2).jpg | 4008190163235 | 1020080000 | Weidmüller, s.r.o. | 0 | Spojovací materiál | Svorky a svorkovnice | Svorky řadové
LG111029 | Spínač 774118 VALENA béžová dvoj. tlač |  | VALENA DVOJITÉ TLAČÍTKO BÉŽOVÁ | ks | 300.9728 | 300.9728 | 21,00 | https://www.biesse.cz.html | https://eshop.biesse.cz/Pictures/biesse/19/2000000326/41713-41713(2).jpg | 3245067741184 | 774118 | LEGRAND s.r.o. | 0 | Vypínače a zásuvky | Legrand | Valena | spínače, tlačítka Valena
MOMJ2644 | Kontakt stykače DILM 32-XHI22 |  | Blok pomocných kontaktů, S nuceně vedenými kontakty, Funkce: pro standardní aplikace, 4-pólové, Typy svorek: Šroubové svorky, Jmenovitý pracovní proud AC-15 220 V 230 V 240 V: Ie= 4 A, Jmenovitý pracovní proud AC-15 380 V 400 V 415 V: Ie= 4 A, Kontakty S = spínací kontakt: 2 spínací kontakt, Kontakt | ks | 264.4005 | 264.4005 | 21,00 |  |  | 4015082773779 | 277377 | Eaton Elektrotechnika s.r.o. | 0.07
OSR04662@ | Trubice 80W/865 HO LUMILUX PLUS OSRAM |  |  | ks | 93.3038 | 93.3038 | 21,00 |  |  | 4050300515113 | 4050300515113 | MEGAMAN Česká republika, spol. s r.o. | 0
FEN01129 | Panel sálavý ECOSUN 330 K+ hnědý |  |  | ks | 2730.975 | 2730.975 | 21,00 |  |  | 8590875030728 | 5401215 | FENIX Trading, s. r. o. | 0
FLI00027 | Zvonek DNU-912 8V-220V 74db 16Melodií bíla |  | Domovní zvonek melodiový DNU-912 - elektronický gong, - plastový kryt, - možnost regulace hlasitosti, - přehrávací zařízení je napájeno 3-mi bateriemi R6 1,5 V, - spouštěcí napětí (8÷230) V~ na zvonkovém tlačítku, - zvonění: 16 melodií, - hlasitost: cca 84 dB - váha: | ks | 657.6 | 657.6 | 21,00 | https://www.biesse.cz/sdelovaci-technika_c381775347976024/telefony-tabla-a-zvonky_c382106060456257/z | https://eshop.biesse.cz/Pictures/BIESSE/19/2000000326/41761_41761..JPG | 5903669901792 | 1ZDNU-912/N | TYMPOL PLUS s.r.o. | 0 | Sdělovací technika | Telefony, tabla a zvonky
FEN01042 | Rohož LDTS 100/10,2 m2 topná |  |  | ks | 5769.075 | 5769.075 | 21,00 |  |  | 8590875013882 | 5530450 | FENIX Trading, s. r. o. | 0
VRC01708 | SCY 2x0,5 REPRO |  |  | m | 4.6213 | 4.6213 | 21,00 | https://www.biesse.cz/kabely-buzirky-pasky-a-prislusenstvi_c381775347976341/kabely-a-vodice_c6054400 | https://eshop.biesse.cz/Pictures/biesse/19/2000000326/41770-41770.jpg |  |  | EMSORT s.r.o. | 0 | Kabely, bužírky, pásky a příslušenství | Kabely a vodiče | Kabely koaxiální, audio, video
VRC01709 | SCY 2x0,75 REPRO |  |  | m | 7.2852 | 7.2852 | 21,00 | https://www.biesse.cz/kabely-buzirky-pasky-a-prislusenstvi_c381775347976341/kabely-a-vodice_c6054400 | https://eshop.biesse.cz/Pictures/biesse/19/2000000326/41771-41771.jpg |  |  | EMSORT s.r.o. | 0 | Kabely, bužírky, pásky a příslušenství | Kabely a vodiče | Kabely koaxiální, audio, video
TE515954 | Krytka ZBP0A ochranná |  | Tento produkt Harmony ZB, jasný silikonový kryt pro potravinářské aplikace. Je kompatibilní s kruhovými hlavami Harmony XB4 a XB5 s přesahem a stisknutím. Tato silikonová botka je ideální pro doplnění řídicí jednotky a její přizpůsobení přísným požadavkům na hygienu a čištění. Je průhledná, což uživ | ks | 27.3929 | 27.3929 | 21,00 | https://www.biesse.cz/ovladani-regulace-a-signalizace_c381775347975405/hlavice-ovladaci-a-signalni_c | https://eshop.biesse.cz/Pictures/BIESSE/19/2000000326/41776_41776.JPG | 3389110101973 | ZBP0A | Schneider Electric CZ, s.r.o. | 0 | Ovládání, regulace a signalizace | Hlavice ovládací a signální
TE302681 | Ovladač ZCKY59 |  | This ZCK standard, industrial EN 50041 format lever has a thermoplastic rod round lever. It can be matched with any head from the XCKD, XCKP and XCKT ranges. | ks | 167.7591 | 167.7591 | 21,00 | https://www.biesse.cz/modulove-a-paticove-pristroje_c374924875137026/spinace-polohove_c3817753479769 | https://eshop.biesse.cz/Pictures/BIESSE/19/2000000326/41788_41788.JPG | 3389110646412 | ZCKY59 | TMSS France | 0 | Modulové a paticové přístroje | Spínače polohové
SA202071 | Skříň S59436 745x535x300 IP66 průhl.dveře |  | Thalassa PLM wall-mounting polyester enclosure monobloc w/glazed door. 747 x 536 x 300 mm. Built-in canopy, one piece moulded with notches in the rear. Without mounting plate. 2 locks (3 mm double-bar lock). Accessible front. Polyester reinforced with fibreglass, tempered glass door. Grey RAL 7035. | ks | 7329.8628 | 7329.8628 | 21,00 | https://www.biesse.cz/skrine-a-rozvodnice_c381775347976028/rozvodnice-modulove_c382106060456269/rozv | https://eshop.biesse.cz/Pictures/BIESSE/19/2000000326/41803_41803.JPG | 3606480192302 | NSYPLM75TG | Schneider Electric CZ, s.r.o. | 0 | Skříně a rozvodnice | Rozvodnice modulové | Rozvodnice na omítku | Rozvodnice na omítku do IP40
OST01351 | Pojistka 4A GG 12,5/50mm E16 SIBA |  |  | ks | 72.3 | 72.3 | 21,00 |  |  |  | 10 002 04.4 | SIBA Písek, s.r.o. | 0
TE521935 | Spínač XENT1991 spínací jednotka |  | This Harmony XENT1991 is a pendant station contact 240V AC 3A. It is part of the range Harmony XAC pendant control stations for diameter 22mm plastic signaling units. | ks | 1179.2781 | 1179.2781 | 21,00 | https://www.biesse.cz/ostatni-zbozi_c426902569353229/spinac-xent1991-spinaci-jednotka_p41811.html | https://eshop.biesse.cz/Pictures/BIESSE/19/2000000326/41811_41811.JPG | 3389110609103 | XENT1991 | Schneider Electric CZ, s.r.o. | 0 | Ostatní zboží
KOL06226 | Kryt PK120x55 D koncový 8471 |  | Kryt koncový 8471, PK 120x55 D, bílý - příslušenství k parapetním kanálům | ks | 111.8214 | 111.8214 | 21,00 | https://www.biesse.cz/ulozny-material_c381775347976339/plastove-listy-kanaly-a-perfor-zlaby_c3821060 | https://eshop.biesse.cz/Pictures/biesse/19/2000000326/41814-41814(2).jpg |  | 8471_HB | KOPOS KOLÍN a.s. | 0 | Úložný materiál | Plastové lišty, kanály a perfor. žlaby | Příslušenství k lištám a kanálům
KOL06227 | Kryt PK120x55 D roh vnitřní 8475 |  | Roh vnitřní 8475, PK 120x55 D, bílý - příslušenství k parapetním kanálům | ks | 202.0319 | 202.0319 | 21,00 | https://www.biesse.cz/ulozny-material_c381775347976339/plastove-listy-kanaly-a-perfor-zlaby_c3821060 | https://eshop.biesse.cz/Pictures/biesse/19/2000000326/41815-41815(2).jpg | 8595057650626 | 8475_HB | KOPOS KOLÍN a.s. | 0 | Úložný materiál | Plastové lišty, kanály a perfor. žlaby | Příslušenství k lištám a kanálům
KOL06228 | Kryt PK120x55 D roh vnější 8476 |  | Roh vnější 8476, PK 120x55 D, bílý - příslušenství k parapetním kanálům | ks | 201.226 | 201.226 | 21,00 | https://www.biesse.cz/ulozny-material_c381775347976339/plastove-listy-kanaly-a-perfor-zlaby_c3821060 | https://eshop.biesse.cz/Pictures/biesse/19/2000000326/41816-41816(2).jpg | 8595057650633 | 8476_HB | KOPOS KOLÍN a.s. | 0 | Úložný materiál | Plastové lišty, kanály a perfor. žlaby | Příslušenství k lištám a kanálům
GHV01103 | Svorka 01284 připojovací na sběr.tl.5mm-přip.1.5-16mm |  |  | ks | 22.3367 | 22.3367 | 21,00 |  |  |  | 01284.000 | GHV Trading, spol. s r. o. | 0
WE013522 | Svorka ZQV 4/4 žl 160897 |  | Propojka pro průchozí svorkovnice pro distribuci potenciálu nebo přenos signálů. | ks | 35.0734 | 35.0734 | 21,00 | https://www.biesse.cz/ostatni-zbozi_c426902569353229/svorka-zqv-4-4-zl-160897_p41824.html | https://eshop.biesse.cz/Pictures/biesse/19/2000000326/41824-41824(2).jpg | 4008190263249 | 1608970000 | Weidmüller, s.r.o. | 0 | Ostatní zboží
MDS01457 | Svítidlo SB 158 EP 1xZ58W IP20 |  | MODUS SB 1x58 W bílá,el.predradník Klasické svítidlo pro zárivky T8, osazené vypínacem. | ks | 876.525 | 876.525 | 21,00 |  |  | 8595073751215 | SB158EP | MODUS, spol. s r.o. | 12
WE101011 | Návlečka WPA 2-6 L1 MULTIPACK |  | Značení bez halogenů a nízkým obsahem znečišťujících látek pro linky a kabely. Připevnění vázacími pásky. | ks | 1.337 | 1.337 | 21,00 | https://www.biesse.cz/ostatni-zbozi_c426902569353229/navlecka-wpa-2-6-l1-multipack_p41859.html | https://eshop.biesse.cz/Pictures/biesse/19/2000000326/41859-41859(2).jpg | 4032248501311 | 1871891728 | Weidmüller, s.r.o. | 0 | Ostatní zboží
WE101012 | Návlečka WPA 2-6 L2 MULTIPACK |  | Značení bez halogenů a nízkým obsahem znečišťujících látek pro linky a kabely. Připevnění vázacími pásky. | ks | 1.337 | 1.337 | 21,00 | https://www.biesse.cz/ostatni-zbozi_c426902569353229/navlecka-wpa-2-6-l2-multipack_p41860.html | https://eshop.biesse.cz/Pictures/biesse/19/2000000326/41860-41860(2).jpg | 4032248453238 | 1871891729 | Weidmüller, s.r.o. | 0 | Ostatní zboží
WE101013 | Návlečka WPA 2-6 L3 MULTIPACK |  | Značení bez halogenů a nízkým obsahem znečišťujících látek pro linky a kabely. Připevnění vázacími pásky. | ks | 1.337 | 1.337 | 21,00 | https://www.biesse.cz/ostatni-zbozi_c426902569353229/navlecka-wpa-2-6-l3-multipack_p41861.html | https://eshop.biesse.cz/Pictures/biesse/19/2000000326/41861-41861(2).jpg | 4032248453245 | 1871891730 | Weidmüller, s.r.o. | 0 | Ostatní zboží
MUR01040 | Vývodka CSKV-M16x1,5/11 |  |  | ks | 82.833 | 82.833 | 21,00 |  | https://eshop.biesse.cz/Pictures/biesse/19/2000000326/41877-41877.(2).jpg |  | MR-83581812 | MURRPLASTIK - PRO ROZDĚLENÍ CENÍKŮ | 0
CAB01521 | Konzole CAT 40 586190 CABLOFIL |  | CAT40 GS | ks | 41.648 | 41.648 | 21,00 | https://www.biesse.cz/ulozny-material_c381775347976339/zlaby-rosty-a-zebriky_c382106060456588/prislu | https://eshop.biesse.cz/Pictures/biesse/19/2000000326/41878-41878(2).jpg | 3599075861908 | CM586190 | LEGRAND s.r.o. | 0 | Úložný materiál | Žlaby, Rošty a žebříky | Příslušenství - žlaby,rošty,žebříky
WE100396 | Držák TSTW 5/M5 úhlový 17791 |  | Montážní nohy jsou například přišroubovány ke stěně, aby mohly být namontovány svorkové lišty. | ks | 37.4574 | 37.4574 | 21,00 | https://www.biesse.cz/ostatni-zbozi_c426902569353229/drzak-tstw-5-m5-uhlovy-17791_p41892.html | https://eshop.biesse.cz/Pictures/biesse/19/2000000326/41892-41892(2).jpg | 4032248169894 | 1779100000 | Weidmüller, s.r.o. | 0 | Ostatní zboží
WE100398 | Držák TSTW D 4,3 úhlový 161011 |  | Montážní nohy jsou například přišroubovány ke stěně, aby mohly být namontovány svorkové lišty. | ks | 111.9526 | 111.9526 | 21,00 | https://www.biesse.cz/ostatni-zbozi_c426902569353229/drzak-tstw-d-4-3-uhlovy-161011_p41893.html | https://eshop.biesse.cz/Pictures/biesse/19/2000000326/41893-41893(2).jpg | 4008190185305 | 1610110000 | Weidmüller, s.r.o. | 0 | Ostatní zboží
JAB03752 | Víčko 3558A-A00620C spínače s potiskem TANGO |  | Kryt spínače jednoduchý, s popisovým polem, slonová kost | ks | 67.2214 | 67.2214 | 21,00 | https://www.biesse.cz/vypinace-a-zasuvky_c549523885654092/abb_c549523885654093/tango_c54952388565407 | https://eshop.biesse.cz/Pictures/biesse/19/2000000326/41894-41894(2).jpg | 8595017274534 | 3558A-A00620 C | ABB s.r.o. | 0 | Vypínače a zásuvky | ABB | Tango | spínače a ovládače (tlačítka) Tango
JAB02016 | Spínač 3553-27289 B1 domovní |  | Přepínač střídavý, s orientační doutnavkou, řazení 6So, jasně bílá | ks | 116.3734 | 116.3734 | 21,00 | https://www.biesse.cz/vypinace-a-zasuvky_c549523885654092/abb_c549523885654093/classic_c549523885654 | https://eshop.biesse.cz/Pictures/biesse/19/2000000326/41896-41896(2).jpg | 8595017205422 | 3553-27289 B1 | ABB s.r.o. | 0 | Vypínače a zásuvky | ABB | Classic | spínače a ovládače (tlačítka) Classic
WE054007 | Převodník MCZ R 24VDC |  | Sestava zásuvného relé a zásuvné zdířky. Řídicí obvod a zátěžový obvod jsou elektricky izolované. | ks | 511.511 | 511.511 | 21,00 | https://www.biesse.cz/modulove-a-paticove-pristroje_c374924875137026/stykace-a-rele_c381775347976654 | https://eshop.biesse.cz/Pictures/biesse/19/2000000326/41903-41903(2).jpg | 4008190387839 | 8365980000 | Weidmüller, s.r.o. | 0.1 | Modulové a paticové přístroje | Stykače a relé | Relé paticová
ZAV01906 | Zvonek ZV2-1 gong |  |  | ks | 205.36 | 205.36 | 21,00 |  |  | 8594012221215 | 0007 | ELEKTROBOCK MTF s.r.o. | 0
TE513862 | Hlavice ZB4BW363 modrá |  | Tato ovládací hlavice Harmony XB4, plná čočka prosvětlená, modrá pro integ. LED, funguje s pružinovým návratem / impulsním mechanismem. Tato prosvětlená hlava tlačítka pro integ. LED poskytuje všestranné rozhraní pro ovládání vašich strojů. Držák ovládače se snadno instaluje a nahrazuje rozhraním ov | ks | 304.1595 | 304.1595 | 21,00 | https://www.biesse.cz/ostatni-zbozi_c426902569353229/hlavice-zb4bw363-modra_p41905.html | https://eshop.biesse.cz/Pictures/BIESSE/19/2000000326/41905_41905.JPG | 3389110889833 | ZB4BW363 | Schneider Electric CZ, s.r.o. | 0 | Ostatní zboží
TE516043 | Štítek ZBY 5101 18x27mm pro gravír. |  | Tento neoznačený štítek Harmony ZBY má černé nebo červené pozadí. Je kompatibilní s tlačítky Harmony XB4 a XB5 a kontrolkami. Tento štítek obsahuje jasné označení pro tlačítka. Je dodáván s prázdnou deskou pro uživatelské gravírování podporující libovolný požadovaný provoz stroje a je kompatibilní s | ks | 20.3044 | 20.3044 | 21,00 | https://www.biesse.cz/ovladani-regulace-a-signalizace_c381775347975405/hlavice-ovladaci-a-signalni_c | https://eshop.biesse.cz/Pictures/BIESSE/19/2000000326/41910_41910.JPG | 3389110098570 | ZBY5101 | Schneider Electric CZ, s.r.o. | 0 | Ovládání, regulace a signalizace | Hlavice ovládací a signální
WAG01192 | Svorka 260-331 WAGO |  | 4vodičová svorka, Bez tlačítka, S upevňovací přírubou, 1pól., Pro šroubové a podobné druhy upevnění, Upevňovací otvor Ø 3,2 mm, 1,5 mm², CAGE CLAMP®, Šedá | ks | 11.6768 | 11.6768 | 21,00 |  | https://eshop.biesse.cz/Pictures/biesse/19/2000000326/41929-41929(2).jpg | 4044918592802 | 260-331 | WAGO-Elektro spol. s r.o. | 0
GPH03050 | Špička PKB 20510 DID 0,5-10 PVC 2x0,5mm/10mm |  | Dutinka dvojitá oranžová | ks | 1.6756 | 1.6756 | 21,00 |  |  | 8591120044545 | DID 0,5-10 | Nexans Power Accessories Czech Republic, spol. s r.o. | 0
MOMC3309 | Adaptér M22-A4 279437 |  | Upevňovací adaptér, 4 montážní místa | ks | 78.672 | 78.672 | 21,00 |  |  | 4015082794378 | 279437 | Eaton Elektrotechnika s.r.o. | 0
MAL00017 | Lišta D1010-H 18x13 hnědá |  | Elektroinstalační lišta 18x13 hnědá, délka 2m | m | 38.7945 | 38.7945 | 21,00 | https://www.biesse.cz/ulozny-material_c381775347976339/plastove-listy-kanaly-a-perfor-zlaby_c3821060 | https://eshop.biesse.cz/Pictures/BIESSE/19/2000000326/41942_41942..JPG | 8594049451333 | D1010H | MALPRO, spol. s r.o. | 0 | Úložný materiál | Plastové lišty, kanály a perfor. žlaby | Lišty vkládací
MAL00014 | Lišta D1009-H 25x20 hnědá |  | Elektroinstalační lišta 25x20 hnědá, délka 2m | m | 57.8351 | 57.8351 | 21,00 | https://www.biesse.cz/ulozny-material_c381775347976339/plastove-listy-kanaly-a-perfor-zlaby_c3821060 | https://eshop.biesse.cz/Pictures/BIESSE/19/2000000326/41943_41943..JPG | 8594049452538 | D1009H | MALPRO, spol. s r.o. | 0 | Úložný materiál | Plastové lišty, kanály a perfor. žlaby | Lišty vkládací
MAL00015 | Lišta D1010-8802 18x13 sv.dřevo |  | Elektroinstalační lišta 18x13 světlé dřevo, 2m | m | 38.6835 | 38.6835 | 21,00 | https://www.biesse.cz/ulozny-material_c381775347976339/plastove-listy-kanaly-a-perfor-zlaby_c3821060 | https://eshop.biesse.cz/Pictures/BIESSE/19/2000000326/41945_41945..JPG | 8594049452439 | D1010-8802 | MALPRO, spol. s r.o. | 0 | Úložný materiál | Plastové lišty, kanály a perfor. žlaby | Lišty vkládací
MAL00016 | Lišta D1010-8835 18x13 tm.dřevo |  | Elektroinstalační lišta 18x13 tmavé dřevo, 2m | m | 38.6835 | 38.6835 | 21,00 | https://www.biesse.cz/ulozny-material_c381775347976339/plastove-listy-kanaly-a-perfor-zlaby_c3821060 | https://eshop.biesse.cz/Pictures/BIESSE/19/2000000326/41946_41946..JPG | 8594049452446 | D1010-8835 | MALPRO, spol. s r.o. | 0 | Úložný materiál | Plastové lišty, kanály a perfor. žlaby | Lišty vkládací
LG201519 | Piktogram 660866 |  | PIKTOGRAM NOUZOVÝ VÝCHOD + ŠIPKA VPRAVO + PANÁK 310X112MM | ks | 58.4288 | 58.4288 | 21,00 |  | https://eshop.biesse.cz/Pictures/biesse/19/2000000326/41965-41965(2).jpg | 3245066608662 | 660866 | LEGRAND s.r.o. | 0
OBO01174 | Redukce 107RM32-20 OBO |  | Redukce s metrickým vnitřním a vnějším závitem. | ks | 45.4396 | 45.4396 | 21,00 |  | https://eshop.biesse.cz/Pictures/BIESSE/19/2000000326/41970_41970.JPG | 4012195402503 | 2030637 | OBO BETTERMANN s. r. o. | 0
OBO01175 | Redukce 107RM40x25 OBO |  | Redukce s metrickým vnitřním a vnějším závitem. | ks | 90.3928 | 90.3928 | 21,00 |  | https://eshop.biesse.cz/Pictures/BIESSE/19/2000000326/41971_41971.JPG | 4012195917069 | 2030649 | OBO BETTERMANN s. r. o. | 0
KOL07077 | Krabice LK 80R/2 |  | LK 80R/2 - KRABICE LIŠTOVÁ, konfigurace HB, barva SUPERBÍLÁ/RAL9005, balení - 10/120 ks - určené pro instalace osazené přístroji modelové řady Classic nebo Swing,. Pro instalaci na materiály třídy reakce na oheň E nebo F použijte izolační podložku. | ks | 41.8115 | 41.8115 | 21,00 | https://www.biesse.cz/ulozny-material_c381775347976339/krabice_c382106060456590/krabice-povrchove_c3 | https://eshop.biesse.cz/Pictures/biesse/19/2000000326/41978-41978(2).jpg | 8595057616356 | LK 80R/2_HB | KOPOS KOLÍN a.s. | 0 | Úložný materiál | Krabice | Krabice povrchové
LAP00099@ | 1-CXKE-R-O 2x1,5 /o/-/ |  |  | m | 15.37 | 15.37 | 21,00 |  |  |  | 0814221 | allkabel s.r.o. | 0
FIN02783 | Relé 80.91.0.240.0000 1P/16A, 12-240V AC/DC, TA, 100ms-20h FINDE |  | Finder Časové relé na DIN-lištu 809102400000, kontakty AgNi, 1P/16 A, multinapěťové napájení 12…240 V AC/DC, 6 časových rozsahů 0,1 s …24 h, taktovač začínající pulsem, taktovač začíbající pauzou | ks | 1477.71 | 1477.71 | 21,00 |  | https://eshop.biesse.cz/Pictures/biesse/19/2000000326/42007-42007(2).jpg | 8012823274447 | 809102400000 | Finder CZ, s.r.o. | 0
DKU10056 | Spínač DS 120/3-5 Standard č.5 skořice 0H25527 |  |  | ks | 125.5861 | 125.5861 | 21,00 | https://www.biesse.cz/vypinace-a-zasuvky_c549523885654092/sez_c560235534090747/spinace-tlacitka-sez_ | https://eshop.biesse.cz/Pictures/BIESSE/19/2000000326/42012_42012.PNG | 8585009020874 | DS 1203-5 | SEZ - CZ s.r.o. | 0 | Vypínače a zásuvky | SEZ | spínače, tlačítka SEZ
DKU10057 | Spínač DS 1101-1 Standard č1 bílý 0025510 |  |  | ks | 68.2837 | 68.2837 | 21,00 | https://www.biesse.cz/vypinace-a-zasuvky_c549523885654092/sez_c560235534090747/spinace-tlacitka-sez_ | https://eshop.biesse.cz/Pictures/BIESSE/19/2000000326/42013_42013.JPG | 8585009021017 | DS 1101-1 | SEZ - CZ s.r.o. | 0 | Vypínače a zásuvky | SEZ | spínače, tlačítka SEZ
DKU10058 | Spínač DS 1201-5 Standard č. 5 bílý 0025522 |  |  | ks | 105.5203 | 105.5203 | 21,00 | https://www.biesse.cz/vypinace-a-zasuvky_c549523885654092/sez_c560235534090747/spinace-tlacitka-sez_ | https://eshop.biesse.cz/Pictures/BIESSE/19/2000000326/42015_42015.JPG | 8585009021031 | DS 1201-5 | SEZ - CZ s.r.o. | 0 | Vypínače a zásuvky | SEZ | spínače, tlačítka SEZ
DKU10059 | Spínač DS 1111-6 Standard č6 bílý 0025516 |  |  | ks | 76.8691 | 76.8691 | 21,00 | https://www.biesse.cz/vypinace-a-zasuvky_c549523885654092/sez_c560235534090747/spinace-tlacitka-sez_ | https://eshop.biesse.cz/Pictures/BIESSE/19/2000000326/42016_42016.PNG | 8585009021024 | DS 1111-6 | SEZ - CZ s.r.o. | 0 | Vypínače a zásuvky | SEZ | spínače, tlačítka SEZ
DKU10060 | Spínač DS 1221-7 Standard č7 bílý 0025507 |  |  | ks | 123.9889 | 123.9889 | 21,00 | https://www.biesse.cz/vypinace-a-zasuvky_c549523885654092/sez_c560235534090747/spinace-tlacitka-sez_ | https://eshop.biesse.cz/Pictures/BIESSE/19/2000000326/42017_42017.JPG | 8585009021048 | DS 1221-7 | SEZ - CZ s.r.o. | 0 | Vypínače a zásuvky | SEZ | spínače, tlačítka SEZ
DKU10061 | Zásuvka Z 3111 Standard bílá jednod. 0025410 |  |  | ks | 73.8742 | 73.8742 | 21,00 | https://www.biesse.cz/vypinace-a-zasuvky_c549523885654092/sez_c560235534090747/zasuvky-sez_c56023553 | https://eshop.biesse.cz/Pictures/BIESSE/19/2000000326/42018_42018.JPG | 8585009021116 | Z 3111 | SEZ - CZ s.r.o. | 0 | Vypínače a zásuvky | SEZ | zásuvky SEZ
EGL00029 | Svítidlo 92925 MINI |  | Zásuvkové svítidlo, určené k napojení do el. sítě s rozvodem 230V. Jako světelný zdroj můžete použít ten s paticí GU10. Vhodný světelný zdroj pro toto svítidlo může mít maximální výkon 1X2,5W. Pro výrobu svítidla byl zvolen hlavní materiál, kterým je ocel. Svítidlo, díky krytí IP20 používejte pouze | ks | 488.6902 | 488.6902 | 21,00 | https://www.biesse.cz/svitidla_c381775347976342/svitidla-interierova-bytova_c382106060456608/svitidl | https://eshop.biesse.cz/Pictures/BIESSE/19/2000000326/42020_42020..JPG | 9002759832025 | 92925 | EGLO CZ+SK s.r.o. | 0 | Svítidla | Svítidla interiérová - bytová
TE214132 | Kryt těsnící pro Zelio Logic |  | This Multi9 product is a transparent cover. It is compatible with a mounting through door. The product weight is 0.35kg. | ks | 1985.6694 | 1985.6694 | 21,00 |  |  | 3303430142102 | 14210 | Schneider Electric CZ, s.r.o. | 0
TE214133 | Montážní lišta pro Zelio Logic |  | This product is a DIN rail support. It is made of metal. It has a width of 10 modules of 18mm. | ks | 639.3191 | 639.3191 | 21,00 |  |  | 3303430142119 | 14211 | Schneider Electric CZ, s.r.o. | 0
LG401980 | Lišta 010433 DLP 65x150 bílá |  | MOSAIC DLP LIŠTA 150X65 | m | 502.2992 | 502.2992 | 21,00 | https://www.biesse.cz/ulozny-material_c381775347976339/plastove-listy-kanaly-a-perfor-zlaby_c3821060 | https://eshop.biesse.cz/Pictures/biesse/19/2000000326/42041-42041(2).jpg | 3245060104337 | 010433 | LEGRAND s.r.o. | 0 | Úložný materiál | Plastové lišty, kanály a perfor. žlaby | Lišty vkládací
LG402981 | Přepážka 010473 DLP 65 oddělovací 2m |  | MOSAIC DLP PŘEPÁŽKA ODDĚLOVACÍ H65, DÉLKA 2M | m | 140.4176 | 140.4176 | 21,00 | https://www.biesse.cz/ulozny-material_c381775347976339/plastove-listy-kanaly-a-perfor-zlaby_c3821060 | https://eshop.biesse.cz/Pictures/biesse/19/2000000326/42042-42042(2).jpg | 3245060104733 | 010473 | LEGRAND s.r.o. | 0 | Úložný materiál | Plastové lišty, kanály a perfor. žlaby | Příslušenství k lištám a kanálům
WE621731 | Svorka WDK 2,5 ZQV 104110 |  | Svorkovnice s několika úrovněmi pro připojování nebo spojování vodičů s permanentně zajištěným kontaktem. Kalená ocel odolává mechanickým silám, pocínovaná měď zajišťuje špičkovou vodivost. Prostorově úsporné provedení. | ks | 72.9313 | 72.9313 | 21,00 | https://www.biesse.cz/spojovaci-material_c381775347976340/svorky-a-svorkovnice_c382106060456593/svor | https://eshop.biesse.cz/Pictures/biesse/19/2000000326/42049-42049(2).jpg | 4008190972332 | 1041100000 | Weidmüller, s.r.o. | 0 | Spojovací materiál | Svorky a svorkovnice | Svorky řadové
JAB01008@DOPRODEJ | Spínač 2CKA001012A1614 Impuls střídavý |  | Přístroj přepínače tlačítkového střídavého, řazení 6So, 2001/6 U | ks | 330.4587 | 330.4587 | 21,00 | https://www.biesse.cz/vypinace-a-zasuvky_c549523885654092/abb_c549523885654093/pristroje-abb_c549558 | https://eshop.biesse.cz/Pictures/biesse/19/2000000326/42050-42050(2).jpg | 4011395585603 | 2CKA001012A1614 | ABB s.r.o. | 0 | Vypínače a zásuvky | ABB | Přístroje ABB | spínače a ovládače (tlačítka) ABB
JAB01009@DOPRODEJ | Kryt 1753-0-4781 Impuls alpská bílá |  | Kryt spínače s tlačítkovým ovladačem, s doutnavkou, alpská bílá, 1786-74 | ks | 306.3693 | 306.3693 | 21,00 | https://www.biesse.cz.html | https://eshop.biesse.cz/Pictures/biesse/19/2000000326/42051-42051(2).jpg | 4011395543108 | 2CKA001753A4781 | ABB s.r.o. | 0 | Vypínače a zásuvky | ABB | Impuls | spínače a ovládače (tlačítka) Impuls
MOME5037 | Osa prodlužovací ZAV-TO 027044 |  | Příslušenství k vačkovým spínačům T/vypínačům P podle IEC/EN 60947-3, konstrukční formy všeobecně: Skříňky pro povrchovou montáž z izolačního materiálu, montáž, centrální upevnění, základní montáž montáž do rozváděče IVS. Výkonové, robustní a kompaktní vačkové spínače T se používají v průmyslu, řeme | ks | 54.6 | 54.6 | 21,00 |  |  | 4015080270447 | 027044 | Eaton Elektrotechnika s.r.o. | 0
FIN01063 | Modul 99.80.3.000.00 6-220V DC FINDER |  | Modul, OD, 6-220V DC | ks | 52.65 | 52.65 | 21,00 | https://www.biesse.cz/modulove-a-paticove-pristroje_c374924875137026/stykace-a-rele_c381775347976654 | https://eshop.biesse.cz/Pictures/biesse/19/2000000326/42087-42087(2).jpg | 8012823097398 | 9980300000 | Finder CZ, s.r.o. | 0 | Modulové a paticové přístroje | Stykače a relé | Relé paticová
JAB02523 | Spínač 3558-80750 kovový |  | Ovládač tlačítkový zapínací, řazení 1/0, Al, IP66, šedá | ks | 510.4814 | 510.4814 | 21,00 | https://www.biesse.cz/vypinace-a-zasuvky_c549523885654092/abb_c549523885654093/garant-ip55_c54952388 | https://eshop.biesse.cz/Pictures/biesse/19/2000000326/42118-42118(2).jpg | 8595017217067 | 3558-80750 | ABB s.r.o. | 0 | Vypínače a zásuvky | ABB | Garant - IP55 | Spínače a ovládače (tlačítka) Garant
BAT04703 | Baterie 4703 1,5V R3 VARTA BL4 maxitech-alkaline AAA 1260mAh |  |  | ks | 18.316 | 18.316 | 21,00 | https://www.biesse.cz/baterie-a-napajeni_c381775347976022/baterie-a-nabijecky_c382106060456256/mikro | https://eshop.biesse.cz/Pictures/BIESSE/19/2000000326/42121_42121..JPG | 4008496104734 | 04703101404 | IMPEX TRADING, s.r.o. | 0 | Baterie a napájení | Baterie a nabíječky | Mikrotužkové baterie AAA (R3)
KOL01010 | Krabice KO 125/1L |  | KO 125/1L - KRABICE ODBOČNÁ, konfigurace NA, barva OKROVÁ, balení - 1/27 ks - velké množství průchodů pro zavedení kabelů a trubek,možnost instalace nosné lišty TS 35, možnost nastavení víka do horizontální polohy, možnost vylomení celé bočnice pro snadnější manipulaci s kabely, na vnější stěně dn | ks | 193.0354 | 193.0354 | 21,00 | https://www.biesse.cz/ulozny-material_c381775347976339/krabice_c382106060456590/krabice-pod-omitku-s | https://eshop.biesse.cz/Pictures/biesse/19/2000000326/42140-42140(2).jpg | 8595057668652 | KO 125/1L_NA | KOPOS KOLÍN a.s. | 0 | Úložný materiál | Krabice | Krabice pod omítku, SDK a zateplení
RAM03002@ | Zkoušečka O10a nedobíjecí |  |  | ks | 415.703 | 415.703 | 21,00 |  |  |  | O10A | RAMI CZ s.r.o. | 0.7
OST14051 | Konektor RJ45 datový CAT5e stíněný, Au 50 micronů |  | Základní popis zboží Stíněný konektor RJ45 8p8c. Pro vodič drát, kulatý kabel. Parametry produktu typ konektor RJ45 8p8c kategorie CAT5E počet konektorů neuvádí se určeno pro kabel FTP, SFTP použití pevný drát materiál ko | ks | 5.18 | 5.18 | 21,00 | https://www.biesse.cz/sdelovaci-technika_c381775347976024/datove-konektory_c407789964886142/konektor | https://eshop.biesse.cz/Pictures/BIESSE/19/2000000326/42180_42180..JPG | 8592920030189 | 1821100100 | EMOS spol. s r.o. | 0 | Sdělovací technika | Datové konektory
JAB03358 | Kryt 3294E-A00123 03 stmívače |  | Kryt stmívače s otočným ovládáním, s upevňovací maticí, bílá/bílá | ks | 118.976 | 118.976 | 21,00 | https://www.biesse.cz/vypinace-a-zasuvky_c549523885654092/abb_c549523885654093/element_c549523885654 | https://eshop.biesse.cz/Pictures/biesse/19/2000000326/42192-42192(2).jpg | 8595017236839 | 3294E-A00123 03 | ABB s.r.o. | 0 | Vypínače a zásuvky | ABB | Element | stmívače a regulátory Element
OBO01202 | Žlab MKS 620 FS6055206 OBO |  | MKS 60 = Systém středně těžkých kabelových žlabů s bočnicí výšky 60 mm. Provedení FS včetně sady podélných spojek RV 60. | m | 692.788 | 692.788 | 21,00 |  | https://eshop.biesse.cz/Pictures/BIESSE/19/2000000326/42197_42197.JPG | 4012196059713 | 6055206 | OBO BETTERMANN s. r. o. | 0
OBO01203 | Spojka RVLK 35 FS6067085 |  | Podélné spojky pro přímá spojení kabelových žlabů a tvarových dílů s výškou bočnice 35 mm. | ks | 54.1384 | 54.1384 | 21,00 |  | https://eshop.biesse.cz/Pictures/BIESSE/19/2000000326/42198_42198.JPG | 4012196065356 | 6067085 | OBO BETTERMANN s. r. o. | 0
OBO01204 | Spojka RVLK 60 FS6067093 |  | Podélné spojky pro přímé spojení kabelových žlabů a tvarových dílů s výškou bočnice 60 mm. | ks | 66.0672 | 66.0672 | 21,00 |  | https://eshop.biesse.cz/Pictures/BIESSE/19/2000000326/42199_42199.JPG | 4012196065417 | 6067093 | OBO BETTERMANN s. r. o. | 0
MOCD1380@DOPRODEJ | Jistič 100B/3 PLHT |  | Vysoce kvalitní jističe vedení k použití v domácnostech, průmyslu i dílnách, indikátor polohy kontaktu červeno-zelený, program příslušenství s možností dodatečné montáže, jmenovité povozní proudy do 125 A, spouštěcí charakteristika C, D, jmenovitá spínací schopnost 25 kA podle IEC/EN 60947-2, vhodný | ks | 4080.2328 | 4080.2328 | 21,00 |  |  | 4015082480639 | 248031 | Eaton Elektrotechnika s.r.o. | 0
ZAV02107 | Čidlo CV701 vlhkostní |  |  | ks | 503.132 | 503.132 | 21,00 |  |  | 8594012220072 | 0071 | ELEKTROBOCK MTF s.r.o. | 0.42
KBA01470@ | 1-CYKY-J 5x95 |  |  | m | 1468.8037 | 1468.8037 | 21,00 | [5 empty] | 0
FEN01085 | Kabel ADSV 10120 topný |  |  | ks | 678.6 | 678.6 | 21,00 |  |  | 8590875028442 | 2232105 | FENIX Trading, s. r. o. | 0
FEN01086 | Kabel ADSV 10200 topný |  |  | ks | 937.95 | 937.95 | 21,00 |  |  | 8590875028459 | 2232110 | FENIX Trading, s. r. o. | 0
FEN01087 | Kabel ADSV 10600 topný 10W/m 63,9m |  |  | ks | 2360.475 | 2360.475 | 21,00 |  |  | 8590875028510 | 2232140 | FENIX Trading, s. r. o. | 0
MG160126@DOPRODEJ | Spínač MGU326318S Polar 16AX |  | Unica, přepínač střídavý, řazení 6, 16AX 250V AC, 2mod., polar. označení řady: Unica (standard) - použití zařízení: ovládání - typ produktu nebo součásti: spínač. | ks | 377.8929 | 377.8929 | 21,00 | https://www.biesse.cz.html | https://eshop.biesse.cz/Pictures/BIESSE/19/2000000326/42286_42286.JPG | 8420375125849 | MGU3.263.18S | Schneider Electric CZ, s.r.o. | 0 | Vypínače a zásuvky | Schneider electric | Unica | Spínače, tlačítka Unica
IES01095 | Vývodka PK69T 27-66mm, 108x89x60mm, CUBO P, IP65 (ENSTO) |  | Pružná kabelová průchodka PK69T 27-66mm, s přírubou a upevňovacími šrouby. Hmotnost 0,27kg, rozměry 108x89x60mm. Max.provozní teplota 85° C. Šířka: 60,0 mm Délka: 89,0 m - | ks | 1031.9238 | 1031.9238 | 21,00 | https://www.biesse.cz/ulozny-material_c381775347976339/vyvodky-a-ucpavky_c382106060456591/vyvodka-pk | https://eshop.biesse.cz/Pictures/BIESSE/19/2000000326/42293_42293..JPG | 6418677173585 | PK69T | IES spol. s r.o. | 0 | Úložný materiál | Vývodky a ucpávky
TE514101 | Krytka ZB4BZ62 |  | Tato klapka pro visací zámek Harmony XB4 je černá. Tato uzamykatelná klapka je navržena jako příslušenství pro krytí a ochranu tlačítek před neoprávněnými operacemi. Snadno se instaluje a připojuje k tlačítkům Harmony XB4 a XB5 zapuš. tlačítky s jednotkami. Bezpečný provoz stroje a systému s visacím | ks | 596.921 | 596.921 | 21,00 | https://www.biesse.cz/ovladani-regulace-a-signalizace_c381775347975405/hlavice-ovladaci-a-signalni_c | https://eshop.biesse.cz/Pictures/BIESSE/19/2000000326/42351_42351.JPG | 3389110069723 | ZB4BZ62 | Schneider Electric CZ, s.r.o. | 0 | Ovládání, regulace a signalizace | Hlavice ovládací a signální
OBO03002 | Vývodka M12x1,5 V-TEC VM12 2022843 OBO |  | Nejrychlejší a nejpohodlnější způsob, jak zajistit odlehčení tahu a utěsnit vyvedení kabelů u odbočných krabic a pouzder: osvědčené kabelové vývodky V-TEC VM značky OBO. S integrovaným těsnicím břitem a speciální lamelovou technikou OBO lze dosáhnout stupně krytí až IP 68. Síla pro vytažení a těsnos | ks | 17.4252 | 17.4252 | 21,00 | https://www.biesse.cz/ulozny-material_c381775347976339/vyvodky-a-ucpavky_c382106060456591/vyvodka-m1 | https://eshop.biesse.cz/Pictures/BIESSE/19/2000000326/42352_42352.JPG | 4012195532637 | 2022843 | OBO BETTERMANN s. r. o. | 0 | Úložný materiál | Vývodky a ucpávky
WEI03430 | Štítek DEK 5 FS 201-250 |  | Štítek pro označení svorek. Značení je možné vytvořit v podobě štítků pomocí tiskárny nebo plotteru a příslušného softwaru. | ks | 1.3359 | 1.3359 | 21,00 | https://www.biesse.cz/spojovaci-material_c381775347976340/svorky-a-svorkovnice_c382106060456593/svor | https://eshop.biesse.cz/Pictures/biesse/19/2000000326/42365-42365(2).jpg | 4008190003272 | 0473560201 | Weidmüller, s.r.o. | 0 | Spojovací materiál | Svorky a svorkovnice | Svorky řadové
LG201520 | Piktogram 060998 schody 215x76 mm |  | PIKTOGRAM SCHODY ŠIPKA 215X107 | ks | 113.088 | 113.088 | 21,00 | https://www.biesse.cz/svitidla_c381775347976342/svitidla-prislusenstvi_c382106060456620/piktogramy_c | https://eshop.biesse.cz/Pictures/biesse/19/2000000326/42380-42380(2).jpg | 3245060609986 | 060998 | LEGRAND s.r.o. | 0 | Svítidla | Svítidla příslušenství | Piktogramy
TE512715 | Spínač ZD5PA24 pro křížový ovladač |  | Tato hlava Harmony XB5 s ovládací hřídelí pro křížový ovládač - ovládání ve 4 směrech - s návratem do nulové polohy. Má plastový čelní kryt. Tato hlava s ovládací hřídelí poskytuje ergonomické rozhraní pro ovládání vašich strojů. Snadno se instaluje a nahrazuje na kompatibilních křížových ovládačích | ks | 1466.9538 | 1466.9538 | 21,00 | https://www.biesse.cz/ovladani-regulace-a-signalizace_c381775347975405/hlavice-ovladaci-a-signalni_c | https://eshop.biesse.cz/Pictures/BIESSE/19/2000000326/42397_42397.JPG | 3389110165630 | ZD5PA24 | Schneider Electric CZ, s.r.o. | 0 | Ovládání, regulace a signalizace | Hlavice ovládací a signální
ELS06065 | Krabice Al 3323-11 IP65 330x230x110 |  | Prázdná skříň, se stupněm krytí IP66, Hliník s práškovým lakováním, Vnitřní místa pro připevnění, pro instalace v průmyslovém prostředí a chráněném venkovním prostředí, Krabice: Hliník s práškovým lakováním, Víko: Hliník s práškovým lakováním, stříbrně šedá, hladké boky Rozměry: 330 x 230 x 111mm | ks | 5927.4708 | 5927.4708 | 21,00 | https://www.biesse.cz/ulozny-material_c381775347976339/krabice_c382106060456590/krabice-povrchove_c3 | https://eshop.biesse.cz/Pictures/biesse/19/2000000326/42399-42399(2).jpg | 4013902120154 | 15001601 | SPELSBERG spol. s r.o. | 0 | Úložný materiál | Krabice | Krabice povrchové
SA207941 | Kryt S80424 vnitřní pro SA59327 |  | Reversible internal polyester door with grid pattern for Thalassa PLM64. 515 x 305 mm. Multi-purpose. Internal plain door. 2 locks with 5 mm double bar insert system. Reversible 110° opening side. Polyester charged with fibreglass material. Grey RAL 7035. Door, handle, 4 fixing brackets incl. | ks | 2036.8907 | 2036.8907 | 21,00 | https://www.biesse.cz/skrine-a-rozvodnice_c381775347976028/rozvodnice-modulove_c382106060456269/rozv | https://eshop.biesse.cz/Pictures/BIESSE/19/2000000326/42408_42408.JPG | 3606480191923 | NSYPAP64G | Schneider Electric CZ, s.r.o. | 0 | Skříně a rozvodnice | Rozvodnice modulové | Rozvodnice na omítku | Rozvodnice na omítku do IP40
JAB01136 | Třmen 1753-0-8055 se soklem |  | Třmen se soklem (pro 2x keystone), červená, 1812 | ks | 161.733 | 161.733 | 21,00 | https://www.biesse.cz/vypinace-a-zasuvky_c549523885654092/abb_c549523885654093/pristroje-abb_c549558 | https://eshop.biesse.cz/Pictures/biesse/19/2000000326/42416-42416(2).jpg | 4011395743805 | 2CKA001753A8055 | ABB s.r.o. | 0 | Vypínače a zásuvky | ABB | Přístroje ABB | sdělovací a datová technika ABB
BUB09524 | BUBEN 70/76790 EMSORT |  |  | ks | 1968.4 | 1968.4 | 21,00 | [5 empty] | 0
LOV02758 | Relé PMV20A575 napěťové ochranné ztráta/skled 208-575VAC |  |  | ks | 1348.091 | 1348.091 | 21,00 |  | https://eshop.biesse.cz/Pictures/biesse/19/2000000326/42438-42438(2).jpg | 8013975125113 | PMV20A575 | LOVATO Electric s.r.o. | 0
TE162514 | Spínač 13-18A GV2P20 |  | TeSys GV motorový jistič, 3P (3P), 18 A/690V, pro 3fázové aplikace motorů 7.5kW@400V. Poskytuje tepelně-magnetickou ochranu s nastavením rozsahu 13-18 A, magnetické vypnutí při 13x10 In, vysoké vypínací schopnosti Icu 50kA@400V. připojení šroubovými svorkami. Řízení start-stop otočným knoflíkem, zár | ks | 2489.6032 | 2489.6032 | 21,00 | https://www.biesse.cz/modulove-a-paticove-pristroje_c374924875137026/spoustece-motorove_c38210606045 | https://eshop.biesse.cz/Pictures/BIESSE/19/2000000326/42443_42443.JPG | 3389110213515 | GV2P20 | Schneider Electric CZ, s.r.o. | 0 | Modulové a paticové přístroje | Spouštěče motorové
MOMC8170@ | Hlavice M22-DL-X 216933 |  | Prosvětlená ovládací hlavice tlačítka, Sortiment: RMQ-Titan, Samostatný přístroj, Konstrukční typ: Zapuštěné, bez aretace, Popis: -, Tlačítkový výplň: bez tlačítkové výplně, Stupeň krytí: IP66, IP67, IP69K, Čelní kroužek: titanový, Připojení na SmartWire-DT: ano, s připojením SWD-RMQ, čelní rozměr: | ks | 168.817 | 168.817 | 21,00 |  |  | 4015082169336 | 216933 | Eaton Elektrotechnika s.r.o. | 0
TUN02902 | Žárovka 25W/24V E14 trubková Orbitec |  |  | ks | 35.636 | 35.636 | 21,00 | https://www.biesse.cz/svetelne-zdroje_c381775347976343/zarovky-klasicke_c382106060456621/zarovka-25w | https://eshop.biesse.cz/Pictures/BIESSE/19/2000000326/42452_42452..JPG | 3522291184094 | 118409 | CTS Praha s.r.o. | 0.2 | Světelné zdroje | Žárovky klasické
MOMC3732 | Čočka M22-XDL-W |  | Čočka do tlačítek, Sortiment: Příslušenství, Samostatný přístroj, Popis: 5 znaků: výška písma 5 mm, 5 znaků: výška písma 3 mm, Konstrukční typ: Zapuštěné, Výběr podle: prázdný, Použitelný pro: M22(S)-DL-X, M22(S)-DRL-X, M22S-DGL-X, M30C-FDL-X, M30C-FDRL-X, Připojení na SmartWire-DT: ne | ks | 31.9605 | 31.9605 | 21,00 |  |  | 4015082164416 | 216441 | Eaton Elektrotechnika s.r.o. | 0
FEN01088 | Kabel ADSV 10250 topný |  |  | ks | 1120.275 | 1120.275 | 21,00 |  |  | 8590875028466 | 2232115 | FENIX Trading, s. r. o. | 0
WE105638 | Štítek CLI T 1-20 |  | Značení bez halogenů a nízkým obsahem znečišťujících látek pro linky a kabely. Připevnění vázacími pásky. | ks | 2.0788 | 2.0788 | 21,00 | https://www.biesse.cz/ostatni-zbozi_c426902569353229/stitek-cli-t-1-20_p42475.html | https://eshop.biesse.cz/Pictures/biesse/19/2000000326/42475-42475(2).jpg | 4032248053285 | 1764220000 | Weidmüller, s.r.o. | 0 | Ostatní zboží
LG101597 | Vidlice 050252 úhlová 2P+T 10/16A 250V gumová LEGRAND |  | VIDLICE GUMA 2P+T ČERNÁ | ks | 213.9248 | 213.9248 | 21,00 | https://www.biesse.cz/prumyslove-zasuvky-a-vidlice_c378034431459335/vidlice-prumyslove_c382106060456 | https://eshop.biesse.cz/Pictures/biesse/19/2000000326/42503-42503(2).jpg | 3245060502522 | 050252 | LEGRAND s.r.o. | 0 | Průmyslové zásuvky a vidlice | Vidlice průmyslové
KOL07110 | Krabice KT 250/1 |  | KT 250/1 - SKŘÍŇ ROZVODNÁ, konfigurace KB, barva SVĚTLE ŠEDÁ, balení - 1/12 ks - možnost nastavení víka oproti krabici do horizontální polohy, možnost vylomení boční stěny pro snadnější instalaci kabelů, možnost instalace svorkovnic, nosných lišt typu TS 35, možnost instalace ekvipotenciální svork | ks | 379.0102 | 379.0102 | 21,00 | https://www.biesse.cz/ulozny-material_c381775347976339/krabice_c382106060456590/krabice-pod-omitku-s | https://eshop.biesse.cz/Pictures/biesse/19/2000000326/42509-42509(2).jpg | 8595057632738 | KT 250/1_KB | KOPOS KOLÍN a.s. | 0 | Úložný materiál | Krabice | Krabice pod omítku, SDK a zateplení
EMS02084 | Baterie B9651 6V/1.3Ah GT6-1.3 |  |  | ks | 169.9854 | 169.9854 | 21,00 |  |  | 8595025340818 | 1201000500 | EMOS spol. s r.o. | 0
TE123137 | Stykač LC1D09D7 9A ovl.42VAC |  | TeSys D stykač - 3P (3Z) - pro aplikace ovládání motoru do 9 A/690 V AC-3 (4kW@400V). Poskytuje vestavěné pomocné kontakty 42 V 50/60 Hz ACI, 1Z+1V (v zrcadlové certifikaci), připojení šroubovými svorkami. Pro provozní rychlosti až do 3600 cyklů/hodin a prostředí až do 60 °C zajišťuje vysokou spole | ks | 888.0222 | 888.0222 | 21,00 | https://www.biesse.cz/modulove-a-paticove-pristroje_c374924875137026/stykace-a-rele_c381775347976654 | https://eshop.biesse.cz/Pictures/BIESSE/19/2000000326/42537_42537.JPG | 3389110348712 | LC1D09D7 | Schneider Electric CZ, s.r.o. | 0 | Modulové a paticové přístroje | Stykače a relé | Stykače výkonové , ministykače a stykače pomocné
JAB09432 | Zásuvka R304373 RJ 45-8 šedá Cat.6/s stíněná |  | Zásuvka RJ 45-8 Cat. 6 stíněná (RDe Masssari) - do nosné masky, šedá, R304373 | ks | 537.251 | 537.251 | 21,00 | https://www.biesse.cz/ostatni-zbozi_c426902569353229/zasuvka-r304373-rj-45-8-seda-cat-6-s-stinena_p4 | https://eshop.biesse.cz/Pictures/biesse/19/2000000326/42548-42548(2).jpg | 8595017273421 | R304373 | ABB s.r.o. | 0 | Ostatní zboží
LG101598 | Vidlice 050220 s ouškem ANNELA 2P+T 10/16A 250V LEGRAND |  | VIDLICE PLASTOVÁ 2P+T BÍLÁ | ks | 60.3136 | 60.3136 | 21,00 | https://www.biesse.cz/prumyslove-zasuvky-a-vidlice_c378034431459335/vidlice-prumyslove_c382106060456 | https://eshop.biesse.cz/Pictures/biesse/19/2000000326/42556-42556(2).jpg | 3245060504205 | 050420 | LEGRAND s.r.o. | 0 | Průmyslové zásuvky a vidlice | Vidlice průmyslové
LG101599 | Zásuvka 050421 s ouškem ANNELA 2P+T 10/16A 250V LEGRAND |  | ZÁSUVKA 2P+T S OČKEM BÍLÁ | ks | 73.5072 | 73.5072 | 21,00 | https://www.biesse.cz/prumyslove-zasuvky-a-vidlice_c378034431459335/zasuvky-prumyslove_c382106060456 | https://eshop.biesse.cz/Pictures/biesse/19/2000000326/42557-42557(2).jpg | 3245060504212 | 050421 | LEGRAND s.r.o. | 0 | Průmyslové zásuvky a vidlice | Zásuvky průmyslové
LG501222 | Skříň 020014, XL3 - 96 mod. pod omítku |  | XL3 160 ROZVADĚČ 4ŘADÝ ZAPUŠTĚNÝ KOVOVÝ 4X24M 790X617X140 | ks | 6969.024 | 6969.024 | 21,00 | https://www.biesse.cz/skrine-a-rozvodnice_c381775347976028/rozvodnice-modulove_c382106060456269/rozv | https://eshop.biesse.cz/Pictures/biesse/19/2000000326/42589-42589(2).jpg | 3245060200145 | 020014 | LEGRAND s.r.o. | 0 | Skříně a rozvodnice | Rozvodnice modulové | Rozvodnice na omítku | Rozvodnice na omítku do IP40
LG501224 | Dveře 020274, XL3 - 96mod. plechové |  | XL3 DVEŘE PLOCHÉ PLNÉ V750 | ks | 3449.88 | 3449.88 | 21,00 | https://www.biesse.cz/skrine-a-rozvodnice_c381775347976028/rozvodnice-modulove_c382106060456269/rozv | https://eshop.biesse.cz/Pictures/biesse/19/2000000326/42591-42591(2).jpg | 3245060202743 | 020274 | LEGRAND s.r.o. | 0 | Skříně a rozvodnice | Rozvodnice modulové | Rozvodnice na omítku | Rozvodnice na omítku do IP40
CAB01010 | Rošt CF 54/50 GC 000063 CABLOFIL |  | CF54/50 GC - kabelová lávka | m | 268.6296 | 268.6296 | 21,00 | https://www.biesse.cz/ulozny-material_c381775347976339/zlaby-rosty-a-zebriky_c382106060456588/rosty- | https://eshop.biesse.cz/Pictures/biesse/19/2000000326/42594-42594(2).jpg | 3599070000630 | CM000063 | LEGRAND s.r.o. | 0 | Úložný materiál | Žlaby, Rošty a žebříky | Rošty kovové
CAB01723 | Konzole SF 50 GC 586143 CABLOFIL |  | SF50 GC - závěsný profil | ks | 255.094 | 255.094 | 21,00 | https://www.biesse.cz/ulozny-material_c381775347976339/zlaby-rosty-a-zebriky_c382106060456588/zlaby- | https://eshop.biesse.cz/Pictures/biesse/19/2000000326/42596-42596(2).jpg | 3599075861434 | CM586143 | LEGRAND s.r.o. | 0 | Úložný materiál | Žlaby, Rošty a žebříky | Žlaby kovové
BUB08055 | Paleta Modus 63102 |  |  | ks | 350 | 350 | 21,00 |  |  |  | M63102 |  | 0
JAB03404 | Záslepka komunikační pro Tango, Swing, Levit (1116412-3) |  | Záslepka pro zásuvku komunikační, šedá | ks | 32.2722 | 32.2722 | 21,00 | https://www.biesse.cz/vypinace-a-zasuvky_c549523885654092/abb_c549523885654093/swing-swing-l_c549523 | https://eshop.biesse.cz/Pictures/biesse/19/2000000326/42602-42602(2).jpg | 7411491305858 | 2CHX291000A4500 | ABB s.r.o. | 0 | Vypínače a zásuvky | ABB | Swing, Swing L | sdělovací a datová technika Swing, Swing L
FUL04007@DOPRODEJ | Trubice 40W/6400 YH G10q kruhová Fulgur |  | Teplota chromatičnosti 6500K Napájení 230V/50Hz Příkon světelného zdroje (W) 40 | ks | 218.295 | 218.295 | 21,00 | https://www.biesse.cz/svetelne-zdroje_c381775347976343/zarivky-linearni-zdroje_c382106060456622/trub | https://eshop.biesse.cz/Pictures/BIESSE/19/2000000326/42604_42604..JPG | 8594010500756 | YH 40 /40W/6500 KRUHOVÁ | FULGUR BATTMAN, spol. s r.o. | 2.5 | Světelné zdroje | Zářivky - lineární zdroje
KBA09389 | 1-YY-O 1x185 (C) |  |  | m | 631.7457 | 631.7457 | 21,00 |  |  |  |  | PRAKAB Pražská Kabelovna s.r.o. | 0
ELS06066 | Krabice Al 2212-8 220x120x80mm IP65 |  | Prázdná skříň, se stupněm krytí IP66, Hliník s práškovým lakováním, Vnitřní místa pro připevnění, pro instalace v průmyslovém prostředí a chráněném venkovním prostředí, Krabice: Hliník s práškovým lakováním, Víko: Hliník s práškovým lakováním, stříbrně šedá, hladké boky Rozměry: 220 x 120 x 81mm | ks | 1862.9926 | 1862.9926 | 21,00 | https://www.biesse.cz/ulozny-material_c381775347976339/krabice_c382106060456590/krabice-povrchove_c3 | https://eshop.biesse.cz/Pictures/biesse/19/2000000326/42623-42623(2).jpg | 4013902120093 | 15001001 | SPELSBERG spol. s r.o. | 0 | Úložný materiál | Krabice | Krabice povrchové
TE162375 | Spínač 0,4-0,63A GV2P04 |  | TeSys GV motorový jistič, 3P (3P), 0.63A/690V, pro 3fázové aplikace motoru 0.12-0.18kW@400V. Poskytuje tepelně-magnetickou ochranu s nastavením tepelného rozsahu 0,4 - 0,63 A, magnetické vypnutí při 13xIn, vysoké vypínací schopnosti Icu 100kA@400V. připojení šroubovými svorkami. Řízení start-stop ot | ks | 2635.4471 | 2635.4471 | 21,00 | https://www.biesse.cz/modulove-a-paticove-pristroje_c374924875137026/spoustece-motorove_c38210606045 | https://eshop.biesse.cz/Pictures/BIESSE/19/2000000326/42635_42635.JPG | 3389110213430 | GV2P04 | Schneider Electric CZ, s.r.o. | 0 | Modulové a paticové přístroje | Spouštěče motorové
GPH09110 | Nůžky PN26T kabel,dvouruč,,Al+Cu do 26mm,teleskop,rukojeť |  | Nůžky pákové dvouruční pro Al,Cu | ks | 8537.688 | 8537.688 | 21,00 |  |  | 8591120018935 | PN 26T | Nexans Power Accessories Czech Republic, spol. s r.o. | 0
TE142357 | Spínač VBF1GE VARIO |  | TeSys spouštěč ve skříňce LC1-D - 3P - pro hlavní spínání ACU-23-11kW@400V. Skříň s ochranou IP65, černá otočná rukojeť a černá čelní deska, uzamykatelná (visací zámky nejsou součástí dodávky). Zahrnuje 3pólové tělo spínače Vario V1 s 2 možnými doplňkovými přílohami modulu. Skříň pro povrchovou mont | ks | 1611.6867 | 1611.6867 | 21,00 | https://www.biesse.cz/modulove-a-paticove-pristroje_c374924875137026/spinace-vackove_c38177534797665 | https://eshop.biesse.cz/Pictures/BIESSE/19/2000000326/42680_42680.JPG | 3389110166569 | VBF1GE | Schneider Electric CZ, s.r.o. | 0 | Modulové a paticové přístroje | Spínače vačkové
TE142358 | Spinač VBF4GE VARIO |  | TeSys spouštěč ve skříňce TeSys - 3P - Ithe 63A - 690V - pro hlavní spínací funkce - až 30kW@400V AC-23. Skříň s ochranou IP65, černá otočná rukojeť a černá čelní deska, uzamykatelná (visací zámky nejsou součástí dodávky). Nabízí 3pólové tělo spínače Vario V4 s 3 možnými doplňkovými přílohami modulu | ks | 3071.69 | 3071.69 | 21,00 | https://www.biesse.cz/ostatni-zbozi_c426902569353229/spinac-vbf4ge-vario_p42681.html | https://eshop.biesse.cz/Pictures/BIESSE/19/2000000326/42681_42681.JPG | 3389110543889 | VBF4GE | Schneider Electric CZ, s.r.o. | 0 | Ostatní zboží
VRC01511 | SiHF 5x1,5 silikonový |  |  | m | 62.06 | 62.06 | 21,00 | https://www.biesse.cz/kabely-buzirky-pasky-a-prislusenstvi_c381775347976341/kabely-a-vodice_c6054400 |  |  |  | EMSORT s.r.o. | 0 | Kabely, bužírky, pásky a příslušenství | Kabely a vodiče | Kabely flexibilní
JAB10045 | Kryt 5011G-A00300 C1 |  | Kryt zásuvky televizní, rozhlasové (a satelitní), krémová | ks | 43.0544 | 43.0544 | 21,00 | https://www.biesse.cz/vypinace-a-zasuvky_c549523885654092/abb_c549523885654093/swing-swing-l_c549523 | https://eshop.biesse.cz/Pictures/biesse/19/2000000326/42688-42688(2).jpg | 8595017278105 | 5011G-A00300 C1 | ABB s.r.o. | 0 | Vypínače a zásuvky | ABB | Swing, Swing L | sdělovací a datová technika Swing, Swing L
TE142606 | Spínač VZ12 63-80A N VARIO |  | TeSys Vario - modul hlavního pólu 63-80 A - 690 V pro TeSys Vario odpínač. Používá se s těly spínačů V3 a V4. Kontakty s vypnutí s předstihem a zpožděným zapnutím. Certifikováno více standardů (IEC, UL, CSA, CCC, EAC), Green Premium (RoHs/Reach). | ks | 592.0148 | 592.0148 | 21,00 | https://www.biesse.cz/modulove-a-paticove-pristroje_c374924875137026/spinace-vackove_c38177534797665 | https://eshop.biesse.cz/Pictures/BIESSE/19/2000000326/42702_42702.JPG | 3389110551914 | VZ12 | Schneider Electric CZ, s.r.o. | 0 | Modulové a paticové přístroje | Spínače vačkové
FIN02744 | Lišta 093.20 1P, 20 patic, 38 FINDER |  | Lišta propojovací, 38, 1P, 20 patic | ks | 63.18 | 63.18 | 21,00 |  | https://eshop.biesse.cz/Pictures/biesse/19/2000000326/42708-42708(2).jpg | 8012823122977 | 09320 | Finder CZ, s.r.o. | 0.01
WE073543 | Štítek 1609920000 vel. WS 12/6.5 |  | Štítek pro označení svorek. Značení je možné vytvořit v podobě štítků pomocí tiskárny nebo plotteru a příslušného softwaru. | ks | 1.8786 | 1.8786 | 21,00 | https://www.biesse.cz/spojovaci-material_c381775347976340/svorky-a-svorkovnice_c382106060456593/svor | https://eshop.biesse.cz/Pictures/biesse/19/2000000326/42714-42714(2).jpg | 4008190203511 | 1609920000 | Weidmüller, s.r.o. | 0 | Spojovací materiál | Svorky a svorkovnice | Svorky řadové
FEN01089 | Kabel ADSV 10320 topný |  |  | ks | 1385.475 | 1385.475 | 21,00 |  |  | 8590875028473 | 2232120 | FENIX Trading, s. r. o. | 0
JAB01242 | Zásuvka 6619A-A06357 D domovní TANGO (5519A-A02357 D) |  | Zásuvka jednonásobná s ochranným kolíkem, s clonkami (typ 6619), béžová | ks | 143.143 | 143.143 | 21,00 | https://www.biesse.cz/vypinace-a-zasuvky_c549523885654092/abb_c549523885654093/tango_c54952388565407 | https://eshop.biesse.cz/Pictures/biesse/19/2000000326/42726-42726(2).jpg | 8595017253430 | 6619A-A06357 D | ABB s.r.o. | 0 | Vypínače a zásuvky | ABB | Tango | zásuvky Tango
BAL02806 | Zásuvka 3199 5x125A IP67 spojovací |  | 125A 5p 400V IP67 6h agres.atmosféra | ks | 3696.7436 | 3696.7436 | 21,00 | https://www.biesse.cz/ostatni-zbozi_c426902569353229/zasuvka-3199-5x125a-ip67-spojovaci_p42730.html | https://eshop.biesse.cz/Pictures/biesse/19/2000000326/42730-42730(2).jpg | 4024941031998 | 3199 | N.G. ELEKTRO TRADE, a.s. | 0 | Ostatní zboží
JAB10047 | Rámeček jednonásobný krémová 3901G-A00010 C1 Swing ABB (2CHG010010A4511) |  | Rámeček jednonásobný, krémová | ks | 21.3413 | 21.3413 | 21,00 | https://www.biesse.cz/vypinace-a-zasuvky_c549523885654092/abb_c549523885654093/swing-swing-l_c549523 | https://eshop.biesse.cz/Pictures/biesse/19/2000000326/42740-42740(2).jpg | 8595017275807 | 3901G-A00010 C1 | ABB s.r.o. | 0 | Vypínače a zásuvky | ABB | Swing, Swing L | rámečky Swing, Swing L
GPH08047 | Páska Dymo 43618 černá-žlutá 6mm |  |  | ks | 472.3818 | 472.3818 | 21,00 |  |  | 5411313436182 | DYMO 43618 | LAMA Plus s.r.o. | 0
LAP00102 | 1-AES 4x16 |  |  | m | 63.597 | 63.597 | 21,00 | https://www.biesse.cz/kabely-buzirky-pasky-a-prislusenstvi_c381775347976341/kabely-a-vodice_c6054400 | https://eshop.biesse.cz/Pictures/BIESSE/19/2000000326/42746_42746..JPG |  |  |  | 0 | Kabely, bužírky, pásky a příslušenství | Kabely a vodiče | Kabely silové
TE151040 | Softstarter ATS01N209QN |  | Tento softstartér Altistart 01 je určen k montáži na DIN lištu a může napájet 3fázové asynchronní motory s jmenovitým výkonem až 9 A. Tento systém Altistart 10 lze použít pro jmenovitý výkon motoru do 1,5 kW nebo 2 hp pro 3fázové (200 V až 240 V AC). Tento softstartér na lištu DIN je navržen tak, ab | ks | 6788.7057 | 6788.7057 | 21,00 | https://www.biesse.cz/modulove-a-paticove-pristroje_c374924875137026/spoustece-motorove_c38210606045 | https://eshop.biesse.cz/Pictures/BIESSE/19/2000000326/42793_42793.JPG | 3389110667233 | ATS01N209QN | Schneider Electric CZ, s.r.o. | 0 | Modulové a paticové přístroje | Spouštěče motorové
JAB10049 | Zásuvka 5518G-A02349 C1 krémová bez rám. |  | Zásuvka jednonásobná s ochranným kolíkem, krémová | ks | 81.0524 | 81.0524 | 21,00 | https://www.biesse.cz/vypinace-a-zasuvky_c549523885654092/abb_c549523885654093/swing-swing-l_c549523 | https://eshop.biesse.cz/Pictures/biesse/19/2000000326/42795-42795(2).jpg | 8595017278877 | 5518G-A02349 C1 | ABB s.r.o. | 0 | Vypínače a zásuvky | ABB | Swing, Swing L | zásuvky Swing, Swing L
WE106750 | Kryt HDC 24B TOBU 1xM25G |  | Speciální slitina litá pod tlakem a vícevrstvé povrchové těsnění poskytuje úplnou ochranu pro kryt. | ks | 256.0416 | 256.0416 | 21,00 | https://www.biesse.cz/ostatni-zbozi_c426902569353229/kryt-hdc-24b-tobu-1xm25g_p42799.html | https://eshop.biesse.cz/Pictures/biesse/19/2000000326/42799-42799(2).jpg | 4032248205264 | 1787820000 | Weidmüller, s.r.o. | 0 | Ostatní zboží
MG213767 | Uzamykání páky pevné 29371 pro NR160 |  | This is a padlocking system for fixed EasyPact CVS 100/160/250 devices. It allows to lock the device in the open position (OFF) or closed position (ON). The padlocking system can receive up to 3 padlocks (shackle diameter from 5mm to 8mm, not supplied). Locking in the OFF position guarantees isolati | ks | 454.2323 | 454.2323 | 21,00 | https://www.biesse.cz/ostatni-zbozi_c426902569353229/uzamykani-paky-pevne-29371-pro-nr160_p42817.htm | https://eshop.biesse.cz/Pictures/BIESSE/19/2000000326/42817_42817.JPG | 3303430293712 | 29371 | Schneider Electric CZ, s.r.o. | 0 | Ostatní zboží
FUL04008 | Trubice 38W YH38W 6500K G10q kruhová FULGUR |  | Teplota chromatičnosti 6500K Napájení 230V/50Hz Příkon světelného zdroje (W) 38 | ks | 376.5 | 376.5 | 21,00 | https://www.biesse.cz/svetelne-zdroje_c381775347976343/zarivky-linearni-zdroje_c382106060456622/trub | https://eshop.biesse.cz/Pictures/BIESSE/19/2000000326/42833_42833..JPG | 8594010500770 | YH 38 /38W/6500 KRUHOVÁ | FULGUR BATTMAN, spol. s r.o. | 2 | Světelné zdroje | Zářivky - lineární zdroje
MAL00011 | Lišta D1004-8802 40x20 sv.dřevo |  | Elektroinstalační lišta 40x20 světlé dřevo, 2m | m | 75.1001 | 75.1001 | 21,00 | https://www.biesse.cz/ulozny-material_c381775347976339/plastove-listy-kanaly-a-perfor-zlaby_c3821060 | https://eshop.biesse.cz/Pictures/BIESSE/19/2000000326/42843_42843..JPG | 8594049453344 | D1004-8802 | MALPRO, spol. s r.o. | 0 | Úložný materiál | Plastové lišty, kanály a perfor. žlaby | Lišty vkládací
MAL00013 | Lišta D1005-8802 40x40 sv.dřevo |  | Elektroinstalační lišta 40x40 světlé dřevo, 2m | m | 113.8373 | 113.8373 | 21,00 | https://www.biesse.cz/ulozny-material_c381775347976339/plastove-listy-kanaly-a-perfor-zlaby_c3821060 | https://eshop.biesse.cz/Pictures/BIESSE/19/2000000326/42844_42844..JPG | 8594049453368 | D1005-8802 | MALPRO, spol. s r.o. | 0 | Úložný materiál | Plastové lišty, kanály a perfor. žlaby | Lišty vkládací
EMN00101 | Spínač 300/1/V/P šnůrový bílý |  | Vypínač plastový průchozí (300/1/V/P) - bílý, 1pólový, 2A, 250V, rozměr 60x26x15mm. Pro spínání interiérových svítidel jsou vhodné plastové kolébkové spínače. Vyrábí se ve třech barevných provedeních - bílé, černé a zlaté. Pro spínání svítidla umístěného na podlaze nabízíme tzv. nožní spínače. | ks | 30.185 | 30.185 | 21,00 | https://www.biesse.cz/vypinace-a-zasuvky_c549523885654092/vestavne-a-snurove-vypinace_c5495582453993 | https://eshop.biesse.cz/Pictures/biesse/19/2000000326/42872-42872(2).jpg | 8594160490211 | 1000258 | ELEMAN spol. s r.o. | 0 | Vypínače a zásuvky | Vestavné a šňůrové vypínače
SEZ00131 | Spínač S 16 JD 1103 A6 vestavný |  | Vačkový spínač | ks | 367.7827 | 367.7827 | 21,00 | https://www.biesse.cz/modulove-a-paticove-pristroje_c374924875137026/spinace-vackove_c38177534797665 | https://eshop.biesse.cz/Pictures/BIESSE/19/2000000326/42874_42874..JPG | 8585009043323 | S16 JD 1103 A6 | SEZ - CZ s.r.o. | 0.14 | Modulové a paticové přístroje | Spínače vačkové
ENI05127 | Pojistka 16A CF520316 5x20mm 1007745 |  | výrobce: Omega fusibili charakteristika pojistky: rychlá F rozměr pojistky: 5x20 mm materiál: Sklo jmenovitý proud: 16 A řada: Řada CF 520 počet kusů v balení: 10 | ks | 5.355 | 5.355 | 21,00 | https://www.biesse.cz/modulove-a-paticove-pristroje_c374924875137026/pojistky-a-odpinace_c3803794836 | https://eshop.biesse.cz/Pictures/BIESSE/19/2000000326/42876_42876..JPG |  | CF520316 | ENIKA.CZ s.r.o. | 0 | Modulové a paticové přístroje | Pojistky a odpínače | Pojistky přístrojové
GPH04056 | Konektor RF-F 405P PVC |  | Objímka plochá celoizolovaná PVC | ks | 2.7711 | 2.7711 | 21,00 |  |  | 8591120046457 | RF-F 405P | Nexans Power Accessories Czech Republic, spol. s r.o. | 0
WE102966 | Propojka WQB A/24 1579000000 |  | Propojka pro průchozí svorkovnice pro distribuci potenciálu nebo přenos signálů. | ks | 73.2079 | 73.2079 | 21,00 |  | https://eshop.biesse.cz/Pictures/biesse/19/2000000326/42901-42901(2).jpg | 4008190134211 | 1579000000 | Weidmüller, s.r.o. | 0
ARK01003 | Držák DZM 2 MERKUR "GZ" - M1 + M2 závitové tyče |  | Držák DZM 2 se používá pro ukotvení závitových tyčí M8 při prostorových montážích do stropu (dřevěný, hurdiskový, atd.), nebo pod jinou horizontální část stavby, kde nelze použít kovové hmoždinky do betonu. Maximální doporučené zatížení je 150 kg. | ks | 49.8168 | 49.8168 | 21,00 | https://www.biesse.cz/ulozny-material_c381775347976339/zlaby-rosty-a-zebriky_c382106060456588/prislu | https://eshop.biesse.cz/Pictures/biesse/19/2000000326/42913-42913(2).png | 8592648140207 | ARK-214020 | ARKYS, s.r.o. | 0 | Úložný materiál | Žlaby, Rošty a žebříky | Příslušenství - žlaby,rošty,žebříky
MG160606@DOPRODEJ | Rámeček MGU6002867 Arena/Polar |  | Unica Plus, krycí rámeček, jednonásobný, arena/polar. použití zařízení: montáž - typ produktu nebo součásti: krycí rámeček - označení řady: Unica Plus. | ks | 97.4566 | 97.4566 | 21,00 |  | https://eshop.biesse.cz/Pictures/BIESSE/19/2000000326/42915_42915.JPG | 8420375131796 | MGU6.002.867 | Schneider Electric CZ, s.r.o. | 0
MG160307@DOPRODEJ | Rámeček MGU6002869 Orange/Polar |  | Unica Plus, krycí rámeček, jednonásobný, orange/polar. použití zařízení: montáž - typ produktu nebo součásti: krycí rámeček - označení řady: Unica Plus. | ks | 142.406 | 142.406 | 21,00 | https://www.biesse.cz.html | https://eshop.biesse.cz/Pictures/BIESSE/19/2000000326/42916_42916.JPG | 8420375131802 | MGU6.002.869 | Schneider Electric CZ, s.r.o. | 0 | Vypínače a zásuvky | Schneider electric | Unica | Rámečky Unica Plus
LAP07210@ | LiYCY-JZ 12x1 |  |  | m | 105.415 | 105.415 | 21,00 |  |  |  |  | DDA a.s. | 0
JAB09717@DOPRODEJ | Rámeček 3901E-A00942 C dvoj.IP44 |  | Rámeček dvojnásobný (s těsnicí manžetou), IP44, slonová kost | ks | 127.9678 | 127.9678 | 21,00 | https://www.biesse.cz/vypinace-a-zasuvky_c549523885654092/abb_c549523885654093/element_c549523885654 | https://eshop.biesse.cz/Pictures/biesse/19/2000000326/42932-42932(2).jpg | 8595017269905 | 3901E-A00942 C | ABB s.r.o. | 0 | Vypínače a zásuvky | ABB | Element | rámečky Element
JAB06531 | Zásuvka 5518-3929 B jedn. SCHUKO (DIN) |  | Zásuvka jednonásobná IP44, s bočními kontakty), s víčkem, bílá | ks | 156.156 | 156.156 | 21,00 | https://www.biesse.cz/vypinace-a-zasuvky_c549523885654092/abb_c549523885654093/praktik-ip44_c5495238 | https://eshop.biesse.cz/Pictures/biesse/19/2000000326/42936-42936(2).jpg | 8595017236631 | 5518-3929 B | ABB s.r.o. | 0 | Vypínače a zásuvky | ABB | Praktik - IP44 | Zásuvky Praktik
BAL02526 | Zásuvka 11441 4x125A IP67 |  | 125A 4p 400V IP67 6h bez pilotního kontaktu | ks | 4669.0223 | 4669.0223 | 21,00 | https://www.biesse.cz/prumyslove-zasuvky-a-vidlice_c378034431459335/zasuvky-prumyslove_c382106060456 |  | 4024941114417 | 11441 | N.G. ELEKTRO TRADE, a.s. | 0 | Průmyslové zásuvky a vidlice | Zásuvky průmyslové
MG160306@DOPRODEJ | Rámeček MGU410318 allegro/polar |  | Unica Allegro, krycí rámeček, 3mod., polar. použití zařízení: montáž - typ produktu nebo součásti: krycí rámeček - označení řady: Unica Allegro - počet modulů: 3 moduly. | ks | 87.512 | 87.512 | 21,00 | https://www.biesse.cz.html | https://eshop.biesse.cz/Pictures/BIESSE/19/2000000326/43012_43012.JPG | 8420375131277 | MGU4.103.18 | Schneider Electric CZ, s.r.o. | 0 | Vypínače a zásuvky | Schneider electric | Unica | Rámečky Unica Allegro
TE162515 | Jistič GV2L20 18A/3p motorový |  | TeSys GV motorový jistič, 3P (3P), 18 A/690V, pro 3fázové aplikace motorů 7.5kW@400V. Poskytuje magnetickou ochranu s úrovní vypnutí při 13x10, vysokou vypínací schopnost Icu 50kA@400V. připojení šroubovými svorkami. ovládací prvek Start-Stop otočná rukojeť zaručená pro 100 000 cyklů ACU-3. Pro komp | ks | 2841.0986 | 2841.0986 | 21,00 | https://www.biesse.cz/modulove-a-paticove-pristroje_c374924875137026/spoustece-motorove_c38210606045 | https://eshop.biesse.cz/Pictures/BIESSE/19/2000000326/43028_43028.JPG | 3389110213294 | GV2L20 | Schneider Electric CZ, s.r.o. | 0 | Modulové a paticové přístroje | Spouštěče motorové
LAP02118@ | YY-JZ 16x1 |  |  | m | 60.9725 | 60.9725 | 21,00 |  |  |  | 0110075 | DDA a.s. | 0
MUR01042 | Trubka EW-M40/P36 ohebná 36/42,5 |  |  | m | 76.5705 | 76.5705 | 21,00 |  |  |  | MR-83101030 | MURRPLASTIK - PRO ROZDĚLENÍ CENÍKŮ | 0
TE162423 | Spínač 6-10 A GV2P14 |  | TeSys GV motorový jistič, 3P (3P), 10 A/690V, pro 3fázové aplikace motoru 3-4kW@400V. Poskytuje tepelně-magnetickou ochranu s nastavením tepelného rozsahu 6-10 A, magnetické vypínání 13xIn, vysoká vypínací schopnost Icu 100kA@400V. připojení šroubovými svorkami. Řízení start-stop otočným knoflíkem, | ks | 2353.9091 | 2353.9091 | 21,00 | https://www.biesse.cz/modulove-a-paticove-pristroje_c374924875137026/spoustece-motorove_c38210606045 | https://eshop.biesse.cz/Pictures/BIESSE/19/2000000326/43047_43047.JPG | 3389110213492 | GV2P14 | Schneider Electric CZ, s.r.o. | 0 | Modulové a paticové přístroje | Spouštěče motorové
SRO10082 | Svorka SO v Cu okapová |  |  | ks | 267.1104 | 267.1104 | 21,00 |  |  | 8595678103082 | 300341 | D T TECHNIC s.r.o. | 0
BUB00121 | BUBEN 80/8653722 DRAKA CYKY-J 5x4 |  |  | ks | 1750 | 1750 | 21,00 | [5 empty] | 0
BUB00122 | BUBEN 120/2503137933 EMS CYKY-J 4x70 |  |  | ks | 6500 | 6500 | 21,00 | [5 empty] | 0
BUB00124 | BUBEN 120/12300687 DRAKA |  |  | ks | 7300 | 7300 | 21,00 | [5 empty] | 0
BUB00125 | BUBEN 120/12300816 DRAKA CYKY-J 5x25 |  |  | ks | 7300 | 7300 | 21,00 | [5 empty] | 0
BUB00126 | BUBEN 120/12301581 DRAKA CYKY-J 3x35+25 |  |  | ks | 7300 | 7300 | 21,00 | [5 empty] | 0
SAL01038@ | Ochrana DL-Cat. 5e |  |  | ks | 1631.994 | 1631.994 | 21,00 |  |  | 8595090533757 | 8595090533757 | SALTEK s.r.o. | 0.13
MG160221@DOPRODEJ | Rámeček MGU6004851 dvoj teracota/polar |  | Unica Plus, krycí rámeček, dvojnásobný, H71, teracota/polar. použití zařízení: montáž - typ produktu nebo součásti: krycí rámeček - označení řady: Unica Plus. | ks | 333.3413 | 333.3413 | 21,00 | https://www.biesse.cz.html | https://eshop.biesse.cz/Pictures/BIESSE/19/2000000326/43083_43083.JPG | 8420375132083 | MGU6.004.851 | Schneider Electric CZ, s.r.o. | 0 | Vypínače a zásuvky | Schneider electric | Unica | Rámečky Unica Plus
MG160223@DOPRODEJ | Rámeček MGU6006851 troj teracota/polar |  | Unica Plus, krycí rámeček, trojnásobný, H71, teracota/polar. použití zařízení: montáž - typ produktu nebo součásti: krycí rámeček - označení řady: Unica Plus. | ks | 579.1706 | 579.1706 | 21,00 | https://www.biesse.cz.html | https://eshop.biesse.cz/Pictures/BIESSE/19/2000000326/43084_43084.JPG | 8420375132762 | MGU6.006.851 | Schneider Electric CZ, s.r.o. | 0 | Vypínače a zásuvky | Schneider electric | Unica | Rámečky Unica Plus
OBO01242 | Profil US 7/600 pozink žár. |  | Profil U ve fixních délkách. Rozměry 70 x 50 mm. | ks | 5827.6776 | 5827.6776 | 21,00 |  | https://eshop.biesse.cz/Pictures/BIESSE/19/2000000326/43095_43095.JPG | 4012196188833 | 6340318 | OBO BETTERMANN s. r. o. | 0
OBO01246 | Deska základová KU7 6349102 |  | Lehká základová deska pro montáž na profil US 7. | ks | 954.304 | 954.304 | 21,00 |  | https://eshop.biesse.cz/Pictures/BIESSE/19/2000000326/43100_43100.JPG | 4012196191413 | 6349102 | OBO BETTERMANN s. r. o. | 0
TE142093 | Hlavice KAF1PZ ovládací pro Vario |  | TeSys Vario operační rukojeť - pro TeSys Vario spínací těla VN12 - VN20 - V02 až V2. Poskytuje černá rukojeť a černá čelní deska 60x60mm pro hlavní odpínač - mont. Působí jako tělo spínače přímo nebo prostřednictvím prodloužení hřídele (lze objednat samostatně). Rukojeť uzamykatelná, pro 3 visací zá | ks | 238.7684 | 238.7684 | 21,00 | https://www.biesse.cz/ostatni-zbozi_c426902569353229/hlavice-kaf1pz-ovladaci-pro-vario_p43109.html | https://eshop.biesse.cz/Pictures/BIESSE/19/2000000326/43109_43109.JPG | 3389110201109 | KAF1PZ | Schneider Electric CZ, s.r.o. | 0 | Ostatní zboží
KBA04375 | H07 V-K 10 H (CYA) |  |  | m | 36.7575 | 36.7575 | 21,00 |  |  | 8009929925151 |  | Prysmian Kabely, s.r.o. | 0
LG403707 | Roh 010603 vnitřní DLP 65x150 |  | MOSAIC DLP ROH VNITŘNÍ VARIABILNÍ H65 | ks | 163.0352 | 163.0352 | 21,00 | https://www.biesse.cz/ulozny-material_c381775347976339/plastove-listy-kanaly-a-perfor-zlaby_c3821060 | https://eshop.biesse.cz/Pictures/biesse/19/2000000326/43115-43115(2).jpg | 3245060106034 | 010603 | LEGRAND s.r.o. | 0 | Úložný materiál | Plastové lišty, kanály a perfor. žlaby | Příslušenství k lištám a kanálům
WE071800 | Štítek DEK 6 FW 101-150 0468660101 |  | Štítek pro označení svorek. Značení je možné vytvořit v podobě štítků pomocí tiskárny nebo plotteru a příslušného softwaru. | ks | 1.3359 | 1.3359 | 21,00 | https://www.biesse.cz/spojovaci-material_c381775347976340/svorky-a-svorkovnice_c382106060456593/svor | https://eshop.biesse.cz/Pictures/biesse/19/2000000326/43116-43116(2).jpg | 4008190095970 | 0468660101 | Weidmüller, s.r.o. | 0 | Spojovací materiál | Svorky a svorkovnice | Svorky řadové
WE071801 | Štítek DEK 6 FW 151-200 0468660151 |  | Štítek pro označení svorek. Značení je možné vytvořit v podobě štítků pomocí tiskárny nebo plotteru a příslušného softwaru. | ks | 1.3359 | 1.3359 | 21,00 |  | https://eshop.biesse.cz/Pictures/biesse/19/2000000326/43117-43117(2).jpg | 4008190125677 | 0468660151 | Weidmüller, s.r.o. | 0
SRO10035 | Podpěra PV 17-160 Cu |  |  | ks | 134.5024 | 134.5024 | 21,00 |  |  | 8595678102672 | 300190 | D T TECHNIC s.r.o. | 0
MOMA3618 | Spoušť NZM1-XU208-240V AC |  | Volitelné příslušenství k řadě výkonových spínačů NZM nabízí bohaté portfolio možností využití při nasazení na celém světě. Montáž je vždy pružná a jednoduchá díky modulárním funkčním skupinám. Upozornění: Nezpožděné vypínání výkonového jističe NZM respektive vypínače N při poklesu řídicího napětí p | ks | 1492.05 | 1492.05 | 21,00 |  |  | 4015082594428 | 259442 | Eaton Elektrotechnika s.r.o. | 0
MOCA1040 | Chránič 63/4/0,3 A PF7 10kA |  | FI-Spínače PF7, 4-pólové, Jmenovitý pracovní proud In: 63 A, Jmenovitá odolnost proti zkratu Icn: 10 kA, Jmenovitý reziduální proud IΔN: 0,3 A, Typ A, citlivý na střídavý i pulzující stejnosměrný reziduální proud, podmíněná odolnost proti rázovému proudu 250 A, Spínací přístroje pro bytovou výstavbu | ks | 2418.9149 | 2418.9149 | 21,00 |  |  | 4015082636166 | 263616 | Eaton Elektrotechnika s.r.o. | 0.43
MOCE2751 | Kontakt Z-HK 0.5TE pomocný |  | PFIM, PFHM-4p, dRCM, PFR, pro 1S+1R, 0.5pomocné kontakty, pro PFIM, PFHM-4p, dRCM, PFR, 1S+1R, 0.5 HP pomocný spínač, 1S+1RHP | ks | 438.2625 | 438.2625 | 21,00 | https://www.biesse.cz/modulove-a-paticove-pristroje_c374924875137026/prislusenstvi-pro-modulove-pris | https://eshop.biesse.cz/Pictures/biesse/19/2000000326/43135-43135(2).jpg | 4015082484323 | 248432 | Eaton Elektrotechnika s.r.o. | 0.06 | Modulové a paticové přístroje | Příslušenství pro modulové přístroje
MOMF2332 | Spínač PKZM01-4 2,5-4A motorový |  | Spouštěč motorů podle ČSN/EN60947, 3pólový konstrukční velikost PKZM01, s nastavitelným spouštěčem při přetížení nezpožděným spouštěčem při zkratu, citlivý na výpadek fáze, šroubovaná montáž a montáž zaklapnutím západky, rozměr vestavby krytky 45 mm, jmenovité provozní napětí Ue 440V, stupeň krytí I | ks | 1271.268 | 1271.268 | 21,00 |  |  | 4015082784829 | 278482 | Eaton Elektrotechnika s.r.o. | 0.32
MOMF2333@ | Spínač PKZM01-6,3 278483 |  | Spouštěč motorů podle ČSN/EN60947, 3pólový konstrukční velikost PKZM01, s nastavitelným spouštěčem při přetížení nezpožděným spouštěčem při zkratu, citlivý na výpadek fáze, šroubovaná montáž a montáž zaklapnutím západky, rozměr vestavby krytky 45 mm, jmenovité provozní napětí Ue 440V, stupeň krytí I | ks | 1271.864 | 1271.864 | 21,00 |  |  | 4015082784836 | 278483 | Eaton Elektrotechnika s.r.o. | 0.4
MOMC3648 | Hlavice M22-PVT nouz.zastavení 263467 |  | Tlačítko NOUZOVÉ ZASTAVENÍ / NOUZOVÉ VYPNUTÍ, Sortiment: RMQ-Titan, Samostatný přístroj, Konstrukční typ: Mushroom-shaped, Průměr: 38 mm, Osvětlení: neprosvětlené, Odjištění otočením, Popis: zabezpečené proti obcházení podle normy ISO 13850/EN 418, Barva Oblé zdvihátko: červený, Barva patice tlačítk | ks | 484.3245 | 484.3245 | 21,00 | https://www.biesse.cz/ovladani-regulace-a-signalizace_c381775347975405/hlavice-ovladaci-a-signalni_c | https://eshop.biesse.cz/Pictures/BIESSE/19/2000000326/43144_43144.JPG | 4015082634674 | 263467 | Eaton Elektrotechnika s.r.o. | 0 | Ovládání, regulace a signalizace | Hlavice ovládací a signální
MOMC6007 | Komplet M22-AK10 216504 |  | Kontaktní prvek, Typy svorek: Šroubové svorky, Upevnění: Upevnění vpředu, Popis: Kombinace z kontaktního elementu se šroubovými svorkami a upevňovacího adaptéru, Kontakty S = spínací kontakt: 1 spínací kontakt, Stupeň krytí: IP20, Připojení na SmartWire-DT: ne, Normy a ustanovení: IEC 60947-5-1 | ks | 127.842 | 127.842 | 21,00 |  |  | 4015082165048 | 216504 | Eaton Elektrotechnika s.r.o. | 0.01
MOMC3408 | Hlavice M22-D-W-X1 216611 |  | Tlačítko, Sortiment: RMQ-Titan, Samostatný přístroj, Konstrukční typ: Zapuštěné, bez aretace, Popis: -, Tlačítkový výplň: bílý, Panel s tlačítky s textem, Stupeň krytí: IP66, IP67, IP69K, Čelní kroužek: titanový, Připojení na SmartWire-DT: ano, s připojením SWD-RMQ, čelní rozměr: 22 x 22, Normy a us | ks | 141.7735 | 141.7735 | 21,00 |  |  | 4015082166113 | 216611 | Eaton Elektrotechnika s.r.o. | 0
SEZ00130 | Spínač S 16 JD 1101 A6 vestavný |  | Vačkový spínač | ks | 242.9505 | 242.9505 | 21,00 | https://www.biesse.cz/modulove-a-paticove-pristroje_c374924875137026/spinace-vackove_c38177534797665 | https://eshop.biesse.cz/Pictures/BIESSE/19/2000000326/43166_43166..JPG | 8585009045754 | S16 JD 1101 A6 | SEZ - CZ s.r.o. | 0.11 | Modulové a paticové přístroje | Spínače vačkové
SEZ00132 | Spínač S 16 JD 9151 C6 vestavný |  | Vačkový spínač | ks | 480.2821 | 480.2821 | 21,00 | https://www.biesse.cz/modulove-a-paticove-pristroje_c374924875137026/spinace-vackove_c38177534797665 | https://eshop.biesse.cz/Pictures/BIESSE/19/2000000326/43167_43167..JPG | 8585009043347 | S16 JD 9151 C6 | SEZ - CZ s.r.o. | 0.18 | Modulové a paticové přístroje | Spínače vačkové
SEZ00134 | Spínač S 25 JD 1103 A6 vestavný |  | Vačkový spínač | ks | 460.3251 | 460.3251 | 21,00 | https://www.biesse.cz/modulove-a-paticove-pristroje_c374924875137026/spinace-vackove_c38177534797665 | https://eshop.biesse.cz/Pictures/BIESSE/19/2000000326/43169_43169..JPG | 8585009060351 | S25 JD 1103 A6 | SEZ - CZ s.r.o. | 0.14 | Modulové a paticové přístroje | Spínače vačkové
SEZ00135 | Spínač S 25 JD 9151 C6 vestavný |  | Vačkový spínač | ks | 785.7619 | 785.7619 | 21,00 | https://www.biesse.cz/modulove-a-paticove-pristroje_c374924875137026/spinace-vackove_c38177534797665 | https://eshop.biesse.cz/Pictures/BIESSE/19/2000000326/43170_43170..JPG | 8585009060375 | S25 JD 9151 C6 | SEZ - CZ s.r.o. | 0.18 | Modulové a paticové přístroje | Spínače vačkové
SEZ00136 | Spínač S 25 JD 9551 A6 vestavný |  | Vačkový spínač | ks | 938.7015 | 938.7015 | 21,00 | https://www.biesse.cz/modulove-a-paticove-pristroje_c374924875137026/spinace-vackove_c38177534797665 | https://eshop.biesse.cz/Pictures/BIESSE/19/2000000326/43171_43171..JPG | 8585009060382 | S25 JD 9551 A6 | SEZ - CZ s.r.o. | 0.24 | Modulové a paticové přístroje | Spínače vačkové
SEZ00137 | Spínač S 32 JD 1103 A6 vestavný |  | Vačkový spínač | ks | 642.5342 | 642.5342 | 21,00 | https://www.biesse.cz/modulove-a-paticove-pristroje_c374924875137026/spinace-vackove_c38177534797665 | https://eshop.biesse.cz/Pictures/BIESSE/19/2000000326/43172_43172..JPG | 8585032609671 | S32 JD 1103 A6 | SEZ - CZ s.r.o. | 0.22 | Modulové a paticové přístroje | Spínače vačkové
SEZ00138 | Spínač S 32 JD 9151 C6 vestavný |  | Vačkový spínač | ks | 802.6332 | 802.6332 | 21,00 | https://www.biesse.cz/modulove-a-paticove-pristroje_c374924875137026/spinace-vackove_c38177534797665 | https://eshop.biesse.cz/Pictures/BIESSE/19/2000000326/43173_43173..JPG | 8585009073429 | S32 JD 9151 C6 | SEZ - CZ s.r.o. | 0 | Modulové a paticové přístroje | Spínače vačkové
SEZ00139 | Spínač S 32 JD 9551 A6 vestavný hvězda/trojúhelník |  | Spínač vačkový S32 JD 9551 A6 SEZ 32A rozběhový spínač 0-Y-D Vačkový spínač na panel (přední montáž) Vačkový spínač - S Jmenovitý proud spínače: 32 A Typ spínače: JD = s páčkou a čelní deskou Číslo schématu zapojení: 9551 Základní poloha páčky: A = 12 hodin Spínací úhel: 6 = 60° Barva | ks | 1652.8143 | 1652.8143 | 21,00 | https://www.biesse.cz/modulove-a-paticove-pristroje_c374924875137026/spinace-vackove_c38177534797665 | https://eshop.biesse.cz/Pictures/BIESSE/19/2000000326/43174_43174..JPG | 8585009073436 | S32 JD 9551 A6 | SEZ - CZ s.r.o. | 0.4 | Modulové a paticové přístroje | Spínače vačkové
SEZ00140 | Spínač S 63 JD 1103 A6 vestavný |  | Vačkový spínač | ks | 935.3073 | 935.3073 | 21,00 | https://www.biesse.cz/modulove-a-paticove-pristroje_c374924875137026/spinace-vackove_c38177534797665 | https://eshop.biesse.cz/Pictures/BIESSE/19/2000000326/43175_43175..JPG | 8585009080434 | S63 JD 1103 A6 | SEZ - CZ s.r.o. | 0.42 | Modulové a paticové přístroje | Spínače vačkové
SEZ00141 | Spínač S 63 JD 9151 C6 vestavný |  | Vačkový spínač | ks | 1391.8299 | 1391.8299 | 21,00 | https://www.biesse.cz/modulove-a-paticove-pristroje_c374924875137026/spinace-vackove_c38177534797665 | https://eshop.biesse.cz/Pictures/BIESSE/19/2000000326/43176_43176..JPG | 8585009080458 | S63 JD 9151 C6 | SEZ - CZ s.r.o. | 0.49 | Modulové a paticové přístroje | Spínače vačkové
SEZ00142 | Spínač S 63 JD 9551 A6 vestavný hvězda/trojúhelník |  | Spínač vačkový S63 JD 9551 A6 SEZ 63A rozběhový spínač 0-Y-D Vačkový spínač na panel (přední montáž) Vačkový spínač - S Jmenovitý proud spínače: 63 A Typ spínače: JD = s páčkou a čelní deskou Číslo schématu zapojení: 9551 Základní poloha páčky: A = 12 hodin Spínací úhel: 6 = 60° Barva | ks | 1689.6227 | 1689.6227 | 21,00 | https://www.biesse.cz/modulove-a-paticove-pristroje_c374924875137026/spinace-vackove_c38177534797665 | https://eshop.biesse.cz/Pictures/BIESSE/19/2000000326/43177_43177..JPG | 8585009080465 | S63 JD 9551 A6 | SEZ - CZ s.r.o. | 0.66 | Modulové a paticové přístroje | Spínače vačkové
SEZ00144 | Spínač S 25 JZ 1103 A6R |  |  | ks | 1445.8379 | 1445.8379 | 21,00 | https://www.biesse.cz/modulove-a-paticove-pristroje_c374924875137026/spinace-vackove_c38177534797665 |  | 8585009061822 | S25 JZ 1103 A6R | SEZ - CZ s.r.o. | 0.22 | Modulové a paticové přístroje | Spínače vačkové
SEZ00146 | Spínač S 63 JZ 1103 A6 |  |  | ks | 2021.1582 | 2021.1582 | 21,00 | https://www.biesse.cz/modulove-a-paticove-pristroje_c374924875137026/spinace-vackove_c38177534797665 |  | 8585009080830 | S63 JZ 1103 A6 | SEZ - CZ s.r.o. | 0 | Modulové a paticové přístroje | Spínače vačkové
SEZ00161 | Spínač S 25 JPU 1103 A6 |  |  | ks | 908.9521 | 908.9521 | 21,00 | https://www.biesse.cz/modulove-a-paticove-pristroje_c374924875137026/spinace-vackove_c38177534797665 |  | 8585009062317 | S25 JPU 1103 A6 | SEZ - CZ s.r.o. | 0 | Modulové a paticové přístroje | Spínače vačkové
SEZ00164 | Spínač S 100 JPU 1103 A6 |  |  | ks | 2504.0359 | 2504.0359 | 21,00 | https://www.biesse.cz/modulove-a-paticove-pristroje_c374924875137026/spinace-vackove_c38177534797665 |  | 8585009088256 | S100 JPU 1103 A6 | SEZ - CZ s.r.o. | 0 | Modulové a paticové přístroje | Spínače vačkové
KRO01069@DOPRODEJ | Páčka S 10-25 M černá, hř. 5x5 |  |  | ks | 30.8508 | 30.8508 | 21,00 | https://www.biesse.cz/modulove-a-paticove-pristroje_c374924875137026/spinace-vackove_c38177534797665 |  | 8585051400341 | 1029002 | SEZ - CZ s.r.o. | 0 | Modulové a paticové přístroje | Spínače vačkové
NGT00195 | Pero NP 206 25m |  | délka - 25m, průměr - 4mm 600425/150247 | ks | 548.5882 | 548.5882 | 21,00 | https://www.biesse.cz/naradi-a-merici-technika_c381775347976337/naradi_c382106060456272/pero-np-206- | https://eshop.biesse.cz/Pictures/biesse/19/2000000326/43222-43222(2).jpg | 8595169524433 | NP 206 | N.G. ELEKTRO TRADE, a.s. | 0 | Nářadí a měřící technika | Nářadí
GPH04215 | Spojka Al 10 ALU-ZE lisovací |  | NEDODÁVÁ SE!!!! | ks | 80.5866 | 80.5866 | 21,00 | https://www.biesse.cz/spojovaci-material_c381775347976340/oka-spojky-konektory-a-dutinky_c3821060604 | https://eshop.biesse.cz/Pictures/biesse/19/2000000326/43237-43237.jpg | 8591120000015 | 10 ALU-ZE | Nexans Power Accessories Czech Republic, spol. s r.o. | 0 | Spojovací materiál | Oka, spojky, konektory a dutinky | Lisovací spojky
TRC06000 | Závěs TMK C háček do dutých stěn M4 |  | Sklápěcí závěsy do dutých stropů + hák M4 | ks | 16.7245 | 16.7245 | 21,00 | https://www.biesse.cz/spojovaci-material_c381775347976340/srouby-a-matice-ostatni_c705237924972717/z | https://eshop.biesse.cz/Pictures/BIESSE/19/2000000326/43245_43245..JPG | 5997374119368 | TMK | TRACON ELECTRIC s.r.o. | 0 | Spojovací materiál | Šrouby a matice, ostatní
TRC06001 | Závěs TMSZ O oko do dutých stěn M4 |  |  | ks | 12.3302 | 12.3302 | 21,00 | https://www.biesse.cz/spojovaci-material_c381775347976340/srouby-a-matice-ostatni_c705237924972717/z |  |  | TMSZ | TRACON ELECTRIC s.r.o. | 0 | Spojovací materiál | Šrouby a matice, ostatní
TRC06002 | Šroub M5 Zn oko/hák napínací |  | Napínací šrouby, oko+hák, ocel, temperovaná slitina | ks | 39.68 | 39.68 | 21,00 | https://www.biesse.cz/spojovaci-material_c381775347976340/srouby-a-matice-ostatni_c705237924972717/s | https://eshop.biesse.cz/Pictures/BIESSE/19/2000000326/43247_43247..JPG | 5997374108614 | FSH570 | D T TECHNIC s.r.o. | 0 | Spojovací materiál | Šrouby a matice, ostatní
TRC06003 | Šroub M6 Zn oko/hák napínací |  | Napínací šrouby, oko+hák, ocel, temperovaná slitina | ks | 51.15 | 51.15 | 21,00 | https://www.biesse.cz/spojovaci-material_c381775347976340/srouby-a-matice-ostatni_c705237924972717/s | https://eshop.biesse.cz/Pictures/BIESSE/19/2000000326/43248_43248..JPG | 5997374108638 | 200188 | D T TECHNIC s.r.o. | 0 | Spojovací materiál | Šrouby a matice, ostatní
TRC06004 | Šroub M8 Zn oko/hák napínací |  | Napínací šrouby, oko+hák, ocel, temperovaná slitina | ks | 54.56 | 54.56 | 21,00 | https://www.biesse.cz/spojovaci-material_c381775347976340/srouby-a-matice-ostatni_c705237924972717/s | https://eshop.biesse.cz/Pictures/BIESSE/19/2000000326/43249_43249..JPG | 5997374108652 | 200189 | D T TECHNIC s.r.o. | 0 | Spojovací materiál | Šrouby a matice, ostatní
TRC06005 | Šroub M10 Zn oko/hák napínací |  | Napínací šrouby, oko+hák, ocel, temperovaná slitina | ks | 89.9 | 89.9 | 21,00 | https://www.biesse.cz/spojovaci-material_c381775347976340/srouby-a-matice-ostatni_c705237924972717/s | https://eshop.biesse.cz/Pictures/BIESSE/19/2000000326/43250_43250..JPG | 5997374108430 | 200190 | D T TECHNIC s.r.o. | 0 | Spojovací materiál | Šrouby a matice, ostatní
TRC06006 | Šroub M12 Zn oko/hák napínací |  | Napínací šrouby, oko+hák, ocel, temperovaná slitina | ks | 102.3 | 102.3 | 21,00 | https://www.biesse.cz/spojovaci-material_c381775347976340/srouby-a-matice-ostatni_c705237924972717/s | https://eshop.biesse.cz/Pictures/BIESSE/19/2000000326/43251_43251..JPG | 5997374108447 | 200200 | D T TECHNIC s.r.o. | 0 | Spojovací materiál | Šrouby a matice, ostatní
TRC06007 | Šroub M16 Zn oko/hák napínací |  | Napínací šrouby, oko+hák, 16x140mm, pozinkovaná oceľ | ks | 237.15 | 237.15 | 21,00 | https://www.biesse.cz/spojovaci-material_c381775347976340/srouby-a-matice-ostatni_c705237924972717/s | https://eshop.biesse.cz/Pictures/BIESSE/19/2000000326/43252_43252..JPG | 5997374113557 | 200201 | D T TECHNIC s.r.o. | 0 | Spojovací materiál | Šrouby a matice, ostatní
TRC01002@ | Spínač TES-12 29x10x29 |  |  | ks | 28.985 | 28.985 | 21,00 |  |  | 5997374138222 | TES-12 | TRACON ELECTRIC s.r.o. | 0
LB110031 | Pojistka 160A NV2 C gL-gG KOMBI 500V |  | Fuse link, NH2C gG 160A/500V, Application For cable protection, Breaking capacity AC (kA) 120, Characteristics gG, Indicator Combination fuse status indicator, Operating joule integral (A2s) 330.400, Power dissipation (W) 12,2, Prearcing joule integral (A2s) 51.000, Rated AC voltage (V) 500, Rated c | ks | 183.2394 | 183.2394 | 21,00 |  | https://eshop.biesse.cz/Pictures/biesse/19/2000000326/43335-43335(2).jpg | 3838895354697 | 004185216 | ETI ELEKTROELEMENT , d.o.o. | 0
LB110118@ | Pojistka 16A CH10 500V gG |  |  | ks | 10.1972 | 10.1972 | 21,00 |  |  |  | 2620009 | ELEKTRO L`UDIB BÁHOŇ - ČR a.s. | 0
GPH01342 | Oko Cu 240x12 KU 240mm/M12 |  | Oko Cu dle DIN, bez pocínování | ks | 368.4936 | 368.4936 | 21,00 |  |  | 8591120015408 | 240 X 12 KU | Nexans Power Accessories Czech Republic, spol. s r.o. | 0
GPH08459 | Bužírka SB P 6,4/3,2 smršťovací |  | Bužírka smršťovací Polyetylen | m | 20.5542 | 20.5542 | 21,00 |  |  | 8591120091105 | SB P 6,4/3,2 | Nexans Power Accessories Czech Republic, spol. s r.o. | 0
ELR05043 | Skříň PER 2/3f/40 33.1.3 pilíř |  | Elektroměrový rozvaděč vhodný pro měření odběru rodinných domů a malých provozoven. Rozvaděč lze rozšířit na měření do 63A nebo 80A. Jedná se o nejběžnější typ rozvaděče. Skříně PER jsou certifikovány EZÚ Praha. Jednotlivé skříně lze kombinovat i s jinými skříněmi systému 3D a lze je osazovat do p | ks | 13321.792 | 13321.792 | 21,00 |  | https://eshop.biesse.cz/Pictures/BIESSE/19/2000000326/43522_43522..JPG | 8595208604225 | 5220 33.1.3 | ELPLAST - KPZ Rokycany, spol. s r.o. | 0
ELR05044 | Skříň PER 11/3f/40 33.1.3 pilíř |  |  | ks | 13958.32 | 13958.32 | 21,00 |  |  | 8595208607813 | 5200 33.1.3 | ELPLAST - KPZ Rokycany, spol. s r.o. | 0
ELR02063 | Skříň PPS 9x160A 33.1.2 W pilíř |  |  | ks | 12359.848 | 12359.848 | 21,00 |  |  | 8595208600937 | 2252 33.1.2 | ELPLAST - KPZ Rokycany, spol. s r.o. | 0
WE106752 | Kryt HDC 04A TOLU 1M20G |  | Speciální slitina litá pod tlakem a vícevrstvé povrchové těsnění poskytuje úplnou ochranu pro kryt. | ks | 72.3306 | 72.3306 | 21,00 | https://www.biesse.cz/ostatni-zbozi_c426902569353229/kryt-hdc-04a-tolu-1m20g_p43534.html | https://eshop.biesse.cz/Pictures/biesse/19/2000000326/43534-43534(2).jpg | 4032248206360 | 1788820000 | Weidmüller, s.r.o. | 0 | Ostatní zboží
LG121017 | Spínač 775827 GALEA č.7 podsv. |  | GALEA LIFE KŘÍŽOVÝ PŘEPÍNAČ Č.7 PODSVĚTLENÝ | ks | 892.8248 | 892.8248 | 21,00 | https://www.biesse.cz/ostatni-zbozi_c426902569353229/spinac-775827-galea-c-7-podsv_p43546.html | https://eshop.biesse.cz/Pictures/biesse/19/2000000326/43546-43546(2).jpg | 3245067758274 | 775827 | LEGRAND s.r.o. | 0 | Ostatní zboží
MUR01043 | Trubka EW-M25/P21 ohebná 22,5/28,5 |  | Ochranná hadice EW21 šedá | m | 45.4462 | 45.4462 | 21,00 |  | https://eshop.biesse.cz/Pictures/biesse/19/2000000326/43548-43548(2).png |  | MR-83101022 | MURRPLASTIK - PRO ROZDĚLENÍ CENÍKŮ | 0
LG501300 | Skříň 020409 XL3 800, 1950x910x230 |  | XL3 800 1950X910X230 | ks | 13624.584 | 13624.584 | 21,00 | https://www.biesse.cz/skrine-a-rozvodnice_c381775347976028/rozvodnice-modulove_c382106060456269/rozv | https://eshop.biesse.cz/Pictures/biesse/19/2000000326/43560-43560(2).jpg | 3245060204099 | 020409 | LEGRAND s.r.o. | 0 | Skříně a rozvodnice | Rozvodnice modulové | Rozvodnice na omítku | Rozvodnice na omítku do IP40
LG501340 | Kryt 020950 XL3 modulový |  | XL3 ČELNÍ KRYT MOD V150 Š850 UCHYCENÉ ŠROUBY | ks | 607.392 | 607.392 | 21,00 | https://www.biesse.cz/skrine-a-rozvodnice_c381775347976028/rozvodnice-modulove_c382106060456269/rozv | https://eshop.biesse.cz/Pictures/biesse/19/2000000326/43563-43563(2).jpg | 3245060209506 | 020950 | LEGRAND s.r.o. | 0 | Skříně a rozvodnice | Rozvodnice modulové | Rozvodnice na omítku | Rozvodnice na omítku do IP40
LG501350 | Dveře 021259 XL3 1800x850 |  | XL3 DVEŘE KOVOVÉ 1800X850 | ks | 7686.528 | 7686.528 | 21,00 | https://www.biesse.cz/skrine-a-rozvodnice_c381775347976028/rozvodnice-modulove_c382106060456269/rozv | https://eshop.biesse.cz/Pictures/biesse/19/2000000326/43564-43564(2).jpg | 3245060212599 | 021259 | LEGRAND s.r.o. | 0 | Skříně a rozvodnice | Rozvodnice modulové | Rozvodnice na omítku | Rozvodnice na omítku do IP40
LG501380 | Vodič 37385 XL3 propojovací |  | XL3 PROPOJOVACÍ VODIČ ZEM | ks | 87.912 | 87.912 | 21,00 | https://www.biesse.cz/ostatni-zbozi_c426902569353229/vodic-37385-xl3-propojovaci_p43565.html | https://eshop.biesse.cz/Pictures/biesse/19/2000000326/43565-43565(2).jpg | 3245060373856 | 037385 | LEGRAND s.r.o. | 0 | Ostatní zboží
JAB07094 | Rámeček jednonásobný bronz 1721-821 Solo ABB (2CKA001754A4258) |  | Rámeček jednonásobný, bronz, 1721-821 | ks | 2932.7584 | 2932.7584 | 21,00 | https://www.biesse.cz/vypinace-a-zasuvky_c549523885654092/abb_c549523885654093/solo_c549523885654081 | https://eshop.biesse.cz/Pictures/biesse/19/2000000326/43567-43567(2).jpg | 4011395056875 | 2CKA001754A4258 | ABB s.r.o. | 0 | Vypínače a zásuvky | ABB | Solo | rámečky Solo
DKU10064 | Spínač DS S 1101-1 Standard č1 bílý s orient.signál. 0025661 |  |  | ks | 193.0712 | 193.0712 | 21,00 | https://www.biesse.cz/vypinace-a-zasuvky_c549523885654092/sez_c560235534090747/spinace-tlacitka-sez_ | https://eshop.biesse.cz/Pictures/BIESSE/19/2000000326/43586_43586.JPG | 8585009021093 | DS S 1101-1 | SEZ - CZ s.r.o. | 0 | Vypínače a zásuvky | SEZ | spínače, tlačítka SEZ
DKU10065 | Spínač DS S 1101-10 Standard č1 bílý s orient.signál. 0025681 |  |  | ks | 160.2271 | 160.2271 | 21,00 |  | https://eshop.biesse.cz/Pictures/BIESSE/19/2000000326/43587_43587.JPG | 8585009021109 | DS S 1101-10 | SEZ - CZ s.r.o. | 0
OSM01033 | Svítidlo AURA 2 IN-12DU52/042 100W IP43II |  |  | ks | 1405.08 | 1405.08 | 21,00 |  |  | 8591728400422 | AUR40042 | OSMONT, s.r.o. | 4
GPH01348 | Oko Cu 50x6 KU-L 50mm/M6 |  |  | ks | 49.5216 | 49.5216 | 21,00 |  |  | 8591120074412 | 50 X 6 KU-L | Nexans Power Accessories Czech Republic, spol. s r.o. | 0
EDM01276 | Ventilátor SILENT 100CRZ ECOWATT IP45 tichý axiální |  |  | ks | 3358.9368 | 3358.9368 | 21,00 |  |  | 8413893192561 | SILENT 100 CRZ | ELEKTRODESIGN ventilátory spol. s r.o. | 2.83
WE104122 | Svorka WPE 6 zemnící |  | Svorkovnice pro připojení ochranných zemnicích vodičů na montážní základnu (země). Kalená ocel odolává mechanickým silám, pocínovaná měď zajišťuje špičkovou vodivost. | ks | 67.414 | 67.414 | 21,00 | https://www.biesse.cz/spojovaci-material_c381775347976340/svorky-a-svorkovnice_c382106060456593/svor | https://eshop.biesse.cz/Pictures/biesse/19/2000000326/43635-43635(2).jpg | 4008190090098 | 1010200000 | Weidmüller, s.r.o. | 0 | Spojovací materiál | Svorky a svorkovnice | Svorky řadové
DKU10066 | Spínač DS 1221-5B Standard č. 5B bílý řaz.6+6 0025960 |  |  | ks | 153.3389 | 153.3389 | 21,00 | https://www.biesse.cz/vypinace-a-zasuvky_c549523885654092/sez_c560235534090747/spinace-tlacitka-sez_ | https://eshop.biesse.cz/Pictures/BIESSE/19/2000000326/43666_43666.JPG | 8585009021086 | DS 1221-5B | SEZ - CZ s.r.o. | 0 | Vypínače a zásuvky | SEZ | spínače, tlačítka SEZ
TE301181 | Spínač XCKJ10511H29 polohový |  | This XCKJ industrial format (EN 50041) limit switch has a thermoplastic roller lever and a Zamak body. This limit switch has a robust Zamak body and head, a modular design allowing easier maintenance and a industrial CENELEC EN50041 form A format. It is IP66 and IK07 impact resistant, making it idea | ks | 1680.4518 | 1680.4518 | 21,00 | https://www.biesse.cz/modulove-a-paticove-pristroje_c374924875137026/spinace-vackove_c38177534797665 | https://eshop.biesse.cz/Pictures/BIESSE/19/2000000326/43673_43673.JPG | 3389110928549 | XCKJ10511H29 | AXIMA, spol. s r. o. | 0 | Modulové a paticové přístroje | Spínače vačkové
FEN01080 | Kabel ADPSV 10400 topný 400W 10W/m 36,9m (+5m studený konec) |  |  | ks | 1744.275 | 1744.275 | 21,00 |  |  | 8590875026400 | 2256030 | FENIX Trading, s. r. o. | 0
FEN01081 | Kabel ADPSV 10600 topný |  |  | ks | 2554.5 | 2554.5 | 21,00 |  |  | 8590875026448 | 2256045 | FENIX Trading, s. r. o. | 0
STR03032 | Modul 4FK 176 66 spínací zámku |  | Spínací modul zámku | ks | 555.75 | 555.75 | 21,00 |  | https://eshop.biesse.cz/Pictures/biesse/19/2000000326/43686-43686(2).jpg | 8585001528200 | 4FK 176 66 | METRODIS s.r.o. | 0
KRO08006 | Páčka S 32-160 M červená, hř. 6x6 |  | Páčka S63-160J M červená | ks | 76.9723 | 76.9723 | 21,00 | https://www.biesse.cz/modulove-a-paticove-pristroje_c374924875137026/spinace-vackove_c38177534797665 |  | 8585051400327 | 1105983 | SEZ - CZ s.r.o. | 0 | Modulové a paticové přístroje | Spínače vačkové
BON00010 | Jistič 6B/1 PEP-6J |  |  | ks | 85.0896 | 85.0896 | 21,00 | https://www.biesse.cz/modulove-a-paticove-pristroje_c374924875137026/jistice-modulove-do-125a_c38037 | https://eshop.biesse.cz/Pictures/BIESSE/19/2000000326/43691_43691.JPG |  | 02-1006B-PEP-6J | BONEGA, spol. s r.o. | 0.11 | Modulové a paticové přístroje | Jističe modulové do 125A
BON00350 | Spínač 25A/3 PEP-10V63 |  |  | ks | 380.2432 | 380.2432 | 21,00 | https://www.biesse.cz/modulove-a-paticove-pristroje_c374924875137026/spinace-modulove_c3803794836029 |  |  | 05-3025001 PEP-10V63 | BONEGA, spol. s r.o. | 0 | Modulové a paticové přístroje | Spínače modulové
FLI00031 | Zásuvka R-270 bílá dvojitá kulatá rozbočovací - přímá |  | Rozbočka R-270 Zásuvka rozbočovací 2xkulatá | ks | 91.44 | 91.44 | 21,00 | https://www.biesse.cz/domovni-elektroinstalace_c381320081441090/vidlice-a-zasuvky-230v-na-kabel_c409 | https://eshop.biesse.cz/Pictures/BIESSE/19/2000000326/43722_43722..JPG | 5907570000926 | 4R-270 | TYMPOL PLUS s.r.o. | 0 | Domovní elektroinstalace | Vidlice a zásuvky 230V na kabel
OSM01036 | Svítidlo AURA 2 IN-12K52/042 1x100W IP43 |  | Rozměr: ø 280 mm Barva: bílá Typ: stropní, nástěnné Stínidlo: ručně vyráběné třívrstvé sklo TRIPLEX OPÁL (matované) Držení stínidla: za pomoci sklapovacích držáků Montura: ocelový plech upravený práškovým lakováním (IP43) nebo polykarbonátový výlisek (IP43 třídy II) | ks | 1427.76 | 1427.76 | 21,00 | https://www.biesse.cz/svitidla_c381775347976342/svitidla-interierova-bytova_c382106060456608/svitidl | https://eshop.biesse.cz/Pictures/BIESSE/19/2000000326/43727_43727..PNG | 8591728400170 | AUR40017 | OSMONT, s.r.o. | 4 | Svítidla | Svítidla interiérová - bytová
SA201410 | Klička S51258 Thalassa |  | Rukojeť bez zámku pro PLM a CRN. řada: Thalassa. | ks | 139.4669 | 139.4669 | 21,00 | https://www.biesse.cz/ostatni-zbozi_c426902569353229/klicka-s51258-thalassa_p43739.html | https://eshop.biesse.cz/Pictures/BIESSE/19/2000000326/43739_43739.JPG | 3606480192852 | NSYTHPLM | Schneider Electric CZ, s.r.o. | 0 | Ostatní zboží
SA101411 | Vložka S 51257 double bar 5mm Thalassa |  | Vložka do zámku "motýlek" 5mm pro velký štítek (bez rukojeti). řada: Thalassa - typ produktu nebo součásti: uzamykací vložka. | ks | 164.1287 | 164.1287 | 21,00 | https://www.biesse.cz/ostatni-zbozi_c426902569353229/vlozka-s-51257-double-bar-5mm-thalassa_p43742.h | https://eshop.biesse.cz/Pictures/BIESSE/19/2000000326/43742_43742.JPG | 3606480194955 | NSYTDB5PLA | Schneider Electric CZ, s.r.o. | 0 | Ostatní zboží
GPH04916 | Konektor PK1,5-M 408 lisovací |  | Konektor plochý lisovací MOSAZ | ks | 1.9492 | 1.9492 | 21,00 |  |  | 8591120068565 | PK 1,5-M 408 | Nexans Power Accessories Czech Republic, spol. s r.o. | 0
SAL01039 | Svodič FLP-12,5 V/4 přepětový, I+II.st. |  | vyjímatelný modul, optická signalizace poruchy, možnost blokace modulu, čtyřpólový varistorový svodič bleskových proudů, k instalaci do rozvodů nn pro budovy třídy rizika III a IV podle ČSN EN 62305, na rozhraní zón LPZ 0–LPZ 1 a vyšších, k ochraně proti účinkům částečných bleskových proudů, indukov | ks | 3528 | 3528 | 21,00 | https://www.biesse.cz/modulove-a-paticove-pristroje_c374924875137026/svodice-prepeti_c38072308098915 | https://eshop.biesse.cz/Pictures/biesse/19/2000000326/43760-43760(2).jpg | 8595090534297 | 8595090534297 | SALTEK s.r.o. | 0.55 | Modulové a paticové přístroje | Svodiče přepětí
KOL01143@DOPRODE | Podložka 8450-11 pro kanál PK 110x70 D |  | Přístrojová podložka 8450-11 pro parapetní kanály jednonásobná, bílá. Pro zakrytí montážního prostoru při montáži přístrojů u parapetních kanálů PK 110x70 D a PK 210x70 D. | ks | 39.7003 | 39.7003 | 21,00 | https://www.biesse.cz/ulozny-material_c381775347976339/plastove-listy-kanaly-a-perfor-zlaby_c3821060 | https://eshop.biesse.cz/Pictures/biesse/19/2000000326/43764-43764(2).jpg | 8595057646759 | 8450-11_HB | KOPOS KOLÍN a.s. | 0 | Úložný materiál | Plastové lišty, kanály a perfor. žlaby | Příslušenství k lištám a kanálům
KOL01144@DOPRODE | Podložka 8450-12 pro kanál PK 110x70 D |  | Přístrojová podložka 8450-12 pro parapetní kanály dvojnásobná, bílá. Pro zakrytí montážního prostoru při montáži přístrojů u parapetních kanálů PK 110x70 D a PK 210x70 D. | ks | 49.0735 | 49.0735 | 21,00 | https://www.biesse.cz/ulozny-material_c381775347976339/plastove-listy-kanaly-a-perfor-zlaby_c3821060 | https://eshop.biesse.cz/Pictures/biesse/19/2000000326/43765-43765(2).jpg | 8595057646766 | 8450-12_HB | KOPOS KOLÍN a.s. | 0 | Úložný materiál | Plastové lišty, kanály a perfor. žlaby | Příslušenství k lištám a kanálům
KOL01145@DOPRODE | Podložka 8450-13 pro kanál PK 110x70 D |  | Přístrojová podložka 8450-13 pro parapetní kanály trojnásobná, bílá. Pro zakrytí montážního prostoru při montáži přístrojů u parapetních kanálů PK 110x70 D a PK 210x70 D. | ks | 56.9225 | 56.9225 | 21,00 | https://www.biesse.cz/ulozny-material_c381775347976339/plastove-listy-kanaly-a-perfor-zlaby_c3821060 | https://eshop.biesse.cz/Pictures/biesse/19/2000000326/43766-43766(2).jpg | 8595057646773 | 8450-13_HB | KOPOS KOLÍN a.s. | 0 | Úložný materiál | Plastové lišty, kanály a perfor. žlaby | Příslušenství k lištám a kanálům
KOL01148@DOPRODEJ | Podložka 8440-11 pro kanál PK 140x70 D a PK 170x70 D |  | Přístrojová podložka 8440-11 pro parapetní kanály jednonásobná, bílá. Pro zakrytí montážního prostoru při montáži přístrojů u parapetních kanálů PK 140x70 D a PK 170x70 D. | ks | 38.0359 | 38.0359 | 21,00 | https://www.biesse.cz/ulozny-material_c381775347976339/plastove-listy-kanaly-a-perfor-zlaby_c3821060 | https://eshop.biesse.cz/Pictures/BIESSE/19/2000000326/43769_43769.JPG | 8595057644052 | 8440-11_HB | KOPOS KOLÍN a.s. | 0 | Úložný materiál | Plastové lišty, kanály a perfor. žlaby | Příslušenství k lištám a kanálům
STR03316 | Panel 10tl. 4FN 214 56.1/S1 TT85 |  | Modul tlačítkový TT85 10 tl. (s konektorem) | ks | 1696.5 | 1696.5 | 21,00 |  | https://eshop.biesse.cz/Pictures/biesse/19/2000000326/43771-43771(2).jpg | 8585001527883 | 4FN 214 56.1/S1 | METRODIS s.r.o. | 0.84
STR03317 | Panel 10tl. 4FN 214 55.1/S1 |  | Modul tlačítkový TT85 10 tl. + tl. na podsvícení | ks | 1801.8 | 1801.8 | 21,00 |  | https://eshop.biesse.cz/Pictures/biesse/19/2000000326/43772-43772(2).jpg | 8585001527876 | 4FN 214 55.1/S1 | METRODIS s.r.o. | 0
STR03033 | Lišta 4FK 200 59.1/K s tl.podsv. TT85 |  | Lišta zámková TT85 (s otvorem pro tl. na podsvícení) | ks | 737.1 | 737.1 | 21,00 |  | https://eshop.biesse.cz/Pictures/biesse/19/2000000326/43773-43773(2).jpg | 8585001528002 | 4FK 200 59.1/K | METRODIS s.r.o. | 0
STR04237 | Deska 4FF 060 20.1/S 3 mod. TT85 |  | Montážní deska tlačítkového tabla TT85 3 moduly | ks | 1287 | 1287 | 21,00 |  | https://eshop.biesse.cz/Pictures/biesse/19/2000000326/43774-43774(2).jpg | 8585001527982 | 4FF 060 20.1/S | METRODIS s.r.o. | 0
MOCA1241 | Chránič 25/2/0,03 AC PF6 6kA |  | FI-Spínače PF6, 2-pólové, Jmenovitý pracovní proud In: 25 A, Jmenovitá odolnost proti zkratu Icn: 6 kA, Jmenovitý reziduální proud IΔN: 0,03 A, Typ AC, citlivý na střídavý proud, podmíněná odolnost proti rázovému proudu 250 A, Spínací přístroje pro bytovou výstavbu a účelové stavby | ks | 627.341 | 627.341 | 21,00 | https://www.biesse.cz/modulove-a-paticove-pristroje_c374924875137026/proudove-chranice_c380723080988 | https://eshop.biesse.cz/Pictures/BIESSE/19/2000000326/43775_43775.JPG | 4015082864927 | 286492 | Eaton Elektrotechnika s.r.o. | 0.24 | Modulové a paticové přístroje | Proudové chrániče
MOMJ2646 | Stykač DILM 12-10 (230V50HZ,240V60HZ) |  | Výkonový stykač, Aplikace: Výkonové stykače pro motory, Výkonové stykače do 170 A, 3pólové, Kategorie užití: AC-1: Neinduktivní nebo jen slabě induktivní zátěže, topné odpory, AC-3: Motory s kotvou nakrátko: spouštění, vypínání během chodu, AC-4: Motory s kotvou nakrátko: spouštění, brždění protipro | ks | 797.0755 | 797.0755 | 21,00 |  |  | 4015082768300 | 276830 | Eaton Elektrotechnika s.r.o. | 0.26
FIN02786 | Relé 55.33.9.024.0010 3P/10A, 24V DC FINDER |  | Finder Relé průmyslové do patice 553390240010, kontakty AgNi, 3P/10 A, cívka 24 V DC , mechanická aretace | ks | 212.355 | 212.355 | 21,00 |  | https://eshop.biesse.cz/Pictures/biesse/19/2000000326/43793-43793(2).jpg | 8012823031729 | 553390240010 | Finder CZ, s.r.o. | 0
LG401598 | Kryt 010702 DLP 50x105 koncový |  | MOSAIC DLP 50X105, KONCOVÝ DÍL | ks | 54.6592 | 54.6592 | 21,00 | https://www.biesse.cz/ulozny-material_c381775347976339/plastove-listy-kanaly-a-perfor-zlaby_c3821060 | https://eshop.biesse.cz/Pictures/biesse/19/2000000326/43795-43795(2).jpg | 3245060107024 | 010702 | LEGRAND s.r.o. | 0 | Úložný materiál | Plastové lišty, kanály a perfor. žlaby | Příslušenství k lištám a kanálům
MG231021 | Kryt 33628 svorek jističe NS |  | Dlouhé kryty svorek, 3p, pro INS/INV630b..1600, NS630b..1600. označení přístroje: dlouhé kryty svorek - kompatibilní řada: Compact NS630b...1600, Masterpact Masterpact NT - příslušenství / náhradní díly: doplňky pro izolaci - popis pólů: 3P. | ks | 800.1195 | 800.1195 | 21,00 | https://www.biesse.cz/ovladani-regulace-a-signalizace_c381775347975405/hlavice-ovladaci-a-signalni_c | https://eshop.biesse.cz/Pictures/BIESSE/19/2000000326/43800_43800.JPG | 3303430336280 | 33628 | Schneider Electric CZ, s.r.o. | 0 | Ovládání, regulace a signalizace | Hlavice ovládací a signální
EEP01501 | Termostat TER-4/UNI AC/DC 24-240V -40..+95°C Elko |  | Používá se pro regulaci teploty plynového, elektrického kotle nebo hlídání teploty rozvaděčů, topných a chladicích systémů, kapalin, chladičů, motorů, zařízení, otevřených prostorů apod. POPIS Dvojitý termostat pro hlídání a regulaci teploty v rozsahu -40…+110°C s přepínačem teplotních rozsahů. | ks | 2431.7436 | 2431.7436 | 21,00 | https://www.biesse.cz/topna-technika_c381775347976025/termostaty_c382106060456264/prostorove_c382106 | https://eshop.biesse.cz/Pictures/biesse/19/2000000326/43814-43814(2).png | 8594030337806 | 8533 | ELKO EP, s.r.o. | 0.264 | Topná technika | Termostaty | Prostorové
JAB03762 | Víčko 3558A-A00933 C spínače 3S s doutn. TANGO |  | Kryt jednoduchý s potiskem a čirým průzorem (pro spínače řaz. 3S), slonová kost | ks | 84.7704 | 84.7704 | 21,00 | https://www.biesse.cz/vypinace-a-zasuvky_c549523885654092/abb_c549523885654093/tango_c54952388565407 | https://eshop.biesse.cz/Pictures/biesse/19/2000000326/43821-43821(2).jpg | 8595017277382 | 3558A-A00933 C | ABB s.r.o. | 0 | Vypínače a zásuvky | ABB | Tango | spínače a ovládače (tlačítka) Tango
ELS06025 | Krabice 928-001 HWK 1 |  | Rozbočovací krabice do dutých stěn, samozhášivá, pro tloušťku desek 7 až 35mm, s bílým uzavíracím víkem, 107 x 107 x 53mm, se šablonou pro vrtání 35mm otvorů Rozměry: 105 x 105 x 53mm | ks | 228.566 | 228.566 | 21,00 | https://www.biesse.cz/ulozny-material_c381775347976339/krabice_c382106060456590/krabice-povrchove_c3 | https://eshop.biesse.cz/Pictures/biesse/19/2000000326/43824-43824(2).jpg | 4013902170357 | 92800101 | SPELSBERG spol. s r.o. | 0 | Úložný materiál | Krabice | Krabice povrchové
OBO01063 | Spojka závěsů VUS 7 6018378 |  | Spojka profilu U k propojení profilů US 7. | ks | 1155.2584 | 1155.2584 | 21,00 |  | https://eshop.biesse.cz/Pictures/BIESSE/19/2000000326/43827_43827.JPG | 4012196014293 | 6018378 | OBO BETTERMANN s. r. o. | 0
OBO01248 | Šroub M12x25 plochý kulový |  | Šroub s plochou kulovou hlavou, vratový, včetně šestihranné matice a podložky. | ks | 69.1503 | 69.1503 | 21,00 |  | https://eshop.biesse.cz/Pictures/BIESSE/19/2000000326/43828_43828.JPG | 4012196200054 | 6406254 | OBO BETTERMANN s. r. o. | 0
OST13410 | Lemovka ochr.na žlaby s kovem 2 |  | Ochranná lemovka zpevněná | m | 69.75 | 69.75 | 21,00 | https://www.biesse.cz/ulozny-material_c381775347976339/zlaby-rosty-a-zebriky_c382106060456588/prislu | https://eshop.biesse.cz/Pictures/BIESSE/19/2000000326/43838_43838..PNG |  | 0545002 | Tomáš Průcha | 0 | Úložný materiál | Žlaby, Rošty a žebříky | Příslušenství - žlaby,rošty,žebříky
JAB07910 | Spínač 3558E-A05940 08 IP44 titanová sériový |  | Přepínač sériový, řazení 5, IP44, titanová | ks | 401.1722 | 401.1722 | 21,00 | https://www.biesse.cz/vypinace-a-zasuvky_c549523885654092/abb_c549523885654093/time_c551413671264261 | https://eshop.biesse.cz/Pictures/biesse/19/2000000326/43839-43839(2).jpg | 8595017249976 | 3558E-A05940 08 | ABB s.r.o. | 0 | Vypínače a zásuvky | ABB | Time | přístroje v krytí IP 44 Time
TE215001@DOPRODEJ | Relé RXM2AB1P7 - paticové | CENA POUZE NA DOPTÁNÍ | Toto miniaturní paticové relé HARMONY RXM má ovl. napětí cívky 230V AC a má 2 přepínací kontakty DPDT (dvojitá projekční) s zatížením 12A. Nabízí velkou volbu počtu kontaktů pro použití s vysokým jmenovitým proudem a prostorově úspornou konstrukcí. Nabízí také uzamykatelné testovací tlačítko a mecha | ks | 0 | 0 | 21,00 |  | https://eshop.biesse.cz/Pictures/BIESSE/19/2000000326/43841_43841.JPG | 3389119403450 | RXM2AB1P7 | Schneider Electric CZ, s.r.o. | 0
TE215004 | Relé RXM2AB2BD - paticové + LED |  | Toto miniaturní paticové relé HARMONY RXM má ovl. napětí cívky 24V DC a má 2 přepínací kontakty DPDT (dvojitá projekční) s zatížením 12A. Nabízí velkou volbu počtu kontaktů pro použití s vysokým jmenovitým proudem a prostorově úspornou konstrukcí. Nabízí také uzamykatelné testovací tlačítko s jedním | ks | 199.1099 | 199.1099 | 21,00 | https://www.biesse.cz/modulove-a-paticove-pristroje_c374924875137026/spinace-modulove_c3803794836029 | https://eshop.biesse.cz/Pictures/BIESSE/19/2000000326/43842_43842.JPG | 3389119403474 | RXM2AB2BD | Schneider Electric CZ, s.r.o. | 0 | Modulové a paticové přístroje | Spínače modulové
GWE01436@ | Sklíčko GW42211 náhr.pro GW42201 |  |  | ks | 107.9767 | 107.9767 | 21,00 |  |  |  | GW42211 | GEWISS SPA | 0
GWE08250 | Kontakt 1 NC pro ústřednu GW42201 |  |  | ks | 259.2662 | 259.2662 | 21,00 |  |  |  | GW74202 | GEWISS SPA | 0
TE215007 | Relé RXM2AB2P7 - paticové + LED |  | Toto miniaturní paticové relé HARMONY RXM má ovl. napětí cívky 230V AC a má 2 přepínací kontakty DPDT (dvojitá projekční) s zatížením 12A. Nabízí velkou volbu počtu kontaktů pro použití s vysokým jmenovitým proudem a prostorově úspornou konstrukcí. Nabízí také uzamykatelné testovací tlačítko s jední | ks | 229.7737 | 229.7737 | 21,00 | https://www.biesse.cz/modulove-a-paticove-pristroje_c374924875137026/spinace-modulove_c3803794836029 | https://eshop.biesse.cz/Pictures/BIESSE/19/2000000326/43848_43848.JPG | 3389119403535 | RXM2AB2P7 | Schneider Electric CZ, s.r.o. | 0 | Modulové a paticové přístroje | Spínače modulové
TE215011 | Relé RXM3AB1P7 - paticové |  | Toto miniaturní paticové relé HARMONY RXM má ovl. napětí cívky 230V AC a 3 přepínací kontakty 3PDT (dvojitá záblesková) s zatíitelností 10A. Nabízí velkou volbu počtu kontaktů pro použití s vysokým jmenovitým proudem a prostorově úspornou konstrukcí. Nabízí také uzamykatelné testovací tlačítko a mec | ks | 213.4197 | 213.4197 | 21,00 |  | https://eshop.biesse.cz/Pictures/BIESSE/19/2000000326/43850_43850.JPG | 3389119403610 | RXM3AB1P7 | Schneider Electric CZ, s.r.o. | 0
TE215013 | Relé RXM3AB2B7 - paticové + LED |  | "This Harmony RXM miniature plug-in relay has a coil control voltage of 24V AC and has 3 changeover contacts 3PDT (triple pole double throw) with a rating of 10A." "It has large choice of number of contacts for high rated current use with space-saving design." "It also offers one-step lockable test | ks | 224.4586 | 224.4586 | 21,00 | https://www.biesse.cz/modulove-a-paticove-pristroje_c374924875137026/spinace-modulove_c3803794836029 | https://eshop.biesse.cz/Pictures/BIESSE/19/2000000326/43851_43851.JPG | 3389119403627 | RXM3AB2B7 | Schneider Electric CZ, s.r.o. | 0 | Modulové a paticové přístroje | Spínače modulové
TE215014 | Relé RXM3AB2P7 - paticové 230V + LED |  | Toto miniaturní paticové relé HARMONY RXM má ovl. napětí cívky 230V AC a 3 přepínací kontakty 3PDT (dvojitá záblesková) s zatíitelností 10A. Nabízí velkou volbu počtu kontaktů pro použití s vysokým jmenovitým proudem a prostorově úspornou konstrukcí. Nabízí také uzamykatelné testovací tlačítko s jed | ks | 239.9949 | 239.9949 | 21,00 | https://www.biesse.cz/modulove-a-paticove-pristroje_c374924875137026/stykace-a-rele_c381775347976654 | https://eshop.biesse.cz/Pictures/BIESSE/19/2000000326/43852_43852.JPG | 3389119403696 | RXM3AB2P7 | Schneider Electric CZ, s.r.o. | 0.04 | Modulové a paticové přístroje | Stykače a relé | Relé paticová
TE215015 | Relé RXM3AB2BD - paticové + LED |  | Toto miniaturní paticové relé HARMONY RXM má ovl. napětí cívky 24 V DC a má 3 přepínací kontakty 3PDT (dvojitá projekční) s zatížením 10 A. Nabízí velkou volbu počtu kontaktů pro použití s vysokým jmenovitým proudem a prostorově úspornou konstrukcí. Nabízí také uzamykatelné testovací tlačítko s jedn | ks | 220.3702 | 220.3702 | 21,00 | https://www.biesse.cz/modulove-a-paticove-pristroje_c374924875137026/spinace-modulove_c3803794836029 | https://eshop.biesse.cz/Pictures/BIESSE/19/2000000326/43853_43853.JPG | 3389119403634 | RXM3AB2BD | Schneider Electric CZ, s.r.o. | 0 | Modulové a paticové přístroje | Spínače modulové
TE215018 | Relé RXM4AB1B7 - paticové |  | Toto miniaturní paticové relé HARMONY RXM má ovl. napětí cívky 24V AC a 4 přepínací kontakty 4PDT (čtyřpólová dvojitá projekční) s zatíitelností 6A. Nabízí velkou volbu počtu kontaktů pro použití s vysokým jmenovitým proudem a prostorově úspornou konstrukcí. Nabízí také uzamykatelné testovací tlačít | ks | 163.1664 | 163.1664 | 21,00 | https://www.biesse.cz/modulove-a-paticove-pristroje_c374924875137026/stykace-a-rele_c381775347976654 | https://eshop.biesse.cz/Pictures/BIESSE/19/2000000326/43855_43855.JPG | 3389119403702 | RXM4AB1B7 | Schneider Electric CZ, s.r.o. | 0.04 | Modulové a paticové přístroje | Stykače a relé | Relé paticová
TE215019 | Relé RXM4AB1BD - paticové |  | Toto miniaturní paticové relé HARMONY RXM má ovl. napětí cívky 24V DC a má 4 přepínací kontakty 4PDT (čtyřpólová dvojitá projekční) s zatíitelností 6A. Nabízí velkou volbu počtu kontaktů pro použití s vysokým jmenovitým proudem a prostorově úspornou konstrukcí. Nabízí také uzamykatelné testovací tla | ks | 144.829 | 144.829 | 21,00 | https://www.biesse.cz/modulove-a-paticove-pristroje_c374924875137026/stykace-a-rele_c381775347976654 | https://eshop.biesse.cz/Pictures/BIESSE/19/2000000326/43856_43856.JPG | 3389119403719 | RXM4AB1BD | Schneider Electric CZ, s.r.o. | 0.04 | Modulové a paticové přístroje | Stykače a relé | Relé paticová
TE215020 | Relé RXM4AB1P7 - paticové |  | Toto miniaturní paticové relé HARMONY RXM má ovl. napětí cívky 230V AC a 4 přepínací kontakty 4PDT (čtyřpólová dvojitá projekční) s jmenovitým výkonem 6A. Nabízí velkou volbu počtu kontaktů pro použití s vysokým jmenovitým proudem a prostorově úspornou konstrukcí. Nabízí také uzamykatelné testovací | ks | 154.1125 | 154.1125 | 21,00 | https://www.biesse.cz/modulove-a-paticove-pristroje_c374924875137026/stykace-a-rele_c381775347976654 | https://eshop.biesse.cz/Pictures/BIESSE/19/2000000326/43857_43857.JPG | 3389119403795 | RXM4AB1P7 | Schneider Electric CZ, s.r.o. | 0 | Modulové a paticové přístroje | Stykače a relé | Relé paticová
TE215023 | Relé RXM4AB2B7 - paticové + LED |  | Toto miniaturní paticové relé HARMONY RXM má ovl. napětí cívky 24V AC a 4 přepínací kontakty 4PDT (čtyřpólová dvojitá projekční) s zatíitelností 6A. Nabízí velkou volbu počtu kontaktů pro použití s vysokým jmenovitým proudem a prostorově úspornou konstrukcí. Nabízí také uzamykatelné testovací tlačít | ks | 219.9613 | 219.9613 | 21,00 | https://www.biesse.cz/modulove-a-paticove-pristroje_c374924875137026/stykace-a-rele_c381775347976654 | https://eshop.biesse.cz/Pictures/BIESSE/19/2000000326/43858_43858.JPG | 3389119403801 | RXM4AB2B7 | Schneider Electric CZ, s.r.o. | 0 | Modulové a paticové přístroje | Stykače a relé | Relé paticová
TE215024 | Relé RXM4AB2BD - paticové + LED |  | Toto miniaturní paticové relé HARMONY RXM má ovl. napětí cívky 24V DC a má 4 přepínací kontakty 4PDT (čtyřpólová dvojitá projekční) s zatíitelností 6A. Nabízí velkou volbu počtu kontaktů pro použití s vysokým jmenovitým proudem a prostorově úspornou konstrukcí. Nabízí také uzamykatelné testovací tla | ks | 158.6684 | 158.6684 | 21,00 | https://www.biesse.cz/modulove-a-paticove-pristroje_c374924875137026/stykace-a-rele_c381775347976654 | https://eshop.biesse.cz/Pictures/BIESSE/19/2000000326/43859_43859.JPG | 3389119403818 | RXM4AB2BD | Schneider Electric CZ, s.r.o. | 0.04 | Modulové a paticové přístroje | Stykače a relé | Relé paticová
TE215025 | Relé RXM4AB2P7 - paticové 230V + LED |  | Toto miniaturní paticové relé HARMONY RXM má ovl. napětí cívky 230V AC a 4 přepínací kontakty 4PDT (čtyřpólová dvojitá projekční) s jmenovitým výkonem 6A. Nabízí velkou volbu počtu kontaktů pro použití s vysokým jmenovitým proudem a prostorově úspornou konstrukcí. Nabízí také uzamykatelné testovací | ks | 174.024 | 174.024 | 21,00 | https://www.biesse.cz/modulove-a-paticove-pristroje_c374924875137026/stykace-a-rele_c381775347976654 | https://eshop.biesse.cz/Pictures/BIESSE/19/2000000326/43860_43860.JPG | 3389119403887 | RXM4AB2P7 | Schneider Electric CZ, s.r.o. | 0.04 | Modulové a paticové přístroje | Stykače a relé | Relé paticová
TE215040 | Patice RXZE2S108M - 2P, jednostranná |  | Tato zásuvka paticového relé HARMONY Relay RXZ má ovl. napětí cívky 250V AC a má 2 přepínací kontakty DPDT (dvojnásobná) s jmenovitým výkonem 12 A. Nabízí velkou volbu počtu kontaktů pro použití s vysokým jmenovitým proudem a prostorově úspornou konstrukcí. Pomáhá snižovat velikost skříně a zvyšuje | ks | 105.4833 | 105.4833 | 21,00 | https://www.biesse.cz/ovladani-regulace-a-signalizace_c381775347975405/hlavice-ovladaci-a-signalni_c | https://eshop.biesse.cz/Pictures/BIESSE/19/2000000326/43866_43866.JPG | 3389119404266 | RXZE2S108M | Schneider Electric CZ, s.r.o. | 0 | Ovládání, regulace a signalizace | Hlavice ovládací a signální
TE215041 | Patice RXZE2M114M - 2P,4P, oboustranná |  | Tato zásuvka paticového relé HARMONY Relay RXZ má ovl. napětí cívky 250V AC a má 2 přepínací kontakty DPDT (dvojnásobná) s zatížením 10A. Nabízí velkou volbu počtu kontaktů pro použití s vysokým jmenovitým proudem a prostorově úspornou konstrukcí. Pomáhá snižovat velikost skříně a zvyšuje spolehlivo | ks | 97.0171 | 97.0171 | 21,00 | https://www.biesse.cz/modulove-a-paticove-pristroje_c374924875137026/stykace-a-rele_c381775347976654 | https://eshop.biesse.cz/Pictures/BIESSE/19/2000000326/43868_43868.JPG | 3389119404259 | RXZE2M114M | Schneider Electric CZ, s.r.o. | 0.05 | Modulové a paticové přístroje | Stykače a relé | Relé paticová
TE215044 | Patice RXZE2S111M - 3P, jednostranná |  | Tato zásuvka paticového relé HARMONY Relay RXZ má ovl. napětí cívky 250 V AC a má 3 přepínací kontakty 3PDT (dvojitá projekční) s jmenovitým výkonem 10 A. Nabízí velkou volbu počtu kontaktů pro použití s vysokým jmenovitým proudem a prostorově úspornou konstrukcí. Pomáhá snižovat velikost skříně a z | ks | 120.6108 | 120.6108 | 21,00 | https://www.biesse.cz/ovladani-regulace-a-signalizace_c381775347975405/hlavice-ovladaci-a-signalni_c | https://eshop.biesse.cz/Pictures/BIESSE/19/2000000326/43874_43874.JPG | 3389119404273 | RXZE2S111M | Schneider Electric CZ, s.r.o. | 0 | Ovládání, regulace a signalizace | Hlavice ovládací a signální
TE215045 | Patice RXZE2S114M - 4P, jednostranná |  | Tento zásuvný relé HARMONY Relay RXZ má ovl. napětí cívky 250V AC a 4 přepínací kontakty 4PDT (čtyřpólová dvojitá projekční) s zatížením 10A. Nabízí velkou volbu počtu kontaktů pro použití s vysokým jmenovitým proudem a prostorově úspornou konstrukcí. Pomáhá snižovat velikost skříně a zvyšuje spoleh | ks | 101.7496 | 101.7496 | 21,00 | https://www.biesse.cz/modulove-a-paticove-pristroje_c374924875137026/stykace-a-rele_c381775347976654 | https://eshop.biesse.cz/Pictures/BIESSE/19/2000000326/43875_43875.JPG | 3389119404280 | RXZE2S114M | Schneider Electric CZ, s.r.o. | 0.06 | Modulové a paticové přístroje | Stykače a relé | Relé paticová
TE215046 | Patice RXZE2M114 - 2P,4P, oboustranná |  | Tato zásuvka paticového relé HARMONY Relay RXZ má ovl. napětí cívky 250V AC a má 2 přepínací kontakty DPDT (dvojnásobná) s zatížením 10A. Nabízí velkou volbu počtu kontaktů pro použití s vysokým jmenovitým proudem a prostorově úspornou konstrukcí. Pomáhá snižovat velikost skříně a zvyšuje spolehlivo | ks | 128.3789 | 128.3789 | 21,00 | https://www.biesse.cz/ovladani-regulace-a-signalizace_c381775347975405/hlavice-ovladaci-a-signalni_c | https://eshop.biesse.cz/Pictures/BIESSE/19/2000000326/43877_43877.JPG | 3389119404242 | RXZE2M114 | Schneider Electric CZ, s.r.o. | 0 | Ovládání, regulace a signalizace | Hlavice ovládací a signální
FEN01108 | Rohož LDTS 100/4,7 topná |  |  | ks | 3614.325 | 3614.325 | 21,00 |  |  | 8590875024604 | 5530425 | FENIX Trading, s. r. o. | 0
FEN01109 | Rohož LDTS 100/2,9 topná |  |  | ks | 2162.55 | 2162.55 | 21,00 |  |  | 8590875019709 | 5530415 | FENIX Trading, s. r. o. | 0
TE215050 | Spona RXZ400 - kovová |  | Tato upevňovací svorka HARMONY RXZ má kovové tělo. Je kompatibilní se zásuvkami miniaturních relé RXZE1M2C a RXZE1M4C. Toto montážní příslušenství je ideální pro zajištění funkčnosti relé patice. Lze jej spárovat s libovolnou paticí relé z řady RXZ. | ks | 19.6248 | 19.6248 | 21,00 | https://www.biesse.cz/ovladani-regulace-a-signalizace_c381775347975405/hlavice-ovladaci-a-signalni_c | https://eshop.biesse.cz/Pictures/BIESSE/19/2000000326/43884_43884.JPG | 3389119404297 | RXZ400 | Schneider Electric CZ, s.r.o. | 0 | Ovládání, regulace a signalizace | Hlavice ovládací a signální
TE215051 | Spona RXZR335 - plastová |  | Tato upevňovací svorka HARMONY RXZ má plastové tělo. Je kompatibilní se zásuvkou RXZ s 2 V/Z, 3 V/Z a 4 V/Z. Toto montážní příslušenství je ideální pro zajištění funkčnosti relé patice. Lze jej spárovat s libovolnou paticí relé z řady RXZ. | ks | 19.6248 | 19.6248 | 21,00 | https://www.biesse.cz/ovladani-regulace-a-signalizace_c381775347975405/hlavice-ovladaci-a-signalni_c | https://eshop.biesse.cz/Pictures/BIESSE/19/2000000326/43885_43885.JPG | 3389119404303 | RXZR335 | Schneider Electric CZ, s.r.o. | 0 | Ovládání, regulace a signalizace | Hlavice ovládací a signální
TE215053 | Štítek RXZL420 - popisovací do patice RXZE |  | Tato sada štítků pro nacvakávací HARMONY RXZ se používá pro identifikaci relé. Je dodáván s prázdnou deskou pro vlastní gravírování, které podporuje libovolné požadované značení, a lze jej snadno smontovat pomocí relé patice nacvakávací montáže. Je kompatibilní se zásuvkou RXZ s konektorem. Prázdný | ks | 9.8124 | 9.8124 | 21,00 | https://www.biesse.cz/ovladani-regulace-a-signalizace_c381775347975405/hlavice-ovladaci-a-signalni_c | https://eshop.biesse.cz/Pictures/BIESSE/19/2000000326/43886_43886.JPG | 3389119404310 | RXZL420 | Schneider Electric CZ, s.r.o. | 0 | Ovládání, regulace a signalizace | Hlavice ovládací a signální
TE215055 | Dioda RXM040W ochranná 6..250VDC |  | Tato dioda HARMONY RXG má jmenovité napětí 6 V až 250 V DC. Tento ochranný modul poskytuje bezpečnost pro vaše relé, což pomáhá chránit lidi i systém před úrazem elektrickým proudem. Jeho jednoduchá modulární konstrukce usnadňuje poinstalaci servisu, úpravu a přizpůsobení strojů nespecialisty. | ks | 50.6974 | 50.6974 | 21,00 | https://www.biesse.cz/ovladani-regulace-a-signalizace_c381775347975405/hlavice-ovladaci-a-signalni_c | https://eshop.biesse.cz/Pictures/BIESSE/19/2000000326/43888_43888.JPG | 3389119404433 | RXM040W | Schneider Electric CZ, s.r.o. | 0 | Ovládání, regulace a signalizace | Hlavice ovládací a signální
TE215079 | Relé RUMC2AB2P7 paticové, 2P/10A (8pin) + LED |  | "This Harmony RUM universal plug-in relay uses cylindrical pins, has a control coil voltage of 230V AC and has 2 changeover contacts double pole double throw with a rating of 10A." "It provides a complete system solution for the most demanding applications." "It also offers one-step lockable test bu | ks | 279.2446 | 279.2446 | 21,00 | https://www.biesse.cz/ostatni-zbozi_c426902569353229/rele-rumc2ab2p7-paticove-2p-10a-8pin-led_p43905 | https://eshop.biesse.cz/Pictures/BIESSE/19/2000000326/43905_43905.JPG | 3606480626722 | RUMC22P7 | Schneider Electric CZ, s.r.o. | 0 | Ostatní zboží
TE215080 | Patice RUZC2M - 2P, oboustranná (8 pinů) |  | Tato zásuvná relé HARMONY RUZ má ovl. napětí cívky 250V AC a má smíšené kontakty s výkonem 10 A. Nabízí velký počet kontaktů pro použití s vysokým jmenovitým proudem. Pomáhá snižovat velikost skříně a zvyšuje spolehlivost stroje: můžete instalovat téměř všude. Je kompatibilní s paticovými řídícími r | ks | 116.5223 | 116.5223 | 21,00 | https://www.biesse.cz/ovladani-regulace-a-signalizace_c381775347975405/hlavice-ovladaci-a-signalni_c | https://eshop.biesse.cz/Pictures/BIESSE/19/2000000326/43906_43906.JPG | 3389119403214 | RUZC2M | Schneider Electric CZ, s.r.o. | 0 | Ovládání, regulace a signalizace | Hlavice ovládací a signální
TE215081 | Patice RUZC3M - 3P, oboustranná (11 pinů) |  | Tato zásuvná relé HARMONY RUZ má ovl. napětí cívky 250V AC a má smíšené kontakty s výkonem 10 A. Nabízí velký počet kontaktů pro použití s vysokým jmenovitým proudem. Pomáhá snižovat velikost skříně a zvyšuje spolehlivost stroje: můžete instalovat téměř všude. Je kompatibilní s paticovými řídícími r | ks | 100.0699 | 100.0699 | 21,00 | https://www.biesse.cz/ovladani-regulace-a-signalizace_c381775347975405/hlavice-ovladaci-a-signalni_c | https://eshop.biesse.cz/Pictures/BIESSE/19/2000000326/43907_43907.JPG | 3389119403207 | RUZC3M | Schneider Electric CZ, s.r.o. | 0 | Ovládání, regulace a signalizace | Hlavice ovládací a signální
TE215085 | Spona RUZC200 pro RU relé s piny |  | Tato upevňovací svorka HARMONY RUM má kovové tělo. Je kompatibilní se zásuvkou RUZ s 2 V/Z a 3 V/Z. Toto montážní příslušenství je ideální pro zajištění funkčnosti relé patice. Lze jej spárovat s libovolnou paticí relé z řady RUZ. | ks | 34.3434 | 34.3434 | 21,00 | https://www.biesse.cz/ovladani-regulace-a-signalizace_c381775347975405/hlavice-ovladaci-a-signalni_c | https://eshop.biesse.cz/Pictures/BIESSE/19/2000000326/43909_43909.JPG | 3389119403269 | RUZC200 | Schneider Electric CZ, s.r.o. | 0 | Ovládání, regulace a signalizace | Hlavice ovládací a signální
ELR09734 | Skříň PG 4 pro plynoměr v pilíři AHVO |  |  | ks | 6961.28 | 6961.28 | 21,00 |  |  | 8595208611780 | 92310 | ELPLAST - KPZ Rokycany, spol. s r.o. | 0
KRO08005 | Pačka S 10-25 J červená, hř. 5x5 |  | Páčka S10-40J J červená | ks | 40.3434 | 40.3434 | 21,00 | https://www.biesse.cz/modulove-a-paticove-pristroje_c374924875137026/spinace-vackove_c38177534797665 | https://eshop.biesse.cz/Pictures/BIESSE/19/2000000326/43954_43954..JPG | 8585032685293 | 1100525 | SEZ - CZ s.r.o. | 0 | Modulové a paticové přístroje | Spínače vačkové
ELS09037 | Šroub TK s rýhovanou hlavou |  | Plastový nástavec pro ruční otevírání, nasazení na standardní šroub víka, od TK PS/PC 77 (kromě TK 1005), Sada = 4 ks Rozměry: 12 x 12 x 15mm | ks | 55.6414 | 55.6414 | 21,00 |  | https://eshop.biesse.cz/Pictures/biesse/19/2000000326/43959-43959(2).jpg | 4013902152001 | 19000101 | SPELSBERG spol. s r.o. | 0
BAL04100 | Skříň RA12 12mod. IP30 GEYER na povrch |  | IP30, okénko plné, bílá plná dvířka,PVC-NFM IP30 | ks | 555.1341 | 555.1341 | 21,00 | https://www.biesse.cz/skrine-a-rozvodnice_c381775347976028/rozvodnice-modulove_c382106060456269/rozv | https://eshop.biesse.cz/Pictures/biesse/19/2000000326/43960-43960(2).jpg | 8595169573257 | RA 12 | N.G. ELEKTRO TRADE, a.s. | 0 | Skříně a rozvodnice | Rozvodnice modulové | Rozvodnice na omítku | Rozvodnice na omítku do IP40
BAL04101 | Skříň RA 24 24mod. IP30 GEYER na povrch, bílé dveře |  | IP30, okénko plné, bílá plná dvířka,PVC-NFM IP30 | ks | 866.0953 | 866.0953 | 21,00 | https://www.biesse.cz/skrine-a-rozvodnice_c381775347976028/rozvodnice-modulove_c382106060456269/rozv | https://eshop.biesse.cz/Pictures/biesse/19/2000000326/43962-43962(2).jpg | 8595169573271 | RA 24 | N.G. ELEKTRO TRADE, a.s. | 0 | Skříně a rozvodnice | Rozvodnice modulové | Rozvodnice na omítku | Rozvodnice na omítku do IP40
TE142504 | Spinač VCF4GE 63/3P VARIO |  | TeSys spouštěč ve skříňce TeSys - 3P - Ithe 63A - 690V Kryt s ochranou IP65, vybavený červenou otočnou rukojetí a žlutou čelní deskou, uzamykatelný (visací zámky nejsou součástí dodávky). Nabízí 3pólové tělo spínače Vario V4 s 3 možnými doplňkovými přílohami modulu. Skříň pro povrchovou montáž se šr | ks | 3071.69 | 3071.69 | 21,00 |  |  | 3389110543902 | VCF4GE | Schneider Electric CZ, s.r.o. | 0
TE124592 | Stykač LC1D80B7 80A |  | TeSys D stykač, 3P (3Z), pro aplikace ovládání motoru do 80 A/1000 V AC-3 (37kW@400V). Poskytuje cívku 24 V 50/60 Hz, 1 Z + 1 V vestavěné pomocné kontakty (certifikovaná V zrcadlová), připojení napájení šroubovými svorkami, připojení ovládací svorky. Pro provozní rychlosti do 3 600 cyklů/hod. a pro | ks | 5096.976 | 5096.976 | 21,00 | https://www.biesse.cz/modulove-a-paticove-pristroje_c374924875137026/stykace-a-rele_c381775347976654 | https://eshop.biesse.cz/Pictures/BIESSE/19/2000000326/43994_43994.JPG | 3389110440034 | LC1D80B7 | Schneider Electric CZ, s.r.o. | 0 | Modulové a paticové přístroje | Stykače a relé | Stykače výkonové , ministykače a stykače pomocné
JAB07461 | Rámeček jednonásobný studio bílá 1721-84 Solo ABB (2CKA001754A4109) |  | Rámeček jednonásobný, studio bílá, 1721-84 | ks | 168.0536 | 168.0536 | 21,00 | https://www.biesse.cz/vypinace-a-zasuvky_c549523885654092/abb_c549523885654093/solo_c549523885654081 | https://eshop.biesse.cz/Pictures/biesse/19/2000000326/43995-43995(2).jpg | 4011395996119 | 2CKA001754A4109 | ABB s.r.o. | 0 | Vypínače a zásuvky | ABB | Solo | rámečky Solo
TE221101 | Relé SR2D101BD 24VDC Zelio |  | This product is part of Smart Relay - Zelio Logic SR2/SR3, an offer of simple automation systems from 10 to 40 I/Os. This Zelio Logic compact smart relay features 10 I/Os, local display and 240 with ladder programming control scheme lines. It is a module with rated supply voltage of 12V DC and cycle | ks | 3847.2785 | 3847.2785 | 21,00 | https://www.biesse.cz/modulove-a-paticove-pristroje_c374924875137026/stykace-a-rele_c381775347976654 | https://eshop.biesse.cz/Pictures/BIESSE/19/2000000326/44000_44000.JPG | 3389110549751 | SR2D101BD | Schneider Electric CZ, s.r.o. | 0 | Modulové a paticové přístroje | Stykače a relé | Relé programovatelná
KOL05252 | Lišta LO 35 HD 2m |  | Lišta oblá LO 35, bílá, 2 m, karton. Určena pro montáž na podlahu. Možnost zatížení běžným provozem v bytech i kancelářích, antibakteriální. | m | 99.426 | 99.426 | 21,00 | https://www.biesse.cz/ulozny-material_c381775347976339/plastove-listy-kanaly-a-perfor-zlaby_c3821060 | https://eshop.biesse.cz/Pictures/biesse/19/2000000326/44007-44007(2).jpg | 8595057619937 | LO 35_HD | KOPOS KOLÍN a.s. | 0 | Úložný materiál | Plastové lišty, kanály a perfor. žlaby | Lišty vkládací
PCE01206 | Zásuvka 223-6 3x32A IP44 spojovací |  |  | ks | 184.17 | 184.17 | 21,00 |  |  | 9003399136269 | PC-223-6 | PCE - PRO ROZDĚLENÍ CENÍKŮ | 0
FEN01021 | Páska hliníková samolepící 150stC 50mmx50m |  | Hliníková páska samolep. 50mm/50m Samolepící hliníková páska s velmi dobrou přilnavostí (adhezí) a vysokou teplotní odolností (150°C). Páska má šířku 5cm, v návinu je celkem 50m. Páska slouží k fixaci topného kabelu na potrubí (protimrazová ochran), lze ji ale využít i pro další účely - např. přich | ks | 330.75 | 330.75 | 21,00 |  | https://eshop.biesse.cz/Pictures/BIESSE/19/2000000326/44021_44021..JPEG | 8590875021399 | 2832515 | FENIX Trading, s. r. o. | 0
TE142363 | Spínač VBF2GE VARIO |  | TeSys spouštěč ve skříňce LC1-D - 3P - AC-23 - 690V - pro hlavní spínací funkce - AC-23 - 15kW@400V. Skříň s ochranou IP65, černá otočná rukojeť a černá čelní deska, uzamykatelná (visací zámky nejsou součástí dodávky). Zahrnuje 3pólové tělo spínače Vario V2 s 2 možnými doplňkovými přílohami modulu. | ks | 2202.0661 | 2202.0661 | 21,00 | https://www.biesse.cz/modulove-a-paticove-pristroje_c374924875137026/spinace-vackove_c38177534797665 | https://eshop.biesse.cz/Pictures/BIESSE/19/2000000326/44026_44026.JPG | 3389110166774 | VBF2GE | Schneider Electric CZ, s.r.o. | 0 | Modulové a paticové přístroje | Spínače vačkové
JAB08746 | Zásuvka 5593E-C02357 03 dvoj.pootoč.přepěťová |  | Zásuvka 2násobná s natoč. dutinou, s přep. ochr., s optickou sig., bílá/bílá | ks | 1115.4 | 1115.4 | 21,00 | https://www.biesse.cz/vypinace-a-zasuvky_c549523885654092/abb_c549523885654093/element_c549523885654 | https://eshop.biesse.cz/Pictures/biesse/19/2000000326/44032-44032(2).jpg | 8595090526834 | 5593E-C02357 03 | ABB s.r.o. | 0 | Vypínače a zásuvky | ABB | Element | zásuvky Element
SCM00049 | Konektor 70.510.1053.0 pro vidlici 10pólů+PE |  | Vidlicový konektorový díl, 10 pólů + PE, pro 16 A, 500 V, klecová pružina, efektivní průřez vodičů 0,14 až 2,5 mm2, postříbřené kontakty | ks | 322.4956 | 322.4956 | 21,00 |  | https://eshop.biesse.cz/Pictures/biesse/19/2000000326/44053-44053(2).jpg | 4015573324206 | 70.510.1053.0 | WIELAND- PRO ROZDĚLENÍ CENÍKŮ | 0
IB505316 | Žlab DN-AS G 17,5x28mm 02181 0,5m Dinosauro Iboco |  | Rozvaděčový kabelový žlab DINOSAURO AS - šedá | ks | 92.1493 | 92.1493 | 21,00 | https://www.biesse.cz/ulozny-material_c381775347976339/plastove-listy-kanaly-a-perfor-zlaby_c3821060 | https://eshop.biesse.cz/Pictures/biesse/19/2000000326/44057-44057(2).jpg | 8015892533323 | I-DN-AS G 02181 | IBOCO - PRO ROZDĚLENÍ CENÍKŮ | 0 | Úložný materiál | Plastové lišty, kanály a perfor. žlaby | Žlaby perforované
TE611035@ | Spínač XCSA502 polohový |  | This Preventa XCS Key Operated Safety Switch has an adjustable turret head and a Zamak body. This key operated safety switch for guard doors, with adjustable turret head switch, has a robust red coated Zamak body with one cable gland entry, allowing an easier installation. Its IP67 degree of protect | ks | 2515.7839 | 2515.7839 | 21,00 | https://www.biesse.cz/modulove-a-paticove-pristroje_c374924875137026/spinace-modulove_c3803794836029 | https://eshop.biesse.cz/Pictures/BIESSE/19/2000000326/44064_44064.JPG | 3389110718898 | XCSA502 | TME Czech Republic s. r. o. | 0 | Modulové a paticové přístroje | Spínače modulové
TE611652 | Ovladač XCSZ02 |  | This Actuator with wide fixing is for use with metal key operated safety switch. This actuator is designed to complete a guard door safety switch mechanism. It is compatible with XCSA, XCSB, XCSC, XCSE, XCSLE, XCSLF. | ks | 187.8786 | 187.8786 | 21,00 |  | https://eshop.biesse.cz/Pictures/BIESSE/19/2000000326/44065_44065.JPG | 3389110745368 | XCSZ02 | TMSS France | 0
SRO02041 | Podpěra PV 15U-e Cu |  |  | ks | 255.744 | 255.744 | 21,00 |  |  | 8595678102641 | 300170 | D T TECHNIC s.r.o. | 0
MG160129@DOPRODEJ | Stmívač MGU351118 ot. 40-400W Polar |  | Unica - otočný stmívač - 230V AC - 40...400 W/VA - polar | ks | 829.3755 | 829.3755 | 21,00 |  | https://eshop.biesse.cz/Pictures/BIESSE/19/2000000326/44082_44082..JPG | 8420375123814 | MGU3.511.18 | Schneider Electric CZ, s.r.o. | 0
ELR06222 | Skříň PRVO 1 3x20A v pilíři 6210 |  |  | ks | 21341.568 | 21341.568 | 21,00 |  |  | 8595208605499 | 6210 | ELPLAST - KPZ Rokycany, spol. s r.o. | 25.21
OBO03004 | Vložka 107C/VM M25 2029688 |  | Vložka pro vyvedení několika tenkých vodičů kabelovou vývodkou V-TEC VM. Těsnící kroužek pro jeden kabel se ve vývodce vymění za tuto vícenásobnou těsnící vložku. | ks | 35.2083 | 35.2083 | 21,00 |  | https://eshop.biesse.cz/Pictures/BIESSE/19/2000000326/44089_44089.JPG | 4012196816996 | 2029688 | OBO BETTERMANN s. r. o. | 0
ELS05026 | Krabice 109-408 PS 2518-16-o/TK |  | Prázdná skříň, se stupněm krytí IP66, polystyren, Ui=690V AC, Ui=1000V DC, Vnitřní místa pro připevnění, pro standardní instalace ve vnitřním prostoru, Krabice: polystyren, šedá, Víko: polystyren, šedá, hladké boky Rozměry: 254 x 180 x 165mm | ks | 616.6089 | 616.6089 | 21,00 | https://www.biesse.cz/ulozny-material_c381775347976339/krabice_c382106060456590/krabice-povrchove_c3 | https://eshop.biesse.cz/Pictures/biesse/19/2000000326/44090-44090(2).jpg | 4013902150038 | 10940801 | SPELSBERG spol. s r.o. | 0 | Úložný materiál | Krabice | Krabice povrchové
MG160308@DOPRODEJ | Rámeček MGU6002873 Manganese/Polar |  | Unica Plus, krycí rámeček, jednonásobný, manganese/polar. použití zařízení: montáž - typ produktu nebo součásti: krycí rámeček - označení řady: Unica Plus. | ks | 194.9132 | 194.9132 | 21,00 | https://www.biesse.cz.html | https://eshop.biesse.cz/Pictures/BIESSE/19/2000000326/44091_44091.JPG | 8420375131840 | MGU6.002.873 | Schneider Electric CZ, s.r.o. | 0 | Vypínače a zásuvky | Schneider electric | Unica | Rámečky Unica Plus
LG111853 | Signálka 775899 zelená 15mA/8-12V DC LEGRAND |  | GALEA LIFE SIGNÁLKA ZELENÁ 15MA 8-12V | ks | 191.7784 | 191.7784 | 21,00 | https://www.biesse.cz/ostatni-zbozi_c426902569353229/signalka-775899-zelena-15ma-8-12v-dc-legrand_p4 | https://eshop.biesse.cz/Pictures/biesse/19/2000000326/44100-44100(2).jpg | 3245067758991 | 775899 | LEGRAND s.r.o. | 0 | Ostatní zboží
JAB08319 | Kryt 5013A-A00252 S zás.ISDN šedá |  | Kryt zásuvky ISDN průchozí, dvojnásobné, šedá | ks | 56.2162 | 56.2162 | 21,00 | https://www.biesse.cz/vypinace-a-zasuvky_c549523885654092/abb_c549523885654093/tango_c54952388565407 | https://eshop.biesse.cz/Pictures/biesse/19/2000000326/44111-44111(2).jpg | 8595017247439 | 5013A-A00252 S | ABB s.r.o. | 0 | Vypínače a zásuvky | ABB | Tango | sdělovací a datová technika Tango
MG160130@DOPRODEJ | Krabice MGU800425 dvoj marfil |  | Unica Basic/Colors, krabice pro montáž na omítku, marfil, 4mod., marfil. použití zařízení: montáž - typ produktu nebo součásti: montážní krabice pro mechanismus - označení řady: Unica Basic, Unica Colors - počet modulů: 4 moduly - násobnost: 2násobný - upevnění: 4 piny - doplňkové informace: samozhá | ks | 171.0463 | 171.0463 | 21,00 | https://www.biesse.cz.html | https://eshop.biesse.cz/Pictures/BIESSE/19/2000000326/44112_44112.JPG | 8420375135473 | MGU8.004.25 | Schneider Electric CZ, s.r.o. | 0 | Vypínače a zásuvky | Schneider electric | Unica | Krabice, mont. rámečky Unica
MG160131@DOPRODEJ | Zásuvka MGU341125 RJ45 cat.5e datová 2moduly marfil |  | Unica, 1 RJ45 zásuvka (S-One), 2m, kat. 5e, UTP, ivory. označení řady: Unica (standard) - typ produktu nebo součásti: datová zásuvka - úprava zařízení: mechanismus - součást výrobku: ochraný kryt, držák štítku. | ks | 130.0747 | 130.0747 | 21,00 |  | https://eshop.biesse.cz/Pictures/BIESSE/19/2000000326/44113_44113.JPG | 3606480372698 | MGU3.411.25 | Schneider Electric CZ, s.r.o. | 0
LAP07283 | YCY-JZ 5x1 |  | Konstrukce - Laněné měděné jádro dle normy DIN VDE 0295 a IEC 60228 tř. 5 - Izolace jádra ze speciální směsi PVC - Černé žíly s opakujícím se bílým číslováním dle normy DIN VDE 0293 pro YCY-JZ, barevné značení žil dle HD 308 S2 pro YCY-JB - Žíly stočeny v polohách s optimální délkou zkrut | m | 36.2807 | 36.2807 | 21,00 |  | https://eshop.biesse.cz/Pictures/BIESSE/19/2000000326/44119_44119.JPG |  | 0216251 | DDA a.s. | 0
LUC07228 | Svorka 12533 LUCA nulová |  | Blok svorek 16x4,5 + 3x5,6, 12533 | ks | 103.5 | 103.5 | 21,00 | https://www.biesse.cz/skrine-a-rozvodnice_c381775347976028/rozvodnice-modulove_c382106060456269/rozv | https://eshop.biesse.cz/Pictures/biesse/19/2000000326/44140-44140(2).jpg | 8000126125337 | LUCASYSTEM12533 | ABB s.r.o. | 0 | Skříně a rozvodnice | Rozvodnice modulové | Rozvodnice na omítku | Rozvodnice na omítku do IP40
BAL02304 | Zásuvka 1201 4x63A IP44 vestavná sklon 15 stup. |  | 63A 4p 400V IP44 6h | ks | 991.2314 | 991.2314 | 21,00 | https://www.biesse.cz/prumyslove-zasuvky-a-vidlice_c378034431459335/zasuvky-prumyslove_c382106060456 |  | 4024941012010 | 1201 | N.G. ELEKTRO TRADE, a.s. | 0 | Průmyslové zásuvky a vidlice | Zásuvky průmyslové
TE304012 | Páka s plast.kladkou ZCY15 |  | This ZCY standard lever has a thermoplastic roller lever with track 24/31mm. It can be matched with any head from the XCKD, XCKP and XCKT ranges. | ks | 54.7799 | 54.7799 | 21,00 | https://www.biesse.cz/modulove-a-paticove-pristroje_c374924875137026/spinace-polohove_c3817753479769 | https://eshop.biesse.cz/Pictures/BIESSE/19/2000000326/44182_44182.JPG | 3389110191578 | ZCY15 | TMSS France | 0 | Modulové a paticové přístroje | Spínače polohové
TE308606 | Modul ZCMC21L5 připojovací 5m |  | This ZCM connection cable has a PVC cable (5 meter cable). It has 1 x NO + 1 x NC snap action contacts. It can be matched with any body from the XCKD, XCKP and XCKT ranges. | ks | 794.3339 | 794.3339 | 21,00 | https://www.biesse.cz/ovladani-regulace-a-signalizace_c381775347975405/hlavice-ovladaci-a-signalni_c | https://eshop.biesse.cz/Pictures/BIESSE/19/2000000326/44183_44183.JPG | 3389110221725 | ZCMC21L5 | Sonepar Česká republika spol. s r.o. | 0 | Ovládání, regulace a signalizace | Hlavice ovládací a signální
SIR01306 | Žárovka 10W 240V Ba15d Sirena |  | Napětí svítidla (V): 240 Patice: BA15d Výkon světel. zdroje (W): 10 Barva: Ostatní Tvar svítidla: Tvar olivy | ks | 115.968 | 115.968 | 21,00 |  | https://eshop.biesse.cz/Pictures/biesse/19/2000000326/44184-44184.(2).png |  | SIR-25PZBA15D10W240 | SIRENA - PRO ROZDĚLENÍ CENÍKŮ | 0
ELR03097 | Skříň SRM 18x160A v pilíři |  |  | ks | 19637.008 | 19637.008 | 21,00 |  |  | 8595208602047 | 3293 | ELPLAST - KPZ Rokycany, spol. s r.o. | 0
ELR06130 | Skříň PRVO HDO 3x20A na sloup |  |  | ks | 16236.232 | 16236.232 | 21,00 |  |  | 8595208605475 | 6130 | ELPLAST - KPZ Rokycany, spol. s r.o. | 8.4
TE302459 | Tělo ZCP21 polohového spínače plast., NO+NC |  | This ZCP body/contact assembly has standard contacts and a plastic body. It has 1 x NO + 1 x NC snap action contacts. It can be matched with any head, actuator or connector from the XCKD, XCKP and XCKT ranges. | ks | 333.4061 | 333.4061 | 21,00 | https://www.biesse.cz/modulove-a-paticove-pristroje_c374924875137026/spinace-polohove_c3817753479769 | https://eshop.biesse.cz/Pictures/BIESSE/19/2000000326/44221_44221.JPG | 3389110180206 | ZCP21 | TMSS France | 0 | Modulové a paticové přístroje | Spínače polohové
TE302460@ | Vstup ZCPEP20 kabelový pro poloh.spínač |  | This ZCP cable gland entry has a plastic body and M20 cable entry. It can be matched with any body from the XCKD, XCKP and XCKT ranges. | ks | 62.5651 | 62.5651 | 21,00 | https://www.biesse.cz/modulove-a-paticove-pristroje_c374924875137026/spinace-polohove_c3817753479769 | https://eshop.biesse.cz/Pictures/BIESSE/19/2000000326/44222_44222.JPG | 3389110192315 | ZCPEP20 | TMSS France | 0 | Modulové a paticové přístroje | Spínače polohové
TE142630 | Nástavec hřídelky VZN 17 pro VARIO |  | Nástavba pro hřídel TeSys Vario pro spínací těla TeSys mini-Vario VN12 a VN20. Umožňuje provoz těla spínače umístěného na zadní straně skříně pomocí rukojeti montované na dveře. Možná vzdálenost mezi zadní částí skříně a dveřmi 300-330 mm. Splňuje požadavky normy Green Premium (RoHS/REACH). | ks | 290.6923 | 290.6923 | 21,00 |  | https://eshop.biesse.cz/Pictures/BIESSE/19/2000000326/44238_44238.JPG | 3389110787252 | VZN17 | Schneider Electric CZ, s.r.o. | 0
TE142273 | Destička KZ83 pro mont. na dveře VARIO |  | TeSys Vario příslušenství pro montáž na dveře - pro Vario odpínač. deska pro montáž rukojeti na dveře se 4 šroubovými upev. Lze ji použít s čelními deskami 45x45mm nebo 60x60 mm pro VN12, VN20, V02 až V2. Prodává se v šarži 5 jednotek. Produkt Green Premium (RoHS/REACH). | ks | 204.8339 | 204.8339 | 21,00 |  | https://eshop.biesse.cz/Pictures/BIESSE/19/2000000326/44239_44239.JPG | 3389110552447 | KZ83 | Schneider Electric CZ, s.r.o. | 0
MOCE1058 | Relé Z-SC230/S |  | Impulsní relé s centrálním řízením, řídicí napětí 230V AC, funkce: 1 spínací kontakt, jmenovitý povozní proud při 250V AC podle IEC/EN 60669-2-2: 16A, vestavný rozměr víčka 45 mm, šířka při montáži 1HP (17,5 mm), montáž na montážní lištu, průřez svorky 0,5–10 mm² jednodrátový a vícedrátový / 0x5–6 m | ks | 1031.095 | 1031.095 | 21,00 |  |  | 4015082652999 | 265299 | Eaton Elektrotechnika s.r.o. | 0.18
DKU10031@ | Spínač SL05/0-TD č.5 tmavé dřevo- imitace |  |  | ks | 20 | 20 | 21,00 |  |  | 8585009018284 | SL05/0-TD | SEZ - CZ s.r.o. | 0
KOL05162 | Lišta PK 160x65 D HD 2m |  | Parapetní kanál PK 160x65 D, bílý, 2 m, karton. Pro uložení silových a sdělovacích obvodů. Lze do něj montovat modulární přístroje 45x45 a 45x22.5, je antibakteriální. | m | 518.5307 | 518.5307 | 21,00 | https://www.biesse.cz/ulozny-material_c381775347976339/plastove-listy-kanaly-a-perfor-zlaby_c3821060 | https://eshop.biesse.cz/Pictures/biesse/19/2000000326/44261-44261(2).jpg | 8595057657205 | PK 160X65 D_HD | KOPOS KOLÍN a.s. | 0 | Úložný materiál | Plastové lišty, kanály a perfor. žlaby | Kanály parapetní
KOL05165 | Kryt PK 160x65 D koncový 8481 |  | Kryt koncový 8481, PK 160x65 D, bílý - příslušenství k parapetním kanálům | ks | 127.0463 | 127.0463 | 21,00 | https://www.biesse.cz/ulozny-material_c381775347976339/plastove-listy-kanaly-a-perfor-zlaby_c3821060 | https://eshop.biesse.cz/Pictures/biesse/19/2000000326/44264-44264(2).jpg | 8595057657069 | 8481_HB | KOPOS KOLÍN a.s. | 0 | Úložný materiál | Plastové lišty, kanály a perfor. žlaby | Příslušenství k lištám a kanálům
KOL05169 | Kryt PK120x55 D ohybový 8473 |  | Kryt ohybový 8473, PK 120x55 D, bílý - příslušenství k parapetním kanálům | ks | 199.2024 | 199.2024 | 21,00 | https://www.biesse.cz/ulozny-material_c381775347976339/plastove-listy-kanaly-a-perfor-zlaby_c3821060 | https://eshop.biesse.cz/Pictures/biesse/19/2000000326/44268-44268(2).jpg | 8595057650602 | 8473_HB | KOPOS KOLÍN a.s. | 0 | Úložný materiál | Plastové lišty, kanály a perfor. žlaby | Příslušenství k lištám a kanálům
ELS04088 | Skříň 741 404 01 AKi 4g šed.víko |  | Prázdná skříň, se stupněm krytí IP65, polykarbonát, Ui=690V AC, Ui=1000V DC, Vnitřní místa pro připevnění, pro instalace v průmyslovém prostředí a chráněném venkovním prostředí, Krabice: polykarbonát, Víko: polykarbonát, zesílený skelnými vlákny, šedá, Vyrážecí membrány, M20/M25/M32/M40, (76 vývode | ks | 2769.165 | 2769.165 | 21,00 | https://www.biesse.cz/skrine-a-rozvodnice_c381775347976028/skrine-a-rozvadece_c382106060456270/skrin | https://eshop.biesse.cz/Pictures/biesse/19/2000000326/44276-44276(2).jpg | 4013902885053 | 74140401 | SPELSBERG spol. s r.o. | 0 | Skříně a rozvodnice | Skříně a rozváděče
MG160173@DOPRODEJ | Záslepka MGU986518 1 modul zamak/polar |  | Unica, záslepný kryt, 1mod., polar. příslušenství / náhradní díly: příslušenství pro upevnění - označení řady: Unica (standard) - počet modulů: 1 modul. | ks | 20.2869 | 20.2869 | 21,00 |  | https://eshop.biesse.cz/Pictures/BIESSE/19/2000000326/44284_44284.JPG | 8420375127515 | MGU9.865.18 | Schneider Electric CZ, s.r.o. | 0
TE123845 | Stykač LC1D25V7 25A |  | TeSys D stykač, 3P (3Z), pro aplikace ovládání motoru do 25 A/690 V AC-3 (11kW@400V). Poskytuje vestavěné pomocné kontakty 400 V 50/60 Hz ACI, 1Z+1V (v zrcadlové certifikaci), připojení šroubovými svorkami. Pro provozní rychlosti do 3 600 cyklů/hod. a prostředí až do 60 °C zajišťuje vysokou spolehl | ks | 1772.3648 | 1772.3648 | 21,00 | https://www.biesse.cz/modulove-a-paticove-pristroje_c374924875137026/stykace-a-rele_c381775347976654 | https://eshop.biesse.cz/Pictures/BIESSE/19/2000000326/44287_44287.JPG | 3389110350098 | LC1D25V7 | Schneider Electric CZ, s.r.o. | 0 | Modulové a paticové přístroje | Stykače a relé | Stykače výkonové , ministykače a stykače pomocné
MG160213@DOPRODEJ | Rámeček MGU6002567 jedno arena/marfil |  | Unica Plus, krycí rámeček, jednonásobný, arena/marfil. použití zařízení: montáž - typ produktu nebo součásti: krycí rámeček - označení řady: Unica Plus. | ks | 194.9132 | 194.9132 | 21,00 | https://www.biesse.cz.html | https://eshop.biesse.cz/Pictures/BIESSE/19/2000000326/44297_44297.JPG | 8420375131635 | MGU6.002.567 | Schneider Electric CZ, s.r.o. | 0 | Vypínače a zásuvky | Schneider electric | Unica | Rámečky Unica Plus
MG160214@DOPRODEJ | Rámeček MGU6002577 jedno slate/marfil |  | Unica Plus, krycí rámeček, jednonásobný, slate/marfil. použití zařízení: montáž - typ produktu nebo součásti: krycí rámeček - označení řady: Unica Plus. | ks | 142.406 | 142.406 | 21,00 | https://www.biesse.cz.html | https://eshop.biesse.cz/Pictures/BIESSE/19/2000000326/44298_44298.JPG | 8420375131710 | MGU6.002.577 | Schneider Electric CZ, s.r.o. | 0 | Vypínače a zásuvky | Schneider electric | Unica | Rámečky Unica Plus
KOL07080@ | Krabice KBT-2 |  | KBT-2 - TĚLO KRABICE DO BETONU, konfigurace AB, barva ORANŽOVÁ, balení - 10/80 ks - tělo krabice je opatřeno osazením pro spojení s víkem KBV a spodkem KBS, na obvodu těla krabice jsou přednaznačené otvory pro vyvrtání vstů pro trubky dimenze EN 25 a 32, vstupy lze snadno vytvořit v požadovaných m | ks | 22.6446 | 22.6446 | 21,00 | https://www.biesse.cz/ulozny-material_c381775347976339/krabice_c382106060456590/krabice-pod-omitku-s | https://eshop.biesse.cz/Pictures/biesse/19/2000000326/44309-44309(2).jpg | 8595057632462 | KBT-2_AB | KOPOS KOLÍN a.s. | 0 | Úložný materiál | Krabice | Krabice pod omítku, SDK a zateplení
KOL07082 | Krabice KBS-2 spodek |  | KBS-2 - SPODEK KRABICE DO BETONU, konfigurace AB, barva ORANŽOVÁ, balení - 10/240 ks - konstrukce dna umožňuje vložení rozpěrné trubky dimenze 20 mm, vloženou trubku lze použít na vzájemné propojení krabic | ks | 15.6716 | 15.6716 | 21,00 | https://www.biesse.cz/ulozny-material_c381775347976339/krabice_c382106060456590/krabice-pod-omitku-s | https://eshop.biesse.cz/Pictures/biesse/19/2000000326/44312-44312(2).jpg | 8595057632516 | KBS-2_AB | KOPOS KOLÍN a.s. | 0 | Úložný materiál | Krabice | Krabice pod omítku, SDK a zateplení
BON00024 | Jistič 10B/3 PEP-6J |  |  | ks | 210.6416 | 210.6416 | 21,00 | https://www.biesse.cz/modulove-a-paticove-pristroje_c374924875137026/jistice-modulove-do-125a_c38037 |  |  | 02-3010B-PEP-6J | BONEGA, spol. s r.o. | 0 | Modulové a paticové přístroje | Jističe modulové do 125A
WAG02063 | Propojka 859-402 WAGO |  | Můstek, Pro otvory pro můstky, 2×, Izolováno, Světle šedá | ks | 7.8262 | 7.8262 | 21,00 | https://www.biesse.cz/spojovaci-material_c381775347976340/svorky-a-svorkovnice_c382106060456593/svor | https://eshop.biesse.cz/Pictures/biesse/19/2000000326/44347-44347(2).jpg | 4044918506434 | 859-402 | WAGO-Elektro spol. s r.o. | 0 | Spojovací materiál | Svorky a svorkovnice | Svorky řadové
WAG02064 | Propojka 859-410 WAGO |  | Můstek, Pro otvory pro můstky, 10×, Izolováno, Světle šedá | ks | 38.0005 | 38.0005 | 21,00 |  | https://eshop.biesse.cz/Pictures/biesse/19/2000000326/44348-44348(2).jpg | 4044918508513 | 859-410 | WAGO-Elektro spol. s r.o. | 0
WAG02066 | Svorka 280-550 WAGO |  | Třípatrová svorka, Průchozí/průchozí/průchozí svorka, S dodatečným příčným můstkovým propojením na prvním patře, Na DIN lištu 35 × 15 a 35 × 7,5, 2,5 mm², CAGE CLAMP®, 2,50 mm², Šedá/šedá/šedá | ks | 90.0802 | 90.0802 | 21,00 |  | https://eshop.biesse.cz/Pictures/biesse/19/2000000326/44350-44350(2).jpg | 4050821293743 | 280-550 | WAGO-Elektro spol. s r.o. | 0
WAG02068 | Bok 283-302 WAGO |  | Koncová bočnice a separátor, Tloušťka 4 mm, Oranžová | ks | 11.0779 | 11.0779 | 21,00 |  | https://eshop.biesse.cz/Pictures/biesse/19/2000000326/44352-44352(2).jpg | 4017332286381 | 283-302 | WAGO-Elektro spol. s r.o. | 0
WAG02069 | Bok 282-302 WAGO |  | Koncová bočnice a separátor, Tloušťka 4 mm, Oranžová | ks | 9.9937 | 9.9937 | 21,00 |  | https://eshop.biesse.cz/Pictures/biesse/19/2000000326/44353-44353(2).jpg | 4017332286091 | 282-302 | WAGO-Elektro spol. s r.o. | 0
WAG02070 | Víčko 282-314 WAGO |  | Koncová bočnice a separátor, Tloušťka 4 mm, Šedá | ks | 11.9486 | 11.9486 | 21,00 |  | https://eshop.biesse.cz/Pictures/biesse/19/2000000326/44354-44354(2).jpg | 4017332286121 | 282-314 | WAGO-Elektro spol. s r.o. | 0
WAG02071 | Víčko 280-342 WAGO |  | Koncová bočnice a separátor, Tloušťka 2,5 mm, Šedá | ks | 9.9937 | 9.9937 | 21,00 |  | https://eshop.biesse.cz/Pictures/biesse/19/2000000326/44363-44363(2).jpg | 4017332297738 | 280-342 | WAGO-Elektro spol. s r.o. | 0
WAG02072 | Deska 280-306 WAGO montážní |  | Koncová bočnice a separátor, Tloušťka 2,5 mm, Oranžová | ks | 10.8863 | 10.8863 | 21,00 |  | https://eshop.biesse.cz/Pictures/biesse/19/2000000326/44364-44364(2).jpg | 4017332150170 | 280-306 | WAGO-Elektro spol. s r.o. | 0
WAG02073 | Deska 859-525 WAGO kon. |  | Koncová bočnice a separátor, Tloušťka 1 mm, Šedá | ks | 8.4242 | 8.4242 | 21,00 |  | https://eshop.biesse.cz/Pictures/biesse/19/2000000326/44365-44365(2).jpg | 4017332611695 | 859-525 | WAGO-Elektro spol. s r.o. | 0
OST02525 | Klička LIDOKOV LK4 01.034 |  | Klíč víceúčelový Materiál: slitina ZnAl - galv. zinkováno. | ks | 166.65 | 166.65 | 21,00 | https://www.biesse.cz/skrine-a-rozvodnice_c381775347976028/prislusenstvi-ke-skrinim-a-rozvodnicim_c4 | https://eshop.biesse.cz/Pictures/BIESSE/19/2000000326/44381_44381..JPG |  | 2201034 | L i d o k o v, výrobní družstvo | 0 | Skříně a rozvodnice | Příslušenství ke skříním a rozvodnicím | Kličky, zámky a návlečky
JAB02587 | Spínač 3559-A52345 č.6+6 vnitřek |  | Přístroj přepínače střídavého dvojitého, řazení 6+6 | ks | 210.8106 | 210.8106 | 21,00 | https://www.biesse.cz/vypinace-a-zasuvky_c549523885654092/abb_c549523885654093/pristroje-abb_c549558 | https://eshop.biesse.cz/Pictures/biesse/19/2000000326/44387-44387(2).jpg | 8595017290602 | 3559-A52345 | ABB s.r.o. | 0 | Vypínače a zásuvky | ABB | Přístroje ABB | spínače a ovládače (tlačítka) ABB
SRO02031 | Podpěra PV 21 betonová kostka+plast 8 |  | Podpěra vedení určená pro upevnění vodiče na plochých střechách, plastová podpěra odolná proti UV záření s vloženou betonovou kostkou z mrazuvzdorného betonu | ks | 21.0278 | 21.0278 | 21,00 | https://www.biesse.cz/hromosvody_c381775347976338/hromosvod-material-fezn_c382106060456584/podpera-p | https://eshop.biesse.cz/Pictures/BIESSE/19/2000000326/44388_44388..JPG | 8595678100586 | 101302 | D T TECHNIC s.r.o. | 0 | Hromosvody | Hromosvod materiál FeZn
OBO01211 | Žlab MKS 310 šíře 100 FS605 54 8 OBO |  | MKS 35 = Systém středně těžkých kabelových žlabů s bočnicí výšky 35 mm. | m | 520.2792 | 520.2792 | 21,00 |  | https://eshop.biesse.cz/Pictures/BIESSE/19/2000000326/44389_44389.JPG | 4012196059478 | 6053548 | OBO BETTERMANN s. r. o. | 0
KOL06268 | Kryt LP35x25 koncový 8861 L |  | Kryt koncový levý 8861 L, LP 35, bílý - příslušenství k hranatým lištám | ks | 36.9322 | 36.9322 | 21,00 | https://www.biesse.cz/ulozny-material_c381775347976339/plastove-listy-kanaly-a-perfor-zlaby_c3821060 | https://eshop.biesse.cz/Pictures/biesse/19/2000000326/44398-44398(2).jpg | 8595057634053 | 8861 L_HB | KOPOS KOLÍN a.s. | 0 | Úložný materiál | Plastové lišty, kanály a perfor. žlaby | Příslušenství k lištám a kanálům
KOL06269 | Kryt LP35x25 koncový 8861 P |  | Kryt koncový pravý 8861 P, LP 35, bílý - příslušenství k hranatým lištám | ks | 36.9322 | 36.9322 | 21,00 | https://www.biesse.cz/ulozny-material_c381775347976339/plastove-listy-kanaly-a-perfor-zlaby_c3821060 | https://eshop.biesse.cz/Pictures/biesse/19/2000000326/44399-44399(2).jpg | 8595057638792 | 8861 P_HB | KOPOS KOLÍN a.s. | 0 | Úložný materiál | Plastové lišty, kanály a perfor. žlaby | Příslušenství k lištám a kanálům
KOL06270 | Kryt LP35x25 roh.vnitřní 8865 |  | Roh vnitřní 8865, LP 35, bílý - příslušenství k hranatým lištám | ks | 36.9322 | 36.9322 | 21,00 | https://www.biesse.cz/ulozny-material_c381775347976339/plastove-listy-kanaly-a-perfor-zlaby_c3821060 | https://eshop.biesse.cz/Pictures/biesse/19/2000000326/44402-44402(2).jpg | 8595057634060 | 8865_HB | KOPOS KOLÍN a.s. | 0 | Úložný materiál | Plastové lišty, kanály a perfor. žlaby | Příslušenství k lištám a kanálům
TE515055 | Signálka ZB5AV06 hlavice modrá pro BA9s |  | Tato ovládací hlavice Harmony XB5 byla dodána se základnou BAA9s. Nabízí jasný ukazatel provozu procesů a strojů. Je zřetelně odlišitelný na dálku díky jasné barvě objektivu. Umožňuje rychlé čtení stavů komplexního počítače. Je odolný proti nárazům, odolnému proti prachu, vodohospodářství a odolnému | ks | 94.2123 | 94.2123 | 21,00 | https://www.biesse.cz/ovladani-regulace-a-signalizace_c381775347975405/hlavice-ovladaci-a-signalni_c | https://eshop.biesse.cz/Pictures/BIESSE/19/2000000326/44415_44415.JPG | 3389110908138 | ZB5AV06 | Schneider Electric CZ, s.r.o. | 0 | Ovládání, regulace a signalizace | Hlavice ovládací a signální
KOL07078 | Nosič PNLP 35 2Z pro lištu LP 35 |  | PNLP 35 2Z HB, přístrojový nosič pro lišty LP 35, bílý. Skládá se ze dvou částí, krytu a nosiče. Vhodný pro přístroje tango, Swing, Element, Classic, Time a dalších. | ks | 81.5468 | 81.5468 | 21,00 | https://www.biesse.cz/ulozny-material_c381775347976339/krabice_c382106060456590/krabice-pod-omitku-s | https://eshop.biesse.cz/Pictures/biesse/19/2000000326/44416-44416(2).jpg | 8595057655041 | PNLP 35 2Z_HB | KOPOS KOLÍN a.s. | 0 | Úložný materiál | Krabice | Krabice pod omítku, SDK a zateplení
STR03126 | Panel 4FN 230 36 5tl. |  | Modul tlačítkový 2-BUS GUARD 5 tl. | ks | 1521 | 1521 | 21,00 | https://www.biesse.cz/sdelovaci-technika_c381775347976024/telefony-tabla-a-zvonky_c382106060456257/p | https://eshop.biesse.cz/Pictures/biesse/19/2000000326/44423-44423.(2).jpg | 8585001524226 | 4FN 230 36 | METRODIS s.r.o. | 0 | Sdělovací technika | Telefony, tabla a zvonky
MOCH1574 | Skřiň BC-O-3/36-TW-ECO bílé dveře na omítku IP40 |  | Rozvodnice NA omítku, bílé plast. dveře, 3 řady, 36 modulů | ks | 1840.111 | 1840.111 | 21,00 |  |  | 4015082846428 | 284642 | Eaton Elektrotechnika s.r.o. | 0
KOL06999 | Krabice KPL 64-50/5LD |  | KPL 64-50/5LD - krabice přístrojová, konfigurace NA, barva OKROVÁ, balení - 14 ks - Vstupní otvory vyrobeny z pružného materiálu. Instalace kabelu případně trubky se provádí vytržením předlisovaného membránového vstupu. Zajištěna vzduchotěsnost prostupu i při vloženém kabelu nebo trubce. Vhodná pro | ks | 154.3512 | 154.3512 | 21,00 |  |  | 8595057632745 | KPL 64-50/5LD_NA | KOPOS KOLÍN a.s. | 0
OBO11232 | Oblouk RB90 610 90st. 6043216 |  | Oblouk 90°, horizontální, pro všechny typy kabelových žlabů s výškou bočnice 60 mm. | m | 835.016 | 835.016 | 21,00 |  | https://eshop.biesse.cz/Pictures/BIESSE/19/2000000326/44461_44461.JPG | 4012196050475 | 6043216 | OBO BETTERMANN s. r. o. | 0
MG160309@DOPRODEJ | Rámeček MGU6006869 troj. Orange/Polar |  | Unica Plus, krycí rámeček, trojnásobný, H71, orange/polar. použití zařízení: montáž - typ produktu nebo součásti: krycí rámeček - označení řady: Unica Plus. | ks | 425.6267 | 425.6267 | 21,00 | https://www.biesse.cz.html | https://eshop.biesse.cz/Pictures/BIESSE/19/2000000326/44476_44476.JPG | 8420375132823 | MGU6.006.869 | Schneider Electric CZ, s.r.o. | 0 | Vypínače a zásuvky | Schneider electric | Unica | Rámečky Unica Plus
NGT01100 | Vrták NV 1450-14/450 SDS |  | velikost - 14/400/450mm žula,beton,cihla | ks | 261.9302 | 261.9302 | 21,00 | https://www.biesse.cz/naradi-a-merici-technika_c381775347976337/naradi_c382106060456272/vrtak-nv-145 | https://eshop.biesse.cz/Pictures/biesse/19/2000000326/44477-44477(2).jpg | 8595169526352 | NV 1450-14 | N.G. ELEKTRO TRADE, a.s. | 0 | Nářadí a měřící technika | Nářadí
LAP02017 | YCY-JZ 4x1,5 |  | Konstrukce - Laněné měděné jádro dle normy DIN VDE 0295 a IEC 60228 tř. 5 - Izolace jádra ze speciální směsi PVC - Černé žíly s opakujícím se bílým číslováním dle normy DIN VDE 0293 pro YCY-JZ, barevné značení žil dle HD 308 S2 pro YCY-JB - Žíly stočeny v polohách s optimální délkou zkrut | m | 59.7589 | 59.7589 | 21,00 | https://www.biesse.cz/kabely-buzirky-pasky-a-prislusenstvi_c381775347976341/kabely-a-vodice_c6054400 | https://eshop.biesse.cz/Pictures/BIESSE/19/2000000326/44482_44482.JPG |  | 0216273 | DDA a.s. | 0 | Kabely, bužírky, pásky a příslušenství | Kabely a vodiče | Kabely flexibilní
SRO10084 | Páska nerez pro ST, DIH-TU, 16x0,5mm |  |  | m | 17.5232 | 17.5232 | 21,00 |  | https://eshop.biesse.cz/Pictures/BIESSE/19/2000000326/44487_44487..JPG | 8595678101804 | 103330 | D T TECHNIC s.r.o. | 0
MG160139@DOPRODEJ | Záslepka MGU986525 1 modul zamak/marfil |  | Unica, záslepný kryt, 1mod., marfil. příslušenství / náhradní díly: příslušenství pro upevnění - označení řady: Unica (standard) - počet modulů: 1 modul. | ks | 40.5738 | 40.5738 | 21,00 | https://www.biesse.cz.html | https://eshop.biesse.cz/Pictures/BIESSE/19/2000000326/44490_44490.JPG | 8420375127522 | MGU9.865.25 | Schneider Electric CZ, s.r.o. | 0 | Vypínače a zásuvky | Schneider electric | Unica | Kryty a záslepky Unica
MG160141@DOPRODEJ | Zásuvka MGU303118 1 modul polar |  | Unica, zásuvka 230V/10A, 2p, krytky, EU, 1mod., polar. použití zařízení: napájení - typ produktu nebo součásti: zásuvka - označení řady: Unica (standard) - úprava zařízení: mechanismus - standard pro zásuvku: Evropa. | ks | 83.5342 | 83.5342 | 21,00 |  | https://eshop.biesse.cz/Pictures/BIESSE/19/2000000326/44491_44491.JPG | 8420375124224 | MGU3.031.18 | Schneider Electric CZ, s.r.o. | 0
MG160142@DOPRODEJ | Zásuvka MGU303125 1 modul marfil |  | Unica, zásuvka 230V/10A, 2p, krytky, EU, 1mod., marfil. použití zařízení: napájení - typ produktu nebo součásti: zásuvka - označení řady: Unica (standard) - úprava zařízení: mechanismus - standard pro zásuvku: Evropa. | ks | 167.0684 | 167.0684 | 21,00 | https://www.biesse.cz.html | https://eshop.biesse.cz/Pictures/BIESSE/19/2000000326/44492_44492.JPG | 8420375124231 | MGU3.031.25 | Schneider Electric CZ, s.r.o. | 0 | Vypínače a zásuvky | Schneider electric | Unica | Zásuvky Unica
MG160143@DOPRODEJ | Zásuvka MGU349018 RJ11 4pin 1 modul polar |  |  | ks | 162.2951 | 162.2951 | 21,00 | https://www.biesse.cz.html | https://eshop.biesse.cz/Pictures/BIESSE/19/2000000326/44493_44493.JPG | 8420375126570 | MGU3.490.18 | Schneider Electric CZ, s.r.o. | 0 | Vypínače a zásuvky | Schneider electric | Unica | Telefoní zásuvky Unica
MG160144@DOPRODEJ | Zásuvka MGU349025 RJ11 4pin 1 modul marfil |  |  | ks | 162.2951 | 162.2951 | 21,00 | https://www.biesse.cz.html | https://eshop.biesse.cz/Pictures/BIESSE/19/2000000326/44494_44494.JPG | 8420375126587 | MGU3.490.25 | Schneider Electric CZ, s.r.o. | 0 | Vypínače a zásuvky | Schneider electric | Unica | Telefoní zásuvky Unica
MG160145@DOPRODEJ | Zásuvka MGU349518 RJ12 s clonkou 1 modul polar |  |  | ks | 431.9913 | 431.9913 | 21,00 | https://www.biesse.cz.html | https://eshop.biesse.cz/Pictures/BIESSE/19/2000000326/44495_44495.JPG | 8420375126655 | MGU3.495.18 | Schneider Electric CZ, s.r.o. | 0 | Vypínače a zásuvky | Schneider electric | Unica | Telefoní zásuvky Unica
MG160146@DOPRODEJ | Zásuvka MGU349525 RJ12 s clonkou 1 modul marfil |  |  | ks | 431.9913 | 431.9913 | 21,00 | https://www.biesse.cz.html | https://eshop.biesse.cz/Pictures/BIESSE/19/2000000326/44496_44496.JPG | 8420375126662 | MGU3.495.25 | Schneider Electric CZ, s.r.o. | 0 | Vypínače a zásuvky | Schneider electric | Unica | Telefoní zásuvky Unica
MG160174@DOPRODEJ | Spínač MGU310325N č.6So s orientač. kontrolkou 1 modul marfil |  | Unica, přepínač střídavý, řazení 6, 10AX 250V AC, 1mod., marfil. označení řady: Unica (standard) - použití zařízení: ovládání - typ produktu nebo součásti: spínač - součást výrobku: vnitřní výkonové připojení. | ks | 253.7849 | 253.7849 | 21,00 | https://www.biesse.cz.html | https://eshop.biesse.cz/Pictures/BIESSE/19/2000000326/44497_44497.JPG | 8420375124699 | MGU3.103.25N | Schneider Electric CZ, s.r.o. | 0 | Vypínače a zásuvky | Schneider electric | Unica | Spínače, tlačítka Unica
MG160175@DOPRODEJ | Spínač MGU310118N č.1, modrá kontrolka, polar,1 modul |  | Unica, spínač jednopólový, 10AX 250V AC, 1mod., polar. označení řady: Unica (standard) - použití zařízení: ovládání - typ produktu nebo součásti: spínač - součást výrobku: vnitřní výkonové připojení. | ks | 123.7102 | 123.7102 | 21,00 | https://www.biesse.cz.html | https://eshop.biesse.cz/Pictures/BIESSE/19/2000000326/44498_44498.JPG | 8420375124545 | MGU3.101.18N | Schneider Electric CZ, s.r.o. | 0 | Vypínače a zásuvky | Schneider electric | Unica | Spínače, tlačítka Unica
MG160176@DOPRODEJ | Spínač MGU310518N č.7 1 modul polar s kontrolkou |  | Unica, přepínač křížový, řazení 7, 10AX 250V AC, 1mod., polar. označení řady: Unica (standard) - použití zařízení: ovládání - typ produktu nebo součásti: spínač - součást výrobku: vnitřní výkonové připojení. | ks | 324.5901 | 324.5901 | 21,00 | https://www.biesse.cz.html | https://eshop.biesse.cz/Pictures/BIESSE/19/2000000326/44499_44499.JPG | 8420375124743 | MGU3.105.18N | Schneider Electric CZ, s.r.o. | 0 | Vypínače a zásuvky | Schneider electric | Unica | Spínače, tlačítka Unica
MG160177@DOPRODEJ | Spínač MGU310525N č.7 1 modul polar |  | Unica, přepínač křížový, řazení 7, 10AX 250V AC, 1mod., marfil. označení řady: Unica (standard) - použití zařízení: ovládání - typ produktu nebo součásti: spínač - součást výrobku: vnitřní výkonové připojení. | ks | 324.5901 | 324.5901 | 21,00 | https://www.biesse.cz.html | https://eshop.biesse.cz/Pictures/BIESSE/19/2000000326/44500_44500.JPG | 8420375124774 | MGU3.105.25N | Schneider Electric CZ, s.r.o. | 0 | Vypínače a zásuvky | Schneider electric | Unica | Spínače, tlačítka Unica
KOL09502 | Závěs ZVNE 300 vnější žlabu |  | Závěs pro zavěšení kabelových tras pomocí jedné závitové tyče ze stropu, jednoduchá montáž zavěšením za lemy bočnic kabelových tras šíře 300 mm, vhodné pro kabelové trasy s povrchovou úpravou sendzimir | ks | 156.2913 | 156.2913 | 21,00 |  |  | 8595057639553 | ZVNE 300_S | KOPOS KOLÍN a.s. | 0
KOL01016 | Trubka 2323/LPE-1 320N/5cm |  | Ohebná elektroinstalační trubka PE LPE-1 pr. 28,5 mm, 22422, mechanická odolnost 320N/5cm, bílá, balení 100 m. | m | 19.71 | 19.71 | 21,00 | https://www.biesse.cz/ulozny-material_c381775347976339/trubky_c382106060456589/trubky-plastove_c3821 | https://eshop.biesse.cz/Pictures/biesse/19/2000000326/44511-44511(2).jpg | 8595057603714 | 2323/LPE-1_H100 | KOPOS KOLÍN a.s. | 0 | Úložný materiál | Trubky | Trubky plastové
CIM02027 | Měrky průřezu vodičů plastové 1,5-70mm2 |  |  | ks | 96 | 96 | 21,00 | https://www.biesse.cz/naradi-a-merici-technika_c381775347976337/naradi_c382106060456272/merky-prurez | https://eshop.biesse.cz/Pictures/BIESSE/19/2000000326/44516_44516..JPG | 4021103401217 | 140121 | NÁŘADÍ CIMCO s.r.o. | 0 | Nářadí a měřící technika | Nářadí
LG112159 | Spínač 2 polový podsvětlený 774349 bežový |  | VALENA DVOJPÓLOVÝ SPÍNAČ Č.2 PODSVĚTLENÝ BÉŽOVÁ | ks | 367.04 | 367.04 | 21,00 | https://www.biesse.cz.html | https://eshop.biesse.cz/Pictures/biesse/19/2000000326/44517-44517(2).jpg | 3245067743492 | 774349 | LEGRAND s.r.o. | 0 | Vypínače a zásuvky | Legrand | Valena | spínače, tlačítka Valena
NGT01039 | Vrták NV 1010-12 KLASIK |  | velikost - 12x100x150mm | ks | 164.8512 | 164.8512 | 21,00 | https://www.biesse.cz/naradi-a-merici-technika_c381775347976337/naradi_c382106060456272/vrtak-nv-101 | https://eshop.biesse.cz/Pictures/biesse/19/2000000326/44518-44518(2).jpg | 8595169525379 | NV 1010-12 | N.G. ELEKTRO TRADE, a.s. | 0 | Nářadí a měřící technika | Nářadí
SRO02047 | Podpěra PV 17-100 nerez |  |  | ks | 63.4624 | 63.4624 | 21,00 |  |  | 8595678103464 | 442110 | D T TECHNIC s.r.o. | 0
SRO02048 | Držák DUD a 180 nerez |  |  | ks | 81.4592 | 81.4592 | 21,00 |  |  | 8595678103600 | 443010 | D T TECHNIC s.r.o. | 0
SRO10049 | Úhelník OU 17 nerez ochranný |  |  | ks | 388.352 | 388.352 | 21,00 |  |  | 8595678103594 | 443000 | D T TECHNIC s.r.o. | 0
MG160178@DOPRODEJ | Spínač MGU316118N s kontr. |  | Unica, spínač jednopólový, 16AX 250V AC, 1mod., polar. označení řady: Unica (standard) - použití zařízení: ovládání - typ produktu nebo součásti: spínač. | ks | 377.8929 | 377.8929 | 21,00 | https://www.biesse.cz.html | https://eshop.biesse.cz/Pictures/BIESSE/19/2000000326/44530_44530.JPG | 8420375124989 | MGU3.161.18N | Schneider Electric CZ, s.r.o. | 0 | Vypínače a zásuvky | Schneider electric | Unica | Spínače, tlačítka Unica
MG160179@DOPRODEJ | Spínač MGU326118N s kontr. |  | Unica, spínač jednopólový, 16AX 250V AC, 2mod., polar. označení řady: Unica (standard) - použití zařízení: ovládání - typ produktu nebo součásti: spínač. | ks | 369.1417 | 369.1417 | 21,00 | https://www.biesse.cz.html | https://eshop.biesse.cz/Pictures/BIESSE/19/2000000326/44531_44531.JPG | 8420375125726 | MGU3.261.18N | Schneider Electric CZ, s.r.o. | 0 | Vypínače a zásuvky | Schneider electric | Unica | Spínače, tlačítka Unica
MG160181@DOPRODEJ | Svorka MGU348718 reproduktorová 1modul |  | Unica, svorky pro připojení reproduktorů, 1mod., polar. označení řady: Unica (standard) - typ produktu nebo součásti: reproduktorová zásuvka. | ks | 86.7165 | 86.7165 | 21,00 | https://www.biesse.cz.html | https://eshop.biesse.cz/Pictures/BIESSE/19/2000000326/44533_44533.JPG | 8420375126556 | MGU3.487.18 | Schneider Electric CZ, s.r.o. | 0 | Vypínače a zásuvky | Schneider electric | Unica | USB, Audio, Video Unica
LG105261 | Spínač 090460 PLEXO 66 č.6 IP66 |  | PLEXO IP66 PŘEPÍNAČ Č.6 ŠEDÁ | ks | 1191.9624 | 1191.9624 | 21,00 | https://www.biesse.cz/ostatni-zbozi_c426902569353229/spinac-090460-plexo-66-c-6-ip66_p44534.html | https://eshop.biesse.cz/Pictures/biesse/19/2000000326/44534-44534(2).jpg | 3245060904609 | 090460 | LEGRAND s.r.o. | 0 | Ostatní zboží
JAB02730 | Spínač 3425A-0344 N sporákový pod omítku |  | Spínač trojpólový s krytem a instalační krabicí se sponou, černá | ks | 479.2502 | 479.2502 | 21,00 | https://www.biesse.cz/vypinace-a-zasuvky_c549523885654092/abb_c549523885654093/tango_c54952388565407 | https://eshop.biesse.cz/Pictures/biesse/19/2000000326/44543-44543(2).jpg | 8595017220876 | 3425A-0344 N | ABB s.r.o. | 0 | Vypínače a zásuvky | ABB | Tango | spínače a ovládače (tlačítka) Tango
JAB01012 | Průchodka ND3553-G50 B k řadě Praktik |  | Průchodka náhradní IP44 (k řadě Praktik), bílá | ks | 10.9309 | 10.9309 | 21,00 | https://www.biesse.cz/domovni-elektroinstalace_c381320081441090/ostatni-domovni-pristroje_c381775347 | https://eshop.biesse.cz/Pictures/biesse/19/2000000326/44562-44562(2).jpg | 8592624003946 | ND3553-G50 B | ABB s.r.o. | 0 | Domovní elektroinstalace | Ostatní domovní přístroje
SA201286 | Skříň S27483 270x360x180 IP65 SARELL |  | Thalassa PLS box polyester rear with opaque polyester cover. 270 x 360 x 180 mm. Insulating modular box. One piece moulded body. Wall mounted. Low plain cover, cover locking screw removable. Polyester reinforced with fibreglass rear and cover. Grey RAL 7035. IP65, IK09, NEMA (13,4X) 960°C fire resis | ks | 2411.7571 | 2411.7571 | 21,00 | https://www.biesse.cz/skrine-a-rozvodnice_c381775347976028/rozvodnice-modulove_c382106060456269/rozv | https://eshop.biesse.cz/Pictures/BIESSE/19/2000000326/44575_44575.JPG | 3606480777257 | NSYPLSP2736G | Schneider Electric CZ, s.r.o. | 0 | Skříně a rozvodnice | Rozvodnice modulové | Rozvodnice na omítku | Rozvodnice na omítku do IP40
JAB10051 | Zásuvka 5512G-C02349 H1 hnědá dvoj. Swing |  | Zásuvka dvojnásobná s ochrannými kolíky, hnědá | ks | 66 | 66 | 21,00 | https://www.biesse.cz/vypinace-a-zasuvky_c549523885654092/abb_c549523885654093/swing-swing-l_c549523 | https://eshop.biesse.cz/Pictures/biesse/19/2000000326/44577-44577(2).jpg | 8595017276064 | 5512G-C02349 H1 | ABB s.r.o. | 0 | Vypínače a zásuvky | ABB | Swing, Swing L | zásuvky Swing, Swing L
NGT01040 | Vrták NV 1010-5 KLASIK |  | velikost - 5x50x85mm | ks | 59.5296 | 59.5296 | 21,00 | https://www.biesse.cz/naradi-a-merici-technika_c381775347976337/naradi_c382106060456272/vrtak-nv-101 | https://eshop.biesse.cz/Pictures/biesse/19/2000000326/44578-44578(2).jpg | 8595169526369 | NV 1010-5 | N.G. ELEKTRO TRADE, a.s. | 0 | Nářadí a měřící technika | Nářadí
NGT01041 | Vrták NV 1010-6 KLASIK |  | velikost - 6x60x100mm | ks | 59.5296 | 59.5296 | 21,00 | https://www.biesse.cz/naradi-a-merici-technika_c381775347976337/naradi_c382106060456272/vrtak-nv-101 | https://eshop.biesse.cz/Pictures/biesse/19/2000000326/44579-44579(2).jpg | 8595169526291 | NV 1010-6 | N.G. ELEKTRO TRADE, a.s. | 0 | Nářadí a měřící technika | Nářadí
NGT01042 | Vrták NV 1010-10 KLASIK |  | velikost - 10x80x120mm | ks | 125.4701 | 125.4701 | 21,00 | https://www.biesse.cz/naradi-a-merici-technika_c381775347976337/naradi_c382106060456272/vrtak-nv-101 | https://eshop.biesse.cz/Pictures/biesse/19/2000000326/44580-44580(2).jpg | 8595169525485 | NV 1010-10 | N.G. ELEKTRO TRADE, a.s. | 0 | Nářadí a měřící technika | Nářadí
BAL04112 | Skříň RU4 4mod. IP30 GEYER do zdi |  | IP30, okénko plné, bílá plná dvířka,PVC-FM | ks | 390.8926 | 390.8926 | 21,00 | https://www.biesse.cz/skrine-a-rozvodnice_c381775347976028/rozvodnice-modulove_c382106060456269/rozv | https://eshop.biesse.cz/Pictures/biesse/19/2000000326/44581-44581(2).jpg | 8595169573158 | RU 4 | N.G. ELEKTRO TRADE, a.s. | 0 | Skříně a rozvodnice | Rozvodnice modulové | Rozvodnice na omítku | Rozvodnice na omítku do IP40
BAL04113 | Skříň RU6 6mod. IP30 GEYER do zdi |  | IP30, okénko plné, bílá plná dvířka,PVC-FM | ks | 419.6347 | 419.6347 | 21,00 | https://www.biesse.cz/skrine-a-rozvodnice_c381775347976028/rozvodnice-modulove_c382106060456269/rozv | https://eshop.biesse.cz/Pictures/biesse/19/2000000326/44582-44582(2).jpg | 8595169573165 | RU 6 | N.G. ELEKTRO TRADE, a.s. | 0 | Skříně a rozvodnice | Rozvodnice modulové | Rozvodnice na omítku | Rozvodnice na omítku do IP40
BAL04114 | Skříň RU8 8mod. IP30 GEYER do zdi |  | IP30, okénko plné, bílá plná dvířka,PVC-FM | ks | 466.4322 | 466.4322 | 21,00 | https://www.biesse.cz/skrine-a-rozvodnice_c381775347976028/rozvodnice-modulove_c382106060456269/rozv | https://eshop.biesse.cz/Pictures/biesse/19/2000000326/44583-44583(2).jpg | 8595169573172 | RU 8 | N.G. ELEKTRO TRADE, a.s. | 0 | Skříně a rozvodnice | Rozvodnice modulové | Rozvodnice na omítku | Rozvodnice na omítku do IP40
BAL04115 | Skříň RU18 18mod. IP30 GEYER do zdi |  | IP30, okénko plné, bílá plná dvířka,PVC-FM | ks | 676.7253 | 676.7253 | 21,00 | https://www.biesse.cz/skrine-a-rozvodnice_c381775347976028/rozvodnice-modulove_c382106060456269/rozv | https://eshop.biesse.cz/Pictures/biesse/19/2000000326/44584-44584(2).jpg | 8595169573196 | RU 18 | N.G. ELEKTRO TRADE, a.s. | 0 | Skříně a rozvodnice | Rozvodnice modulové | Rozvodnice na omítku | Rozvodnice na omítku do IP40
BAL04116 | Skříň RU36 36mod. IP30 GEYER do zdi |  | IP30, okénko plné, bílá plná dvířka,PVC,42modulů-FM | ks | 1084.5352 | 1084.5352 | 21,00 | https://www.biesse.cz/skrine-a-rozvodnice_c381775347976028/rozvodnice-modulove_c382106060456269/rozv | https://eshop.biesse.cz/Pictures/biesse/19/2000000326/44585-44585(2).jpg | 8595169573219 | RU 36 | N.G. ELEKTRO TRADE, a.s. | 0 | Skříně a rozvodnice | Rozvodnice modulové | Rozvodnice na omítku | Rozvodnice na omítku do IP40
BAL04102 | Skříň RA4 4mod. IP30 GEYER na povrch |  | IP30, okénko plné, bílá plná dvířka,PVC-NFM IP30 | ks | 406.6332 | 406.6332 | 21,00 | https://www.biesse.cz/skrine-a-rozvodnice_c381775347976028/rozvodnice-modulove_c382106060456269/rozv | https://eshop.biesse.cz/Pictures/biesse/19/2000000326/44586-44586(2).jpg | 8595169573226 | RA 4 | N.G. ELEKTRO TRADE, a.s. | 0 | Skříně a rozvodnice | Rozvodnice modulové | Rozvodnice na omítku | Rozvodnice na omítku do IP40
BAL04103 | Skříň RA6 6mod. IP30 GEYER na povrch |  | IP30, okénko plné, bílá plná dvířka,PVC-NFM IP30 | ks | 436.5327 | 436.5327 | 21,00 | https://www.biesse.cz/skrine-a-rozvodnice_c381775347976028/rozvodnice-modulove_c382106060456269/rozv | https://eshop.biesse.cz/Pictures/biesse/19/2000000326/44587-44587(2).jpg | 8595169573233 | RA 6 | N.G. ELEKTRO TRADE, a.s. | 0 | Skříně a rozvodnice | Rozvodnice modulové | Rozvodnice na omítku | Rozvodnice na omítku do IP40
BAL04104 | Skříň RA8 8mod. IP30 GEYER na povrch |  | IP30, okénko plné, bílá plná dvířka,PVC-NFM IP30 | ks | 466.4322 | 466.4322 | 21,00 | https://www.biesse.cz/skrine-a-rozvodnice_c381775347976028/rozvodnice-modulove_c382106060456269/rozv | https://eshop.biesse.cz/Pictures/biesse/19/2000000326/44589-44589(2).jpg | 8595169573240 | RA 8 | N.G. ELEKTRO TRADE, a.s. | 0 | Skříně a rozvodnice | Rozvodnice modulové | Rozvodnice na omítku | Rozvodnice na omítku do IP40
BAL04105 | Skříň RA18 18mod. IP30 GEYER na povrch, bílé dveře |  | IP30, okénko plné, bílá plná dvířka,PVC-NFM IP30 | ks | 676.7253 | 676.7253 | 21,00 | https://www.biesse.cz/skrine-a-rozvodnice_c381775347976028/rozvodnice-modulove_c382106060456269/rozv | https://eshop.biesse.cz/Pictures/biesse/19/2000000326/44590-44590(2).jpg | 8595169573264 | RA 18 | N.G. ELEKTRO TRADE, a.s. | 0 | Skříně a rozvodnice | Rozvodnice modulové | Rozvodnice na omítku | Rozvodnice na omítku do IP40
BAL04106 | Skříň RA36 36mod. IP30 GEYER na povrch |  | IP30, okénko plné, bílá plná dvířka,PVC-NFM IP30 | ks | 1084.5352 | 1084.5352 | 21,00 | https://www.biesse.cz/skrine-a-rozvodnice_c381775347976028/rozvodnice-modulove_c382106060456269/rozv | https://eshop.biesse.cz/Pictures/biesse/19/2000000326/44592-44592(2).jpg | 8595169573288 | RA 36 | N.G. ELEKTRO TRADE, a.s. | 0 | Skříně a rozvodnice | Rozvodnice modulové | Rozvodnice na omítku | Rozvodnice na omítku do IP40
BAL04117 | Dvířka OKS4 4mod. průhledná |  | pro RA,RU-4 moduly průhledné, 4 mod. DB4 | ks | 21.9263 | 21.9263 | 21,00 | https://www.biesse.cz/skrine-a-rozvodnice_c381775347976028/rozvodnice-modulove_c382106060456269/rozv | https://eshop.biesse.cz/Pictures/biesse/19/2000000326/44593-44593(2).jpg | 8595169573295 | OKS 4 | N.G. ELEKTRO TRADE, a.s. | 0 | Skříně a rozvodnice | Rozvodnice modulové | Rozvodnice na omítku | Rozvodnice na omítku do IP40
BAL04118 | Dvířka OKS6 6mod. průhledná |  | pro RA,RU-6 modulů průhledné, 6 mod. DB6 | ks | 21.9263 | 21.9263 | 21,00 | https://www.biesse.cz/skrine-a-rozvodnice_c381775347976028/rozvodnice-modulove_c382106060456269/rozv | https://eshop.biesse.cz/Pictures/biesse/19/2000000326/44594-44594(2).jpg | 8595169573301 | OKS 6 | N.G. ELEKTRO TRADE, a.s. | 0 | Skříně a rozvodnice | Rozvodnice modulové | Rozvodnice na omítku | Rozvodnice na omítku do IP40
BAL04119 | Dvířka OKS8 8mod. průhledná |  | pro RA,RU-8 modulů průhledné, 8 mod. DB8 | ks | 21.9263 | 21.9263 | 21,00 | https://www.biesse.cz/skrine-a-rozvodnice_c381775347976028/rozvodnice-modulove_c382106060456269/rozv | https://eshop.biesse.cz/Pictures/biesse/19/2000000326/44595-44595(2).jpg | 8595169573318 | OKS 8 | N.G. ELEKTRO TRADE, a.s. | 0 | Skříně a rozvodnice | Rozvodnice modulové | Rozvodnice na omítku | Rozvodnice na omítku do IP40
BAL04120 | Dvířka OKS12 12mod. průhledná |  | pro RA,RU-12+24 modulů průhledné, 12 mod. DB12 | ks | 42.4573 | 42.4573 | 21,00 | https://www.biesse.cz/skrine-a-rozvodnice_c381775347976028/rozvodnice-modulove_c382106060456269/rozv | https://eshop.biesse.cz/Pictures/biesse/19/2000000326/44596-44596(2).jpg | 8595169573325 | OKS 12 | N.G. ELEKTRO TRADE, a.s. | 0 | Skříně a rozvodnice | Rozvodnice modulové | Rozvodnice na omítku | Rozvodnice na omítku do IP40
BAL04121 | Dvířka OKS18 18mod. průhledná |  | pro RA,RU-18 modulů průhledné, 18 mod. DB18 | ks | 45.4472 | 45.4472 | 21,00 | https://www.biesse.cz/skrine-a-rozvodnice_c381775347976028/rozvodnice-modulove_c382106060456269/rozv | https://eshop.biesse.cz/Pictures/biesse/19/2000000326/44597-44597(2).jpg | 8595169573332 | OKS 18 | N.G. ELEKTRO TRADE, a.s. | 0 | Skříně a rozvodnice | Rozvodnice modulové | Rozvodnice na omítku | Rozvodnice na omítku do IP40
BAL04122 | Dvířka OKS14 14mod. průhledná |  | pro RA,RU-36 (42 modulů) průhledné, 14mod. DB14 | ks | 44.0519 | 44.0519 | 21,00 | https://www.biesse.cz/skrine-a-rozvodnice_c381775347976028/rozvodnice-modulove_c382106060456269/rozv | https://eshop.biesse.cz/Pictures/biesse/19/2000000326/44598-44598(2).jpg | 8595169573608 | OKS 14 | N.G. ELEKTRO TRADE, a.s. | 0 | Skříně a rozvodnice | Rozvodnice modulové | Rozvodnice na omítku | Rozvodnice na omítku do IP40
HEN03097 | Krabice DK 2500 GZ (K 9250) 255x205x112mm IP65 HENSEL |  |  | ks | 1214.9216 | 1214.9216 | 21,00 |  |  | 4012591125075 | DK 2500 GZ | Hensel, s.r.o. | 0
LG121491 | Spínač 775954 hot.kart. |  | GALEA LIFE HOTELOVÝ KARTOVÝ SPÍNAČ | ks | 1193.7976 | 1193.7976 | 21,00 |  | https://eshop.biesse.cz/Pictures/biesse/19/2000000326/44619-44619(2).jpg | 3245067759547 | 775954 | LEGRAND s.r.o. | 0
LG123328 | Kryt 777054 GALEA pro hot.spínač |  | GALEA LIFE BÍLÁ KRYT HOTELOVÉHO KARTOVÉHO SPÍNAČE | ks | 198.2016 | 198.2016 | 21,00 |  | https://eshop.biesse.cz/Pictures/biesse/19/2000000326/44620-44620(2).jpg | 3245067770542 | 777054 | LEGRAND s.r.o. | 0
NGT01043 | Vrták NV 1480-25 SDS+ |  | velikost - 25/950/1000mm | ks | 1610.9626 | 1610.9626 | 21,00 | https://www.biesse.cz/naradi-a-merici-technika_c381775347976337/naradi_c382106060456272/vrtak-nv-148 | https://eshop.biesse.cz/Pictures/biesse/19/2000000326/44623-44623(2).jpg | 8595169526116 | NV 1480-25 | N.G. ELEKTRO TRADE, a.s. | 0 | Nářadí a měřící technika | Nářadí
WE110785 | Svorka ZDU 4-2/3AN 177036 |  | Svorkovnice pro připojování nebo spojování vodičů s permanentně zajištěným kontaktem. Kalená ocel odolává mechanickým silám, pocínovaná měď zajišťuje špičkovou vodivost. | ks | 39.8796 | 39.8796 | 21,00 | https://www.biesse.cz/spojovaci-material_c381775347976340/svorky-a-svorkovnice_c382106060456593/svor | https://eshop.biesse.cz/Pictures/biesse/19/2000000326/44650-44650(2).jpg | 4032248143191 | 1770360000 | Weidmüller, s.r.o. | 0 | Spojovací materiál | Svorky a svorkovnice | Svorky řadové
WE110787 | Bok ZAP ZDU4-2 177 04 |  | Koncová deska pro dotykovou ochranu živých částí svorkovnic. Koncová deska slouží také k opticky rozpoznatelnému oddělení elektrických obvodů za účelem vyloučení chyb zapojení. | ks | 14.5138 | 14.5138 | 21,00 | https://www.biesse.cz/spojovaci-material_c381775347976340/svorky-a-svorkovnice_c382106060456593/svor | https://eshop.biesse.cz/Pictures/biesse/19/2000000326/44652-44652(2).jpg | 4032248135233 | 1770400000 | Weidmüller, s.r.o. | 0 | Spojovací materiál | Svorky a svorkovnice | Svorky řadové
FEN01076 | Sada ECOFLOOR KIT č. 2 opravný s opletením |  |  | ks | 269.85 | 269.85 | 21,00 |  |  | 8590875016333 | 5030122 | FENIX Trading, s. r. o. | 0
BAN01451 | Příchytka DKS (pro trubku na sloup) BANDIMEX |  |  | ks | 114.8466 | 114.8466 | 21,00 |  |  |  | DKS | KLAHOS spol. s r.o. | 0
TE221099 | Relé prog. SR2E121BD |  | This product is part of the Zelio Logic range, an offer of smart relays for simple automation systems from 10 to 40 I/Os. The compact smart relay provides a real alternative to solutions based on cabled logic or specific cards. It comes without display and clock. Checks program memory on each power | ks | 3900.0201 | 3900.0201 | 21,00 | https://www.biesse.cz/modulove-a-paticove-pristroje_c374924875137026/stykace-a-rele_c381775347976654 | https://eshop.biesse.cz/Pictures/BIESSE/19/2000000326/44681_44681.JPG | 3389110549768 | SR2E121BD | Schneider Electric CZ, s.r.o. | 0 | Modulové a paticové přístroje | Stykače a relé | Relé programovatelná
LG403712 | Odbočka T 107 33 DLP 65x150 |  | MOSAIC DLP ODBOČKA T, H65 | ks | 458.0064 | 458.0064 | 21,00 | https://www.biesse.cz/ulozny-material_c381775347976339/plastove-listy-kanaly-a-perfor-zlaby_c3821060 | https://eshop.biesse.cz/Pictures/biesse/19/2000000326/44682-44682(2).jpg | 3245060107338 | 010733 | LEGRAND s.r.o. | 0 | Úložný materiál | Plastové lišty, kanály a perfor. žlaby | Příslušenství k lištám a kanálům
MG160147@DOPRODEJ | Spínač MGU326318N Polar 16AX s kontrolkou |  | Unica, přepínač střídavý, řazení 6, 16AX 250V AC, 2mod., polar. označení řady: Unica (standard) - použití zařízení: ovládání - typ produktu nebo součásti: spínač. | ks | 277.6518 | 277.6518 | 21,00 | https://www.biesse.cz.html | https://eshop.biesse.cz/Pictures/BIESSE/19/2000000326/44717_44717.JPG | 8420375125832 | MGU3.263.18N | Schneider Electric CZ, s.r.o. | 0 | Vypínače a zásuvky | Schneider electric | Unica | Spínače, tlačítka Unica
MG160148@DOPRODEJ | Spínač MGU326218S Polar 16AX s kontrolkou |  | Unica, spínač dvojpólový, 16AX 250V AC, 2mod., polar. označení řady: Unica (standard) - použití zařízení: ovládání - typ produktu nebo součásti: spínač. | ks | 369.1417 | 369.1417 | 21,00 | https://www.biesse.cz.html | https://eshop.biesse.cz/Pictures/BIESSE/19/2000000326/44718_44718.JPG | 8420375125788 | MGU3.262.18S | Schneider Electric CZ, s.r.o. | 0 | Vypínače a zásuvky | Schneider electric | Unica | Spínače, tlačítka Unica
OBO01060 | Příchytka 2056/U/ 8-12 SONAP OBO |  | Třmenová příchytka 8-12mm, St, žárově pozinkováno ponorem | ks | 31.9417 | 31.9417 | 21,00 |  | https://eshop.biesse.cz/Pictures/BIESSE/19/2000000326/44728_44728.JPG | 4012195072737 | 1175122 | OBO BETTERMANN s. r. o. | 0
OSR04657@ | Trubice 14W/827 FH Interna OSRAM |  |  | ks | 49.108 | 49.108 | 21,00 | https://www.biesse.cz/vyprodej_c533469297902886/trubice-14w-827-fh-interna-osram_p44744.html | https://eshop.biesse.cz/Pictures/BIESSE/19/2000000326/44744_44744..JPG | 4050300645919 | 4050300645919 | OSRAM Česká republika s.r.o. | 0 | Výprodej
ELS06039 | Krabice 332-712 01 rudá prázdná |  | Rozbočovací krabice, se stupněm krytí IP55, Jmenovitý průřez 2,5mm², Ui=400 V AC, Certifikováno VDE (DIN EN 60670-1/-22 (VDE 0606-1/-22)), Samotěsnicí přívodní membrány, Rozsah těsnění 8,2-12,5mm, (3 prolis ze zadu, 12 vývodek z boku), Vnější místa pro připevnění, pro standardní instalace ve vnitřn | ks | 30.1531 | 30.1531 | 21,00 | https://www.biesse.cz/ulozny-material_c381775347976339/krabice_c382106060456590/krabice-povrchove_c3 | https://eshop.biesse.cz/Pictures/biesse/19/2000000326/44754-44754(2).jpg | 4013902020317 | 33271201 | SPELSBERG spol. s r.o. | 0 | Úložný materiál | Krabice | Krabice povrchové
KOL03210 | Zátka 17050 KOPOFLEX |  | Uzavírací zátka pro korugované chráničky pr. 50 mm. | ks | 65.7219 | 65.7219 | 21,00 | https://www.biesse.cz/ulozny-material_c381775347976339/trubky_c382106060456589/trubky-plastove_c3821 | https://eshop.biesse.cz/Pictures/biesse/19/2000000326/44755-44755(2).jpg | 8595057606678 | 17050_BB | KOPOS KOLÍN a.s. | 0 | Úložný materiál | Trubky | Trubky plastové
KOL01086 | Koncovka HDPE 05041 šroubovací |  | Koncovka PP šroubovací pro chráničky optického kabelu HDPE pr. 40 mm, šedá. | ks | 188.7451 | 188.7451 | 21,00 | https://www.biesse.cz/ulozny-material_c381775347976339/trubky_c382106060456589/trubky-plastove_c3821 | https://eshop.biesse.cz/Pictures/biesse/19/2000000326/44756-44756(2).jpg | 8595057629271 | 05041_KB | KOPOS KOLÍN a.s. | 0 | Úložný materiál | Trubky | Trubky plastové
NGT01044 | Vrták NV 1010-8 KLASIK |  | velikost - 8x80x120mm | ks | 79.2202 | 79.2202 | 21,00 | https://www.biesse.cz/naradi-a-merici-technika_c381775347976337/naradi_c382106060456272/vrtak-nv-101 | https://eshop.biesse.cz/Pictures/biesse/19/2000000326/44762-44762(2).jpg | 8595169525386 | NV 1010-8 | N.G. ELEKTRO TRADE, a.s. | 0 | Nářadí a měřící technika | Nářadí
EDM01277 | Ventilátor DECOR 200 CRZ IP44 Ø125 axiální s doběhem a zp. klapkou |  | axiální ventilátor s nastavitelným doběhem 1-30 min., zpětnou klapkou a kuličkovými ložisky | ks | 2516.4312 | 2516.4312 | 21,00 |  |  | 8413893126368 | DECOR 200 CRZ | ELEKTRODESIGN ventilátory spol. s r.o. | 2.9
JAB01318 | Spínač 3553-05929 D IP44 |  | Přepínač sériový, řazení 5, IP44, béžová | ks | 139.0532 | 139.0532 | 21,00 | https://www.biesse.cz/vypinace-a-zasuvky_c549523885654092/abb_c549523885654093/praktik-ip44_c5495238 | https://eshop.biesse.cz/Pictures/biesse/19/2000000326/44771-44771(2).jpg | 8595017255120 | 3553-05929 D | ABB s.r.o. | 0 | Vypínače a zásuvky | ABB | Praktik - IP44 | Spínače a ovládače (tlačítka) Praktik
JAB10555 | Rámeček trojnásobný vodorovný/svislý světle šedá 3901G-A00030 S1 Swing ABB (2CHG |  | Rámeček trojnásobný, pro vodorovnou i svislou montáž, světle šedá | ks | 56.2162 | 56.2162 | 21,00 | https://www.biesse.cz/vypinace-a-zasuvky_c549523885654092/abb_c549523885654093/swing-swing-l_c549523 | https://eshop.biesse.cz/Pictures/biesse/19/2000000326/44772-44772(2).jpg | 8595017274985 | 3901G-A00030 S1 | ABB s.r.o. | 0 | Vypínače a zásuvky | ABB | Swing, Swing L | rámečky Swing, Swing L
JAB10057 | Zásuvka 5518G-A02349 S1 s. šedá |  | Zásuvka jednonásobná s ochranným kolíkem, světle šedá | ks | 81.0524 | 81.0524 | 21,00 | https://www.biesse.cz/vypinace-a-zasuvky_c549523885654092/abb_c549523885654093/swing-swing-l_c549523 | https://eshop.biesse.cz/Pictures/biesse/19/2000000326/44773-44773(2).jpg | 8595017278907 | 5518G-A02349 S1 | ABB s.r.o. | 0 | Vypínače a zásuvky | ABB | Swing, Swing L | zásuvky Swing, Swing L
OSR04005 | Trubice 28W/840 T5 |  |  | ks | 69.6724 | 69.6724 | 21,00 | https://www.biesse.cz/svetelne-zdroje_c381775347976343/zarivky-linearni-zdroje_c382106060456622/trub | https://eshop.biesse.cz/Pictures/BIESSE/19/2000000326/44776_44776..JPG | 4050300591421 | 5941029897422 | MEGAMAN Česká republika, spol. s r.o. | 4 | Světelné zdroje | Zářivky - lineární zdroje
JAB03353 | Kryt 3299E-A00110 04 žaluz. spin. bílá/led.šedá |  | Kryt spínače žaluziového Busch-Jalousiecontrol II, s krátkocest. ovl., bílá/ledová šedá | ks | 321.2352 | 321.2352 | 21,00 | https://www.biesse.cz/vypinace-a-zasuvky_c549523885654092/abb_c549523885654093/element_c549523885654 | https://eshop.biesse.cz/Pictures/biesse/19/2000000326/44783-44783(2).jpg | 8595017243868 | 3299E-A00110 04 | ABB s.r.o. | 0 | Vypínače a zásuvky | ABB | Element | žaluziové spínače Element
SEZ00100 | Spínač S25JPU 1104 A6R 0101398 |  |  | ks | 1202.1529 | 1202.1529 | 21,00 |  |  | 8585009063697 | S25 JPU 1104 A6R | SEZ - CZ s.r.o. | 0.47
LAP00111@ | 1-CXKH-R-O 3x1,5 /o/-/ B2cas1d0 |  |  | m | 22.5282 | 22.5282 | 21,00 |  |  |  | 0830241 | allkabel s.r.o. | 0
LAP00117@ | 1-CXKE-R-J 4x35 /o/-/ B2cas1d0 |  |  | m | 391.355 | 391.355 | 21,00 |  |  |  | 0830058 | allkabel s.r.o. | 0
DKU10067 | Zásuvka Z 3211 Standard bílá jednod. 0025420 |  |  | ks | 78.8657 | 78.8657 | 21,00 | https://www.biesse.cz/vypinace-a-zasuvky_c549523885654092/sez_c560235534090747/zasuvky-sez_c56023553 | https://eshop.biesse.cz/Pictures/BIESSE/19/2000000326/44860_44860.JPG | 8585009021123 | Z 3211 | SEZ - CZ s.r.o. | 0 | Vypínače a zásuvky | SEZ | zásuvky SEZ
JAB01235@DOPRODEJ | Zásuvka 5519B-A0235722G slon.kost |  | Zásuvka jednonásobná s ochr. kolíkem a clonkami, bezšroub. svorky, slonová kost | ks | 225.0728 | 225.0728 | 21,00 | https://www.biesse.cz/vypinace-a-zasuvky_c549523885654092/abb_c549523885654093/alpha-exclusive_c5495 | https://eshop.biesse.cz/Pictures/biesse/19/2000000326/44880-44880(2).jpg | 8595017262142 | 5519B-A0235722G | ABB s.r.o. | 0 | Vypínače a zásuvky | ABB | Alpha exclusive | zásuvky Alpha
FEN01100 | Kabel ADPSV 18600 topný |  |  | ks | 1642.875 | 1642.875 | 21,00 |  |  | 8590875026141 | 2249975 | FENIX Trading, s. r. o. | 0
NAP01205 | Páska PIB 50x10 izolační samovulkanizační |  |  | ks | 297.9 | 297.9 | 21,00 | https://www.biesse.cz/kabely-buzirky-pasky-a-prislusenstvi_c381775347976341/zakoncovani-spojovani-a- | https://eshop.biesse.cz/Pictures/BIESSE/19/2000000326/44883_44883..JPG | 3105720348474 | 2.505 | Ing. Karel Voitl | 0 | Kabely, bužírky, pásky a příslušenství | Zakončování, spojování a značení vodičů a kabelů | Izolační pásky, bužírky a fólie
MG141581 | Rozhraní 13993 Kaedra |  | This Kaedra weatherproof versatile enclosure comes with 3 openings. It allows the mounting of power sockets. The dimensions of the box are (W) 138mm x (H) 460mm x (D) 160mm. The dimensions of the openings are 65mm x 85mm. The rated current is 63A, according to EN 60439-1 the complete insulation is C | ks | 1705.6817 | 1705.6817 | 21,00 | https://www.biesse.cz/skrine-a-rozvodnice_c381775347976028/rozvodnice-modulove_c382106060456269/rozv | https://eshop.biesse.cz/Pictures/BIESSE/19/2000000326/44890_44890.JPG | 3303430139935 | 13993 | Schneider Electric CZ, s.r.o. | 0 | Skříně a rozvodnice | Rozvodnice modulové | Rozvodnice na omítku | Rozvodnice na omítku do IP40
WE642001@ | Svorka SAK 2.5/EN |  |  | ks | 8.9777 | 8.9777 | 21,00 |  |  | 4008190010171 | 0218660000 | Weidmüller, s.r.o. | 0
WE642004 | Svorka SAK 2,5/35 SW |  | Svorkovnice pro připojování nebo spojování vodičů s permanentně zajištěným kontaktem. Kalená ocel odolává mechanickým silám, pocínovaná měď zajišťuje špičkovou vodivost. | ks | 32.575 | 32.575 | 21,00 |  | https://eshop.biesse.cz/Pictures/biesse/19/2000000326/44918-44918(2).jpg | 4032248418725 | 2566510000 | Weidmüller, s.r.o. | 0
WE642019 | Svorka SAK 16/EN mo |  |  | ks | 35.7302 | 35.7302 | 21,00 |  |  | 4032248259694 | 1784390000 | K & V ELEKTRO a.s. | 0
OBO01182 | Vývodka M25x1,5 V-TEC VM25 2022868 OBO |  | Kabelová vývodka s metrickým připojovacím závitem kloboučkového tvaru, pro odbočné krabice, pouzdra, rozvodné skříně v soukromé i průmyslové oblasti. S odlehčením tahu a integrovaným těsnicím břitem, zkoušena podle normy DIN EN 62444. Třída ochrany IP68. Lze použít od –20 °C do +65 °C. | ks | 38.1538 | 38.1538 | 21,00 |  | https://eshop.biesse.cz/Pictures/BIESSE/19/2000000326/44940_44940.JPG | 4012195533719 | 2022868 | OBO BETTERMANN s. r. o. | 0
OBO01183 | Matice 116 M32 PA OBO 2048949 upevňovací |  | Pojistná matice dle DIN 46319, s metrickým závitem podle IEC 423. | ks | 13.1217 | 13.1217 | 21,00 |  | https://eshop.biesse.cz/Pictures/BIESSE/19/2000000326/44941_44941.JPG | 4012195944652 | 2048949 | OBO BETTERMANN s. r. o. | 0
NGT01099 | Vrták NV 1480-16/1000 SDS+ |  | velikost - 16/950/1000mm | ks | 989.1072 | 989.1072 | 21,00 | https://www.biesse.cz/naradi-a-merici-technika_c381775347976337/naradi_c382106060456272/vrtak-nv-148 | https://eshop.biesse.cz/Pictures/biesse/19/2000000326/44953-44953(2).jpg | 8595169526161 | NV 1480-16 | N.G. ELEKTRO TRADE, a.s. | 0 | Nářadí a měřící technika | Nářadí
NGT01101 | Vrták NV 1720-20 SDSmax 20/400/520 |  | velikost - 20/400/520mm | ks | 1456.1856 | 1456.1856 | 21,00 | https://www.biesse.cz/naradi-a-merici-technika_c381775347976337/naradi_c382106060456272/vrtak-nv-172 | https://eshop.biesse.cz/Pictures/biesse/19/2000000326/44954-44954(2).jpg | 8595169526420 | NV 1720-20 | N.G. ELEKTRO TRADE, a.s. | 0 | Nářadí a měřící technika | Nářadí
NGT00205 | Sekáč NV 2140 SDS+drážkovací 250mm |  | drážkovací, velikost - 250mm | ks | 794.9491 | 794.9491 | 21,00 | https://www.biesse.cz/naradi-a-merici-technika_c381775347976337/naradi_c382106060456272/sekac-nv-214 | https://eshop.biesse.cz/Pictures/biesse/19/2000000326/44955-44955(2).jpg | 8595169526437 | NV 2140 | N.G. ELEKTRO TRADE, a.s. | 0 | Nářadí a měřící technika | Nářadí
JAB02314 | Spínač 3553-91922 B IP44 |  | Ovládač zapínací, s čirým průzorem, se sv. N, řazení 1/0SSo, IP44, bílá | ks | 131.2454 | 131.2454 | 21,00 | https://www.biesse.cz/vypinace-a-zasuvky_c549523885654092/abb_c549523885654093/praktik-ip44_c5495238 | https://eshop.biesse.cz/Pictures/biesse/19/2000000326/44960-44960(2).jpg | 8595017290398 | 3553-91922 B | ABB s.r.o. | 0 | Vypínače a zásuvky | ABB | Praktik - IP44 | Spínače a ovládače (tlačítka) Praktik
OMR01157 | Snímač E2A-M12KS04-M1-B1 indukční Omron |  |  | ks | 400 | 400 | 21,00 |  |  | 4536854918315 | E2A-M12KS04-M1-B1 | OMRON ELECTRONICS spol. s r.o. | 0.07
LG501345 | Kryt 020990 XL3 plný 50cm |  | XL3 ČELNÍ KRYT PLNÝ V050 Š850 UCHYCENÉ ŠROUBY | ks | 697.08 | 697.08 | 21,00 | https://www.biesse.cz/ostatni-zbozi_c426902569353229/kryt-020990-xl3-plny-50cm_p44985.html | https://eshop.biesse.cz/Pictures/biesse/19/2000000326/44985-44985(2).jpg | 3245060209902 | 020990 | LEGRAND s.r.o. | 0 | Ostatní zboží
WEI03325 | Svorka WDU 2,5N - nízká béžová |  | Svorkovnice pro připojování nebo spojování vodičů s permanentně zajištěným kontaktem. Kalená ocel odolává mechanickým silám, pocínovaná měď zajišťuje špičkovou vodivost. | ks | 10.4932 | 10.4932 | 21,00 | https://www.biesse.cz/spojovaci-material_c381775347976340/svorky-a-svorkovnice_c382106060456593/svor | https://eshop.biesse.cz/Pictures/biesse/19/2000000326/45016-45016(2).jpg | 4008190103484 | 1023700000 | Weidmüller, s.r.o. | 0 | Spojovací materiál | Svorky a svorkovnice | Svorky řadové
TE521080 | Ovladač XACA2713 závěsný |  | Tato žlutá závěsný ovládač Harmony XAC má jednonásobné otáčky. Tato závěsný ovládač pro zdvihací motor je určen pro standardní nebo středně náročné aplikace ovládacích obvodů ve vašich strojích. Má 2 tlačítka a 1 nouzový vypínač s označením "zvednuto"a "vypnuto", normálně je otevřen a normálně blízk | ks | 1186.5877 | 1186.5877 | 21,00 | https://www.biesse.cz/ovladani-regulace-a-signalizace_c381775347975405/hlavice-ovladaci-a-signalni_c | https://eshop.biesse.cz/Pictures/BIESSE/19/2000000326/45017_45017.JPG | 3389110426809 | XACA2713 | Schneider Electric CZ, s.r.o. | 0 | Ovládání, regulace a signalizace | Hlavice ovládací a signální
GPH08460 | Bužírka SB B 6,4/3,2 smršťovací |  | Bužírka smršťovací Polyetylen | m | 20.5542 | 20.5542 | 21,00 |  | https://eshop.biesse.cz/Pictures/BIESSE/19/2000000326/45028_45028.JPG | 8591120091556 | SB B 6,4/3,2 | Nexans Power Accessories Czech Republic, spol. s r.o. | 0
JAB03398 | Modul 22,5x45 RJ45 zás. datová |  | Modul zásuvkový 22,5x45 mm, pro 1x RJ45, se záclonkou, bílá | ks | 79.937 | 79.937 | 21,00 | https://www.biesse.cz/vypinace-a-zasuvky_c549523885654092/abb_c549523885654093/profil-45_c5523284992 | https://eshop.biesse.cz/Pictures/biesse/19/2000000326/45029-45029(2).jpg | 8595017201363 | 136811-1 | ABB s.r.o. | 0 | Vypínače a zásuvky | ABB | Profil 45 | Telefoní a datové zásuvky Profil 45
JAB01243 | Zásuvka 6619A-A06357 C domovní TANGO (5519A-A02357 C) |  | Zásuvka jednonásobná s ochranným kolíkem, s clonkami (typ 6619), slonová kost | ks | 143.143 | 143.143 | 21,00 | https://www.biesse.cz/vypinace-a-zasuvky_c549523885654092/abb_c549523885654093/tango_c54952388565407 | https://eshop.biesse.cz/Pictures/biesse/19/2000000326/45030-45030(2).jpg | 8595017260070 | 6619A-A06357 C | ABB s.r.o. | 0 | Vypínače a zásuvky | ABB | Tango | zásuvky Tango
SEZ00106 | Spínač S10 JD 2201 C6 |  |  | ks | 256.7628 | 256.7628 | 21,00 |  |  | 8585032650802 | S10 JD 2201 C6 | SEZ - CZ s.r.o. | 0
MG114730 | Vypínač 63A/3 18889 NG125 NA |  | This Acti9 NG125 is a switch disconnector. It is a 3P switch disconnector with 63A rated current at 500VAC. This switch disconnector is used for control (opening and closing of circuits under load). This product is also used for disconnection of on-load electrical circuits already protected against | ks | 5352.999 | 5352.999 | 21,00 | https://www.biesse.cz/modulove-a-paticove-pristroje_c374924875137026/jistice-vykonove_c3803794836029 | https://eshop.biesse.cz/Pictures/BIESSE/19/2000000326/45047_45047.JPG | 3303430188896 | 18889 | Schneider Electric CZ, s.r.o. | 0 | Modulové a paticové přístroje | Jističe výkonové | Jističe výkonové do 630A
ZAV01907 | Zvonek DZ 2-1 bezdrátový 2 přij. + 1 vysíl. |  | Bezdrátový zvonek - 230V AC | ks | 1272.4468 | 1272.4468 | 21,00 | https://www.biesse.cz/sdelovaci-technika_c381775347976024/telefony-tabla-a-zvonky_c382106060456257/z | https://eshop.biesse.cz/Pictures/BIESSE/19/2000000326/45061_45061..JPG | 8594012220638 | 0212 | ELEKTROBOCK MTF s.r.o. | 0.84 | Sdělovací technika | Telefony, tabla a zvonky
EMN00017 | Lišta S-2L-1000/10 propojovací 1000mm |  | Prop. lišta S-2L-1000/10, kolík (jazýček), 2pól., 80A, rozteč 17,8mm, 10mm2, 1m, přip. míst = 56, rozměr kolíku 4x11,5mm, koncovka EK-C-2/10. Propojovací fázové lišty umožňují propojení modulových přístrojů (např. jističů, chráničů, modulových vypínačů apod.) jednoduchým a profesionálním způsobem. | ks | 434.6628 | 434.6628 | 21,00 |  | https://eshop.biesse.cz/Pictures/biesse/19/2000000326/45062-45062(2).jpg | 4046931015849 | 1000193 | ELEMAN spol. s r.o. | 0
MG160321@DOPRODEJ | Spínač MGU310625N 10AX s kontrol. |  | Unica, ovládač tlačítkový, ř. 1/0, 10A 250V AC, 1mod., marfil. označení řady: Unica (standard) - použití zařízení: ovládání. | ks | 253.7849 | 253.7849 | 21,00 | https://www.biesse.cz.html | https://eshop.biesse.cz/Pictures/BIESSE/19/2000000326/45080_45080.JPG | 8420375124927 | MGU3.106.25N | Schneider Electric CZ, s.r.o. | 0 | Vypínače a zásuvky | Schneider electric | Unica | Spínače, tlačítka Unica
MG160322@DOPRODEJ | Spínač MGU310125 č.1 1modul Marfil |  | Unica, spínač jednopólový, 10AX 250V AC, 1mod., marfil. označení řady: Unica (standard) - použití zařízení: ovládání - typ produktu nebo součásti: spínač - součást výrobku: vnitřní výkonové připojení. | ks | 150.3616 | 150.3616 | 21,00 | https://www.biesse.cz.html | https://eshop.biesse.cz/Pictures/BIESSE/19/2000000326/45081_45081.JPG | 8420375124583 | MGU3.101.25 | Schneider Electric CZ, s.r.o. | 0 | Vypínače a zásuvky | Schneider electric | Unica | Spínače, tlačítka Unica
LG111453 | Zásuvka 774420 VALENA bíla jednon. Německá |  | VALENA ZÁSUVKA 2P+T SCHUKO BÍLÁ | ks | 210.1304 | 210.1304 | 21,00 | https://www.biesse.cz.html | https://eshop.biesse.cz/Pictures/biesse/19/2000000326/45098-45098(2).jpg | 3245067744208 | 774420 | LEGRAND s.r.o. | 0 | Vypínače a zásuvky | Legrand | Valena | zásuvky Valena
LG111454 | Zásuvka 774320 VALENA béž. jedn. Německá |  | VALENA ZÁSUVKA 2P+T SCHUKO BÉŽOVÁ | ks | 210.1304 | 210.1304 | 21,00 | https://www.biesse.cz.html | https://eshop.biesse.cz/Pictures/biesse/19/2000000326/45100-45100(2).jpg | 3245067743201 | 774320 | LEGRAND s.r.o. | 0 | Vypínače a zásuvky | Legrand | Valena | zásuvky Valena
OBO12544 | Konektor ASM-C5 RJ45 cat.5 6117337 hliník 1-modul 45 |  | Modulární zásuvka kat. 5e, nestíněná, pro zástrčku RJ45. Včetně ochranného krytu proti prachu, kabelového pásku a návodu k montáži. Vhodná k montáži do nosičů datové techniky typu DTG-2RM a DTS-2RM. | ks | 284.456 | 284.456 | 21,00 |  | https://eshop.biesse.cz/Pictures/BIESSE/19/2000000326/45106_45106.JPG | 4012196235278 | 6117337 | OBO BETTERMANN s. r. o. | 0
OBO01036 | Zátka M50x1,5 108M OBO |  | Závěrné šroubení dle DIN 46320, s metrickým závitem dle IEC 423. | ks | 27.063 | 27.063 | 21,00 | https://www.biesse.cz/vyprodej_c533469297902886/zatka-m50x1-5-108m-obo_p45111.html | https://eshop.biesse.cz/Pictures/BIESSE/19/2000000326/45111_45111.JPG | 4012195452478 | 2033032 | OBO BETTERMANN s. r. o. | 0 | Výprodej
OBO01037 | Zátka M63x1,5 108M OBO |  | Závěrné šroubení dle DIN 46320, s metrickým závitem dle IEC 423. | ks | 44.8615 | 44.8615 | 21,00 |  | https://eshop.biesse.cz/Pictures/BIESSE/19/2000000326/45112_45112.JPG | 4012195464778 | 2033038 | OBO BETTERMANN s. r. o. | 0
URM01224 | Zdroj 14160-trafo bezp.GT1990 12/24VAC 5,2/2,6A |  |  | ks | 1308.3644 | 1308.3644 | 21,00 |  |  | 4011459141608 | 14160 | URMET s.r.o. | 0
MG160184@DOPRODEJ | Rámeček MGU6002865 jedno Fog/Polar |  | Unica Plus, krycí rámeček, jednonásobný, fog/polar. použití zařízení: montáž - typ produktu nebo součásti: krycí rámeček - označení řady: Unica Plus. | ks | 194.9132 | 194.9132 | 21,00 | https://www.biesse.cz.html | https://eshop.biesse.cz/Pictures/BIESSE/19/2000000326/45124_45124.JPG | 8420375131772 | MGU6.002.865 | Schneider Electric CZ, s.r.o. | 0 | Vypínače a zásuvky | Schneider electric | Unica | Rámečky Unica Plus
MG160185@DOPRODEJ | Rámeček MGU6004865 dvoj. Fog/Polar |  | Unica Plus, krycí rámeček, dvojnásobný, H71, fog/polar. použití zařízení: montáž - typ produktu nebo součásti: krycí rámeček - označení řady: Unica Plus. | ks | 333.3413 | 333.3413 | 21,00 | https://www.biesse.cz.html | https://eshop.biesse.cz/Pictures/BIESSE/19/2000000326/45125_45125.JPG | 8420375132113 | MGU6.004.865 | Schneider Electric CZ, s.r.o. | 0 | Vypínače a zásuvky | Schneider electric | Unica | Rámečky Unica Plus
MG160186@DOPRODEJ | Rámeček MGU6004V865 dvoj. sv. Fog/Polar |  | Unica Plus, krycí rámeček, dvojnásobný, fog/polar. použití zařízení: montáž - typ produktu nebo součásti: krycí rámeček - označení řady: Unica Plus. | ks | 333.3413 | 333.3413 | 21,00 | https://www.biesse.cz.html | https://eshop.biesse.cz/Pictures/BIESSE/19/2000000326/45126_45126.JPG | 8420375132458 | MGU6.004V.865 | Schneider Electric CZ, s.r.o. | 0 | Vypínače a zásuvky | Schneider electric | Unica | Rámečky Unica Plus
MG160187@DOPRODEJ | Rámeček MGU6006865 troj Fog/Polar |  | Unica Plus, krycí rámeček, trojnásobný, H71, fog/polar. použití zařízení: montáž - typ produktu nebo součásti: krycí rámeček - označení řady: Unica Plus. | ks | 579.1706 | 579.1706 | 21,00 | https://www.biesse.cz.html | https://eshop.biesse.cz/Pictures/BIESSE/19/2000000326/45129_45129.JPG | 8420375132793 | MGU6.006.865 | Schneider Electric CZ, s.r.o. | 0 | Vypínače a zásuvky | Schneider electric | Unica | Rámečky Unica Plus
MG160188@DOPRODEJ | Rámeček MGU6006V865 troj vert. Fog/Polar |  | Unica Plus, krycí rámeček, trojnásobný, fog/polar. použití zařízení: montáž - typ produktu nebo součásti: krycí rámeček - označení řady: Unica Plus. | ks | 579.1706 | 579.1706 | 21,00 | https://www.biesse.cz.html | https://eshop.biesse.cz/Pictures/BIESSE/19/2000000326/45132_45132.JPG | 8420375133134 | MGU6.006V.865 | Schneider Electric CZ, s.r.o. | 0 | Vypínače a zásuvky | Schneider electric | Unica | Rámečky Unica Plus
MG160189@DOPRODEJ | Rámeček MGU6008865 čtyř Fog/Polar |  | Unica Plus, krycí rámeček, čtyřnásobný, H71, fog/polar. použití zařízení: montáž - typ produktu nebo součásti: krycí rámeček - označení řady: Unica Plus. | ks | 744.6479 | 744.6479 | 21,00 | https://www.biesse.cz.html | https://eshop.biesse.cz/Pictures/BIESSE/19/2000000326/45133_45133.JPG | 8420375133479 | MGU6.008.865 | Schneider Electric CZ, s.r.o. | 0 | Vypínače a zásuvky | Schneider electric | Unica | Rámečky Unica Plus
LG301460 | Spínač 022520 100A rukojeť vpředu |  | VISTOP 3P 100A RUKOJEŤ VPŘEDU | ks | 2525.508 | 2525.508 | 21,00 | https://www.biesse.cz/ostatni-zbozi_c426902569353229/spinac-022520-100a-rukojet-vpredu_p45144.html | https://eshop.biesse.cz/Pictures/biesse/19/2000000326/45144-45144(2).jpg | 3245060225209 | 022520 | LEGRAND s.r.o. | 0 | Ostatní zboží
LG501914 | Svorka 004834 12x16 |  | SVORKOVNICE OCHRANNÁ 12X16+1X25MM2 | ks | 126.096 | 126.096 | 21,00 | https://www.biesse.cz/spojovaci-material_c381775347976340/svorky-a-svorkovnice_c382106060456593/must | https://eshop.biesse.cz/Pictures/biesse/19/2000000326/45145-45145(2).jpg | 3245060048341 | 004834 | LEGRAND s.r.o. | 0 | Spojovací materiál | Svorky a svorkovnice | Můstky nulovací a rozbočovací
FIN02788 | Spona 095.01 Variclip, 40/4/8 FINDER |  | Spona Variclip, 40/4/8 | ks | 11.115 | 11.115 | 21,00 | https://www.biesse.cz/modulove-a-paticove-pristroje_c374924875137026/stykace-a-rele_c381775347976654 | https://eshop.biesse.cz/Pictures/biesse/19/2000000326/45148-45148(2).jpg | 8012823120966 | 09501 | Finder CZ, s.r.o. | 0.0022 | Modulové a paticové přístroje | Stykače a relé | Relé paticová
BUB00127 | BUBEN 100/10D05744 DRAKA CYKY-J 4X16 |  |  | ks | 6030 | 6030 | 21,00 | [5 empty] | 0
FGE02020 | Skříň M22-I1 216535 |  | Skříňka pro povrchovou montáž, Kryt: izolovaný materiál, se šrouby z nerezové oceli, Montážní místa: 1, Vstup pro kabel: zadní: 2 x M16, nahoře: 1 x M20, po stranách: 2 x M20/M25 (1 x každá strana), Stupeň krytí: IP66, IP67, IP69K, Barva Číslo RAL: RAL 7035, barva: spodní kryt antracitový, Připojení | ks | 274.5325 | 274.5325 | 21,00 | https://www.biesse.cz/ovladani-regulace-a-signalizace_c381775347975405/hlavice-ovladaci-a-signalni_c | https://eshop.biesse.cz/Pictures/BIESSE/19/2000000326/45174_45174.JPG | 4015082165352 | 216535 | Eaton Elektrotechnika s.r.o. | 0 | Ovládání, regulace a signalizace | Hlavice ovládací a signální
STR03127 | Modul 4FN 230 87.1 antik měděná |  | Modul tlačítkový KARAT 4+n 7 tl. se zámkem (antika měděná) | ks | 2106 | 2106 | 21,00 |  | https://eshop.biesse.cz/Pictures/biesse/19/2000000326/45189-45189(2).jpg | 8585001535772 | 4FN 230 87.1 | METRODIS s.r.o. | 0
TE142369 | Spínač VBF4 VARIO 80A |  | TeSys Vario odpínač VBF - 3P - 80A/690V - pro motor. spínací zařízení až do 30kW@400V ACV-23. Kompletní jednotka složená ze spínacího těla V4, černá rukojeť s černou 60x60mm přední deskou KAF2PZ. určený pro hlavní spínač/odpojovač. Rukojeť na visací zámek - pro 3 visací zámky (objednat samostatně). | ks | 1992.326 | 1992.326 | 21,00 | https://www.biesse.cz/modulove-a-paticove-pristroje_c374924875137026/spinace-vackove_c38177534797665 | https://eshop.biesse.cz/Pictures/BIESSE/19/2000000326/45192_45192.JPG | 3389110165982 | VBF4 | Schneider Electric CZ, s.r.o. | 0 | Modulové a paticové přístroje | Spínače vačkové
MG160310@DOPRODEJ | Termostat MGU350118 otočný Polar |  | Elektronický termostat pro místnost je součástí návrhu Unica Je určen k vytápění a chlazení Je určen pro domácnosti s lokálním vytápěním nebo centrálním ohřevem nebo místní klimatizací Rozsah teploty lze nastavit od +5 do 30°C Manipulace se zátěží je 8A odporová, 5A indukční Pf 0,8 Termostat je bílé | ks | 748.2279 | 748.2279 | 21,00 | https://www.biesse.cz.html | https://eshop.biesse.cz/Pictures/BIESSE/19/2000000326/45205_45205..JPG |  | MGU3.501.18 | Schneider Electric CZ, s.r.o. | 0.08 | Vypínače a zásuvky | Schneider electric | Unica | Termostaty Unica
JAB08390 | Kryt 5013E-A00252 04 bílá/led.šedá zásuvky |  | Kryt zásuvky ISDN průchozí, dvojnásobné, bílá/ledová šedá | ks | 73.9882 | 73.9882 | 21,00 | https://www.biesse.cz/vypinace-a-zasuvky_c549523885654092/abb_c549523885654093/element_c549523885654 | https://eshop.biesse.cz/Pictures/biesse/19/2000000326/45213-45213(2).jpg | 8595017247576 | 5013E-A00252 04 | ABB s.r.o. | 0 | Vypínače a zásuvky | ABB | Element | sdělovací a datová technika Element
JAB10053 | Zásuvka 5512G-C02349 S1 |  | Zásuvka dvojnásobná s ochrannými kolíky, světle šedá | ks | 121.2068 | 121.2068 | 21,00 | https://www.biesse.cz/vypinace-a-zasuvky_c549523885654092/abb_c549523885654093/swing-swing-l_c549523 | https://eshop.biesse.cz/Pictures/biesse/19/2000000326/45229-45229(2).jpg | 8595017276071 | 5512G-C02349 S1 | ABB s.r.o. | 0 | Vypínače a zásuvky | ABB | Swing, Swing L | zásuvky Swing, Swing L
JAB03359 | Kryt 3299E-A00110 33 žaluz. spin. šampaňská |  |  | ks | 582.9824 | 582.9824 | 21,00 | https://www.biesse.cz/vypinace-a-zasuvky_c549523885654092/abb_c549523885654093/time_c551413671264261 | https://eshop.biesse.cz/Pictures/biesse/19/2000000326/45237-45237(2).jpg | 8595017265860 | 3299E-A00110 33 | ABB s.r.o. | 0 | Vypínače a zásuvky | ABB | Time | žaluziové spínače Time
MG160206@DOPRODEJ | Rámeček MGU6008824 čtyř champagne/polar |  | Unica Plus, krycí rámeček, čtyřnásobný, H71, champagne/polar. použití zařízení: montáž - typ produktu nebo součásti: krycí rámeček - označení řady: Unica Plus. | ks | 744.6479 | 744.6479 | 21,00 | https://www.biesse.cz.html | https://eshop.biesse.cz/Pictures/BIESSE/19/2000000326/45242_45242.JPG | 8420375133424 | MGU6.008.824 | Schneider Electric CZ, s.r.o. | 0 | Vypínače a zásuvky | Schneider electric | Unica | Rámečky Unica Plus
MG160323@DOPRODEJ | Spínač MGU316318N č.6 s kontr. |  | Unica, přepínač střídavý, řazení 6, 16AX 250V AC, 1mod., polar. označení řady: Unica (standard) - použití zařízení: ovládání - typ produktu nebo součásti: spínač. | ks | 385.053 | 385.053 | 21,00 | https://www.biesse.cz.html | https://eshop.biesse.cz/Pictures/BIESSE/19/2000000326/45244_45244.JPG | 8420375125085 | MGU3.163.18N | Schneider Electric CZ, s.r.o. | 0 | Vypínače a zásuvky | Schneider electric | Unica | Spínače, tlačítka Unica
BAL02864 | Zásuvka 7153 vestavná 230V 16A IP68 modrá |  | 16A 3p 230V IP68 250V 16A | ks | 1300.1621 | 1300.1621 | 21,00 | https://www.biesse.cz/prumyslove-zasuvky-a-vidlice_c378034431459335/zasuvky-prumyslove_c382106060456 | https://eshop.biesse.cz/Pictures/biesse/19/2000000326/45245-45245(2).jpg | 4024941071536 | 7153 | N.G. ELEKTRO TRADE, a.s. | 0 | Průmyslové zásuvky a vidlice | Zásuvky průmyslové
WAG01321 | Svorka 280-641 řadová WAGO |  | 3vodičová průchozí svorka, 2,5 mm², Středový popis, Na DIN lištu 35 × 15 a 35 × 7,5, CAGE CLAMP®, 2,50 mm², Šedá | ks | 27.1664 | 27.1664 | 21,00 |  | https://eshop.biesse.cz/Pictures/biesse/19/2000000326/45252-45252(2).jpg | 4044918325806 | 280-641 | WAGO-Elektro spol. s r.o. | 0
WAG01322 | Svorka 280-637 zemnící WAGO |  | 3vodičová svorka pro ochranný vodič, 2,5 mm², Středový popis, Na DIN lištu 35 × 15 a 35 × 7,5, CAGE CLAMP®, 2,50 mm², Zeleno-žlutá | ks | 88.1636 | 88.1636 | 21,00 |  | https://eshop.biesse.cz/Pictures/biesse/19/2000000326/45253-45253(2).jpg | 4044918473064 | 280-637 | WAGO-Elektro spol. s r.o. | 0
WAG01186 | Svorka 249-117 koncová WAGO |  | Bezšroubová koncová svěrka, Šířka 10 mm, Na DIN lištu 35 × 15 a 35 × 7,5, Šedá | ks | 13.909 | 13.909 | 21,00 |  | https://eshop.biesse.cz/Pictures/biesse/19/2000000326/45255-45255(2).jpg | 4017332270830 | 249-117 | WAGO-Elektro spol. s r.o. | 0
MOMA1273 | Vypínač N2-160, 160A 3pól 266008 EATON |  | Vypínače N.. – splňují požadavky na vlastnosti při odpojování i v uzemněných IT sítích. Příslušenství jako například stavebnice můstků, svorek a otočné rukojeti dveřní spojky umožňují individuální vestavbu do nejrůznějších systémů rozvodných skříní. Signalizaci a automatizaci umožňují pomocné spínač | ks | 6127.8 | 6127.8 | 21,00 |  |  | 4015082660086 | 266008 | Eaton Elektrotechnika s.r.o. | 2.13
JAB10055@ | Zásuvka 5512G-C02249 D1 |  | Zásuvka dvojnásobná polozapuštěná s ochrannými kolíky, béžová | ks | 17.16 | 17.16 | 21,00 | https://www.biesse.cz/vypinace-a-zasuvky_c549523885654092/abb_c549523885654093/swing-swing-l_c549523 | https://eshop.biesse.cz/Pictures/biesse/19/2000000326/45283-45283(2).jpg | 8595017277320 | 5512G-C02249 D1 | ABB s.r.o. | 0 | Vypínače a zásuvky | ABB | Swing, Swing L | zásuvky Swing, Swing L
OMR02207 | Spinač D4NL-1AFA-B |  |  | ks | 6477.9 | 6477.9 | 21,00 |  |  | 4536854898341 | D4NL-1AFA-B | OMRON ELECTRONICS spol. s r.o. | 0
MOMC3750 | Objímka M22-LEDC-G 216562 |  | LED prvek, Upevnění: Upevnění k podlaze, Typy svorek: Šroubové svorky, Jmenovité provozní napětí: Ue= 12 - 30 V AC/DC, 50/60 Hz V, Jmenovitý pracovní proud: Ie= 8 - 15 mA, Příkon: Pmax.= 0.26 W, při 24 V, Stupeň krytí: IP20, Připojení na SmartWire-DT: ne, Normy a ustanovení: IEC 60947-5-1 | ks | 210.6115 | 210.6115 | 21,00 |  |  | 4015082294939 | 216562 | Eaton Elektrotechnika s.r.o. | 0.01
GPH04058 | Konektor GF-F 608P/PC lisovací 6,35x0,8mm |  | Konektor plochý lisovací PC | ks | 6.833 | 6.833 | 21,00 |  |  | 8591120068183 | GF-F 608 P/PC | Nexans Power Accessories Czech Republic, spol. s r.o. | 0
MG160324@DOPRODEJ | Spínač MGU310625 č.1/0 tlač. 1modul Marfil |  | Unica, ovládač tlačítkový, ř. 1/0, 10A 250V AC, 1mod., marfil. označení řady: Unica (standard) - použití zařízení: ovládání. | ks | 180.593 | 180.593 | 21,00 | https://www.biesse.cz.html | https://eshop.biesse.cz/Pictures/BIESSE/19/2000000326/45344_45344.JPG | 8420375124873 | MGU3.106.25 | Schneider Electric CZ, s.r.o. | 0 | Vypínače a zásuvky | Schneider electric | Unica | Spínače, tlačítka Unica
VYN01728@ | Deska 831066 mont.kovová ARIA 64 (E/054064-140) |  |  | ks | 295.695 | 295.695 | 21,00 |  |  | 5412348310669 | 831066 | AŽD Praha s.r.o. | 0
JAB08946@DOPRODEJ | Regulátor 3294U-A00130 otáček jednof. motoru |  | Přístroj regulátoru otáček, 2297 U | ks | 1603.3618 | 1603.3618 | 21,00 | https://www.biesse.cz/vypinace-a-zasuvky_c549523885654092/abb_c549523885654093/pristroje-abb_c549558 | https://eshop.biesse.cz/Pictures/biesse/19/2000000326/45358-45358(2).jpg | 8595017289408 | 3294U-A00130 | ABB s.r.o. | 0 | Vypínače a zásuvky | ABB | Přístroje ABB | stmívače a regulátory ABB
JAB08947@DOPRODEJ | Kryt 3294A-A00130 B regul. otáček Tango |  | Kryt regulátoru otáček, bílá | ks | 105.0089 | 105.0089 | 21,00 | https://www.biesse.cz/vypinace-a-zasuvky_c549523885654092/abb_c549523885654093/tango_c54952388565407 | https://eshop.biesse.cz/Pictures/biesse/19/2000000326/45359-45359(2).jpg | 8595017289118 | 3294A-A00130 B | ABB s.r.o. | 0 | Vypínače a zásuvky | ABB | Tango | stmívače a regulátory Tango
SRO10040 | Tyč JD 1,5 jímací do dřeva |  |  | ks | 340.0448 | 340.0448 | 21,00 |  |  | 8595678100029 | 100020 | D T TECHNIC s.r.o. | 0
TE516425 | Objímka ZB6EB1B LED 12-24V bílá |  | Harmony ZB6EBB1B je bílá polosestava objímky s integ. LED 12V až 24V. Je součástí rozsahu monolitických plastových tlačítek, spínačů a signálek Harmony XB6. | ks | 281.0125 | 281.0125 | 21,00 | https://www.biesse.cz/ovladani-regulace-a-signalizace_c381775347975405/hlavice-ovladaci-a-signalni_c | https://eshop.biesse.cz/Pictures/BIESSE/19/2000000326/45361_45361.JPG | 3389110784244 | ZB6EB1B | Schneider Electric CZ, s.r.o. | 0 | Ovládání, regulace a signalizace | Hlavice ovládací a signální
LAP01257@ | OLFLEX SPIRAL 400 P 5G0,75/1000 |  |  | ks | 866.4439 | 866.4439 | 21,00 |  |  |  | 70002641 | LAPP Czech Republic s.r.o. | 0
LAP01269 | OLFLEX CLASSIC 110 4G2,5 |  |  | m | 68.3369 | 68.3369 | 21,00 |  |  |  | 1119404 | LAPP Czech Republic s.r.o. | 0
LAP01271 | OLFLEX CLASSIC 110 4G6 |  |  | m | 193.4687 | 193.4687 | 21,00 |  |  | 4044773062496 | 1119604 | LAPP Czech Republic s.r.o. | 0
MG160311@DOPRODEJ | Rámeček MGU6002870 Aqua/Polar |  | Unica Plus, krycí rámeček, jednonásobný, aqua/polar. použití zařízení: montáž - typ produktu nebo součásti: krycí rámeček - označení řady: Unica Plus. | ks | 194.9132 | 194.9132 | 21,00 | https://www.biesse.cz.html | https://eshop.biesse.cz/Pictures/BIESSE/19/2000000326/45396_45396.JPG | 8420375131819 | MGU6.002.870 | Schneider Electric CZ, s.r.o. | 0 | Vypínače a zásuvky | Schneider electric | Unica | Rámečky Unica Plus
MG160312@DOPRODEJ | Rámeček MGU6002876 Mauve/Polar |  | Unica Plus, krycí rámeček, jednonásobný, mauve/polar. použití zařízení: montáž - typ produktu nebo součásti: krycí rámeček - označení řady: Unica Plus. | ks | 194.9132 | 194.9132 | 21,00 | https://www.biesse.cz.html | https://eshop.biesse.cz/Pictures/BIESSE/19/2000000326/45397_45397.JPG | 8420375131864 | MGU6.002.876 | Schneider Electric CZ, s.r.o. | 0 | Vypínače a zásuvky | Schneider electric | Unica | Rámečky Unica Plus
LG105347 | Zásuvka 90465 PLEXO 66 IP66 2P+T |  | PLEXO IP66 ZÁSUVKA 2P+T LOCK66 ŠEDÁ | ks | 2827.1256 | 2827.1256 | 21,00 | https://www.biesse.cz/ostatni-zbozi_c426902569353229/zasuvka-90465-plexo-66-ip66-2p-t_p45399.html | https://eshop.biesse.cz/Pictures/biesse/19/2000000326/45399-45399(2).jpg | 3245060904654 | 090465 | LEGRAND s.r.o. | 0 | Ostatní zboží
FEN01049 | Rohož LDTS 160/13,3 topná |  |  | ks | 10176.075 | 10176.075 | 21,00 |  |  | 8590875029968 | 5530395 | FENIX Trading, s. r. o. | 0
VRC09750@ | TCEKFY 12Px1C |  |  | m | 109.2575 | 109.2575 | 21,00 | [5 empty] | 0
ELR03298 | Skříň SRML 9x160A V v pilíři AHVO |  |  | ks | 12906.38 | 12906.38 | 21,00 |  |  | 8595208610318 | 32374 | ELPLAST - KPZ Rokycany, spol. s r.o. | 126
MOCE2362 | Spínač TLE schodišťový |  | Časová relé, automat schodišťového osvětlení, impulsní relé, multifunkce , 4 funkce, napájecí napětí 230VAC | ks | 1108.38 | 1108.38 | 21,00 | https://www.biesse.cz/modulove-a-paticove-pristroje_c374924875137026/stykace-a-rele_c381775347976654 | https://eshop.biesse.cz/Pictures/BIESSE/19/2000000326/45439_45439.JPG | 4015081011698 | 101064 | Eaton Elektrotechnika s.r.o. | 0.09 | Modulové a paticové přístroje | Stykače a relé | Relé časová
JAB08108 | Rámeček dvojnásobný (s těsnicí manžetou) IP44 titanová 3901F-A00942 G Time ABB ( |  | Rámeček dvojnásobný (s těsnicí manžetou), IP44, titanová | ks | 208.208 | 208.208 | 21,00 | https://www.biesse.cz/vypinace-a-zasuvky_c549523885654092/abb_c549523885654093/time_c551413671264261 | https://eshop.biesse.cz/Pictures/biesse/19/2000000326/45442-45442(2).jpg | 8595017278570 | 3901F-A00942 G | ABB s.r.o. | 0 | Vypínače a zásuvky | ABB | Time | rámečky Time
JAB09720 | Spínač 3558E-A07940 08 IP44 titan |  | Přepínač křížový, s krytem, řazení 7, IP44, titanová | ks | 423.852 | 423.852 | 21,00 | https://www.biesse.cz/vypinace-a-zasuvky_c549523885654092/abb_c549523885654093/time_c551413671264261 | https://eshop.biesse.cz/Pictures/biesse/19/2000000326/45443-45443(2).jpg | 8595017250170 | 3558E-A07940 08 | ABB s.r.o. | 0 | Vypínače a zásuvky | ABB | Time | přístroje v krytí IP 44 Time
JAB04251 | Spínač 3558E-A88943 08 titan - žaluziový |  | Ovládač žaluziový jednopólový (1/0+1/0 s blokováním), IP44, titanová | ks | 546.1742 | 546.1742 | 21,00 | https://www.biesse.cz/vypinace-a-zasuvky_c549523885654092/abb_c549523885654093/time_c551413671264261 | https://eshop.biesse.cz/Pictures/biesse/19/2000000326/45444-45444(2).jpg | 8595017278549 | 3558E-A88943 08 | ABB s.r.o. | 0 | Vypínače a zásuvky | ABB | Time | přístroje v krytí IP 44 Time
GPH02049 | Špička PKC 15032 DI 150-32 lisovací PVC 150x32mm |  | Dutinka izolovaná žlutá | ks | 27.9765 | 27.9765 | 21,00 | https://www.biesse.cz/spojovaci-material_c381775347976340/oka-spojky-konektory-a-dutinky_c3821060604 | https://eshop.biesse.cz/Pictures/BIESSE/19/2000000326/45450_45450.JPG | 8591120045115 | DI 150-32 | Nexans Power Accessories Czech Republic, spol. s r.o. | 0 | Spojovací materiál | Oka, spojky, konektory a dutinky | Lisovací dutinky
MG160608@DOPRODEJ | Rámeček MGU6004867 Plus dvoj. Arena/Polar |  | Unica Plus, krycí rámeček, dvojnásobný, H71, arena/polar. použití zařízení: montáž - typ produktu nebo součásti: krycí rámeček - označení řady: Unica Plus. | ks | 333.3413 | 333.3413 | 21,00 | https://www.biesse.cz.html | https://eshop.biesse.cz/Pictures/BIESSE/19/2000000326/45469_45469.JPG | 8420375132137 | MGU6.004.867 | Schneider Electric CZ, s.r.o. | 0 | Vypínače a zásuvky | Schneider electric | Unica | Rámečky Unica Plus
MG160609@DOPRODEJ | Rámeček MGU6006867 Plus troj. Arena/Polar |  | Unica Plus, krycí rámeček, trojnásobný, H71, arena/polar. použití zařízení: montáž - typ produktu nebo součásti: krycí rámeček - označení řady: Unica Plus. | ks | 579.1706 | 579.1706 | 21,00 | https://www.biesse.cz.html | https://eshop.biesse.cz/Pictures/BIESSE/19/2000000326/45470_45470.JPG | 8420375132816 | MGU6.006.867 | Schneider Electric CZ, s.r.o. | 0 | Vypínače a zásuvky | Schneider electric | Unica | Rámečky Unica Plus
MG160610@DOPRODEJ | Rámeček MGU6008867 Plus čtyř. Arena/Polar |  | Unica Plus, krycí rámeček, čtyřnásobný, H71, arena/polar. použití zařízení: montáž - typ produktu nebo součásti: krycí rámeček - označení řady: Unica Plus. | ks | 744.6479 | 744.6479 | 21,00 | https://www.biesse.cz.html | https://eshop.biesse.cz/Pictures/BIESSE/19/2000000326/45471_45471.JPG | 8420375133493 | MGU6.008.867 | Schneider Electric CZ, s.r.o. | 0 | Vypínače a zásuvky | Schneider electric | Unica | Rámečky Unica Plus
JAB06532 | Zásuvka 5518-2790 kovová |  | Zásuvka jednonásobná vestavná s víčkem, Al, IP55, šedá | ks | 423.1084 | 423.1084 | 21,00 | https://www.biesse.cz/vypinace-a-zasuvky_c549523885654092/abb_c549523885654093/garant-ip55_c54952388 | https://eshop.biesse.cz/Pictures/biesse/19/2000000326/45488-45488(2).jpg | 8595017272004 | 5518-2790 | ABB s.r.o. | 0 | Vypínače a zásuvky | ABB | Garant - IP55 | Zásuvky Garant
OST09051 | Svěrka koncová E/UK |  |  | ks | 12.2253 | 12.2253 | 21,00 |  |  |  | 1201442 | Blumenbecker Prag s.r.o. | 0
LG111243 | Spínač 774101 č.1 IP44 VALENA béžový. |  | VALENA SPÍNAČ Č.1 IP44 BÉŽOVÁ | ks | 275.28 | 275.28 | 21,00 | https://www.biesse.cz.html | https://eshop.biesse.cz/Pictures/biesse/19/2000000326/45500-45500(2).jpg | 3245067741016 | 774101 | LEGRAND s.r.o. | 0 | Vypínače a zásuvky | Legrand | Valena | spínače, tlačítka Valena
EST06075 | Svorka EBS 4 ( EB 2 ) uzemňovací 16-115mm 1/8-4" |  | EB 2 (1/8-4) 2020418 zemnící pásková svorka, délka 428 mm, vstup pro vodiče 2,5-16 mm, nerez. Pro uzemnění kovových části instalace domu (vodovodní trubky, topení,..) slouží páskové zemnící svorkovnice. Nerezový pásek se obepne kolem potrubí a utáhne šroubem, následně se propojí s vodičem 2,5 mm2 a | ks | 118.8991 | 118.8991 | 21,00 | https://www.biesse.cz/spojovaci-material_c381775347976340/svorky-a-svorkovnice_c382106060456593/svor | https://eshop.biesse.cz/Pictures/biesse/19/2000000326/45519-45519(2).jpg | 4025221122061 | 1000083 | ELEMAN spol. s r.o. | 0 | Spojovací materiál | Svorky a svorkovnice | Svorky ekvipotenciální a zemnící
TE215056 | Varistor RXM021FP ochranný |  | Tento varistor HARMONY RXG má jmenovité napětí 110 V až 240 V AC/DC. Má nízkou hmotnost a je kompatibilní s RPZ paticí s 1 a 2 přepínacími kontakty. Tento ochranný modul poskytuje bezpečnost pro vaše relé, což pomáhá chránit lidi i systém před úrazem elektrickým proudem. Jednoduchý modulární design | ks | 92.809 | 92.809 | 21,00 | https://www.biesse.cz/ovladani-regulace-a-signalizace_c381775347975405/hlavice-ovladaci-a-signalni_c | https://eshop.biesse.cz/Pictures/BIESSE/19/2000000326/45555_45555.JPG | 3389119404365 | RXM021FP | Schneider Electric CZ, s.r.o. | 0 | Ovládání, regulace a signalizace | Hlavice ovládací a signální
TE512783 | Návěští XVBC2B3 ZE 24V AC/DC |  | Tato světelná jednotka Harmony XVB je napájena 24 V AC/DC a má zelený indikátor LED s trvalým světlem. Tato zelená světelná návěstí je navržena jako světelná jednotka, která má být propojena se základnou, a vytvoří kompletní signální sloup. Integrovaná LED dioda nabízí stabilní osvětlení, díky které | ks | 1379.8295 | 1379.8295 | 21,00 | https://www.biesse.cz/ovladani-regulace-a-signalizace_c381775347975405/zvukova-a-svetelna-signalizac | https://eshop.biesse.cz/Pictures/BIESSE/19/2000000326/45581_45581.JPG | 3389110144260 | XVBC2B3 | Schneider Electric CZ, s.r.o. | 0 | Ovládání, regulace a signalizace | Zvuková a světelná signalizace
TE512782 | Návěští XVBC2B4 RU 24VAC/DC |  | Toto světelné návěští Harmony XVB je napájeno 24 V AC/DC a má červenou LED se stabilním světlem. Toto červené světelné návěstí je navrženo jako světelná jednotka, která se připojí k základně a vytvoří kompletní signální sloup. Integrovaná LED dioda nabízí stabilní osvětlení, díky kterému dokáže jasn | ks | 1379.8295 | 1379.8295 | 21,00 | https://www.biesse.cz/ovladani-regulace-a-signalizace_c381775347975405/zvukova-a-svetelna-signalizac | https://eshop.biesse.cz/Pictures/BIESSE/19/2000000326/45582_45582.JPG | 3389110144420 | XVBC2B4 | WOJMAR Automatyka Przemysłowa Sp. z o.o. | 0 | Ovládání, regulace a signalizace | Zvuková a světelná signalizace
ELR02034 | Skříň PPS 3x160A vest. i na sokl |  |  | ks | 3481.832 | 3481.832 | 21,00 |  |  | 8595208608445 | 25330 | ELPLAST - KPZ Rokycany, spol. s r.o. | 0
LG111032 | Spínač 774215 VALENA bílý tlač.podsv.pikt.zvonek |  | VALENA TLAČÍTKO SE SIGNÁLKOU BÍLÁ | ks | 321.16 | 321.16 | 21,00 | https://www.biesse.cz.html | https://eshop.biesse.cz/Pictures/biesse/19/2000000326/45600-45600(2).jpg | 3245067742150 | 774215 | LEGRAND s.r.o. | 0 | Vypínače a zásuvky | Legrand | Valena | spínače, tlačítka Valena
WE105199 | Vývodka VG 9-MS IP68 |  | Kovová kabelová průchodka pro utěsňovací pouzdra při protahování kabelů. S odlehčením tahu. | ks | 88.5704 | 88.5704 | 21,00 | https://www.biesse.cz/ostatni-zbozi_c426902569353229/vyvodka-vg-9-ms-ip68_p45608.html | https://eshop.biesse.cz/Pictures/biesse/19/2000000326/45608-45608(2).jpg | 4008190116262 | 1569070000 | Weidmüller, s.r.o. | 0 | Ostatní zboží
WE105201 | Těsnění GWDR Pg9-PO 1719450000 |  | Ploché těsnění pro zvýšení stupně krytí v případě kabelové spojky a těsnící záslepky. Doporučeno pro použití v Ex aplikacích. Také vhodné jako náhrada O-kroužků. | ks | 2.8322 | 2.8322 | 21,00 | https://www.biesse.cz/ostatni-zbozi_c426902569353229/tesneni-gwdr-pg9-po-1719450000_p45609.html | https://eshop.biesse.cz/Pictures/biesse/19/2000000326/45609-45609(2).jpg | 4008190352707 | 1719450000 | Weidmüller, s.r.o. | 0 | Ostatní zboží
TE162374 | Spínač 0,25-0,4A GV2P03 |  | TeSys GV motorový jistič, 3P (3P), 0.4A/690V, pro 3fázové aplikace motoru 0.09kW@400V. Poskytuje tepelně-magnetickou ochranu s teplotním nastavením v rozsahu 0,25-0,4 A, magnetické vypnutí při 13xIn, vysoké vypínací schopnosti Icu 100kA@400V. připojení šroubovými svorkami. Řízení start-stop otočným | ks | 2635.4471 | 2635.4471 | 21,00 | https://www.biesse.cz/modulove-a-paticove-pristroje_c374924875137026/spoustece-motorove_c38210606045 | https://eshop.biesse.cz/Pictures/BIESSE/19/2000000326/45618_45618.JPG | 3389110213423 | GV2P03 | Schneider Electric CZ, s.r.o. | 0 | Modulové a paticové přístroje | Spouštěče motorové
FEN01061 | Rohož LDTS 160/0,8 topná |  |  | ks | 890.175 | 890.175 | 21,00 |  |  | 8590875025632 | 5530313 | FENIX Trading, s. r. o. | 0
TE221074 | Relé prog. SR3B101B Zelio, |  | This product is part of the Zelio Logic range, an offer of smart relays for simple automation systems from 10 to 40 I/Os. The compact smart relay provides a real alternative to solutions based on cabled logic or specific cards. It comes with display and clock. Checks program memory on each power up | ks | 5644.992 | 5644.992 | 21,00 | https://www.biesse.cz/modulove-a-paticove-pristroje_c374924875137026/stykace-a-rele_c381775347976654 | https://eshop.biesse.cz/Pictures/BIESSE/19/2000000326/45621_45621.JPG | 3389110549935 | SR3B101B | Schneider Electric CZ, s.r.o. | 0 | Modulové a paticové přístroje | Stykače a relé | Relé programovatelná
EEP01260 | Modul základní USS-ZM ELKO |  | Používají se pro spínání, ovládání a signalizaci pomocných i silových obvodů. POPIS Nové inovativní řešení původních ovládacích a signalizačních modulů OS. USS - “Udělej si sám” = do základního modulu lze “nacvaknout” různé typy spínacích a signalizačních jednotek. Jednotky se dodávají samosta | ks | 358.7298 | 358.7298 | 21,00 | https://www.biesse.cz/modulove-a-paticove-pristroje_c374924875137026/spinace-modulove_c3803794836029 | https://eshop.biesse.cz/Pictures/biesse/19/2000000326/45627-45627(2).jpg | 8595188124577 | 2457 | ELKO EP, s.r.o. | 0 | Modulové a paticové přístroje | Spínače modulové
EEP01261 | Signálka USS-11 měnitelný modul LED zelená ELKO |  | Používají se pro spínání, ovládání a signalizaci pomocných i silových obvodů. POPIS Nové inovativní řešení původních ovládacích a signalizačních modulů OS. USS - “Udělej si sám” = do základního modulu lze “nacvaknout” různé typy spínacích a signalizačních jednotek. Jednotky se dodávají samosta | ks | 80.4232 | 80.4232 | 21,00 | https://www.biesse.cz/modulove-a-paticove-pristroje_c374924875137026/spinace-modulove_c3803794836029 | https://eshop.biesse.cz/Pictures/biesse/19/2000000326/45628-45628(2).png | 8595188124348 | 9292 STANDARD | ELKO EP, s.r.o. | 0.0054 | Modulové a paticové přístroje | Spínače modulové
EEP01262 | Signálka USS-12 měnitelný modul LED žlutá ELKO |  | Používají se pro spínání, ovládání a signalizaci pomocných i silových obvodů. POPIS Určeny pro spínání, ovládání a signalizaci pomocných i silových obvodů. USS - “Udělej Si Sám” = do základního modulu lze “nacvaknout” různé typy spínacích a signalizačních jednotek. Jednotky se dodávají samos | ks | 84.656 | 84.656 | 21,00 | https://www.biesse.cz/modulove-a-paticove-pristroje_c374924875137026/spinace-modulove_c3803794836029 |  | 8595188124355 | 2435 | ELKO EP, s.r.o. | 0 | Modulové a paticové přístroje | Spínače modulové
MG160313@DOPRODEJ | Rámeček MGU6002877 Slate/Polar |  | Unica Plus, krycí rámeček, jednonásobný, slate/polar. použití zařízení: montáž - typ produktu nebo součásti: krycí rámeček - označení řady: Unica Plus. | ks | 194.9132 | 194.9132 | 21,00 | https://www.biesse.cz.html | https://eshop.biesse.cz/Pictures/BIESSE/19/2000000326/45631_45631.JPG | 8420375131871 | MGU6.002.877 | Schneider Electric CZ, s.r.o. | 0 | Vypínače a zásuvky | Schneider electric | Unica | Rámečky Unica Plus
MOCA1334 | Chránič 40/4/0,3 AC PF7 10kA |  | FI-Spínače PF7, 4-pólové, Jmenovitý pracovní proud In: 40 A, Jmenovitá odolnost proti zkratu Icn: 10 kA, Jmenovitý reziduální proud IΔN: 0,3 A, Typ AC, citlivý na střídavý proud, podmíněná odolnost proti rázovému proudu 250 A, Spínací přístroje pro bytovou výstavbu a účelové stavby | ks | 1694.2628 | 1694.2628 | 21,00 |  |  | 4015082635886 | 263588 | Eaton Elektrotechnika s.r.o. | 0.35
TE221075 | Relé prog. SR3B101BD Zelio, |  | This product is part of the Zelio Logic range, an offer of smart relays for simple automation systems from 10 to 40 I/Os. The compact smart relay provides a real alternative to solutions based on cabled logic or specific cards. It comes with display and clock. Checks program memory on each power up | ks | 5131.4763 | 5131.4763 | 21,00 | https://www.biesse.cz/modulove-a-paticove-pristroje_c374924875137026/stykace-a-rele_c381775347976654 | https://eshop.biesse.cz/Pictures/BIESSE/19/2000000326/45643_45643.JPG | 3389110549898 | SR3B101BD | Schneider Electric CZ, s.r.o. | 0 | Modulové a paticové přístroje | Stykače a relé | Relé programovatelná
MG160215@DOPRODEJ | Rámeček MGU6002563 jedno manzana/marfil |  | Unica Plus, krycí rámeček, jednonásobný, manzana/marfil. použití zařízení: montáž - typ produktu nebo součásti: krycí rámeček - označení řady: Unica Plus. | ks | 194.9132 | 194.9132 | 21,00 | https://www.biesse.cz.html | https://eshop.biesse.cz/Pictures/BIESSE/19/2000000326/45646_45646.JPG | 8420375131604 | MGU6.002.563 | Schneider Electric CZ, s.r.o. | 0 | Vypínače a zásuvky | Schneider electric | Unica | Rámečky Unica Plus
OBO01065 | Krabice A8/VDE 2000 02 4 IP54 OBO |  | Stupeň krytí IP55, jmenovité napětí 690 V, jmenovitý průřez 2,5 - mm², 7 vývodů pro průměr kabelu 5-14 mm. Svěrné víko. Rozměry: 75 x 75 x 36,2mm Světlé vnitřní rozměry: 65x65x32mm Na každých 10 krabic jeden vyřezávací nástroj | ks | 78.4273 | 78.4273 | 21,00 |  | https://eshop.biesse.cz/Pictures/BIESSE/19/2000000326/45653_45653.JPG | 4012195151456 | 2000024 | OBO BETTERMANN s. r. o. | 0
ELR05542 | Skříň PER 2/3f/40 AHVO vestavná i na sokl |  | Elektroměrový rozvaděč vhodný pro měření odběru rodinných domů a malých provozoven. Rozvaděč lze rozšířit na dvousazbové měření do 63A. Skříně PER jsou certifikovány EZÚ Praha. V systému skříní AHVO jsou také v nabídce přípojkové skříně a plynoměrové skříně. Prostor pod přístrojovou deskou je využi | ks | 5056.166 | 5056.166 | 21,00 | https://www.biesse.cz/skrine-a-rozvodnice_c381775347976028/skrine-a-rozvadece_c382106060456270/skrin | https://eshop.biesse.cz/Pictures/BIESSE/19/2000000326/45661_45661..JPG | 8595208610455 | 55420 | ELPLAST - KPZ Rokycany, spol. s r.o. | 63 | Skříně a rozvodnice | Skříně a rozváděče
MG160224@DOPRODEJ | Rámeček MGU2002559 jedno/cream-marfil |  | Unica Basic, krycí rámeček, jednonásobný, marfil/marfil. použití zařízení: montáž - typ produktu nebo součásti: krycí rámeček - označení řady: Unica Basic - barva krycího rámečku: technická šedá, slonová. | ks | 33.4137 | 33.4137 | 21,00 | https://www.biesse.cz.html | https://eshop.biesse.cz/Pictures/BIESSE/19/2000000326/45662_45662.JPG | 8420375130515 | MGU2.002.559 | Schneider Electric CZ, s.r.o. | 0 | Vypínače a zásuvky | Schneider electric | Unica | Rámečky Unica Basic
ELR05541 | Skříň PER 1/3f/40 AHVO vestavná i na sokl |  |  | ks | 4371.064 | 4371.064 | 21,00 |  |  | 8595208610424 | 55410 | ELPLAST - KPZ Rokycany, spol. s r.o. | 0
ELR08230 | Sokl AHVO |  | Jednoduchý sokl pro sestavy pilířů vhodných pro připojení a měření odběru rodinných domů, chat garáří a malých provozoven. Pilíř lze osadit na prefabrikovaný základ bez nutnosti zednických prací a technologických přestávek (není nutné čekat na ztuhnutí betonu...). Pilíře a skříně AHVO jsou certifi | ks | 2076.464 | 2076.464 | 21,00 |  | https://eshop.biesse.cz/Pictures/BIESSE/19/2000000326/45664_45664..JPG | 8595208608643 | 82300 | ELPLAST - KPZ Rokycany, spol. s r.o. | 0
ELR08238 | Základ AHVO |  | Základ pro sestavy pilířů vhodných pro použití u pilířů připojení a měření odběru rodinných domů, chat garáří a malých provozoven. Základ lze jednoduše osadit do země bez nutnosti betonování a technologických přestávek (není nutné čekat na ztuhnutí betonu...). Pilíře a skříně AHVO jsou certifiková | pár | 965.52 | 965.52 | 21,00 |  | https://eshop.biesse.cz/Pictures/BIESSE/19/2000000326/45665_45665..JPG | 8595208608636 | 80380 | ELPLAST - KPZ Rokycany, spol. s r.o. | 0
MG160225@DOPRODEJ | Rámeček MGU2004559 dvoj/cream-marfil |  | Unica Basic, krycí rámeček, dvojnásobný, H71, technical grey/marfil. použití zařízení: montáž - typ produktu nebo součásti: krycí rámeček - označení řady: Unica Basic. | ks | 33.8115 | 33.8115 | 21,00 |  | https://eshop.biesse.cz/Pictures/BIESSE/19/2000000326/45666_45666.JPG | 8420375130560 | MGU2.004.559 | Schneider Electric CZ, s.r.o. | 0
MG160226@DOPRODEJ | Rámeček MGU2006559 troj/cream-marfil |  | Unica Basic, krycí rámeček, trojnásobný, H71, technical grey/marfil. použití zařízení: montáž - typ produktu nebo součásti: krycí rámeček - označení řady: Unica Basic. | ks | 103.4233 | 103.4233 | 21,00 | https://www.biesse.cz.html | https://eshop.biesse.cz/Pictures/BIESSE/19/2000000326/45667_45667.JPG | 8420375130614 | MGU2.006.559 | Schneider Electric CZ, s.r.o. | 0 | Vypínače a zásuvky | Schneider electric | Unica | Rámečky Unica Basic
MG160227@DOPRODEJ | Rámeček MGU2008559 čtyř/cream-marfil |  | Unica Basic, krycí rámeček, čtyřnásobný, H71, technical grey/marfil. použití zařízení: montáž - typ produktu nebo součásti: krycí rámeček - označení řady: Unica Basic. | ks | 68.0207 | 68.0207 | 21,00 |  | https://eshop.biesse.cz/Pictures/BIESSE/19/2000000326/45668_45668.JPG | 8420375130669 | MGU2.008.559 | Schneider Electric CZ, s.r.o. | 0
MG160325@DOPRODEJ | Spínač MGU316325 č.6 Marfin 1 modulový. |  | Unica, přepínač střídavý, řazení 6, 16AX 250V AC, 1mod., marfil. označení řady: Unica (standard) - použití zařízení: ovládání - typ produktu nebo součásti: spínač. | ks | 247.4204 | 247.4204 | 21,00 | https://www.biesse.cz.html | https://eshop.biesse.cz/Pictures/BIESSE/19/2000000326/45670_45670.JPG | 8420375125108 | MGU3.163.25 | Schneider Electric CZ, s.r.o. | 0 | Vypínače a zásuvky | Schneider electric | Unica | Spínače, tlačítka Unica
LG515527 | Počítadlo 004694 230V provozních hodin |  | POČÍTADLO PROVOZNÍCH HODIN ANALOGOVÉ, 230V, 50HZ | ks | 1666.224 | 1666.224 | 21,00 | https://www.biesse.cz/naradi-a-merici-technika_c381775347976337/merici-technika_c382106060456273/poc | https://eshop.biesse.cz/Pictures/biesse/19/2000000326/45672-45672(2).jpg | 3245060046941 | 004694 | LEGRAND s.r.o. | 0 | Nářadí a měřící technika | Měřicí technika
FEN01101 | Kabel ADPSV 181500 topný |  |  | ks | 2901.6 | 2901.6 | 21,00 |  |  | 8590875026189 | 2249987 | FENIX Trading, s. r. o. | 0
MOMA3470 | Jistič NZMN3-AE400 |  | Výkonové jističe řady NZM..-AE pokrývají pouze čtyřmi kompaktními konstrukčními velikostmi všechny případy použití a jsou vhodné pro trh IEC. Montáž je vždy pružná díky modulárním funkčním skupinám. S elektronickým spouštěčem na ochranu zařízení a kabelů. Upozornění: měření efektivní hodnoty a tepel | ks | 26639.55 | 26639.55 | 21,00 |  |  | 4015082591144 | 259114 | Eaton Elektrotechnika s.r.o. | 0
MOCE2935 | Stykač Z-SCH 230/40-31 230V/AC |  | Instalační stykač, jmenovité ovládací napětí 230 V AC, jmenovitý povozní proud při AC1 40A, funkce: 3 spínacích + 1 rozpínacích kontaktů, údaje dle IEC 61095, ČSN EN 61095, VDE 0660, IEC 60947-4-1, ČSN EN 60947-4-1, VDE, vestavný rozměr víčka 45 mm, šířka při montáži 3HP (52,5 mm), montáž na montáž | ks | 2259.1725 | 2259.1725 | 21,00 |  |  | 4015082482442 | 248854 | Eaton Elektrotechnika s.r.o. | 0.48
TE521116 | Ovladač XACA491 závěsný |  | This Harmony XACA491 is a pendant control station with 4 push buttons for control circuit. This yellow control station is double insulated and its enclosure material polypropylene. It is part of the range Harmony XAC pendant control stations for diameter 22mm plastic signaling units. | ks | 3446.4647 | 3446.4647 | 21,00 | https://www.biesse.cz/ostatni-zbozi_c426902569353229/ovladac-xaca491-zavesny_p45716.html | https://eshop.biesse.cz/Pictures/BIESSE/19/2000000326/45716_45716.JPG | 3389110325768 | XACA491 | Schneider Electric CZ, s.r.o. | 0 | Ostatní zboží
FNX01019 | Svítidlo PARK S 60W bílá mléčná |  | Klasické zahradní nástěnné svítidlo s pohybovým senzorem a koulí z plexiskla, která chrání zdroj proti dešti a prachu. #ceskyvyrobek | ks | 741.375 | 741.375 | 21,00 | https://www.biesse.cz/svitidla_c381775347976342/svitidla-venkovni-zahradni_c382106060456615/svitidlo | https://eshop.biesse.cz/Pictures/biesse/19/2000000326/45717-45717(2).jpg | 8595216600523 | ZOM-S-20/B | PANLUX s.r.o. | 2 | Svítidla | Svítidla venkovní, zahradní
MOMJ2701 | RC člen DILM 95 - XSPR 240 |  | Ochranný RC člen, Příslušenství: Ochranný člen, napětí: Us 110 - 240 AC V, Použitelný pro: DILM40 - DILM95, DILK33 - DILK50, DILMP63 - DILMP200 | ks | 285.7075 | 285.7075 | 21,00 |  |  | 4015082812065 | 281206 | Eaton Elektrotechnika s.r.o. | 0.01
MOMC3505 | Hlavice M22-DL-G-X1 |  | Prosvětlená ovládací hlavice tlačítka, Sortiment: RMQ-Titan, Samostatný přístroj, Konstrukční typ: Zapuštěné, bez aretace, Popis: -, Tlačítkový výplň: zelený, Panel s tlačítky s textem, Stupeň krytí: IP66, IP67, IP69K, Čelní kroužek: titanový, Připojení na SmartWire-DT: ano, s připojením SWD-RMQ, če | ks | 211.431 | 211.431 | 21,00 |  |  | 4015082169381 | 216938 | Eaton Elektrotechnika s.r.o. | 0
MOMC3507 | Ochrana M22-XGPV tlačítka nouz. zastavení 231273 |  | Ochranný kryt, Sortiment: Příslušenství, Samostatný přístroj, Barva Číslo RAL: RAL 1004, Barva žlutý, Stupeň krytí: IP 65, Připojení na SmartWire-DT: ne | ks | 138.4955 | 138.4955 | 21,00 |  |  | 4015082312732 | 231273 | Eaton Elektrotechnika s.r.o. | 0
FGE08168 | Hlavice M22-DL-B |  | Prosvětlená ovládací hlavice tlačítka, Sortiment: RMQ-Titan, Samostatný přístroj, Konstrukční typ: Zapuštěné, bez aretace, Popis: -, Tlačítkový výplň: modrý, Panel s tlačítky prázdný, Stupeň krytí: IP66, IP67, IP69K, Čelní kroužek: titanový, Připojení na SmartWire-DT: ano, s připojením SWD-RMQ, čeln | ks | 194.2215 | 194.2215 | 21,00 |  |  | 4015082167578 | 216931 | Eaton Elektrotechnika s.r.o. | 0
MOMC3509 | Štítek M22-XAK-CZ99 "Nouzové zastavení" |  | Označ. štítek nouzového zastavení, IP66, D=90mm, CZ | ks | 170.456 | 170.456 | 21,00 |  |  | 4015082182427 | 999202003 | Eaton Elektrotechnika s.r.o. | 0
KOL09150 | Adaptalok AM21/20 přímý |  | Adaptalok přímý UV stabilní pro trubky pr. 21 mm, IP 66, M20x1,5, lze montovat do prostoru s nebezpečím výbuchu hořlavých plynů a par, nebezpečná zóna 2 a do prostor s nebezpečím výbuchu prachu, nebezpečná zóna 22. | ks | 55.188 | 55.188 | 21,00 | https://www.biesse.cz/ulozny-material_c381775347976339/trubky_c382106060456589/trubky-plastove_c3821 | https://eshop.biesse.cz/Pictures/biesse/19/2000000326/45738-45738(2).jpg | 8595057626683 | AM21/20_FB | KOPOS KOLÍN a.s. | 0 | Úložný materiál | Trubky | Trubky plastové
KOL01058 | Trubka 8040 FA černá PVC 1250N/5cm |  | Tuhá hrdlovaná elektroinstalační trubka PVC pr. 40 mm, 44411, mechanická odolnost 1250N/5cm, černá, délka 3 m, lze montovat do prostoru s nebezpečím výbuchu hořlavých plynů a par, nebezpečná zóna 2 a do prostor s nebezpečím výbuchu prachu, nebezpečná zóna 22. | m | 161.0964 | 161.0964 | 21,00 | https://www.biesse.cz/ulozny-material_c381775347976339/trubky_c382106060456589/trubky-plastove_c3821 | https://eshop.biesse.cz/Pictures/biesse/19/2000000326/45753-45753(2).jpg | 8595057617056 | 8040_FA | KOPOS KOLÍN a.s. | 0 | Úložný materiál | Trubky | Trubky plastové
KOL01092 | Spojka 0240 FB |  | Spojka násuvná PVC pro trubky EN pr. 40 mm, černá, samozhášivá. | ks | 24.9572 | 24.9572 | 21,00 | https://www.biesse.cz/ulozny-material_c381775347976339/trubky_c382106060456589/prislusenstvi-trubky_ | https://eshop.biesse.cz/Pictures/biesse/19/2000000326/45754-45754(2).jpg | 8595057618107 | 0240_FB | KOPOS KOLÍN a.s. | 0 | Úložný materiál | Trubky | Příslušenství trubky
KOL04083 | Příchytka 5340 FB černá |  | Příchytka pro trubky EN pr. 40 mm, černá, lze montovat do prostoru s nebezpečím výbuchu hořlavých plynů a par, nebezpečná zóna 2 a do prostor s nebezpečím výbuchu prachu, nebezpečná zóna 22. | ks | 8.1468 | 8.1468 | 21,00 | https://www.biesse.cz/ulozny-material_c381775347976339/trubky_c382106060456589/prislusenstvi-trubky_ | https://eshop.biesse.cz/Pictures/biesse/19/2000000326/45755-45755(2).jpg | 8595057618046 | 5340_FB | KOPOS KOLÍN a.s. | 0 | Úložný materiál | Trubky | Příslušenství trubky
GPH04059 | Konektor RF-F 608P/PC lisovací 6,35x0,8mm |  | Objímka plochá celoizolovaná PC | ks | 5.3217 | 5.3217 | 21,00 |  |  | 8591120068022 | RF-F 608P/PC | Nexans Power Accessories Czech Republic, spol. s r.o. | 0
BUB03100 | BUBEN 80/8659004 DRAKA |  |  | ks | 1630 | 1630 | 21,00 | [5 empty] | 0
FIN02792 | Relé 43.41.7.024.2000 1P/10A, 24V DC, PS FINDER |  | Finder Relé nízké do plošných spojů 434170242000, kontakty AgCdO, 1P/10 A, cívka 24 V DC, příkon 250 mW, vývody v rastru 3,2 mm | ks | 84.24 | 84.24 | 21,00 |  | https://eshop.biesse.cz/Pictures/biesse/19/2000000326/45799-45799(2).jpg | 8012823122229 | 434170242000 | Finder CZ, s.r.o. | 0
EMN00120 | Páska MP 12x1 montážní |  | Montážní páska MP 12x0,75mm - kovová (pozinkovaná), perforovaná v kazetě. Šířka = 12mm, tloušťka = 0,75mm, průměr otvoru = 5,2mm, délka pásky = 10m. Hmoždinka 5x35. Montážní pásky jsou univerzálním řešením pro montáž instalace. Dodávají se na kotoučích o délce 10 m. Buďto kovové: - pozinkované | ks | 227.6559 | 227.6559 | 21,00 | https://www.biesse.cz/stozary-a-vylozniky_c381775347976344/prislusenstvi-stozary_c382106060456629/pa | https://eshop.biesse.cz/Pictures/biesse/19/2000000326/45805-45805(2).jpg | 4025221217033 | 1000402 | ELEMAN spol. s r.o. | 0 | Stožáry a výložníky | Příslušenství - stožáry
JAB04269 | Spínač 3558E-A52940 33 IP44 šampaňská |  | Přepínač dvojitý střídavý, řazení 6+6, IP44, šampaňská | ks | 526.4688 | 526.4688 | 21,00 | https://www.biesse.cz/vypinace-a-zasuvky_c549523885654092/abb_c549523885654093/time_c551413671264261 | https://eshop.biesse.cz/Pictures/biesse/19/2000000326/45822-45822(2).jpg | 8595017278518 | 3558E-A52940 33 | ABB s.r.o. | 0 | Vypínače a zásuvky | ABB | Time | přístroje v krytí IP 44 Time
MOCA1242 | Chránič 25/4/0,03 AC PF6 6kA |  | FI-Spínače PF6, 4-pólové, Jmenovitý pracovní proud In: 25 A, Jmenovitá odolnost proti zkratu Icn: 6 kA, Jmenovitý reziduální proud IΔN: 0,03 A, Typ AC, citlivý na střídavý proud, podmíněná odolnost proti rázovému proudu 250 A, Spínací přístroje pro bytovou výstavbu a účelové stavby | ks | 628.1132 | 628.1132 | 21,00 | https://www.biesse.cz/modulove-a-paticove-pristroje_c374924875137026/proudove-chranice_c380723080988 | https://eshop.biesse.cz/Pictures/BIESSE/19/2000000326/45862_45862.JPG | 4015082865047 | 286504 | Eaton Elektrotechnika s.r.o. | 0.43 | Modulové a paticové přístroje | Proudové chrániče
MOCA1243 | Chránič 40/4/0,03 AC PF6 6kA |  | FI-Spínače PF6, 4-pólové, Jmenovitý pracovní proud In: 40 A, Jmenovitá odolnost proti zkratu Icn: 6 kA, Jmenovitý reziduální proud IΔN: 0,03 A, Typ AC, citlivý na střídavý proud, podmíněná odolnost proti rázovému proudu 250 A, Spínací přístroje pro bytovou výstavbu a účelové stavby | ks | 826.4542 | 826.4542 | 21,00 | https://www.biesse.cz/modulove-a-paticove-pristroje_c374924875137026/proudove-chranice_c380723080988 | https://eshop.biesse.cz/Pictures/BIESSE/19/2000000326/45865_45865.JPG | 4015082865085 | 286508 | Eaton Elektrotechnika s.r.o. | 0.35 | Modulové a paticové přístroje | Proudové chrániče
MAL00012 | Lišta D1004-8835 40x20 tm.dřevo |  | Elektroinstalační lišta 40x20 tmavé dřevo, 2m | m | 76.0005 | 76.0005 | 21,00 | https://www.biesse.cz/ulozny-material_c381775347976339/plastove-listy-kanaly-a-perfor-zlaby_c3821060 | https://eshop.biesse.cz/Pictures/BIESSE/19/2000000326/45882_45882..JPG | 8594049456369 | D1004-8835 | MALPRO, spol. s r.o. | 0 | Úložný materiál | Plastové lišty, kanály a perfor. žlaby | Lišty vkládací
TE408353 | Kabel XZCP1241L5 s konektorem M12 úhlový 5m |  | This product is part of the XZ range, an offer of cordsets and connectors. This cable is made up of 4 wires and has a 4 pins M12 elbowed female connector with a metal collar. It is designed in polyurethane for severe industrial environments. Its rated operational voltage is 250V/AC or 300V/DC and it | ks | 763.2853 | 763.2853 | 21,00 | https://www.biesse.cz/kabely-buzirky-pasky-a-prislusenstvi_c381775347976341/kabely-a-vodice_c6054400 | https://eshop.biesse.cz/Pictures/BIESSE/19/2000000326/45884_45884.JPG | 3389110763218 | XZCP1241L5 | TMSS France | 0.1 | Kabely, bužírky, pásky a příslušenství | Kabely a vodiče | Kabely sdělovací a datové
BAL02018 | Zásuvka 11483 32/7/400V |  | 32A 7p 400V IP44 6h úhel 6h | ks | 1718.0713 | 1718.0713 | 21,00 | https://www.biesse.cz/prumyslove-zasuvky-a-vidlice_c378034431459335/zasuvky-prumyslove_c382106060456 |  | 4024941114837 | 11483 | N.G. ELEKTRO TRADE, a.s. | 0 | Průmyslové zásuvky a vidlice | Zásuvky průmyslové
LG515981 | Zásuvka 004282 na DIN listu LEGRAND |  | ZÁSUVKA 2P+T 16A S CLONKAMI NEZÁMĚNNÁ | ks | 449.328 | 449.328 | 21,00 | https://www.biesse.cz/prumyslove-zasuvky-a-vidlice_c378034431459335/adaptery-a-redukce_c382106060456 | https://eshop.biesse.cz/Pictures/biesse/19/2000000326/45905-45905(2).jpg | 3245060042820 | 004282 | LEGRAND s.r.o. | 0 | Průmyslové zásuvky a vidlice | Adaptéry a redukce
JAB04201 | Spínač 3558E-A52940 08 IP44 titan |  | Přepínač dvojitý střídavý, řazení 6+6, IP44, titanová | ks | 526.4688 | 526.4688 | 21,00 | https://www.biesse.cz/vypinace-a-zasuvky_c549523885654092/abb_c549523885654093/time_c551413671264261 | https://eshop.biesse.cz/Pictures/biesse/19/2000000326/45906-45906(2).jpg | 8595017250255 | 3558E-A52940 08 | ABB s.r.o. | 0 | Vypínače a zásuvky | ABB | Time | přístroje v krytí IP 44 Time
MOCK1084 | Spínač IS-125/3 |  | Hlavní vypínač s odpojovací funkcí, provedení dle normy IEC/EN 60947-3, vysoká odolnost proti opotřebení kontaktů, skokové zapínání, barva prvku černá, průřez svorky 50 mm², sběrnice kompatibilní s Xpole ochrannými spínači při použití čelisťové svorky v kombinaci se standardní vidlicovou přípojnicí | ks | 1476.825 | 1476.825 | 21,00 | https://www.biesse.cz/modulove-a-paticove-pristroje_c374924875137026/spinace-modulove_c3803794836029 | https://eshop.biesse.cz/Pictures/BIESSE/19/2000000326/45909_45909.JPG | 4015082762889 | 276288 | Eaton Elektrotechnika s.r.o. | 0.42 | Modulové a paticové přístroje | Spínače modulové
MOCH1576 | Skřiň BC-O-2/24-TW-ECO |  | Rozvodnice NA omítku, bílé plast. dveře, 2 řady, 24 modulů | ks | 1077.115 | 1077.115 | 21,00 |  |  | 4015082816933 | 281693 | Eaton Elektrotechnika s.r.o. | 0
JAB09730 | Spínač 1043-0-0124 časový otočný |  | Přístroj ovládače časového mechanického, 1071 U | ks | 1685.7412 | 1685.7412 | 21,00 | https://www.biesse.cz/vypinace-a-zasuvky_c549523885654092/abb_c549523885654093/pristroje-abb_c549558 | https://eshop.biesse.cz/Pictures/biesse/19/2000000326/45913-45913(2).jpg | 4011395019504 | 2CKA001043A0124 | ABB s.r.o. | 0 | Vypínače a zásuvky | ABB | Přístroje ABB | časové spínače ABB
JAB07168 | Kryt 1710-0-3162 komunikační studio bílá |  | Kryt zásuvky reproduktorové, studio bílá, 1766-84 | ks | 168.0536 | 168.0536 | 21,00 | https://www.biesse.cz/vypinace-a-zasuvky_c549523885654092/abb_c549523885654093/future_c5495238856540 | https://eshop.biesse.cz/Pictures/biesse/19/2000000326/45918-45918(2).jpg | 4011395996430 | 2CKA001710A3162 | ABB s.r.o. | 0 | Vypínače a zásuvky | ABB | Future | nabíjení přes USB Future
GPH03052 | Špička PKC 506 DI 0,5-6 lisovací PVC 0,5x6mm |  | Dutinka izolovaná oranžová | ks | 0.5866 | 0.5866 | 21,00 |  |  | 8591120045658 | DI 0,5-6 | Nexans Power Accessories Czech Republic, spol. s r.o. | 0
MG160022@DOPRODEJ | Rámeček MGU600425 dvoj. Marfil |  | Unica Plus, krycí rámeček, dvojnásobný, H71, marfil/marfil. použití zařízení: montáž - typ produktu nebo součásti: krycí rámeček - označení řady: Unica Plus. | ks | 299.1321 | 299.1321 | 21,00 | https://www.biesse.cz.html | https://eshop.biesse.cz/Pictures/BIESSE/19/2000000326/45946_45946.JPG | 8420375131895 | MGU6.004.25 | Schneider Electric CZ, s.r.o. | 0 | Vypínače a zásuvky | Schneider electric | Unica | Rámečky Unica Plus
MG160229@DOPRODEJ | Rámeček MGU600625 troj. Marfil |  | Unica Plus, krycí rámeček, trojnásobný, H71, marfil/marfil. použití zařízení: montáž - typ produktu nebo součásti: krycí rámeček - označení řady: Unica Plus. | ks | 548.1436 | 548.1436 | 21,00 | https://www.biesse.cz.html | https://eshop.biesse.cz/Pictures/BIESSE/19/2000000326/45948_45948.JPG | 8420375132571 | MGU6.006.25 | Schneider Electric CZ, s.r.o. | 0 | Vypínače a zásuvky | Schneider electric | Unica | Rámečky Unica Plus
BUB01023 | BUBEN 150/2302207740 Janca AYKY-J 3x240SM+ 120SM |  |  | ks | 11000 | 11000 | 21,00 | [5 empty] | 0
EMN00300 | Hodiny UNO D mechanické bez rezervy |  | Hodiny spínací UNO D, analogové, denní, šířka 17,5mm (1 mod.), 230V 50-60Hz, bez zálohy chodu, na DIN lištu, krytí IP20. Hodiny spínací UNO D, analogové (mechanické), denní program (24 hodin), šířka 17,5mm (1 mod.), napájecí napětí 230V 50-60Hz, max. spínaný proud 16A, nejkratší spínací interval 15 | ks | 672.7648 | 672.7648 | 21,00 |  | https://eshop.biesse.cz/Pictures/biesse/19/2000000326/45960-45960(2).jpg | 8426709001896 | 1000815 | ELEMAN spol. s r.o. | 0
EMN00301 | Hodiny UNO QRD mechanické s rezervou |  | Hodiny spínací UNO QRD, analogové, denní, šířka 17,5mm (1 mod.), 230V 50-60Hz, se zálohou chodu 150 hodin, na DIN lištu, krytí IP20. Hodiny spínací UNO QRD, analogové (mechanické), denní program (24 hodin), šířka 17,5mm (1 mod.), napájecí napětí 230V 50-60Hz, max. spínaný proud 16A, nejkratší spína | ks | 744.702 | 744.702 | 21,00 |  | https://eshop.biesse.cz/Pictures/biesse/19/2000000326/45961-45961(2).jpg | 8426709001902 | 1000816 | ELEMAN spol. s r.o. | 0
EMN00302 | Hodiny DATA MICRO+ digitální |  | Hodiny spínací DATA MICRO+, digitální, 1 kanálové, 2 modulové (šířka 35mm), se zálohou, šedé, na DIN, týdenní program, 32 úložných míst. Hodiny spínací DATA MICRO+, digitální (LCD), týdenní program, šířka 35 mm (2 mod.), napájecí napětí 230V 50-60Hz, max. spínaný proud 16A, nejkratší spínací interv | ks | 1205.708 | 1205.708 | 21,00 |  | https://eshop.biesse.cz/Pictures/biesse/19/2000000326/45962-45962(2).jpg | 8426709103705 | 1000810 | ELEMAN spol. s r.o. | 0
EMN00303 | Elektroměr DDS-1Y18M 45A 1M, 1fáz. mechan.( CONTAX 3221 SO 1fáz. ) |  | Podružný 1-fázový 1-tarifní mechanický elektroměr pro přímé informativní měření DDS-1Y-18M 45A, 1mod. Jednofázový elektroměr s mechanickým displejem pro střídavé napětí 1x 230V, 50Hz, slouží k měření činné elektrické energie v přímém zapojení do obvodu. Je určen na podružné měření spotřeby samostat | ks | 521.7271 | 521.7271 | 21,00 | https://www.biesse.cz/modulove-a-paticove-pristroje_c374924875137026/elektromery_c708854287434000/el | https://eshop.biesse.cz/Pictures/biesse/19/2000000326/45963-45963(2).jpg | 8592847000128 | 1000882 | ELEMAN spol. s r.o. | 0 | Modulové a paticové přístroje | Elektroměry
MG160315@DOPRODEJ | Rámeček MGU6004869 dvoj. Orange/Polar |  | Unica Plus, krycí rámeček, dvojnásobný, H71, orange/polar. použití zařízení: montáž - typ produktu nebo součásti: krycí rámeček - označení řady: Unica Plus. | ks | 245.0337 | 245.0337 | 21,00 | https://www.biesse.cz.html | https://eshop.biesse.cz/Pictures/BIESSE/19/2000000326/45989_45989.JPG | 8420375132144 | MGU6.004.869 | Schneider Electric CZ, s.r.o. | 0 | Vypínače a zásuvky | Schneider electric | Unica | Rámečky Unica Plus
MG160217@DOPRODEJ | Rámeček MGU6002551 Teracota/Marfil |  | Unica Plus, krycí rámeček, jednonásobný, teracota/marfil. použití zařízení: montáž - typ produktu nebo součásti: krycí rámeček - označení řady: Unica Plus. | ks | 194.9132 | 194.9132 | 21,00 | https://www.biesse.cz.html | https://eshop.biesse.cz/Pictures/BIESSE/19/2000000326/45990_45990.JPG | 8420375131581 | MGU6.002.551 | Schneider Electric CZ, s.r.o. | 0 | Vypínače a zásuvky | Schneider electric | Unica | Rámečky Unica Plus
MG160218@DOPRODEJ | Rámeček MGU6004551 dvoj. Teracota/Marfil |  | Unica Plus, krycí rámeček, dvojnásobný, H71, teracota/marfil. použití zařízení: montáž - typ produktu nebo součásti: krycí rámeček - označení řady: Unica Plus. | ks | 333.3413 | 333.3413 | 21,00 | https://www.biesse.cz.html | https://eshop.biesse.cz/Pictures/BIESSE/19/2000000326/45991_45991.JPG | 8420375131925 | MGU6.004.551 | Schneider Electric CZ, s.r.o. | 0 | Vypínače a zásuvky | Schneider electric | Unica | Rámečky Unica Plus
MG160219@DOPRODEJ | Rámeček MGU6006551 troj. Teracota/Marfil |  | Unica Plus, krycí rámeček, trojnásobný, H71, teracota/marfil. použití zařízení: montáž - typ produktu nebo součásti: krycí rámeček - označení řady: Unica Plus. | ks | 425.6267 | 425.6267 | 21,00 | https://www.biesse.cz.html | https://eshop.biesse.cz/Pictures/BIESSE/19/2000000326/45992_45992.JPG | 8420375132601 | MGU6.006.551 | Schneider Electric CZ, s.r.o. | 0 | Vypínače a zásuvky | Schneider electric | Unica | Rámečky Unica Plus
LG111033 | Spínač 774106 VALENA béžový č.6 IP44 |  | VALENA SPÍNAČ Č.6 IP44 BÉŽOVÁ | ks | 289.9616 | 289.9616 | 21,00 | https://www.biesse.cz.html | https://eshop.biesse.cz/Pictures/biesse/19/2000000326/45994-45994(2).jpg | 3245067741061 | 774106 | LEGRAND s.r.o. | 0 | Vypínače a zásuvky | Legrand | Valena | spínače, tlačítka Valena
ELS06077 | Krabice 490-470-01 Nautic 700 |  | Rozbočovací krabice, se stupněm krytí IP65, Jmenovitý průřez 70mm², Ui=690 V AC, Vyrážecí membrány, M16/M20/M25/M32/M40/M50, (24 vývodek z boku), Vnitřní místa pro připevnění, pro instalace v průmyslovém prostředí a chráněném venkovním prostředí, šedá, s šroubovou svorkou, 4-pólovou-70² (16-70²) R | ks | 6708.3959 | 6708.3959 | 21,00 | https://www.biesse.cz/ulozny-material_c381775347976339/krabice_c382106060456590/krabice-povrchove_c3 | https://eshop.biesse.cz/Pictures/biesse/19/2000000326/46016-46016(2).jpg | 4013902858231 | 49047001 | SPELSBERG spol. s r.o. | 0 | Úložný materiál | Krabice | Krabice povrchové
FNX00080 | Svítidlo OLGA S OS-60/B 60W IP44 s čidlem 100° |  | Přisazené kruhové svítidlo z plastu s pohybovým senzorem. #olgaleds #bestseller2024 | ks | 708.375 | 708.375 | 21,00 | https://www.biesse.cz/svitidla_c381775347976342/svitidla-interierova-bytova_c382106060456608/svitidl | https://eshop.biesse.cz/Pictures/biesse/19/2000000326/46017-46017(2).jpg | 8595216600493 | OS-60/B | PANLUX s.r.o. | 2 | Svítidla | Svítidla interiérová - bytová
BEF01013 | Zámek 0611 6V BEFO elektrický |  | BEFO 0611 Zámek elektrický PROFI standardní 6V Elektrický otevírač dveří s nastavitelnou západkou - elektrický dveřní zámek. Je v poloze OTEVŘENO jen po dobu trvání napěťového impulzu – to je pouze po dobu, po kterou je stisknuto patřičné tlačítko na ovládacím zařízení. Mimo tuto dobu jsou d | ks | 1102.304 | 1102.304 | 21,00 | https://www.biesse.cz/sdelovaci-technika_c381775347976024/prislusenstvi-audio-video-telefony_c382106 | https://eshop.biesse.cz/Pictures/BIESSE/19/2000000326/46020_46020..JPG | 8595146850005 | 0611 | ASSA ABLOY Opening Solutions CZ s.r.o. | 0.28 | Sdělovací technika | Příslušenství audio, video telefony
ELS06011 | Krabice 326-95001 HP 150-L IP55 prázdná |  | Rozbočovací krabice, se stupněm krytí IP55, Jmenovitý průřez 10mm², Ui=690 V AC, Certifikováno VDE (DIN EN 60670-1/-22 (VDE 0606-1/-22)), Stupňovité vývodky, M20/M25/M32, Rozsah těsnění 5-21mm, (4 prolis ze zadu, 10 vývodek z boku), Vnitřní místa pro připevnění, pro standardní instalace ve vnitřním | ks | 193.402 | 193.402 | 21,00 | https://www.biesse.cz/ulozny-material_c381775347976339/krabice_c382106060456590/krabice-povrchove_c3 | https://eshop.biesse.cz/Pictures/biesse/19/2000000326/46021-46021(2).jpg | 4013902339549 | 32695001 | SPELSBERG spol. s r.o. | 0 | Úložný materiál | Krabice | Krabice povrchové
MG160612@DOPRODEJ | Rámeček MGU600225 jedno marfil |  | Unica Plus, krycí rámeček, jednonásobný, marfil/marfil. použití zařízení: montáž - typ produktu nebo součásti: krycí rámeček - označení řady: Unica Plus. | ks | 176.6152 | 176.6152 | 21,00 | https://www.biesse.cz.html | https://eshop.biesse.cz/Pictures/BIESSE/19/2000000326/46022_46022.JPG | 8420375131550 | MGU6.002.25 | Schneider Electric CZ, s.r.o. | 0 | Vypínače a zásuvky | Schneider electric | Unica | Rámečky Unica Plus
ELS06012 | Krabice 326-99001 HP 190-L IP55 prázdná |  | Rozbočovací krabice, se stupněm krytí IP55, Jmenovitý průřez 16mm², Ui=690 V AC, Certifikováno VDE (DIN EN 60670-1/-22 (VDE 0606-1/-22)), Stupňovité vývodky, M25/M32/M40, Rozsah těsnění 13-26,5mm, (4 prolis ze zadu, 10 vývodek z boku), Vnitřní místa pro připevnění, pro standardní instalace ve vnitř | ks | 272.521 | 272.521 | 21,00 | https://www.biesse.cz/ulozny-material_c381775347976339/krabice_c382106060456590/krabice-povrchove_c3 | https://eshop.biesse.cz/Pictures/biesse/19/2000000326/46023-46023(2).jpg | 4013902339563 | 32699001 | SPELSBERG spol. s r.o. | 0 | Úložný materiál | Krabice | Krabice povrchové
JAB03368 | Kryt 3294E-A00123 04 stmívace bílá/ledově šedá ELEM |  | Kryt stmívače s otočným ovládáním, s upevňovací maticí, bílá/ledová šedá | ks | 132.3608 | 132.3608 | 21,00 | https://www.biesse.cz/vypinace-a-zasuvky_c549523885654092/abb_c549523885654093/element_c549523885654 | https://eshop.biesse.cz/Pictures/biesse/19/2000000326/46029-46029(2).jpg | 8595017236846 | 3294E-A00123 04 | ABB s.r.o. | 0 | Vypínače a zásuvky | ABB | Element | stmívače a regulátory Element
ELS06078 | Krabice 490-402-01 Nautic 025 |  | Rozbočovací krabice, se stupněm krytí IP65, Jmenovitý průřez 2,5mm², Ui=690 V AC, Certifikováno VDE (DIN EN 60670-1/-22 (VDE 0606-1/-22)), DLG (odolnost vůči čpavku), DNV (Třída: Lodě offshore zařízení), Samotěsnicí měkká přívodní membrána, M20, Rozsah těsnění 2-16mm, (1 prolis ze zadu, 7 vývodek | ks | 236.7087 | 236.7087 | 21,00 | https://www.biesse.cz/ulozny-material_c381775347976339/krabice_c382106060456590/krabice-povrchove_c3 | https://eshop.biesse.cz/Pictures/biesse/19/2000000326/46032-46032(2).jpg | 4013902152322 | 49040201 | SPELSBERG spol. s r.o. | 0 | Úložný materiál | Krabice | Krabice povrchové
MDS13017 | Refraktor CO400KOVDOL rozptylný |  | PARK rozptylný refraktor - nerezová mrížka - pro zavešená svítidla Teleso: Chassis OP400 pro osazení na stožár pum. 60 mm. Kryt svítidla: RS PL - koule opál, prumer koule 400 mm (príruba prum. 180 mm) RS CI - koule cirá, prumer koule 400 mm (príruba prum. 180 mm) RS CIK - koule cirá, s cerným vrch | ks | 1218 | 1218 | 21,00 |  |  | 8595073735567 | OZVOCO400KOVDOL | MODUS, spol. s r.o. | 0
EGL00052@ | Svítidlo 83433 Park EGLO |  |  | ks | 2407.84 | 2407.84 | 21,00 |  |  | 9002759834333 | 83433 | EGLO CZ+SK s.r.o. | 0
JAB10056 | Rámeček dvojnásobný vodorovný/svislý světle šedá 3901G-A00020 S1 Swing ABB (2CHG |  | Rámeček dvojnásobný, pro vodorovnou i svislou montáž, světle šedá | ks | 40.9724 | 40.9724 | 21,00 | https://www.biesse.cz/vypinace-a-zasuvky_c549523885654092/abb_c549523885654093/swing-swing-l_c549523 | https://eshop.biesse.cz/Pictures/biesse/19/2000000326/46049-46049(2).jpg | 8595017274930 | 3901G-A00020 S1 | ABB s.r.o. | 0 | Vypínače a zásuvky | ABB | Swing, Swing L | rámečky Swing, Swing L
JAB10064 | Kryt 5011G-A00300 S1 TV+R+SAT Swing |  | Kryt zásuvky televizní, rozhlasové (a satelitní), světle šedá | ks | 43.0544 | 43.0544 | 21,00 | https://www.biesse.cz/vypinace-a-zasuvky_c549523885654092/abb_c549523885654093/swing-swing-l_c549523 | https://eshop.biesse.cz/Pictures/biesse/19/2000000326/46050-46050(2).jpg | 8595017278136 | 5011G-A00300 S1 | ABB s.r.o. | 0 | Vypínače a zásuvky | ABB | Swing, Swing L | sdělovací a datová technika Swing, Swing L
JAB10065 | Kryt 5013G-A00213 S1 telefonní |  | Kryt zásuvky telefonní, jednonásobné (pro přístroj 5013U), světle šedá | ks | 48.334 | 48.334 | 21,00 | https://www.biesse.cz/vypinace-a-zasuvky_c549523885654092/abb_c549523885654093/swing-swing-l_c549523 | https://eshop.biesse.cz/Pictures/biesse/19/2000000326/46051-46051(2).jpg | 8595017276309 | 5013G-A00213 S1 | ABB s.r.o. | 0 | Vypínače a zásuvky | ABB | Swing, Swing L | sdělovací a datová technika Swing, Swing L
MOCH1579 | Skřiň BC-O-3/54-TW-ECO |  | Rozvodnice NA omítku, bílé plast. dveře, 3 řady, 54 modulů | ks | 2571.79 | 2571.79 | 21,00 |  |  | 4015082816957 | 281695 | Eaton Elektrotechnika s.r.o. | 0
MG160230@DOPRODEJ | Zásuvka MGU2306518P dvoj s přepět.ochranou Polar |  | Unica, zásuvka dvojnásobná 2x2p+PE s ochranou proti přepětí, polar. řada výrobků: Unica - označení řady: Unica (standard) - typ produktu nebo součásti: dvojzásuvka - úprava zařízení: kompletní mechanismus - standard pro zásuvku: Francie. | ks | 1997.6612 | 1997.6612 | 21,00 | https://www.biesse.cz.html |  | 3389118381773 | MGU23.065.18P | Schneider Electric CZ, s.r.o. | 0 | Vypínače a zásuvky | Schneider electric | Unica | Zásuvky Unica
IES01189 | Trubka MFXP 1 RAL9005 UV stabilní -40 až +130°C vn.prům. 7mm |  |  | m | 22.2768 | 22.2768 | 21,00 |  |  | 9002579425360 | 035505 | IES spol. s r.o. | 0
IES01190 | Trubka MFXP 2 RAL9005 UV stabilní -40 až +130°C vn.prům. 9,8mm |  | MFXP 2 OCHRANNÁ HADICE | m | 31.9617 | 31.9617 | 21,00 |  | https://eshop.biesse.cz/Pictures/BIESSE/19/2000000326/46097_46097..JPG | 9002579340564 | 035506 | IES spol. s r.o. | 0
LG403105 | Krabice 10917 izolační pro 1 přístroj |  | MOSAIC DLP MONTÁŽNÍ RÁMEČEK GALEA PRO KRYT ŠÍŘKY 130, 4NÁSOBNÝ | ks | 94.24 | 94.24 | 21,00 | https://www.biesse.cz/ulozny-material_c381775347976339/plastove-listy-kanaly-a-perfor-zlaby_c3821060 | https://eshop.biesse.cz/Pictures/biesse/19/2000000326/46099-46099(2).jpg | 3245060109172 | 010917 | LEGRAND s.r.o. | 0 | Úložný materiál | Plastové lišty, kanály a perfor. žlaby | Příslušenství k lištám a kanálům
LG403111 | Rámeček 10924 pro 2 přístroje |  | MOSAIC DLP MONTÁŽNÍ RÁMEČEK GALEA PRO KRYT ŠÍŘKY 130, 2NÁSOBNÝ | ks | 343.976 | 343.976 | 21,00 | https://www.biesse.cz/ulozny-material_c381775347976339/plastove-listy-kanaly-a-perfor-zlaby_c3821060 | https://eshop.biesse.cz/Pictures/biesse/19/2000000326/46100-46100(2).jpg | 3245060109240 | 010924 | LEGRAND s.r.o. | 0 | Úložný materiál | Plastové lišty, kanály a perfor. žlaby | Příslušenství k lištám a kanálům
LG403112 | Rámeček 10933 pro 3 přístroje |  | MOSAIC DLP MONTÁŽNÍ RÁMEČEK GALEA PRO KRYT ŠÍŘKY 85, 3NÁSOBNÝ | ks | 355.2848 | 355.2848 | 21,00 | https://www.biesse.cz/ulozny-material_c381775347976339/plastove-listy-kanaly-a-perfor-zlaby_c3821060 | https://eshop.biesse.cz/Pictures/biesse/19/2000000326/46101-46101(2).jpg | 3245060109332 | 010933 | LEGRAND s.r.o. | 0 | Úložný materiál | Plastové lišty, kanály a perfor. žlaby | Příslušenství k lištám a kanálům
LG403113 | Rámeček 10914 pro 1 přístroj |  | MOSAIC DLP MONTÁŽNÍ RÁMEČEK GALEA PRO KRYT ŠÍŘKY 130, 1NÁSOBNÝ | ks | 207.328 | 207.328 | 21,00 | https://www.biesse.cz/ulozny-material_c381775347976339/plastove-listy-kanaly-a-perfor-zlaby_c3821060 | https://eshop.biesse.cz/Pictures/biesse/19/2000000326/46102-46102(2).jpg | 3245060109141 | 010914 | LEGRAND s.r.o. | 0 | Úložný materiál | Plastové lišty, kanály a perfor. žlaby | Příslušenství k lištám a kanálům
LG111034 | Zásuvka 774245 VALENA RJ45STP |  | VALENA BÍLÁ ZÁSUVKA 2XRJ45 STP CAT.6 | ks | 983.8656 | 983.8656 | 21,00 | https://www.biesse.cz.html | https://eshop.biesse.cz/Pictures/biesse/19/2000000326/46105-46105(2).jpg | 3245067742457 | 774245 | LEGRAND s.r.o. | 0 | Vypínače a zásuvky | Legrand | Valena | datové a TV zásuvky Valena
KBA01702 | H05 VV-F 2X1 černá |  |  | m | 9.57 | 9.57 | 21,00 | https://www.biesse.cz/kabely-buzirky-pasky-a-prislusenstvi_c381775347976341/kabely-a-vodice_c6054400 |  | 5907702816869 |  | NKT s.r.o. | 0 | Kabely, bužírky, pásky a příslušenství | Kabely a vodiče | Kabely flexibilní
KOL08113 | Kryt EKE 100x60 roh vnější 8556 |  | Roh vnější 8556, EKE 100x60, bílý - příslušenství k elektrinstalačním kanálům elegant | ks | 152.9759 | 152.9759 | 21,00 | https://www.biesse.cz/ulozny-material_c381775347976339/plastove-listy-kanaly-a-perfor-zlaby_c3821060 | https://eshop.biesse.cz/Pictures/biesse/19/2000000326/46109-46109(2).jpg | 8595057622463 | 8556_HB | KOPOS KOLÍN a.s. | 0 | Úložný materiál | Plastové lišty, kanály a perfor. žlaby | Příslušenství k lištám a kanálům
KOL05299 | Lišta LH 15x10 HD 2m |  | Lišta hranatá LH 15x10, bílá, 2 m, karton. Klasický tvar, antibakteriální. Určena pro montáž na stěnu, nebo na strop. | m | 19.7713 | 19.7713 | 21,00 | https://www.biesse.cz/ulozny-material_c381775347976339/plastove-listy-kanaly-a-perfor-zlaby_c3821060 | https://eshop.biesse.cz/Pictures/biesse/19/2000000326/46112-46112(2).jpg | 8595057621374 | LH 15X10_HD | KOPOS KOLÍN a.s. | 0 | Úložný materiál | Plastové lišty, kanály a perfor. žlaby | Lišty vkládací
JAB04119 | Kryt 3294E-A00123 08 stmívače titan |  | Kryt stmívače s otočným ovládáním, s upevňovací maticí, titanová | ks | 248.7342 | 248.7342 | 21,00 | https://www.biesse.cz/vypinace-a-zasuvky_c549523885654092/abb_c549523885654093/time_c551413671264261 | https://eshop.biesse.cz/Pictures/biesse/19/2000000326/46115-46115(2).jpg | 8595017236884 | 3294E-A00123 08 | ABB s.r.o. | 0 | Vypínače a zásuvky | ABB | Time | stmívače a regulátory Time
TE142498 | Spínač VCF2GE 40/3P VARIO |  | TeSys spouštěč ve skříňce LG2-D - 3P - pro spínání System - 32 A - AC-23 - IP40. Kryt s ochranou IP65, vybavený červenou otočnou rukojetí a žlutou čelní deskou, uzamykatelný (visací zámky nejsou součástí dodávky). Zahrnuje 3pólové tělo spínače Vario V2 s 2 možnými doplňkovými přílohami modulu. Skříň | ks | 2202.0661 | 2202.0661 | 21,00 | https://www.biesse.cz/modulove-a-paticove-pristroje_c374924875137026/spinace-vackove_c38177534797665 | https://eshop.biesse.cz/Pictures/BIESSE/19/2000000326/46148_46148.JPG | 3389110194104 | VCF2GE | Schneider Electric CZ, s.r.o. | 0 | Modulové a paticové přístroje | Spínače vačkové
MG160191@DOPRODEJ | Svorka MGU348618 reproduktorová 2moduly |  | Unica, svorky pro připojení reproduktorů, 2mod., polar. označení řady: Unica (standard) - typ produktu nebo součásti: reproduktorová zásuvka. | ks | 90.6943 | 90.6943 | 21,00 |  | https://eshop.biesse.cz/Pictures/BIESSE/19/2000000326/46150_46150.JPG | 8420375126532 | MGU3.486.18 | Schneider Electric CZ, s.r.o. | 0
KOL01093 | Trubka KD 09160 KOPODUR |  | Tuhá dvouplášťová korugovaná bezhalogenová chránička KOPODUR pr. 160 mm, červená, délka 6 m. | m | 183.4125 | 183.4125 | 21,00 | https://www.biesse.cz/ulozny-material_c381775347976339/trubky_c382106060456589/trubky-plastove_c3821 | https://eshop.biesse.cz/Pictures/biesse/19/2000000326/46307-46307(2).jpg | 8595057643819 | KD 09160_BC | KOPOS KOLÍN a.s. | 0 | Úložný materiál | Trubky | Trubky plastové
KOL03212 | Zátka 17160 KOPOFLEX |  | Uzavírací zátka pro korugované chráničky pr. 160 mm. | ks | 200.7902 | 200.7902 | 21,00 |  |  | 8595057609228 | 17160_BB | KOPOS KOLÍN a.s. | 0
FIN02794 | Relé 55.34.8.110.0040 4P/7A, 110V AC FINDER |  | Relé prům.min., DIN, 4P/7A, 110V AC, MA_MI | ks | 239.85 | 239.85 | 21,00 |  | https://eshop.biesse.cz/Pictures/biesse/19/2000000326/46325-46325(2).jpg | 8012823077017 | 553481100040 | Finder CZ, s.r.o. | 0
SEZ00113 | Spínač S16 JD 9551 A6 0100035 |  | Spínač S16 JD 9551 A6 0100035 | ks | 676.2484 | 676.2484 | 21,00 | https://www.biesse.cz/modulove-a-paticove-pristroje_c374924875137026/spinace-vackove_c38177534797665 | https://eshop.biesse.cz/Pictures/biesse/19/2000000326/46332-46332.jpg | 8585009043354 | S16 JD 9551 A6 | SEZ - CZ s.r.o. | 0 | Modulové a paticové přístroje | Spínače vačkové
OBO01398 | Kroužek 107/F M20 2030012 OBO těsnící |  | Těsnicí kroužek připojovacího závitu vhodný pro veškeré kabelové vývodky z plastu s metrickým připojovacím závitem podle normy EN 60423, resp. ISO 68. Vnitřní průměr těsnicích kroužků je uzpůsoben tak, aby se daly předem nasadit bez rizika ztracení | ks | 3.9732 | 3.9732 | 21,00 |  | https://eshop.biesse.cz/Pictures/BIESSE/19/2000000326/46361_46361.JPG | 4012195375678 | 2030012 | OBO BETTERMANN s. r. o. | 0
MOCE2091 | Spínač Z-SW/S |  | Spínač, funkce: 1 spínací kontakt, jmenovitý povozní proud 16A, jmenovité provozní napětí 250 V AC, barva tlačítka černá, vestavný rozměr víčka 45 mm, šířka při montáži 1HP (17,5 mm), montáž na montážní lištu, průřez svorky 1-10 mm², provedení dle normy IEC/EN 60669, VDE 0632 | ks | 356.265 | 356.265 | 21,00 | https://www.biesse.cz/modulove-a-paticove-pristroje_c374924875137026/spinace-modulove_c3803794836029 | https://eshop.biesse.cz/Pictures/biesse/19/2000000326/46385-46385(2).jpg | 4015082763008 | 276300 | Eaton Elektrotechnika s.r.o. | 0 | Modulové a paticové přístroje | Spínače modulové
LAP02025 | YY-OZ 4x1 |  |  | m | 15.0654 | 15.0654 | 21,00 |  |  |  | 0110064OZ | DDA a.s. | 0
SA103751 | Skříň S83057 (S53057)800x600x300 ocel.plech |  | Spacial S3D nástěnná mont. ocelová skříň s plnými dveřmi. Jedno tělo bez montážní desky. Robustní konstrukce založená na novém provedení. 3bodový uzamykací systém s rukojetí a 3 mm dvojitou tyčí se zámkem. Práškový povrch z oceli, epoxidový polyester. čelní korýtková lišta s dvojitou tloušťkou. Och | ks | 5221.5051 | 5221.5051 | 21,00 | https://www.biesse.cz/skrine-a-rozvodnice_c381775347976028/rozvodnice-modulove_c382106060456269/rozv |  | 3606480158940 | NSYS3D8630 | Schneider Electric CZ, s.r.o. | 0 | Skříně a rozvodnice | Rozvodnice modulové | Rozvodnice na omítku | Rozvodnice na omítku do IP40
LAP01245@ | JXFE-V 1x2x0,8 |  |  | m | 14.4531 | 14.4531 | 21,00 | [5 empty] | 0
HLB01405 | Střecha HD 450x 910/60-50/BPŠ betonová |  |  | ks | 1328.5125 | 1328.5125 | 21,00 |  |  |  | HD 450X 910/60-50/BPŠ | DCK Holoubkov Bohemia a.s. | 0
WE641043 | Bok ZAP/TW ZDU 1,5/4AN |  | Přepážka pro elektrické oddělení svorkovnic v sousedních propojkách. Oddělovací deska slouží také k opticky rozpoznatelnému oddělení elektrických obvodů za účelem vyloučení chyb zapojení. | ks | 13.6365 | 13.6365 | 21,00 | https://www.biesse.cz/ostatni-zbozi_c426902569353229/bok-zap-tw-zdu-1-5-4an_p46434.html | https://eshop.biesse.cz/Pictures/biesse/19/2000000326/46434-46434(2).jpg | 4032248188178 | 1776090000 | Weidmüller, s.r.o. | 0 | Ostatní zboží
BUB05028 | BUBEN 150/15300514 DRAKA |  |  | ks | 12690 | 12690 | 21,00 | [5 empty] | 0
VSY00263 | Kabel TO-2R-12-240 7151 |  |  | ks | 2008.804 | 2008.804 | 21,00 |  |  | 8595129603338 | 7151 | Saint-Gobain Construction Products CZ a.s. | 0
VSY00264 | Lišta distanční dl 1m 1801 |  |  | ks | 131.572 | 131.572 | 21,00 |  |  | 8595129600283 | 1801 | Saint-Gobain Construction Products CZ a.s. | 0
SA201914 | Plech S55522 1250x1000 mont. plný ocel. |  | Thalassa PLA metallic mounting plate. For enclosure H is1250 x W is1000 mm. Step slides mounting location or on back inserts location (fixing by screw type M8). Plain mounting plate. 150 Kg permanent permissible load. Galvanised Steel. Grey RAL 7035. | ks | 4928.9648 | 4928.9648 | 21,00 | https://www.biesse.cz/skrine-a-rozvodnice_c381775347976028/rozvodnice-modulove_c382106060456269/rozv | https://eshop.biesse.cz/Pictures/BIESSE/19/2000000326/46440_46440.JPG | 3606480193897 | NSYPMM1210 | Schneider Electric CZ, s.r.o. | 0 | Skříně a rozvodnice | Rozvodnice modulové | Rozvodnice na omítku | Rozvodnice na omítku do IP40
LET02531 | Pojistka 6A P51R06 gR |  | Un AC 690 V / DC 440 V, velikost 000, gR - charakteristika pro jištění polovodičů, nožové provedení, Cd/Pb free | ks | 728.8618 | 728.8618 | 21,00 |  |  | 8590125066330 | OEZ:06632 | JANČA & EMAS group s.r.o. | 0
TE161956 | Skříň GV2MP02 IP55 zapuštěná |  | TeSys zabudovaný spouštěč, prázdná skříň, pro jističe GV2ME. Zapuštěná montáž rozvodnice, plombovatelný kryt. Polykarbonátová skříň, dvojitě izolovaná ochranným vodičem, IP55 ochranná přední část. Má být vybaven motorovým jističem GV2ME a tlačítky nouzového zastavení GV2K (objednat samostatně). Možn | ks | 486.5315 | 486.5315 | 21,00 | https://www.biesse.cz/modulove-a-paticove-pristroje_c374924875137026/spoustece-motorove_c38210606045 | https://eshop.biesse.cz/Pictures/BIESSE/19/2000000326/46460_46460.JPG | 3389110213621 | GV2MP02 | Schneider Electric CZ, s.r.o. | 0 | Modulové a paticové přístroje | Spouštěče motorové
JAB00237 | Reproduktor 8200-0-0012 zapuštěný |  | Reproduktor 8200-0-0012 zapuštěný | ks | 986.7572 | 986.7572 | 21,00 | https://www.biesse.cz/vypinace-a-zasuvky_c549523885654092/abb_c549523885654093/pristroje-abb_c549558 | https://eshop.biesse.cz/Pictures/BIESSE/19/2000000326/46464_46464.JPG | 4011395054130 | 2CKA008200A0012 | ABB s.r.o. | 0 | Vypínače a zásuvky | ABB | Přístroje ABB | ostatní prvky ABB
JAB00238 | Reproduktor 8200-0-0013 vestavný |  | Reproduktor vestavný (AudioWorld), 8222 EB | ks | 1113.1692 | 1113.1692 | 21,00 | https://www.biesse.cz/vypinace-a-zasuvky_c549523885654092/abb_c549523885654093/pristroje-abb_c549558 | https://eshop.biesse.cz/Pictures/biesse/19/2000000326/46465-46465(2).jpg | 4011395054147 | 2CKA008200A0013 | ABB s.r.o. | 0 | Vypínače a zásuvky | ABB | Přístroje ABB | ostatní prvky ABB
JAB00239 | Mřížka reproduktoru (AudioWorld) bílá 8228 AudioWorld ABB (2CKA008200A0014) |  | Mřížka reproduktoru (AudioWorld), bílá, 8228 | ks | 609.752 | 609.752 | 21,00 | https://www.biesse.cz/vypinace-a-zasuvky_c549523885654092/abb_c549523885654093/pristroje-abb_c549558 | https://eshop.biesse.cz/Pictures/biesse/19/2000000326/46466-46466(2).jpg | 4011395054154 | 2CKA008200A0014 | ABB s.r.o. | 0 | Vypínače a zásuvky | ABB | Přístroje ABB | ostatní prvky ABB
JAB00240 | Krabice 8200-0-0015 pro repro |  | Krabice pro reproduktor (AudioWorld), 8229/1 | ks | 155.0406 | 155.0406 | 21,00 | https://www.biesse.cz/vypinace-a-zasuvky_c549523885654092/abb_c549523885654093/pristroje-abb_c549558 | https://eshop.biesse.cz/Pictures/biesse/19/2000000326/46467-46467(2).jpg | 4011395054161 | 2CKA008200A0015 | ABB s.r.o. | 0 | Vypínače a zásuvky | ABB | Přístroje ABB | ostatní prvky ABB
JAB00241 | Kroužek pro upevnění reproduktoru (AudioWorld) 0 8229/2 AudioWorld ABB (2CKA0082 |  | Kroužek pro upevnění reproduktoru (AudioWorld), 8229/2 | ks | 322.7224 | 322.7224 | 21,00 | https://www.biesse.cz/vypinace-a-zasuvky_c549523885654092/abb_c549523885654093/pristroje-abb_c549558 | https://eshop.biesse.cz/Pictures/biesse/19/2000000326/46468-46468(2).jpg | 4011395054178 | 2CKA008200A0016 | ABB s.r.o. | 0 | Vypínače a zásuvky | ABB | Přístroje ABB | ostatní prvky ABB
NGT00208 | Zkoušečka NM 00200010 TESTBOY 40N |  | Testboy 40N, dvoupólová, CAT III 400V 6-400V AC/DC, rozměr 220 x 40 x 30, vága 0,10 kg, rozměr balení 240 x 60 x 38 | ks | 870.048 | 870.048 | 21,00 | https://www.biesse.cz/naradi-a-merici-technika_c381775347976337/merici-technika_c382106060456273/zko | https://eshop.biesse.cz/Pictures/biesse/19/2000000326/46475-46475(2).jpg | 4028532200428 | NM 00200010 | N.G. ELEKTRO TRADE, a.s. | 0 | Nářadí a měřící technika | Měřicí technika
WE101014 | Návlečka WPA 02-3 GE/SW "1" CD |  | Značení bez halogenů a nízkým obsahem znečišťujících látek pro linky a kabely. Připevnění vázacími pásky. | ks | 1.0689 | 1.0689 | 21,00 | https://www.biesse.cz/ostatni-zbozi_c426902569353229/navlecka-wpa-02-3-ge-sw-1-cd_p46476.html | https://eshop.biesse.cz/Pictures/biesse/19/2000000326/46476-46476(2).jpg | 4008190080082 | 1568241505 | Weidmüller, s.r.o. | 0 | Ostatní zboží
WE101015 | Návlečka WPA 02-3 GE/SW "2" CD |  | Značení bez halogenů a nízkým obsahem znečišťujících látek pro linky a kabely. Připevnění vázacími pásky. | ks | 1.0689 | 1.0689 | 21,00 | https://www.biesse.cz/ostatni-zbozi_c426902569353229/navlecka-wpa-02-3-ge-sw-2-cd_p46478.html | https://eshop.biesse.cz/Pictures/biesse/19/2000000326/46478-46478(2).jpg | 4008190007553 | 1568241508 | Weidmüller, s.r.o. | 0 | Ostatní zboží
BAT04912 | Baterie 4912 3LR12 4,5V VARTA highenergy-alkaline 5900mAh |  |  | ks | 129.2 | 129.2 | 21,00 | https://www.biesse.cz/baterie-a-napajeni_c381775347976022/baterie-a-nabijecky_c382106060456256/bater | https://eshop.biesse.cz/Pictures/BIESSE/19/2000000326/46483_46483..JPG | 4008496559947 | 04912121411 | IMPEX TRADING, s.r.o. | 0 | Baterie a napájení | Baterie a nabíječky | Baterie ploché 4,5V
BUB03037 | BUBEN 150/15301145 DRAKA |  |  | ks | 12690 | 12690 | 21,00 | [5 empty] | 0
NGT01046 | Vrták NV 1450-10 SDS+ |  | velikost - 10/400/450mm žula,beton,cihla | ks | 202.4006 | 202.4006 | 21,00 | https://www.biesse.cz/naradi-a-merici-technika_c381775347976337/naradi_c382106060456272/vrtak-nv-145 | https://eshop.biesse.cz/Pictures/biesse/19/2000000326/46506-46506(2).jpg | 8595169525317 | NV 1450-10 | N.G. ELEKTRO TRADE, a.s. | 0 | Nářadí a měřící technika | Nářadí
FLI00040 | Zásuvka GN-171 16A/230V spojovací bílá |  | Popis 16A přenosná zásuvka, 250 V, odpojitelný 2p + Z | ks | 51 | 51 | 21,00 | https://www.biesse.cz/domovni-elektroinstalace_c381320081441090/vidlice-a-zasuvky-230v-na-kabel_c409 | https://eshop.biesse.cz/Pictures/BIESSE/19/2000000326/46518_46518..PNG | 5907570002722 | 4GN-171 | TYMPOL PLUS s.r.o. | 0 | Domovní elektroinstalace | Vidlice a zásuvky 230V na kabel
FLI00041 | Zásuvka GN-11 230V plochá spojovací bílá |  | Popis Přenosná zásuvka s plochým konektorem 2,5A, snímatelná 250 V | ks | 37.92 | 37.92 | 21,00 | https://www.biesse.cz/domovni-elektroinstalace_c381320081441090/vidlice-a-zasuvky-230v-na-kabel_c409 | https://eshop.biesse.cz/Pictures/BIESSE/19/2000000326/46519_46519..PNG | 5906197305001 | 4GN-11 | TYMPOL PLUS s.r.o. | 0 | Domovní elektroinstalace | Vidlice a zásuvky 230V na kabel
FLI00042 | Vidlice ZN-11 230V plochá bílá |  | Vidlice plochá ZN-11 | ks | 46.71 | 46.71 | 21,00 | https://www.biesse.cz/domovni-elektroinstalace_c381320081441090/vidlice-a-zasuvky-230v-na-kabel_c409 | https://eshop.biesse.cz/Pictures/BIESSE/19/2000000326/46520_46520..JPG | 5906197307913 | 4ZN-11 | TYMPOL PLUS s.r.o. | 0 | Domovní elektroinstalace | Vidlice a zásuvky 230V na kabel
BUB00408 | BUBEN 80/8661597 DRAKA CYKY-J 5x4 |  |  | ks | 1750 | 1750 | 21,00 | [5 empty] | 0
BUB00406 | BUBEN 80/8655878 DRAKA CYKY-J 5x6 |  |  | ks | 1750 | 1750 | 21,00 | [5 empty] | 0
BUB00431 | BUBEN 80/8662996 DRAKA CYKY-J 5X6 |  |  | ks | 1750 | 1750 | 21,00 | [5 empty] | 0
TE512780 | Návěští XVBC5B5 OR 24V AC/DC LED přerušované sv. |  | Tato oranžová světelná jednotka je navržena tak, aby byla propojena se základní deskou za účelem vytvoření úplného signálu. Integrovaná LED dioda nabízí blikající kontrolku, která jasně zobrazuje stav vašich strojů. V aplikacích jako je automobilový průmysl, strojní nástroj, manipulace s materiálem, | ks | 2338.6578 | 2338.6578 | 21,00 |  |  | 3389110144789 | XVBC5B5 | Schneider Electric CZ, s.r.o. | 0
OST01406 | Relé NRE 2A, 230V AC, hladinové Begtronic |  |  | ks | 3491.9482 | 3491.9482 | 21,00 |  |  |  | 25484 | Begtronic AG | 0
WE105652 | Štítek SWITCHMARK SM27/8 bílý pro spin.prvky, bal 80ks |  | Značení pro identifikaci zařízení. Značení je možné vytvořit v podobě štítků pomocí tiskárny nebo plotteru a příslušného softwaru. | ks | 7.1425 | 7.1425 | 21,00 | https://www.biesse.cz/spojovaci-material_c381775347976340/svorky-a-svorkovnice_c382106060456593/svor | https://eshop.biesse.cz/Pictures/biesse/19/2000000326/46558-46558(2).jpg | 4008190892265 | 1699820000 | Weidmüller, s.r.o. | 0 | Spojovací materiál | Svorky a svorkovnice | Svorky řadové
WE105653 | Štítek CC 15/49 bílý bal.=40ks |  | Značení pro identifikaci zařízení. Značení je možné vytvořit v podobě štítků pomocí tiskárny nebo plotteru a příslušného softwaru. | ks | 6.351 | 6.351 | 21,00 | https://www.biesse.cz/ostatni-zbozi_c426902569353229/stitek-cc-15-49-bily-bal-40ks_p46559.html | https://eshop.biesse.cz/Pictures/biesse/19/2000000326/46559-46559(2).jpg | 4032248467914 | 1877260000 | Weidmüller, s.r.o. | 0 | Ostatní zboží
WE114365 | Inkoust INK 2000 |  | Inkoust se používá v značkovacích systémech k vytištění značek, štítků atd. | ks | 1528.6208 | 1528.6208 | 21,00 | https://www.biesse.cz/ostatni-zbozi_c426902569353229/inkoust-ink-2000_p46561.html | https://eshop.biesse.cz/Pictures/biesse/19/2000000326/46561-46561(2).jpg | 4032248129287 | 1772120000 | Weidmüller, s.r.o. | 0 | Ostatní zboží
WE114366 | Čistič CLEAN 2000 |  | Čisticí prostředky pro špinavé inkoustové tyčinky, které jsou připraveny k opětovnému použití. Také pro čištění adaptérových desek. | ks | 768.2202 | 768.2202 | 21,00 | https://www.biesse.cz/ostatni-zbozi_c426902569353229/cistic-clean-2000_p46562.html | https://eshop.biesse.cz/Pictures/biesse/19/2000000326/46562-46562(2).jpg | 4032248129294 | 1772130000 | Weidmüller, s.r.o. | 0 | Ostatní zboží
WE101106 | Návlečka CLI C 02-3 GE/SW V MP |  | Značení bez halogenů a nízkým obsahem znečišťujících látek pro linky a kabely. Připevnění vázacími pásky. | ks | 1.0689 | 1.0689 | 21,00 | https://www.biesse.cz/ostatni-zbozi_c426902569353229/navlecka-cli-c-02-3-ge-sw-v-mp_p46571.html | https://eshop.biesse.cz/Pictures/biesse/19/2000000326/46571-46571(2).jpg | 4008190071332 | 0252111681 | Weidmüller, s.r.o. | 0 | Ostatní zboží
MDS13030 | Svítidlo Auris Na70W OZVOAU600PCS70-příruba Al |  | sv.PARK AURIS PC pro sodík, výb. 70W Je možno volit ze dvou typů materiálu optické části: PMMA - polymetylakrylátové tělo, černá plechová stříška /standartní provedení/ PC - polykarbonátové tělo, černá plechová stříška /anti-vandal provedení/ Dodáváno pro sodíkové či metalhalogenidové zdro | ks | 10950.4 | 10950.4 | 21,00 | https://www.biesse.cz/ostatni-zbozi_c426902569353229/svitidlo-auris-na70w-ozvoau600pcs70-priruba-al_ | https://eshop.biesse.cz/Pictures/biesse/19/2000000326/46587-46587(2).jpg | 8595073759945 | OZVOAU600PCS70 | MODUS, spol. s r.o. | 8.4 | Ostatní zboží
BAN01341 | Páska C924 12,7x0,75 BANDIMEX (PTH-S12-C924) 30,5m |  | nerezový pás pro standardní kotvení PYTHON STANDARD, š. 12,7 mm, bal. 30,5 m | bal | 1104.3151 | 1104.3151 | 21,00 | https://www.biesse.cz/stozary-a-vylozniky_c381775347976344/prislusenstvi-stozary_c382106060456629/pa | https://eshop.biesse.cz/Pictures/biesse/19/2000000326/46597-46597(2).jpg | 8595055704734 | C924 | WAPRO spol. s r.o. | 0 | Stožáry a výložníky | Příslušenství - stožáry
EEP01408 | Stykač VS120 -10 24V AC/DC |  | Stykače řady VS jsou určeny k pomocnému a výkonovému spínání motorů, strojů, čerpadel nebo svítidel. POPIS VS120 se používá pro spínání elektrických obvodů, zejména odporových zátěží a třífázových asynchronních motorů. V krytí IP20, na objednání dodávány krytky zajišťující krytí IP40 všech svor | ks | 419.0472 | 419.0472 | 21,00 |  | https://eshop.biesse.cz/Pictures/biesse/19/2000000326/46616-46616(2).png | 8595188129367 | 209970700047 | ELKO EP, s.r.o. | 0
OMR02061 | Fotobuňka E3S 3093E (E3S-AD86) |  |  | ks | 4489.23 | 4489.23 | 21,00 |  |  | 4536853283094 | E3S-AD86 | OMRON ELECTRONICS spol. s r.o. | 0.126
JAB10067 | Rámeček trojnásobný vodorovný/svislý krémová 3901G-A00030 C1 Swing ABB (2CHG0100 |  | Rámeček trojnásobný, pro vodorovnou i svislou montáž, krémová | ks | 27 | 27 | 21,00 | https://www.biesse.cz/vypinace-a-zasuvky_c549523885654092/abb_c549523885654093/swing-swing-l_c549523 | https://eshop.biesse.cz/Pictures/biesse/19/2000000326/46624-46624(2).jpg | 8595017274961 | 3901G-A00030 C1 | ABB s.r.o. | 0 | Vypínače a zásuvky | ABB | Swing, Swing L | rámečky Swing, Swing L
JAB10070 | Rámeček trojnásobný vodorovný/svislý hnědá 3901G-A00030 H1 Swing ABB (2CHG010030 |  | Rámeček trojnásobný, pro vodorovnou i svislou montáž, hnědá | ks | 56.2162 | 56.2162 | 21,00 | https://www.biesse.cz/vypinace-a-zasuvky_c549523885654092/abb_c549523885654093/swing-swing-l_c549523 | https://eshop.biesse.cz/Pictures/biesse/19/2000000326/46627-46627(2).jpg | 8595017274992 | 3901G-A00030 H1 | ABB s.r.o. | 0 | Vypínače a zásuvky | ABB | Swing, Swing L | rámečky Swing, Swing L
BUB06103 | BUBEN 220/220010 DRAKA |  |  | ks | 28100 | 28100 | 21,00 | [5 empty] | 0
JAB07255 | Kryt 1724-0-2761 studio bílá - Kryt zásuvky komunikační |  | Kryt zásuvky komunikační, s popisovým polem (pro nosnou masku), studio bílá, 1758-84 | ks | 390.7618 | 390.7618 | 21,00 | https://www.biesse.cz/vypinace-a-zasuvky_c549523885654092/abb_c549523885654093/future_c5495238856540 | https://eshop.biesse.cz/Pictures/biesse/19/2000000326/46701-46701(2).jpg | 4011395996546 | 2CKA001724A2761 | ABB s.r.o. | 0 | Vypínače a zásuvky | ABB | Future | sdělovací a datová technika Future
MG160192@DOPRODEJ | Svorka MGU348725 reproduktorová Marfil |  |  | ks | 173.433 | 173.433 | 21,00 | https://www.biesse.cz.html | https://eshop.biesse.cz/Pictures/BIESSE/19/2000000326/46713_46713.JPG | 8420375126563 | MGU3.487.25 | Schneider Electric CZ, s.r.o. | 0 | Vypínače a zásuvky | Schneider electric | Unica | USB, Audio, Video Unica
LAP07208 | H07 RN-F 3G6 |  |  | m | 80.91 | 80.91 | 21,00 |  |  |  | 00404044 | allkabel s.r.o. | 0
BUB03081 | BUBEN 80/8657626 DRAKA CYKY-J 5x6 |  |  | ks | 1750 | 1750 | 21,00 | [5 empty] | 0
BUB00426 | BUBEN 80/8662766 DRAKA CYKY-J 4x10 |  |  | ks | 1880 | 1880 | 21,00 | [5 empty] | 0
JAB02588 | Spínač 3559-A92445 kartový - vnitřek |  | Přístroj spínače kartového se svorkou N, řazení 1/0So | ks | 196.6822 | 196.6822 | 21,00 | https://www.biesse.cz/vypinace-a-zasuvky_c549523885654092/abb_c549523885654093/pristroje-abb_c549558 | https://eshop.biesse.cz/Pictures/biesse/19/2000000326/46741-46741(2).jpg | 8595017270925 | 3559-A92445 | ABB s.r.o. | 0 | Vypínače a zásuvky | ABB | Přístroje ABB | spínače a ovládače (tlačítka) ABB
ELR03098 | Skříň SRM 12x160A v pilíři s V svorkami a se třmeny 3292 |  |  | ks | 16422.184 | 16422.184 | 21,00 |  |  | 8595208602030 | 3292 | ELPLAST - KPZ Rokycany, spol. s r.o. | 0
OST14054@ | Dutinka 0,5 mm 09150006103 Harting |  |  | ks | 10.673 | 10.673 | 21,00 |  |  |  | 09150006103 | Blumenbecker Prag s.r.o. | 0
OST01448 | Kontakt 0,75mm 09150006205 Harting |  |  | ks | 19.0114 | 19.0114 | 21,00 |  |  |  | 09150006205 | SVK Elektronik, s.r.o. | 0
OST14058 | Kryt 09300240318 panelový otevírací Harting |  |  | ks | 982.4976 | 982.4976 | 21,00 |  |  |  | 09300240318 | Blumenbecker Prag s.r.o. | 0
OST14063 | Kryt 19200031440 rovný M20 Harting |  |  | ks | 297.795 | 297.795 | 21,00 |  |  |  | 19200031440 | TME Czech Republic s. r. o. | 0
OST14064 | Kleště 09990000001 krimpovací |  |  | ks | 28006.482 | 28006.482 | 21,00 |  |  |  | 09990000001 | Blumenbecker Prag s.r.o. | 0
MG160231@DOPRODEJ | Rámeček MGU6006V824 troj. svislý Champagne/Polar |  | Unica Plus, krycí rámeček, trojnásobný, champagne/polar. použití zařízení: montáž - typ produktu nebo součásti: krycí rámeček - označení řady: Unica Plus. | ks | 579.1706 | 579.1706 | 21,00 | https://www.biesse.cz.html | https://eshop.biesse.cz/Pictures/BIESSE/19/2000000326/46817_46817.JPG | 8420375133080 | MGU6.006V.824 | Schneider Electric CZ, s.r.o. | 0 | Vypínače a zásuvky | Schneider electric | Unica | Rámečky Unica Plus
MG160232@DOPRODEJ | Rámeček MGU6004V18 dvoj. vertikální Polar |  | Unica Plus, krycí rámeček, dvojnásobný, polar/polar. použití zařízení: montáž - typ produktu nebo součásti: krycí rámeček - označení řady: Unica Plus. | ks | 333.3413 | 333.3413 | 21,00 | https://www.biesse.cz.html | https://eshop.biesse.cz/Pictures/BIESSE/19/2000000326/46818_46818.JPG | 8420375132229 | MGU6.004V.18 | Schneider Electric CZ, s.r.o. | 0 | Vypínače a zásuvky | Schneider electric | Unica | Rámečky Unica Plus
MG160233@DOPRODEJ | Rámeček MGU6006V18 troj. svislý Polar |  | Unica Plus, krycí rámeček, trojnásobný, polar/polar. použití zařízení: montáž - typ produktu nebo součásti: krycí rámeček - označení řady: Unica Plus. | ks | 579.1706 | 579.1706 | 21,00 | https://www.biesse.cz.html | https://eshop.biesse.cz/Pictures/BIESSE/19/2000000326/46819_46819.JPG | 8420375132908 | MGU6.006V.18 | Schneider Electric CZ, s.r.o. | 0 | Vypínače a zásuvky | Schneider electric | Unica | Rámečky Unica Plus
WE114311 | Svorka ZQV 6/4 162787 |  | Propojka pro průchozí svorkovnice pro distribuci potenciálu nebo přenos signálů. | ks | 47.27 | 47.27 | 21,00 | https://www.biesse.cz/ostatni-zbozi_c426902569353229/svorka-zqv-6-4-162787_p46825.html | https://eshop.biesse.cz/Pictures/biesse/19/2000000326/46825-46825(2).jpg | 4008190200442 | 1627870000 | Weidmüller, s.r.o. | 0 | Ostatní zboží
WE109352 | Svorka ZPE 2,5/3AN 160865 |  | Svorkovnice pro připojení ochranných zemnicích vodičů na montážní základnu (země). Kalená ocel odolává mechanickým silám, pocínovaná měď zajišťuje špičkovou vodivost. | ks | 109.5686 | 109.5686 | 21,00 | https://www.biesse.cz/ostatni-zbozi_c426902569353229/svorka-zpe-2-5-3an-160865_p46826.html | https://eshop.biesse.cz/Pictures/biesse/19/2000000326/46826-46826(2).jpg | 4008190076559 | 1608650000 | Weidmüller, s.r.o. | 0 | Ostatní zboží
WEI03405 | Štítek DEK 5 GW R 0522761038 |  | Štítek pro označení svorek. Značení je možné vytvořit v podobě štítků pomocí tiskárny nebo plotteru a příslušného softwaru. | ks | 1.3359 | 1.3359 | 21,00 | https://www.biesse.cz/spojovaci-material_c381775347976340/svorky-a-svorkovnice_c382106060456593/svor | https://eshop.biesse.cz/Pictures/biesse/19/2000000326/46828-46828(2).jpg | 4008190038359 | 0522761038 | Weidmüller, s.r.o. | 0 | Spojovací materiál | Svorky a svorkovnice | Svorky řadové
OBO01149 | Vývodka M20X1,5 V-TEC VM20 SGR 2022847 OBO |  | Nejrychlejší a nejpohodlnější způsob, jak zajistit odlehčení tahu a utěsnit vyvedení kabelů u odbočných krabic a pouzder: osvědčené kabelové vývodky V-TEC VM značky OBO. S integrovaným těsnicím břitem a speciální lamelovou technikou OBO lze dosáhnout stupně krytí až IP 68. Síla pro vytažení a těsnos | ks | 22.628 | 22.628 | 21,00 | https://www.biesse.cz/ulozny-material_c381775347976339/vyvodky-a-ucpavky_c382106060456591/vyvodka-m2 | https://eshop.biesse.cz/Pictures/BIESSE/19/2000000326/46842_46842.JPG | 4012195532750 | 2022847 | OBO BETTERMANN s. r. o. | 0 | Úložný materiál | Vývodky a ucpávky
KOL01149 | Kryt LE 100 koncový 8781 |  | Kryt koncový 8781, LE 100, bílý - příslušenství k hranatým lištám | ks | 30.0994 | 30.0994 | 21,00 | https://www.biesse.cz/ulozny-material_c381775347976339/plastove-listy-kanaly-a-perfor-zlaby_c3821060 | https://eshop.biesse.cz/Pictures/biesse/19/2000000326/46851-46851(2).jpg | 8595057622234 | 8781_HB | KOPOS KOLÍN a.s. | 0 | Úložný materiál | Plastové lišty, kanály a perfor. žlaby | Příslušenství k lištám a kanálům
KOL01150 | Kryt LE 100 roh vnitřní 8785 |  | Roh vnitřní 8785, LE 100, bílý - příslušenství k hranatým lištám | ks | 51.1496 | 51.1496 | 21,00 | https://www.biesse.cz/ulozny-material_c381775347976339/plastove-listy-kanaly-a-perfor-zlaby_c3821060 | https://eshop.biesse.cz/Pictures/biesse/19/2000000326/46853-46853(2).jpg | 8595057622272 | 8785_HB | KOPOS KOLÍN a.s. | 0 | Úložný materiál | Plastové lišty, kanály a perfor. žlaby | Příslušenství k lištám a kanálům
OMR01172 | Snímač E32-DC200E 2M |  |  | ks | 1805.658 | 1805.658 | 21,00 |  |  | 4547648094993 | E32-DC200E 2M | OMRON ELECTRONICS spol. s r.o. | 0
_KHS1107 | _Plech S55715 mont.pro S59315 |  | plný montážní panel pro CRN S3D, S3X, PLM. pro rozvodnici H je 300xW is200 mm. Víceúčelové montážní příslušenství. pozice pro instalaci na krok nebo přímé upevnění na zadní šrouby (šrouby M8). 60 kg dovolené zatížení. pozinkovaná ocel. sada 1. | ks | 177.032 | 177.032 | 21,00 |  |  |  | NSYMM32 | Schneider Electric CZ, s.r.o. | 0
WE100291 | Propojka QL3 SAK35 |  | Propojka pro průchozí svorkovnice pro distribuci potenciálu nebo přenos signálů. | ks | 3.1946 | 3.1946 | 21,00 | https://www.biesse.cz/spojovaci-material_c381775347976340/svorky-a-svorkovnice_c382106060456593/svor | https://eshop.biesse.cz/Pictures/biesse/19/2000000326/46883-46883(2).jpg | 4008190182526 | 0123700000 | Weidmüller, s.r.o. | 0 | Spojovací materiál | Svorky a svorkovnice | Svorky řadové
TE514958 | Hlavice ZB5AH053 stiskni-stiskni prosvětlená oranžová |  | Tato oranžová lícující prosvětlená hlava tlačítka pro integ. LED poskytuje všestranné rozhraní pro ovládání vašich strojů. Držák ovládače se snadno instaluje a nahrazuje rozhraním ovládačů a kontaktů. Je velmi odlišitelný na dálku díky osvětlené, jasné barvě a dotyku díky zapuštěnému prvku. Minimali | ks | 312.6874 | 312.6874 | 21,00 | https://www.biesse.cz/ovladani-regulace-a-signalizace_c381775347975405/hlavice-ovladaci-a-signalni_c | https://eshop.biesse.cz/Pictures/BIESSE/19/2000000326/46885_46885.JPG | 3389110137774 | ZB5AH053 | Schneider Electric CZ, s.r.o. | 0 | Ovládání, regulace a signalizace | Hlavice ovládací a signální
BUB02233 | BUBEN 80/8651442 DRAKA |  |  | ks | 1630 | 1630 | 21,00 | [5 empty] | 0
JAB04287 | Kryt 3559A-A00700 B kartového spínače Tango |  | Kryt spínače kartového, s čirým průzorem, bílá | ks | 93.6936 | 93.6936 | 21,00 | https://www.biesse.cz/vypinace-a-zasuvky_c549523885654092/abb_c549523885654093/tango_c54952388565407 | https://eshop.biesse.cz/Pictures/biesse/19/2000000326/46891-46891(2).jpg | 8595017270932 | 3559A-A00700 B | ABB s.r.o. | 0 | Vypínače a zásuvky | ABB | Tango | spínače a ovládače (tlačítka) Tango
MOMF1390 | Spínač PKZM0-32A motorový |  | Spouštěč motorů podle ČSN/EN60947, 3pólový konstrukční velikost PKZM0, s nastavitelným spouštěčem při přetížení nezpožděným spouštěčem při zkratu, citlivý na výpadek fáze, šroubovaná montáž a montáž zaklapnutím západky, se šroubovými svorkami, rozměr vestavby krytky 45 mm, jmenovité provozní napětí | ks | 3678.81 | 3678.81 | 21,00 |  |  | 4015082784898 | 278489 | Eaton Elektrotechnika s.r.o. | 0.31
KOL05222 | Lišta EKE 60x60 HD 2m |  | Elektroinstalační kanál Elegant EKE 60x60, bílý, antibakteriální, 2 m, karton. Je určen pro vkládání kabelů větších rozměrů, nebo více kabelů. Možnost vložení příčky, nebo stínícího kanálu. Možnost vložení přístrojové krabice a následné montáže běžných přístrojů. | m | 197.0387 | 197.0387 | 21,00 | https://www.biesse.cz/ulozny-material_c381775347976339/plastove-listy-kanaly-a-perfor-zlaby_c3821060 | https://eshop.biesse.cz/Pictures/biesse/19/2000000326/46927-46927(2).jpg | 8595057620766 | EKE 60X60_HD | KOPOS KOLÍN a.s. | 0 | Úložný materiál | Plastové lišty, kanály a perfor. žlaby | Lišty vkládací
RAB00022 | Svítidlo 71110 Rabalux |  |  | ks | 1257.0248 | 1257.0248 | 21,00 |  |  | 5996595711108 | 71110 | RABALUX CZ Svítidla s.r.o. | 4
RAB00156 | Svítidlo 8376 Milano E27/100W IP44 RABALUX |  |  | ks | 713.3058 | 713.3058 | 21,00 |  |  | 5998250383767 | 8376 | RABALUX CZ Svítidla s.r.o. | 0
JAB07868 | Víčko 3558E-A00610 04 spínače bílá/led.šedá s popis. polem |  | Kryt spínače jednoduchý, s popisovým polem, bílá/ledová šedá | ks | 88.8602 | 88.8602 | 21,00 | https://www.biesse.cz/vypinace-a-zasuvky_c549523885654092/abb_c549523885654093/element_c549523885654 | https://eshop.biesse.cz/Pictures/biesse/19/2000000326/46993-46993(2).jpg | 8595017272769 | 3558E-A00610 04 | ABB s.r.o. | 0 | Vypínače a zásuvky | ABB | Element | spínače a ovládače (tlačítka) Element
TE142524 | Spínač VCF3 GE 50A VARIO |  | TeSys spouštěč ve skříňce LG2-D - 3P - pro motor. aplikace - 50A - AC-23 - 690V - IP54. Kryt s ochranou IP65, vybavený červenou otočnou rukojetí a žlutou čelní deskou, uzamykatelný (visací zámky nejsou součástí dodávky). Obsahuje 3pólové tělo spínače Vario V3 s 3 možnými doplňkovými moduly. Skříň pr | ks | 2541.8204 | 2541.8204 | 21,00 | https://www.biesse.cz/modulove-a-paticove-pristroje_c374924875137026/spinace-vackove_c38177534797665 | https://eshop.biesse.cz/Pictures/BIESSE/19/2000000326/47001_47001.JPG | 3389110543896 | VCF3GE | Schneider Electric CZ, s.r.o. | 0.92 | Modulové a paticové přístroje | Spínače vačkové
TE142669 | Kontakt VZ02 hl. obvod. 12A VARIO |  | TeSys Vario - modul hlavního pólu 12A 690V pro Vario odpínače. Používá se s těly spínače V02. K tělo spínače lze připojit maximálně 3 další moduly VZ02. Certifikováno více standardů (IEC, UL, CSA, CCC, EAC), Green Premium (RoHs/Reach). | ks | 305.8198 | 305.8198 | 21,00 | https://www.biesse.cz/ostatni-zbozi_c426902569353229/kontakt-vz02-hl-obvod-12a-vario_p47002.html | https://eshop.biesse.cz/Pictures/BIESSE/19/2000000326/47002_47002.JPG | 3389110448856 | VZ02 | Schneider Electric CZ, s.r.o. | 0 | Ostatní zboží
FIN02799 | Relé 88.02.0.230.0002 2P/8A, univ.nap., MF, 500ms-100h FINDER |  | Finder Časové relé do panelu a pro 11tikolíkovou patici, 880202300002, kontakty AgNi, 2P/8 A, multinapěťové napájení 24…230 V AC/DC, 12 časových rozsahů 0,05 s …100 h, zpožděný rozběh, přechodný kontakt, vysílač impulsu, blikač začínající pauzou, zpožděný návrat, zpožděný rozběh/návrat, přechodný ko | ks | 1519.83 | 1519.83 | 21,00 |  | https://eshop.biesse.cz/Pictures/biesse/19/2000000326/47013-47013(2).jpg | 8012823304458 | 880202300002 | Finder CZ, s.r.o. | 0.1254
JAB08744 | Zásuvka 5593A-C02357 B dvoj.pootoč.přepěťová |  | Zásuvka 2násobná s natoč. dutinou, s přep. ochr., s optickou sig., bílá | ks | 1045.5016 | 1045.5016 | 21,00 | https://www.biesse.cz/vypinace-a-zasuvky_c549523885654092/abb_c549523885654093/tango_c54952388565407 | https://eshop.biesse.cz/Pictures/biesse/19/2000000326/47034-47034(2).jpg | 8595017281501 | 5593A-C02357 B | ABB s.r.o. | 0 | Vypínače a zásuvky | ABB | Tango | zásuvky Tango
KAN00840 | Pružina 72121 pro halog.žárov. MR16 |  |  | ks | 2.5821 | 2.5821 | 21,00 | https://www.biesse.cz/svitidla_c381775347976342/svitidla-prislusenstvi_c382106060456620/soucasti-pro | https://eshop.biesse.cz/Pictures/biesse/19/2000000326/47039-47039(2).jpg | 5905339721211 | 72121 | Kanlux s. r. o. | 0 | Svítidla | Svítidla příslušenství | Součásti pro svítidla
JAB02816 | Spínač 6410-0-0378 žaluziový pro krátkocestné ovládání ABB |  | Přístroj spínače žaluziového elektronického (typ 6411 U-101), 6411 U-500-101 | ks | 3039.0932 | 3039.0932 | 21,00 | https://www.biesse.cz/vypinace-a-zasuvky_c549523885654092/abb_c549523885654093/pristroje-abb_c549558 | https://eshop.biesse.cz/Pictures/biesse/19/2000000326/47053-47053(2).jpg | 4011395076491 | 2CKA006410A0378 | ABB s.r.o. | 0 | Vypínače a zásuvky | ABB | Přístroje ABB | žaluziové spínače ABB
JAB03356 | Kryt 3299E-A00110 03 žaluz. spin. bílá/lbílá |  | Kryt spínače žaluziového Busch-Jalousiecontrol II, s krátkocest. ovl., bílá/bílá | ks | 293.3502 | 293.3502 | 21,00 | https://www.biesse.cz/vypinace-a-zasuvky_c549523885654092/abb_c549523885654093/element_c549523885654 | https://eshop.biesse.cz/Pictures/biesse/19/2000000326/47054-47054(2).jpg | 8595017243851 | 3299E-A00110 03 | ABB s.r.o. | 0 | Vypínače a zásuvky | ABB | Element | žaluziové spínače Element
BUB00401 | BUBEN 80/8662985 DRAKA CYKY-J 5x6 |  |  | ks | 1750 | 1750 | 21,00 | [5 empty] | 0
OSR04007 | Trubice 39W/840 T5 |  | Příkon: 39 W Barva světla: 4000 K Výkon: 3100 lm Patice: G5 Ra: >=80 Délka: 849.0 mm Průměr: 16.0 mm Životnost: 24000 h | ks | 71.6392 | 71.6392 | 21,00 | https://www.biesse.cz/svetelne-zdroje_c381775347976343/zarivky-linearni-zdroje_c382106060456622/trub | https://eshop.biesse.cz/Pictures/BIESSE/19/2000000326/47076_47076..JPG | 4050300453538 | 5941029897507 | MEGAMAN Česká republika, spol. s r.o. | 4 | Světelné zdroje | Zářivky - lineární zdroje
SEZ00190 | Spínač S 16 JPD 1103 A6 na povrch IP65 |  | Vačkový spínač | ks | 733.8921 | 733.8921 | 21,00 | https://www.biesse.cz/modulove-a-paticove-pristroje_c374924875137026/spinace-vackove_c38177534797665 | https://eshop.biesse.cz/Pictures/BIESSE/19/2000000326/47078_47078..JPG | 8585009049318 | S16 JPD 1103 A6 | SEZ - CZ s.r.o. | 0.43 | Modulové a paticové přístroje | Spínače vačkové
WAG02076 | Svorka 279-906 WAGO |  | 2vodičová průchozí svorka, 1,5 mm², Středový popis, Na DIN lištu 35 × 15 a 35 × 7,5, CAGE CLAMP®, 1,50 mm², Žlutá | ks | 18.257 | 18.257 | 21,00 |  | https://eshop.biesse.cz/Pictures/biesse/19/2000000326/47087-47087(2).jpg | 4044918524704 | 279-906 | WAGO-Elektro spol. s r.o. | 0
WAG02077 | Bok 280-343 WAGO |  | Koncová bočnice a separátor, Tloušťka 2,5 mm, Oranžová | ks | 9.9937 | 9.9937 | 21,00 |  | https://eshop.biesse.cz/Pictures/biesse/19/2000000326/47088-47088(2).jpg | 4017332292214 | 280-343 | WAGO-Elektro spol. s r.o. | 0
FIN04153 | Modul 99.80.0.230.09 110-240V AC/DC, RC FINDER |  | Modul, RC, 110-240V AC/DC | ks | 95.355 | 95.355 | 21,00 |  | https://eshop.biesse.cz/Pictures/biesse/19/2000000326/47125-47125(2).jpg | 8012823105277 | 9980023009 | Finder CZ, s.r.o. | 0
EEP01264 | Signálka USS-14 měnitelný modul LED červená blikací ELKO |  | Používají se pro spínání, ovládání a signalizaci pomocných i silových obvodů. POPIS Nové inovativní řešení původních ovládacích a signalizačních modulů OS. USS - “Udělej si sám” = do základního modulu lze “nacvaknout” různé typy spínacích a signalizačních jednotek. Jednotky se dodávají samosta | ks | 117.4602 | 117.4602 | 21,00 | https://www.biesse.cz/modulove-a-paticove-pristroje_c374924875137026/spinace-modulove_c3803794836029 | https://eshop.biesse.cz/Pictures/biesse/19/2000000326/47138-47138(2).png | 8595188124898 | 2489 | ELKO EP, s.r.o. | 0 | Modulové a paticové přístroje | Spínače modulové
EEP01265 | Spínač USS-08 10A/250V s doutnavkou - zelená ELKO |  | Používají se pro spínání, ovládání a signalizaci pomocných i silových obvodů. POPIS Nové inovativní řešení původních ovládacích a signalizačních modulů OS. USS - “Udělej si sám” = do základního modulu lze “nacvaknout” různé typy spínacích a signalizačních jednotek. Jednotky se dodávají samosta | ks | 102.6454 | 102.6454 | 21,00 | https://www.biesse.cz/modulove-a-paticove-pristroje_c374924875137026/spinace-modulove_c3803794836029 |  | 8595188124690 | 2469 | ELKO EP, s.r.o. | 0 | Modulové a paticové přístroje | Spínače modulové
EGL00120 | Svítidlo 85263 RONDO |  |  | ks | 1038.53 | 1038.53 | 21,00 |  |  | 9002759852634 | 85263 | EGLO CZ+SK s.r.o. | 0
TE162379 | Spínač 0,63 - 1A GV2P05 |  | TeSys GV motor. jistič - 3P (3P) - 1A/690V - pro 3fázové aplikace - 0.25kW@400V. Poskytuje tepelně-magnetickou ochranu s nastavením rozsahu 0,63-1 A, magnetické vypnutí při 13x1 In, vysoké vypínací schopnosti Icu 100kA@400V. připojení šroubovými svorkami. Řízení start-stop otočným knoflíkem, záruka | ks | 2849.6845 | 2849.6845 | 21,00 | https://www.biesse.cz/modulove-a-paticove-pristroje_c374924875137026/spoustece-motorove_c38210606045 | https://eshop.biesse.cz/Pictures/BIESSE/19/2000000326/47160_47160.JPG | 3389110213447 | GV2P05 | Schneider Electric CZ, s.r.o. | 0 | Modulové a paticové přístroje | Spouštěče motorové
TE162380 | Spínač 24-32A GV2P32 |  | TeSys GV motorový jistič, 3P (3P), 32 A/690V, pro 3fázové aplikace motoru 15kW@400V. Poskytuje tepelně-magnetickou ochranu s nastavením tepelného rozsahu 24-32 A, magnetické vypnutí při 13x10", vysoká vypínací schopnost Icu 50kA@400V. připojení šroubovými svorkami. Řízení start-stop otočným knoflíke | ks | 4555.5325 | 4555.5325 | 21,00 | https://www.biesse.cz/modulove-a-paticove-pristroje_c374924875137026/spoustece-motorove_c38210606045 | https://eshop.biesse.cz/Pictures/BIESSE/19/2000000326/47161_47161.JPG | 3389110376104 | GV2P32 | Schneider Electric CZ, s.r.o. | 0 | Modulové a paticové přístroje | Spouštěče motorové
VSY00097 | Kabel TO-2R-40-800 |  |  | ks | 3688.16 | 3688.16 | 21,00 |  |  | 8595129603666 | 7154 | Saint-Gobain Construction Products CZ a.s. | 0
FIN02768 | Člen 58.34.8.230.0060 4P/7A, 230V AC, vazební, LED FINDER |  | Finder Vazební člen 4-kontaktní 583482300060, kontakty AgNi, 4P/7 A, cívka 230 V AC, LED + varistor + mechanická aretace, šroubové svorky | ks | 393.12 | 393.12 | 21,00 |  | https://eshop.biesse.cz/Pictures/biesse/19/2000000326/47182-47182(2).jpg | 8012823118413 | 583482300060 | Finder CZ, s.r.o. | 0.1155
ELS04089 | Skříň AKi-Z 410 K 75741001 elektroměrová |  | Skříň elektroměru, s průhledným víkem, sériově plombovatelným, s namontovaným křížem elektroměru pro třífázový elektroměr a upevňovacími šrouby elektroměru, s dodatečným vyklápěcím oknem k obsluze selektivního hlavního vypínače, s 35mm lištou k vestavbě selektivního hlavního vypínače, vč. 2 jednopól | ks | 5116.362 | 5116.362 | 21,00 | https://www.biesse.cz/skrine-a-rozvodnice_c381775347976028/skrine-a-rozvadece_c382106060456270/skrin | https://eshop.biesse.cz/Pictures/biesse/19/2000000326/47191-47191(2).jpg | 4013902902712 | 75741001 | SPELSBERG spol. s r.o. | 0 | Skříně a rozvodnice | Skříně a rozváděče
EGL00079 | Svítidlo 85978 TROY 3 E27 3x60W |  |  | ks | 1844.62 | 1844.62 | 21,00 |  |  | 9002759859787 | 85978 | EGLO CZ+SK s.r.o. | 0
MDS00086 | Svítidlo Modus LLX 2x58W AL EP |  | MODUS LLX 2x58 W hliník, nízké, el. predradník Teleso: Bíle práškove lakovaný (RAL9003) ocelový plech Optický systém: AL mrížka z vysoce lešteného hliníku s matnými prícnými lamelami B bílá parabolická mrížka ALDP vysoce leštený parabolický optický systém ALMAT mrížka z | ks | 390 | 390 | 21,00 | https://www.biesse.cz/svitidla_c381775347976342/svitidla-interierova-kancelarska_c382106060456610/sv | https://eshop.biesse.cz/Pictures/biesse/19/2000000326/47213-47213(2).jpg | 8595073723021 | LLX258ALEP | MODUS, spol. s r.o. | 7.5 | Svítidla | Svítidla interiérová - kancelářská
RAB00170 | Svítidlo 4613 Cupola 60W Rabalux oranž. |  |  | ks | 241.7355 | 241.7355 | 21,00 |  |  | 5998250346137 | 4613 | RABALUX CZ Svítidla s.r.o. | 0
RAB00095 | Svítidlo 8173 REGINA 3x40W trojramenný měď |  |  | ks | 2595.8678 | 2595.8678 | 21,00 |  |  | 5998250381732 | 8173 | RABALUX CZ Svítidla s.r.o. | 0
MG160316@DOPRODEJ | Termostat MGU350525 týdenní Marfil digitální |  |  | ks | 4990.573 | 4990.573 | 21,00 | https://www.biesse.cz.html |  | 8420375126747 | MGU3.505.25 | Schneider Electric CZ, s.r.o. | 0 | Vypínače a zásuvky | Schneider electric | Unica | Termostaty Unica
SAL01042 | Svodič DA-275 DFI 1 |  | signalizace poruchy přerušením napájení, přepěťová ochrana s integrovaným odrušovacím vf filtrem, instalace do rozvodů nn v blízkosti chráněného zařízení, k ochraně napájení řídicích systémů MaR, EZS, EPS apod. proti pulsnímu přepětí a vf rušení, priorita ochrany | ks | 1436.484 | 1436.484 | 21,00 |  | https://eshop.biesse.cz/Pictures/biesse/19/2000000326/47253-47253(2).jpg | 8595090512059 | 8595090512059 | SALTEK s.r.o. | 0.06
ELS06049 | Krabice Abox 160-L prázdná 182x182x90 IP55/IP66 šedá |  | Rozbočovací krabice, se stupněm krytí IP55/IP66, Jmenovitý průřez 16mm², Certifikováno VDE (DIN EN 60670-1/-22 (VDE 0606-1/-22)), DLG (odolnost vůči čpavku), Vyrážecí membrány, M20/M32/M40, (2 prolis ze zadu, 10 vývodek z boku), Vnitřní místa pro připevnění, pro standardní instalace ve vnitřním pro | ks | 477.1843 | 477.1843 | 21,00 | https://www.biesse.cz/ulozny-material_c381775347976339/krabice_c382106060456590/krabice-povrchove_c3 | https://eshop.biesse.cz/Pictures/biesse/19/2000000326/47270-47270(2).jpg | 4013902110216 | 81640001 | SPELSBERG spol. s r.o. | 0 | Úložný materiál | Krabice | Krabice povrchové
NGT00999 | Spray NCH11 300400 teflon. |  | obsah 400 ml | ks | 686.88 | 686.88 | 21,00 | https://www.biesse.cz/spojovaci-material_c381775347976340/tmely-lepidla-silikony-spreje_c38210606045 | https://eshop.biesse.cz/Pictures/biesse/19/2000000326/47302-47302(2).jpg | 8595169520480 | NCH 11 300 400 | N.G. ELEKTRO TRADE, a.s. | 0 | Spojovací materiál | Tmely, lepidla, silikony, spreje
ABL04628@DOPRODEJ | Zásuvka 1479-291 IP44 spojovací |  | Gumová spojka dle CEE 7/V pro vodiče do 3 x 1,5 mm2 16A, 250V s manžetou a víčkem krytí IP44 váha: 166g mechanická zkouška úderem 2000 N | ks | 155.7348 | 155.7348 | 21,00 | https://www.biesse.cz/prumyslove-zasuvky-a-vidlice_c378034431459335/zasuvky-prumyslove_c382106060456 | https://eshop.biesse.cz/Pictures/BIESSE/19/2000000326/47316_47316..JPG | 4011721061993 | 1479-291 | EROCOMM spol. s r.o. | 0 | Průmyslové zásuvky a vidlice | Zásuvky průmyslové
KOL08114 | Kryt EKE 100x60 ohybový 8553 |  | Kryt ohybový 8553, EKE 100x60, bílý - příslušenství k elektrinstalačním kanálům elegant | ks | 169.6111 | 169.6111 | 21,00 | https://www.biesse.cz/ulozny-material_c381775347976339/plastove-listy-kanaly-a-perfor-zlaby_c3821060 | https://eshop.biesse.cz/Pictures/biesse/19/2000000326/47321-47321(2).jpg | 8595057622432 | 8553_HB | KOPOS KOLÍN a.s. | 0 | Úložný materiál | Plastové lišty, kanály a perfor. žlaby | Příslušenství k lištám a kanálům
MOMJ2706@ | Stykač DILM 7-10 (24VDC) |  | Výkonový stykač, Aplikace: Výkonové stykače pro motory, Výkonové stykače do 170 A, 3pólové, Kategorie užití: AC-1: Neinduktivní nebo jen slabě induktivní zátěže, topné odpory, AC-3: Motory s kotvou nakrátko: spouštění, vypínání během chodu, AC-4: Motory s kotvou nakrátko: spouštění, brždění protipro | ks | 742.8395 | 742.8395 | 21,00 |  |  | 4015082765651 | 276565 | Eaton Elektrotechnika s.r.o. | 0
LG122922 | Víčko 777015 GALEA bílá |  | GALEA LIFE BÍLÁ KRYT DVOJPÓLOVÉHO SPÍNAČE | ks | 194.5312 | 194.5312 | 21,00 | https://www.biesse.cz/ostatni-zbozi_c426902569353229/vicko-777015-galea-bila_p47341.html | https://eshop.biesse.cz/Pictures/biesse/19/2000000326/47341-47341(2).jpg | 3245067770153 | 777015 | LEGRAND s.r.o. | 0 | Ostatní zboží
MOMC3485 | Tlačítko M22-DP-G 216716 |  | Hřibové tlačítko, Sortiment: RMQ-Titan, Samostatný přístroj, Konstrukční typ: hříbek, bez aretace, Popis: -, Barva hřib: zelený, Tlačítkový výplň: zelený, prázdný, Stupeň krytí: IP66, IP67, IP69K, Čelní kroužek: titanový, Připojení na SmartWire-DT: ano, s připojením SWD-RMQ, čelní rozměr: 22 x 22, f | ks | 225.3625 | 225.3625 | 21,00 |  |  | 4015082167165 | 216716 | Eaton Elektrotechnika s.r.o. | 0
FGE08140 | Signálka M22-L-B 216775 |  | Signálky, Sortiment: RMQ-Titan, Samostatný přístroj, Konstrukční typ: Zapuštěné, Popis: -, Barva Čočka: modrý, Stupeň krytí: IP66, IP67, IP69K, Připojení na SmartWire-DT: ano, s připojením SWD-RMQ, čelní rozměr: 29,7, Normy a ustanovení: IEC/EN 60947, VDE 0660 | ks | 110.6325 | 110.6325 | 21,00 |  |  | 4015082167752 | 216775 | Eaton Elektrotechnika s.r.o. | 0
MOMC3751@ | Objímka M22-LEDC-B 218058 |  | LED prvek, Upevnění: Upevnění k podlaze, Typy svorek: Šroubové svorky, Jmenovité provozní napětí: Ue= 12 - 30 V AC/DC, 50/60 Hz V, Jmenovitý pracovní proud: Ie= 8 - 15 mA, Příkon: Pmax.= 0.26 W, při 24 V, Stupeň krytí: IP20, Připojení na SmartWire-DT: ne, Normy a ustanovení: IEC 60947-5-1 | ks | 210.6115 | 210.6115 | 21,00 |  |  | 4015082180584 | 218058 | Eaton Elektrotechnika s.r.o. | 0.01
MOMC3752 | Objímka M22-LEDC-R 216561 |  | LED prvek, Upevnění: Upevnění k podlaze, Typy svorek: Šroubové svorky, Jmenovité provozní napětí: Ue= 12 - 30 V AC/DC, 50/60 Hz V, Jmenovitý pracovní proud: Ie= 8 - 15 mA, Příkon: Pmax.= 0.26 W, při 24 V, Stupeň krytí: IP20, Připojení na SmartWire-DT: ne, Normy a ustanovení: IEC 60947-5-1 | ks | 210.6115 | 210.6115 | 21,00 |  |  | 4015082165611 | 216561 | Eaton Elektrotechnika s.r.o. | 0.01
EPR01051@ | Štítek 0129 7,1x2,7 Pozor zbytkový náboj 32 ks na archu |  |  | ks | 40.0331 | 40.0331 | 21,00 |  |  |  | 0129-01-07 | STRO.M Propagace, s.r.o. | 0
EPR01113 | Tabulka A4 4103/P Nezapínej na zařízení se pracuje! |  |  | ks | 36.0013 | 36.0013 | 21,00 |  |  |  | 4103P/A4 | STRO.M Propagace, s.r.o. | 0
LAP01274 | OLFLEX CLASSIC FD 810 P 18G1,5 0026356 |  |  | m | 442.9083 | 442.9083 | 21,00 |  |  | 4044773040081 | 0026356 | LAPP Czech Republic s.r.o. | 0
WE119620 | Svorka ZTR 2,5-2 177901 |  | Svorkovnice pro oddělovací obvody v průběhu testu nebo měření. | ks | 82.4292 | 82.4292 | 21,00 | https://www.biesse.cz/spojovaci-material_c381775347976340/svorky-a-svorkovnice_c382106060456593/svor | https://eshop.biesse.cz/Pictures/biesse/19/2000000326/47394-47394(2).jpg | 4032248184552 | 1779010000 | Weidmüller, s.r.o. | 0 | Spojovací materiál | Svorky a svorkovnice | Svorky řadové
WE013510 | Bočnice ZAP ZDU6-2 |  | Koncová deska pro dotykovou ochranu živých částí svorkovnic. Koncová deska slouží také k opticky rozpoznatelnému oddělení elektrických obvodů za účelem vyloučení chyb zapojení. | ks | 15.0192 | 15.0192 | 21,00 | https://www.biesse.cz/spojovaci-material_c381775347976340/svorky-a-svorkovnice_c382106060456593/svor | https://eshop.biesse.cz/Pictures/biesse/19/2000000326/47396-47396(2).jpg | 4032248169719 | 1771440000 | Weidmüller, s.r.o. | 0 | Spojovací materiál | Svorky a svorkovnice | Svorky řadové
WE111143 | Štítek ZAD 2/4 GE |  | Kryt na svorky pro ochranu před dotyky, prachem a vlhkostí. | ks | 13.2264 | 13.2264 | 21,00 | https://www.biesse.cz/ostatni-zbozi_c426902569353229/stitek-zad-2-4-ge_p47397.html | https://eshop.biesse.cz/Pictures/biesse/19/2000000326/47397-47397(2).jpg | 4008190263317 | 1609080000 | Weidmüller, s.r.o. | 0 | Ostatní zboží
WE109353 | Svorka ZPE 6-2/3AN 177136 |  | Svorkovnice pro připojení ochranných zemnicích vodičů na montážní základnu (země). Kalená ocel odolává mechanickým silám, pocínovaná měď zajišťuje špičkovou vodivost. | ks | 166.7846 | 166.7846 | 21,00 | https://www.biesse.cz/ostatni-zbozi_c426902569353229/svorka-zpe-6-2-3an-177136_p47398.html | https://eshop.biesse.cz/Pictures/biesse/19/2000000326/47398-47398(2).jpg | 4032248142958 | 1771360000 | Weidmüller, s.r.o. | 0 | Ostatní zboží
KBA03528 | H07 V-K 150 Č (CYA) |  |  | m | 540.705 | 540.705 | 21,00 |  |  |  | 00105098 | allkabel s.r.o. | 0
LAP08070 | NYY-O 1x185 Č |  |  | m | 615.293 | 615.293 | 21,00 |  |  |  |  | allkabel s.r.o. | 0
JAB04126 | Rámeček dvojnásobný svislý starostříbrná 3901F-A00121 32 Time ABB (2CHF010121A42 |  | Rámeček dvojnásobný, svislý, starostříbrná | ks | 116.7452 | 116.7452 | 21,00 | https://www.biesse.cz/vypinace-a-zasuvky_c549523885654092/abb_c549523885654093/time_c551413671264261 | https://eshop.biesse.cz/Pictures/biesse/19/2000000326/47406-47406(2).jpg | 8595017266911 | 3901F-A00121 32 | ABB s.r.o. | 0 | Vypínače a zásuvky | ABB | Time | rámečky Time
GPH06103 | Svorka ZS 4/4 2,5-4mm PVC odbočná |  | Svorka zářezová odbočná PVC | ks | 5.5974 | 5.5974 | 21,00 |  |  | 8591120078304 | ZS 4/4 | Nexans Power Accessories Czech Republic, spol. s r.o. | 0
BUB00314 | BUBEN 80/8661531 DRAKA CYKY-J 3x1,5 |  |  | ks | 1750 | 1750 | 21,00 | [5 empty] | 0
BUB00561 | BUBEN 80/8661268 DRAKA CYKY-J 3x2,5 |  |  | ks | 1750 | 1750 | 21,00 | [5 empty] | 0
BUB01010 | BUBEN 80/8653412 DRAKA |  |  | ks | 1630 | 1630 | 21,00 | [5 empty] | 0
BUB01027 | BUBEN 120/2049993852546 EMS AYKY-J 5X95 |  |  | ks | 6000 | 6000 | 21,00 | [5 empty] | 0
BUB00447 | BUBEN 80/8650259 DRAKA |  |  | ks | 1630 | 1630 | 21,00 | [5 empty] | 0
MOCM1020 | Jistič 20B/3 6kA PL6-B20/3 EATON (286590) |  | Jističe vedení PL6, 3-pólové, Tripping Characteristic: B, Rated current In: 20 A, Rated switching capacity (IEC/EN 60947-2): 6 kA, Spínací přístroje pro bytovou výstavbu a účelové stavby | ks | 260.4417 | 260.4417 | 21,00 | https://www.biesse.cz/modulove-a-paticove-pristroje_c374924875137026/jistice-modulove-do-125a_c38037 | https://eshop.biesse.cz/Pictures/biesse/19/2000000326/47438-47438(2).jpg | 4015082865900 | 286590 | Eaton Elektrotechnika s.r.o. | 0.48 | Modulové a paticové přístroje | Jističe modulové do 125A
WE110790 | Svorka ZDU 6-2/3AN |  | Svorkovnice pro připojování nebo spojování vodičů s permanentně zajištěným kontaktem. Kalená ocel odolává mechanickým silám, pocínovaná měď zajišťuje špičkovou vodivost. | ks | 67.5912 | 67.5912 | 21,00 | https://www.biesse.cz/spojovaci-material_c381775347976340/svorky-a-svorkovnice_c382106060456593/svor | https://eshop.biesse.cz/Pictures/biesse/19/2000000326/47439-47439(2).jpg | 4032248143146 | 1771410000 | Weidmüller, s.r.o. | 0 | Spojovací materiál | Svorky a svorkovnice | Svorky řadové
WE110791 | Svorka ZDU 6-2/3AN BL |  | Svorkovnice pro připojování nebo spojování vodičů s permanentně zajištěným kontaktem. Kalená ocel odolává mechanickým silám, pocínovaná měď zajišťuje špičkovou vodivost. | ks | 69.3553 | 69.3553 | 21,00 | https://www.biesse.cz/spojovaci-material_c381775347976340/svorky-a-svorkovnice_c382106060456593/svor | https://eshop.biesse.cz/Pictures/biesse/19/2000000326/47440-47440(2).jpg | 4032248143153 | 1771420000 | Weidmüller, s.r.o. | 0 | Spojovací materiál | Svorky a svorkovnice | Svorky řadové
MOCE1207 | Relé Z-TN230/SS 265574 |  | Instalační relé s mechanickou předvolbou funkce, trvalé ZAP / AUTOM / VYP, řídicí napětí 230V 50Hz, funkce: 2 spínací kontakt, jmenovitý povozní proud 20 A, 250V AC, provedení dle normy IEC/EN 60947, vestavný rozměr víčka 45 mm, šířka při montáži 1HP (17,5 mm), montáž na montážní lištu, průřez svork | ks | 1074.45 | 1074.45 | 21,00 |  | https://eshop.biesse.cz/Pictures/BIESSE/19/2000000326/47453_47453.JPG | 4015082655747 | 265574 | Eaton Elektrotechnika s.r.o. | 0.18
JAB02589 | Spínač 3559-A21345 č.1 vnitřek se svorkou N |  | Přístroj spínače jednopólového, řazení 1, 1So, 1S | ks | 125.2966 | 125.2966 | 21,00 | https://www.biesse.cz/vypinace-a-zasuvky_c549523885654092/abb_c549523885654093/pristroje-abb_c549558 | https://eshop.biesse.cz/Pictures/biesse/19/2000000326/47457-47457(2).jpg | 8595017252013 | 3559-A21345 | ABB s.r.o. | 0 | Vypínače a zásuvky | ABB | Přístroje ABB | spínače a ovládače (tlačítka) ABB
KOL09147 | Kryt EKE 60x60 odbočný 8544 |  | Kryt odbočný 8544, EKE 60x60, bílý - příslušenství k elektrinstalačním kanálům elegant | ks | 122.5699 | 122.5699 | 21,00 | https://www.biesse.cz/ulozny-material_c381775347976339/plastove-listy-kanaly-a-perfor-zlaby_c3821060 | https://eshop.biesse.cz/Pictures/biesse/19/2000000326/47476-47476(2).jpg | 8595057622036 | 8544_HB | KOPOS KOLÍN a.s. | 0 | Úložný materiál | Plastové lišty, kanály a perfor. žlaby | Příslušenství k lištám a kanálům
KOL09148 | Kryt EKE 60x60 ohybový 8543 |  | Kryt ohybový 8543, EKE 60x60, bílý - příslušenství k elektrinstalačním kanálům elegant | ks | 162.682 | 162.682 | 21,00 | https://www.biesse.cz/ulozny-material_c381775347976339/plastove-listy-kanaly-a-perfor-zlaby_c3821060 | https://eshop.biesse.cz/Pictures/biesse/19/2000000326/47477-47477(2).jpg | 8595057622029 | 8543_HB | KOPOS KOLÍN a.s. | 0 | Úložný materiál | Plastové lišty, kanály a perfor. žlaby | Příslušenství k lištám a kanálům
KOL09149 | Kryt EKE 60x60 koncový 8541 |  | Kryt koncový 8541, EKE 60x60, bílý - příslušenství k elektrinstalačním kanálům elegant | ks | 123.0946 | 123.0946 | 21,00 | https://www.biesse.cz/ulozny-material_c381775347976339/plastove-listy-kanaly-a-perfor-zlaby_c3821060 | https://eshop.biesse.cz/Pictures/biesse/19/2000000326/47478-47478(2).jpg | 8595057622005 | 8541_HB | KOPOS KOLÍN a.s. | 0 | Úložný materiál | Plastové lišty, kanály a perfor. žlaby | Příslušenství k lištám a kanálům
OBO01222 | Vývodka 106/M12 2035 316 OBO |  | Standardní kabelová vývodka formy A dle DIN 46320 s jednoduchým těsnicím kroužkem z NR/SBR a metrickým připojovacím závitem dle IEC 423. Stupeň ochrany: s připojovacím těsnicím kroužkem IP65, bez připojovacího těsnicího kroužku IP54. Upozornění: Z důvodu vzniku mechanického napětí dotahujte ka | ks | 10.8093 | 10.8093 | 21,00 |  | https://eshop.biesse.cz/Pictures/BIESSE/19/2000000326/47501_47501.JPG | 4012195464952 | 2035316 | OBO BETTERMANN s. r. o. | 0
OBO01223 | Vývodka 106/M16 2035 324 OBO |  | Standardní kabelová vývodka formy A dle DIN 46320 s jednoduchým těsnicím kroužkem z NR/SBR a metrickým připojovacím závitem dle IEC 423. Stupeň ochrany: s připojovacím těsnicím kroužkem IP65, bez připojovacího těsnicího kroužku IP54. Upozornění: Z důvodu vzniku mechanického napětí dotahujte ka | ks | 11.1672 | 11.1672 | 21,00 |  | https://eshop.biesse.cz/Pictures/BIESSE/19/2000000326/47502_47502.JPG | 4012195465072 | 2035324 | OBO BETTERMANN s. r. o. | 0
OBO01226 | Matice 116 M12 OBO 2048 906 upevňovací |  | Pojistná matice dle DIN 46319, s metrickým závitem podle IEC 423. | ks | 4.2026 | 4.2026 | 21,00 |  | https://eshop.biesse.cz/Pictures/BIESSE/19/2000000326/47505_47505.JPG | 4012195874157 | 2048906 | OBO BETTERMANN s. r. o. | 0
OBO01227 | Matice M16x1,5 116 OBO 2048 914 upevňovací |  | Pojistná matice dle DIN 46319, s metrickým závitem podle IEC 423. | ks | 4.3861 | 4.3861 | 21,00 |  | https://eshop.biesse.cz/Pictures/BIESSE/19/2000000326/47506_47506.JPG | 4012195567011 | 2048914 | OBO BETTERMANN s. r. o. | 0
OBO01228 | Matice M20x1,5 116 OBO 2048 922 upevňovací |  | Pojistná matice dle DIN 46319, s metrickým závitem podle IEC 423. | ks | 5.5974 | 5.5974 | 21,00 |  | https://eshop.biesse.cz/Pictures/BIESSE/19/2000000326/47507_47507.JPG | 4012195944539 | 2048922 | OBO BETTERMANN s. r. o. | 0
OBO01229 | Matice M25x1,5 116 OBO 2048 930 upevňovací |  | Pojistná matice dle DIN 46319, s metrickým závitem podle IEC 423. | ks | 6.6801 | 6.6801 | 21,00 | https://www.biesse.cz/ulozny-material_c381775347976339/vyvodky-a-ucpavky_c382106060456591/matice-m25 | https://eshop.biesse.cz/Pictures/BIESSE/19/2000000326/47508_47508.JPG | 4012195944591 | 2048930 | OBO BETTERMANN s. r. o. | 0 | Úložný materiál | Vývodky a ucpávky
WE104330 | Svorka WFF 185 |  | Svorka pro proudový přenos. Připojovaný konektor je krimpovaný s kabelovým okem a připevněný ke šroubu svorky. | ks | 764.9779 | 764.9779 | 21,00 | https://www.biesse.cz/spojovaci-material_c381775347976340/svorky-a-svorkovnice_c382106060456593/svor | https://eshop.biesse.cz/Pictures/biesse/19/2000000326/47511-47511(2).jpg | 4008190044091 | 1028600000 | Weidmüller, s.r.o. | 0 | Spojovací materiál | Svorky a svorkovnice | Svorky řadové
BUB01182 | BUBEN 100/3KBB03254 ARG |  |  | ks | 4710 | 4710 | 21,00 | [5 empty] | 0
SRO02042 | Podpěra PV 17-200 FeZn |  | Podpěra vedení určená pro upevnění vodiče na vlnitém eternitu nebo pomocí hmoždinek do zdiv a dřeva | ks | 26.5216 | 26.5216 | 21,00 | https://www.biesse.cz/hromosvody_c381775347976338/hromosvod-material-fezn_c382106060456584/podpera-p | https://eshop.biesse.cz/Pictures/BIESSE/19/2000000326/47526_47526..JPG | 8595678100531 | 101260 | D T TECHNIC s.r.o. | 0 | Hromosvody | Hromosvod materiál FeZn
BUB00384 | BUBEN 90/dřev.ARG |  |  | ks | 2600 | 2600 | 21,00 | [5 empty] | 0
TE211502 | Relé RE17 RM EMU časové |  | This Harmony RE17R timing relay can be set between 0.1 seconds and 100 hours, has an output rating of 8A, is 17.5mm wide and can be supplied with 24V DC, 24V to 240V AC. It also has 1 changeover contact SPDT (single pole double throw). It has one of market slimmest form-factors, allowing for a flexi | ks | 1269.4793 | 1269.4793 | 21,00 | https://www.biesse.cz/modulove-a-paticove-pristroje_c374924875137026/spinace-modulove_c3803794836029 | https://eshop.biesse.cz/Pictures/BIESSE/19/2000000326/47550_47550.JPG | 3606480552731 | RE17RMEMU | Schneider Electric CZ, s.r.o. | 0 | Modulové a paticové přístroje | Spínače modulové
HEN02407 | Příslušenství Mi KL6 odkl. okénko HENSEL |  |  | ks | 1044.9331 | 1044.9331 | 21,00 |  |  | 4012591650607 | MI KL 6 | Hensel, s.r.o. | 0
TE112508 | Stykač LC1K0610F7 6A |  | TeSys K stykač, 3P (3Z), pro aplikace ovládání motoru do 6 A/690 V AC-3 (2.2kW@400V). Poskytuje 110V 50/60Hz AC cívka, 1Z vestavěný pomocný kontakt, připojení šroubovými svorkami. Pro provozní rychlosti do 600 cyklů/hodin a prostředí až do 50 °C zajišťuje spolehlivost a odolnost pro standardní aplik | ks | 633.7175 | 633.7175 | 21,00 | https://www.biesse.cz/modulove-a-paticove-pristroje_c374924875137026/stykace-a-rele_c381775347976654 | https://eshop.biesse.cz/Pictures/BIESSE/19/2000000326/47609_47609.JPG | 3389110429381 | LC1K0610F7 | Schneider Electric CZ, s.r.o. | 0 | Modulové a paticové přístroje | Stykače a relé | Stykače výkonové , ministykače a stykače pomocné
KBAA1113 | CYKY-J 3x2,5 - akce |  | pro pevné uložení ve vnitřních a venkovních prostorách, počet žil 3, průřez vodiče 2,5 mm2, materiál jádra měď (Cu), barva vodičů modrá, zeleno-žlutá, hnědá | m | 19.95 | 19.95 | 21,00 |  | https://eshop.biesse.cz/Pictures/biesse/19/2000000326/47627-47627.png |  |  | Prysmian Kabely, s.r.o. | 0
KBA01402 | CYKY-J 5x1,5 |  | pro pevné uložení ve vnitřních a venkovních prostorách, počet žil 5, průřez vodiče 1,5 mm2, materiál jádra měď (Cu), barva vodičů modrá, zeleno-žlutá, hnědá, černá, šedá | m | 26.4115 | 26.4115 | 21,00 | https://www.biesse.cz/kabely-buzirky-pasky-a-prislusenstvi_c381775347976341/kabely-a-vodice_c6054400 | https://eshop.biesse.cz/Pictures/biesse/19/2000000326/47629-47629.png | 8595067595474 |  | Prysmian Kabely, s.r.o. | 0 | Kabely, bužírky, pásky a příslušenství | Kabely a vodiče | Kabely silové
TE142627 | Hřídel VZ31 VARIO |  | TeSys Vario nástavba pro hřídel pro TeSys Vario spínací tělaV3 až V6. Umožňuje provoz těla spínače umístěného na zadní straně skříně pomocí rukojeti montované na dveře. Možná vzdálenost mezi zadní částí skříně a dveřmi 400-420 mm pro V3-V4 a 430-450 mm pro V5-V6. Splňuje požadavky normy Green Premi | ks | 531.9139 | 531.9139 | 21,00 | https://www.biesse.cz/modulove-a-paticove-pristroje_c374924875137026/spinace-vackove_c38177534797665 | https://eshop.biesse.cz/Pictures/BIESSE/19/2000000326/47636_47636.JPG | 3389110552225 | VZ31 | Schneider Electric CZ, s.r.o. | 0 | Modulové a paticové přístroje | Spínače vačkové
LAP02115 | YY-JZ 14x0,5 |  |  | m | 42.195 | 42.195 | 21,00 |  |  |  | 0110015 | DDA a.s. | 0
KBA01372 KT@ | 1-CYKY-J 4x35 |  |  | m | 518.7068 | 518.7068 | 21,00 | [5 empty] | 0
LET09902 | Propojka ZPV10 zkratovací |  | pro OPVP10 | ks | 54.6624 | 54.6624 | 21,00 |  | https://eshop.biesse.cz/Pictures/biesse/19/2000000326/47655-47655(2).jpg | 8590125131977 | OEZ:13197 | OEZ s.r.o. | 0.02
OST14065 | Kryt panelový Harting |  |  | ks | 337.1514 | 337.1514 | 21,00 |  |  |  | 09300240307 | Blumenbecker Prag s.r.o. | 0
BAT07135 | Baterie CR1620 3V lithiová |  |  | ks | 50.16 | 50.16 | 21,00 | https://www.biesse.cz/baterie-a-napajeni_c381775347976022/baterie-a-nabijecky_c382106060456256/bater | https://eshop.biesse.cz/Pictures/biesse/19/2000000326/47685-47685.jpg | 4008496276936 | CR1620 | IMPEX TRADING, s.r.o. | 0 | Baterie a napájení | Baterie a nabíječky | Baterie ostatní
LET09143 | Svorka WD8-2 přechodová |  | ze šroubu 2×M8 na V-praporec 2×240 mm2 (2×SPF00, 2×SPB00), pro 5845, 5837-2×240 | ks | 208.1376 | 208.1376 | 21,00 | https://www.biesse.cz/spojovaci-material_c381775347976340/svorky-a-svorkovnice_c382106060456593/svor | https://eshop.biesse.cz/Pictures/biesse/19/2000000326/47688-47688(2).jpg | 8590125087519 | OEZ:08751 | OEZ s.r.o. | 0.25 | Spojovací materiál | Svorky a svorkovnice | Svorky rozbočné, v blocích
BRN00656 | Vrut PZD 6.0x160 86928-100 |  |  | ks | 8.7645 | 8.7645 | 21,00 | https://www.biesse.cz/spojovaci-material_c381775347976340/vruty_c705237924972322/vrut-pzd-6-0x160-86 |  | 4048678593574 | 86928-100 | Berner spol. s r.o. | 0 | Spojovací materiál | Vruty
SAL01033 | Svodič DA-275 DF 6 S |  | dálková a optická signalizace poruchy, přepěťová ochrana s integrovaným odrušovacím vf filtrem, instalace do rozvodů nn v blízkosti chráněného zařízení, k ochraně napájení řídicích systémů MaR, EZS, EPS apod. proti pulsnímu přepětí a vf rušení | ks | 2770.068 | 2770.068 | 21,00 |  | https://eshop.biesse.cz/Pictures/biesse/19/2000000326/47700-47700(2).jpg | 8595090516255 | 8595090557180 | SALTEK s.r.o. | 0
LUC02225 | Krabice 00830 LUCA160x135x150 |  | Krabice s vývodkami IP55 160x135x150, plné víko rychlouzávěr | ks | 291 | 291 | 21,00 | https://www.biesse.cz/ulozny-material_c381775347976339/krabice_c382106060456590/krabice-pod-omitku-s | https://eshop.biesse.cz/Pictures/biesse/19/2000000326/47701-47701(2).jpg | 8000126233728 | LUCASYSTEM00830 | ABB s.r.o. | 0 | Úložný materiál | Krabice | Krabice pod omítku, SDK a zateplení
OBO11274 | Žlab 50x50-3000 6075 14 2 OBO |  | Minikanál AZ s výškou bočnice 50 mm. | m | 633.144 | 633.144 | 21,00 |  | https://eshop.biesse.cz/Pictures/BIESSE/19/2000000326/47705_47705.JPG | 4012196069019 | 6075142 | OBO BETTERMANN s. r. o. | 0
LAP07224 | LiYCY-JZ 4x4 |  |  | m | 129.4125 | 129.4125 | 21,00 |  |  |  | 0216424 | DDA a.s. | 0
OBO11276 | Šroub AZDR 50 FT OBO |  | Otočná západka pro dodatečnou montáž do víka minikanálu AZ a systému BKK. | ks | 74.3256 | 74.3256 | 21,00 |  | https://eshop.biesse.cz/Pictures/BIESSE/19/2000000326/47710_47710.JPG | 4012196064458 | 6065112 | OBO BETTERMANN s. r. o. | 0
RAB00301 | Svítidlo 5808 Periodic 2x40W/E14 CHROM/SKLO |  |  | ks | 736.3637 | 736.3637 | 21,00 |  |  | 5998250358086 | 5808 | RABALUX CZ Svítidla s.r.o. | 0
RAB00302 | Svítidlo 5809 Periodic 3x40W/E14 CHROM/SKLO |  |  | ks | 959.5041 | 959.5041 | 21,00 |  |  | 5998250358093 | 5809 | RABALUX CZ Svítidla s.r.o. | 0
WEI03326 | Svorka WDU 2,5/1,5/ZR 1024700000 |  | Svorkovnice pro připojování nebo spojování vodičů s permanentně zajištěným kontaktem. Kalená ocel odolává mechanickým silám, pocínovaná měď zajišťuje špičkovou vodivost. | ks | 55.4423 | 55.4423 | 21,00 | https://www.biesse.cz/spojovaci-material_c381775347976340/svorky-a-svorkovnice_c382106060456593/svor | https://eshop.biesse.cz/Pictures/biesse/19/2000000326/47750-47750(2).jpg | 4008190008833 | 1024700000 | Weidmüller, s.r.o. | 0 | Spojovací materiál | Svorky a svorkovnice | Svorky řadové
EDM01326 | Žaluzie PER 315W ventilátorová |  |  | ks | 1329.3482 | 1329.3482 | 21,00 |  |  |  | PER 315 W | ELEKTRODESIGN ventilátory spol. s r.o. | 0
WE104331 | Svorka WDU 120/150 309A/150mm |  | Svorkovnice pro připojování nebo spojování vodičů s permanentně zajištěným kontaktem. Kalená ocel odolává mechanickým silám, pocínovaná měď zajišťuje špičkovou vodivost. | ks | 611.353 | 611.353 | 21,00 | https://www.biesse.cz/spojovaci-material_c381775347976340/svorky-a-svorkovnice_c382106060456593/svor | https://eshop.biesse.cz/Pictures/biesse/19/2000000326/47753-47753(2).jpg | 4008190164768 | 1024500000 | Weidmüller, s.r.o. | 0 | Spojovací materiál | Svorky a svorkovnice | Svorky řadové
MG160208@DOPRODEJ | Rámeček MGU6004V551 dvoj verti. teracota/marfil |  | Unica Plus, krycí rámeček, dvojnásobný, teracota/marfil. použití zařízení: montáž - typ produktu nebo součásti: krycí rámeček - označení řady: Unica Plus. | ks | 245.0337 | 245.0337 | 21,00 | https://www.biesse.cz.html | https://eshop.biesse.cz/Pictures/BIESSE/19/2000000326/47781_47781.JPG | 8420375132267 | MGU6.004V.551 | Schneider Electric CZ, s.r.o. | 0 | Vypínače a zásuvky | Schneider electric | Unica | Rámečky Unica Plus
BUB00464 | BUBEN 80/8662967 DRAKA CYKY-J 5x6 |  |  | ks | 1750 | 1750 | 21,00 | [5 empty] | 0
BUB00131 | BUBEN 70/dřev. ARG |  |  | ks | 2187.75 | 2187.75 | 21,00 | [5 empty] | 0
BUB00135 | BUBEN 100/10DW003513 DRAKA CYKY-J 5x10 |  |  | ks | 2450 | 2450 | 21,00 | [5 empty] | 0
BUB00136 | Buben 60/Draka |  |  | ks | 1300 | 1300 | 21,00 | [5 empty] | 0
BUB00383 | BUBEN 80/86D0603 DRAKA CYKY-J 4x10 |  |  | ks | 1750 | 1750 | 21,00 | [5 empty] | 0
EST04141 | H07RN-F 4G95 |  |  | m | 1529.957 | 1529.957 | 21,00 |  |  |  | 00404060 | allkabel s.r.o. | 0
MOCM1030 | Jistič 2B/2 6kA PL6-B2/2 EATON (286550) |  | Jističe vedení PL6, 2-pólové, Tripping Characteristic: B, Rated current In: 2 A, Rated switching capacity (IEC/EN 60947-2): 6 kA, Spínací přístroje pro bytovou výstavbu a účelové stavby | ks | 330.8348 | 330.8348 | 21,00 | https://www.biesse.cz/modulove-a-paticove-pristroje_c374924875137026/jistice-modulove-do-125a_c38037 | https://eshop.biesse.cz/Pictures/biesse/19/2000000326/47832-47832(2).jpg | 4015082865504 | 286550 | Eaton Elektrotechnika s.r.o. | 0 | Modulové a paticové přístroje | Jističe modulové do 125A
MOCM1032 | Jistič 6B/2 6kA PL6-B6/2 EATON (286552) |  | Jističe vedení PL6, 2-pólové, Tripping Characteristic: B, Rated current In: 6 A, Rated switching capacity (IEC/EN 60947-2): 6 kA, Spínací přístroje pro bytovou výstavbu a účelové stavby | ks | 226.8366 | 226.8366 | 21,00 | https://www.biesse.cz/modulove-a-paticove-pristroje_c374924875137026/jistice-modulove-do-125a_c38037 | https://eshop.biesse.cz/Pictures/biesse/19/2000000326/47834-47834(2).jpg | 4015082865528 | 286552 | Eaton Elektrotechnika s.r.o. | 0.26 | Modulové a paticové přístroje | Jističe modulové do 125A
MOCM1035 | Jistič 16B/2 6kA PL6-B16/2 EATON (286555) |  | Jističe vedení PL6, 2-pólové, Tripping Characteristic: B, Rated current In: 16 A, Rated switching capacity (IEC/EN 60947-2): 6 kA, Spínací přístroje pro bytovou výstavbu a účelové stavby | ks | 182.3736 | 182.3736 | 21,00 | https://www.biesse.cz/modulove-a-paticove-pristroje_c374924875137026/jistice-modulove-do-125a_c38037 | https://eshop.biesse.cz/Pictures/biesse/19/2000000326/47836-47836(2).jpg | 4015082865559 | 286555 | Eaton Elektrotechnika s.r.o. | 0.32 | Modulové a paticové přístroje | Jističe modulové do 125A
MOCM1042 | Jistič 2C/2 6kA PL6-C2/2 EATON (286562) |  | Jističe vedení PL6, 2-pólové, Tripping Characteristic: C, Rated current In: 2 A, Rated switching capacity (IEC/EN 60947-2): 6 kA, Spínací přístroje pro bytovou výstavbu a účelové stavby | ks | 350.4287 | 350.4287 | 21,00 | https://www.biesse.cz/modulove-a-paticove-pristroje_c374924875137026/jistice-modulove-do-125a_c38037 | https://eshop.biesse.cz/Pictures/biesse/19/2000000326/47837-47837(2).jpg | 9007912536833 | 286562 | Eaton Elektrotechnika s.r.o. | 0.32 | Modulové a paticové přístroje | Jističe modulové do 125A
SA202386 | Oko S79920 závěsné - Thalassa |  | Sada ok pro upevnění na stěnu pro PLA nebo PLAT (4 nebo 6 ok podle výšky). řada: Thalassa - příslušenství / náhradní díly: příslušenství pro upevnění - použití zařízení: víceúčelové - montážní poloha: nahoře a dole, na zadní straně skříně - sestava zařízení: upevňovací prvky, 6 x oko. | bal | 653.9638 | 653.9638 | 21,00 | https://www.biesse.cz/skrine-a-rozvodnice_c381775347976028/rozvodnice-modulove_c382106060456269/rozv | https://eshop.biesse.cz/Pictures/BIESSE/19/2000000326/47849_47849.JPG | 3606480193569 | NSYFMPLA | Schneider Electric CZ, s.r.o. | 0 | Skříně a rozvodnice | Rozvodnice modulové | Rozvodnice na omítku | Rozvodnice na omítku do IP40
BUB00141 | BUBEN 160/AR |  |  | ks | 1213.09 | 1213.09 | 21,00 | [5 empty] | 0
BUB00142 | BUBEN 100/71988 ALLKABEL |  |  | ks | 3690 | 3690 | 21,00 | [5 empty] | 0
BUB00399 | BUBEN 80/86D0576 DRAKA CYKY-J 5x6 |  |  | ks | 1750 | 1750 | 21,00 | [5 empty] | 0
BUB00396 | BUBEN 100/10DW001438 DRAKA CYKY-J 5x10 |  |  | ks | 2450 | 2450 | 21,00 | [5 empty] | 0
LG121020 | Termostat 774127 komfort béžový VALENA |  | VALENA TERMOSTAT KOMFORT BÉŽOVÁ | ks | 2827.1256 | 2827.1256 | 21,00 | https://www.biesse.cz.html | https://eshop.biesse.cz/Pictures/biesse/19/2000000326/47866-47866(2).jpg | 3245067741276 | 774127 | LEGRAND s.r.o. | 0.6 | Vypínače a zásuvky | Legrand | Valena | termostaty Valena
RAB00110 | Svítidlo 7880 |  |  | ks | 148.0165 | 148.0165 | 21,00 |  |  | 5998250378800 | 7880 | RABALUX CZ Svítidla s.r.o. | 0.17
BUB00380 | BUBEN 90/ ARG |  |  | ks | 2604.52 | 2604.52 | 21,00 | [5 empty] | 0
BUB03495 | BUBEN 180/18300269 DRAKA AYKY-J 3x120SM/70RE |  |  | ks | 22300 | 22300 | 21,00 | [5 empty] | 0
OSR03295 | Žárovka H100W/12V HLX 64623 GZ 6,35 OSRAM |  |  | ks | 130.3005 | 130.3005 | 21,00 |  | https://eshop.biesse.cz/Pictures/BIESSE/19/2000000326/47876_47876..JPG | 4050300012018 | 4050300012018 | MEGAMAN Česká republika, spol. s r.o. | 0.3
LG401981 | Lišta 010412 DLP 80x50 bílá |  | MOSAIC DLP LIŠTA 80X50 | m | 262.9296 | 262.9296 | 21,00 | https://www.biesse.cz/ulozny-material_c381775347976339/plastove-listy-kanaly-a-perfor-zlaby_c3821060 | https://eshop.biesse.cz/Pictures/biesse/19/2000000326/47880-47880(2).jpg | 3245060104122 | 010412 | LEGRAND s.r.o. | 0 | Úložný materiál | Plastové lišty, kanály a perfor. žlaby | Lišty vkládací
LG403102@ | Rámeček 010921 2mod.-bílý |  | MOSAIC DLP MONTÁŽNÍ RÁMEČEK MOSAIC PRO KRYT ŠÍŘKY 65, 2MODULOVÝ | ks | 57.4864 | 57.4864 | 21,00 | https://www.biesse.cz/ulozny-material_c381775347976339/plastove-listy-kanaly-a-perfor-zlaby_c3821060 | https://eshop.biesse.cz/Pictures/biesse/19/2000000326/47881-47881(2).jpg | 3245060109219 | 010921 | LEGRAND s.r.o. | 0 | Úložný materiál | Plastové lišty, kanály a perfor. žlaby | Příslušenství k lištám a kanálům
ABB10735 | Tlačítko MPD2-11B dvojité zelené/červené |  |  | ks | 264.75 | 264.75 | 21,00 | https://www.biesse.cz/ostatni-zbozi_c426902569353229/tlacitko-mpd2-11b-dvojite-zelene-cervene_p47890 | https://eshop.biesse.cz/Pictures/biesse/19/2000000326/47890-47890(2).jpg | 7320500308004 | 1SFA611131R1106 | ABB s.r.o. | 0 | Ostatní zboží
ABB10738 | Kontakty MCBH-11 s držákem |  |  | ks | 168.375 | 168.375 | 21,00 | https://www.biesse.cz/ostatni-zbozi_c426902569353229/kontakty-mcbh-11-s-drzakem_p47891.html |  | 7320500307519 | 1SFA611605R1111 | ABB s.r.o. | 0 | Ostatní zboží
JAB00102 | Kryt 5014A-A00410 B Tango -3x Mini Jack Panduit bílá |  | Kryt zásuvky komunikační (pro prvky Panduit Mini-Com), bílá | ks | 121.9504 | 121.9504 | 21,00 | https://www.biesse.cz/vypinace-a-zasuvky_c549523885654092/abb_c549523885654093/tango_c54952388565407 | https://eshop.biesse.cz/Pictures/biesse/19/2000000326/47897-47897(2).jpg | 8595017250309 | 5014A-A00410 B | ABB s.r.o. | 0 | Vypínače a zásuvky | ABB | Tango | LED osvětlení Tango
TRC02505 | Spínač LS15GQ-B koncový |  |  | ks | 183.7835 | 183.7835 | 21,00 |  |  |  | LS15GQ-B | TRACON ELECTRIC s.r.o. | 0
STR03140 | Modul 4FN 230 97.2/N vrátného 0 tl. antik stříbrná |  | Modul vrátného KARAT 2-BUS 0tl. (antika stříbrná) | ks | 3627 | 3627 | 21,00 |  | https://eshop.biesse.cz/Pictures/biesse/19/2000000326/47927-47927(2).jpg | 8585001561269 | 4FN 230 97.2/N | METRODIS s.r.o. | 0
STR03142 | Krabice 4FA 249 56 pod om. 2 mod. |  | Krabice KARAT pro 2 rám | ks | 99.45 | 99.45 | 21,00 | https://www.biesse.cz/sdelovaci-technika_c381775347976024/telefony-tabla-a-zvonky_c382106060456257/k | https://eshop.biesse.cz/Pictures/biesse/19/2000000326/47929-47929.(2).jpg | 8585001536281 | 4FA 249 56 | METRODIS s.r.o. | 0 | Sdělovací technika | Telefony, tabla a zvonky
STR03143 | Rámeček 4FF 127 12.2 montážní antika stříbrná |  | Rám KARAT pro 2 moduly (antika stříbrná) | ks | 573.3 | 573.3 | 21,00 |  | https://eshop.biesse.cz/Pictures/biesse/19/2000000326/47930-47930(2).jpg | 8585001535888 | 4FF 127 12.2 | METRODIS s.r.o. | 0
STR03144 | Stříška 4FA 690 22.2 2 mod. antik stříbrná |  | Stříška KARAT vertikální pod omítku VPO 2 rám (antika stříbrná) | ks | 438.75 | 438.75 | 21,00 |  | https://eshop.biesse.cz/Pictures/biesse/19/2000000326/47931-47931(2).jpg | 8585001535987 | 4FA 690 22.2 | METRODIS s.r.o. | 0
LG121021 | Zásuvka 785828 GALEA UTP 45 |  | GALEA LIFE ZÁSUVKA 1XRJ45 UTP CAT.6 | ks | 441.0432 | 441.0432 | 21,00 | https://www.biesse.cz/ostatni-zbozi_c426902569353229/zasuvka-785828-galea-utp-45_p47947.html | https://eshop.biesse.cz/Pictures/biesse/19/2000000326/47947-47947(2).jpg | 3245067758281 | 775828 | LEGRAND s.r.o. | 0 | Ostatní zboží
LG111171 | Spínač 774449 VALENA bílý č.2 podsv. |  | VALENA DVOJPÓLOVÝ SPÍNAČ Č.2 PODSVĚTLENÝ BÍLÁ | ks | 367.04 | 367.04 | 21,00 | https://www.biesse.cz.html | https://eshop.biesse.cz/Pictures/biesse/19/2000000326/47951-47951(2).jpg | 3245067744499 | 774449 | LEGRAND s.r.o. | 0 | Vypínače a zásuvky | Legrand | Valena | spínače, tlačítka Valena
ELX00007 | Spirála 14165/003 1000W 230V |  |  | ks | 625.311 | 625.311 | 21,00 |  |  |  | 14165/003 | Backer ELTOP s.r.o. | 0
TE129221 | Stykač LC1D12E7 12A 48V AC 50Hz |  | TeSys D stykač - 3P (3Z) - pro aplikace ovládání motoru do 12 A/690 V AC -3 (5.5kW@400V). Poskytuje vestavěné pomocné kontakty 48V 50/60Hz ACI, 1Z+1V (v zrcadlové certifikaci), připojení šroubovými svorkami. Pro provozní rychlosti do 3 600 cyklů/hod. a prostředí až do 60 °C zajišťuje vysokou spoleh | ks | 933.8134 | 933.8134 | 21,00 | https://www.biesse.cz/modulove-a-paticove-pristroje_c374924875137026/stykace-a-rele_c381775347976654 | https://eshop.biesse.cz/Pictures/BIESSE/19/2000000326/47962_47962.JPG | 3389110349191 | LC1D12E7 | Schneider Electric CZ, s.r.o. | 0 | Modulové a paticové přístroje | Stykače a relé | Stykače výkonové , ministykače a stykače pomocné
BUB03088 | BUBEN 80/8659908 DRAKA CYKY-J 5x6 |  |  | ks | 1750 | 1750 | 21,00 | [5 empty] | 0
BUB00128 | BUBEN 120/12300702 DRAKA AYKY-J 4x35 |  |  | ks | 7300 | 7300 | 21,00 | [5 empty] | 0
BUB05037 | BUBEN 100/1AE6A26440 DRAKA |  |  | ks | 2300 | 2300 | 21,00 | [5 empty] | 0
FEN01006 | Osoušeč ZG-811 |  | Osoušeč rukou ZY 203-A plast Standardní elektrický osoušeč rukou s bezdotykovým snímáním. Karosáž osoušeče je v provedení plast, topné těleso o příkonu 1800 W. Přístroj je určen k pevné instalaci na stěnu, přívodní šňůra je opatřena připojovací vidlicí. Použití pro sociální zařízení v nebytové sféř | ks | 1404.9 | 1404.9 | 21,00 | https://www.biesse.cz/topna-technika_c381775347976025/osousece_c382106060456265/osousec-zy-203-a-180 | https://eshop.biesse.cz/Pictures/BIESSE/19/2000000326/48008_48008..JPG | 8590875029203 | 5440010 | FENIX Trading, s. r. o. | 0 | Topná technika | Osoušeče
BUB06045 | BUBEN 80/08E000405 DRAKA CYKY-J 3x2,5 |  |  | ks | 1750 | 1750 | 21,00 | [5 empty] | 0
OST01068@ | Kondenzátor 20mF M8 komp.svít.,pro paralelní kompenzaci 7813 |  |  | ks | 252.17 | 252.17 | 21,00 |  |  | 8595209278135 | LCP0200021 | DNA CENTRAL EUROPE, s.r.o. | 0
TE515038 | Hlavice ZB5AS52 ČE 22 IP65 Hřib-odb.pootočením |  | Tato černá 40mm hlavice s hřibovým tlačítkem je ideální, když jsou zapotřebí rychlé akce. Vhodné je, aby proces nebo stroj fungoval správně nebo tam, kde operátorské pohyby vyžadují nejvyšší ergonomii. Kombinuje se s řadou kontaktních bloků Harmony a provádí velké množství řídicích funkcí. Je zřetel | ks | 380.0979 | 380.0979 | 21,00 | https://www.biesse.cz/ovladani-regulace-a-signalizace_c381775347975405/hlavice-ovladaci-a-signalni_c | https://eshop.biesse.cz/Pictures/BIESSE/19/2000000326/48035_48035.JPG | 3389110906844 | ZB5AS52 | Schneider Electric CZ, s.r.o. | 0 | Ovládání, regulace a signalizace | Hlavice ovládací a signální
KOL07054 | Krabice KP 64/5L |  | KP 64/5L - KRABICE PŘÍSTROJ. SÁDR., konfigurace NA, barva OKROVÁ, balení - 2/16 ks - pro moderní instalace ve sdružených rámečcích,výrazná tuhost zjednodušuje instalaci přístrojů, na vnější straně dba hroty označující vrtací body | ks | 111.5643 | 111.5643 | 21,00 | https://www.biesse.cz/ulozny-material_c381775347976339/krabice_c382106060456590/krabice-pod-omitku-s | https://eshop.biesse.cz/Pictures/BIESSE/19/2000000326/48037_48037.JPG | 8595057657229 | KP 64/5L_NA | KOPOS KOLÍN a.s. | 0 | Úložný materiál | Krabice | Krabice pod omítku, SDK a zateplení
BUB02556 | BUBEN 70/07DW008193 DRAKA CYKY-J 3x6 |  |  | ks | 1750 | 1750 | 21,00 | [5 empty] | 0
BUB02557 | BUBEN 80/74308 allkabel |  |  | ks | 2340 | 2340 | 21,00 | [5 empty] | 0
TE531008 | Spínač K10C003QCH krokový s poloh. 0-3 polohy |  | This Harmony K10 cam stepping switch has 1 pole (1P). It also has a rating of 10A, a screw clamp mounting mode and a metallic color with black marking. It has "0 - 1 - 2 - 3" marking to indicate the position of the switch. This metal head cam stepping switch is designed to meet most industrial and p | ks | 1184.9633 | 1184.9633 | 21,00 | https://www.biesse.cz/modulove-a-paticove-pristroje_c374924875137026/spinace-vackove_c38177534797665 | https://eshop.biesse.cz/Pictures/BIESSE/19/2000000326/48050_48050.JPG | 3389110076554 | K10C003QCH | Schneider Electric CZ, s.r.o. | 0 | Modulové a paticové přístroje | Spínače vačkové
BUB02565 | BUBEN 80/8650206 DRAKA CYKY-O 2x1,5 |  |  | ks | 1750 | 1750 | 21,00 | [5 empty] | 0
BUB02570 | BUBEN 100/1AE6A29176 DRAKA JYTY-O 4x1 seda |  |  | ks | 2450 | 2450 | 21,00 | [5 empty] | 0
BUB00988 | BUBEN 60/0607B145 EFK/ARG |  |  | ks | 1800 | 1800 | 21,00 | [5 empty] | 0
JAB07869 | Víčko 3558E-A00610 08 titan s popis. polem |  | Kryt spínače jednoduchý, s popisovým polem, titanová | ks | 158.015 | 158.015 | 21,00 | https://www.biesse.cz/vypinace-a-zasuvky_c549523885654092/abb_c549523885654093/time_c551413671264261 | https://eshop.biesse.cz/Pictures/biesse/19/2000000326/48073-48073(2).jpg | 8595017272783 | 3558E-A00610 08 | ABB s.r.o. | 0 | Vypínače a zásuvky | ABB | Time | spínače a ovládače (tlačítka) Time
SAL01043 | Svodič SLP 275V/1+1 přepěťový |  | vyjímatelný modul, optická signalizace poruchy, možnost blokace modulu, sestava varistorového svodiče přepětí a uzavřeného jiskřiště zapojených v módu 1+1, určený k instalaci do rozvodů nn, především pro sítě TT do podružných rozvaděčů v objektech, lze použít i v sítích TN-S, k ochraně rozvodů a zař | ks | 2230.872 | 2230.872 | 21,00 |  | https://eshop.biesse.cz/Pictures/biesse/19/2000000326/48092-48092(2).jpg | 8595090519485 | 8595090519485 | SALTEK s.r.o. | 0.22
SAL01044 | Svodič SLP 275 V/3+1 přepěťový |  | vyjímatelný modul, optická signalizace poruchy, možnost blokace modulu, sestava trojpólového varistorového svodiče přepětí a uzavřeného jiskřiště zapojených v módu 3+1, určený k instalaci do rozvodů nn, především pro sítě TT do podružných rozvaděčů v objektech, lze použít i v sítích TN-S, k ochraně | ks | 3391.143 | 3391.143 | 21,00 | https://www.biesse.cz/modulove-a-paticove-pristroje_c374924875137026/svodice-prepeti_c38072308098915 | https://eshop.biesse.cz/Pictures/biesse/19/2000000326/48093-48093(2).jpg | 8595090519461 | 8595090519461 | SALTEK s.r.o. | 0.4 | Modulové a paticové přístroje | Svodiče přepětí
JAB08320 | Kryt 5013A-A00252 C zás.ISDN slon. |  | Kryt zásuvky ISDN průchozí, dvojnásobné, slonová kost | ks | 56.2162 | 56.2162 | 21,00 | https://www.biesse.cz/vypinace-a-zasuvky_c549523885654092/abb_c549523885654093/tango_c54952388565407 | https://eshop.biesse.cz/Pictures/biesse/19/2000000326/48113-48113(2).jpg | 8595017260582 | 5013A-A00252 C | ABB s.r.o. | 0 | Vypínače a zásuvky | ABB | Tango | sdělovací a datová technika Tango
BUB01093 | BUBEN 80/8659278 DRAKA CYKY-J 4x10 |  |  | ks | 1750 | 1750 | 21,00 | [5 empty] | 0
WE111146 | Propojka WQV 16/4 4 pólová |  | Propojka pro průchozí svorkovnice pro distribuci potenciálu nebo přenos signálů. | ks | 24.6568 | 24.6568 | 21,00 |  | https://eshop.biesse.cz/Pictures/biesse/19/2000000326/48136-48136(2).jpg | 4008190037000 | 1055260000 | Weidmüller, s.r.o. | 0
STR03195 | Tablo 4FP 111 38/S1 tlačítkové 4 tl. |  | Modul el. vrátného TT94 4 tl. bez tl. na podsvícení (trvalé) | ks | 3194.1 | 3194.1 | 21,00 |  | https://eshop.biesse.cz/Pictures/biesse/19/2000000326/48139-48139(2).jpg | 8585001512087 | 4FP 111 38/S1 | METRODIS s.r.o. | 0
STR04238 | Krabice 4FF 070 28/Z mont. |  | Montážní krabice TT94 | ks | 169.65 | 169.65 | 21,00 |  | https://eshop.biesse.cz/Pictures/biesse/19/2000000326/48141-48141(2).jpg | 8585001527395 | 4FF 070 28/Z | METRODIS s.r.o. | 0
SEZ00118 | Spínač S63 JD 2203 C6 přepínač sítí I-0-II 0102046 |  | Vestavný vačkový spínač s čelní deskou, přepínač sítí, 63 A, 1-0-2 TypS63 JD 2203 C6 CD název0102046 EAN8585009080496 Katalogové označení položky22 Proud63 A Teplota okolí-30/+55 Min. objednací množství1 Balení karton1 Obalkarton Rozměry obalu280x160x165 NormaEN 60947-3, 60204-1 ETIM k | ks | 1430.3642 | 1430.3642 | 21,00 | https://www.biesse.cz/modulove-a-paticove-pristroje_c374924875137026/spinace-vackove_c38177534797665 | https://eshop.biesse.cz/Pictures/biesse/19/2000000326/48147-48147.jpg | 8585009080496 | S63 JD 2203 C6 | SEZ - CZ s.r.o. | 0 | Modulové a paticové přístroje | Spínače vačkové
MOMC3754 | Signálka M22-LED-B 218057 |  | LED prvek, Upevnění: Upevnění vpředu, Typy svorek: Šroubové svorky, Jmenovité provozní napětí: Ue= 12 - 30 V AC/DC, 50/60 Hz V, Jmenovitý pracovní proud: Ie= 8 - 15 mA, Příkon: Pmax.= 0.26 W, při 24 V, Stupeň krytí: IP20, Připojení na SmartWire-DT: ne, Normy a ustanovení: IEC 60947-5-1 | ks | 194.2215 | 194.2215 | 21,00 |  |  | 4015082180577 | 218057 | Eaton Elektrotechnika s.r.o. | 0.01
FEN01092 | Kabel ADPSV 10120 topný |  |  | ks | 991.575 | 991.575 | 21,00 |  |  | 8590875026363 | 2256010 | FENIX Trading, s. r. o. | 0
FEN01093 | Kabel ADPSV 10750 topný 750W 10W/m 75,8m (+5m studený konec) |  |  | ks | 2703.675 | 2703.675 | 21,00 |  |  | 8590875026431 | 2256050 | FENIX Trading, s. r. o. | 0
MG242546 | Svorka 25-95 mm pro hřebenovou lištu 49865 |  | 25 až 95mm2 izol. konektor pro hřeben. lištu, sada 3. řada výrobků: ISFT100 - popis pólů: 3P - počet kusů na sadu: sada 3. | sada | 1384.1019 | 1384.1019 | 21,00 | https://www.biesse.cz/spojovaci-material_c381775347976340/svorky-a-svorkovnice_c382106060456593/svor | https://eshop.biesse.cz/Pictures/BIESSE/19/2000000326/48176_48176.JPG | 3303430498650 | 49865 | Schneider Electric CZ, s.r.o. | 0 | Spojovací materiál | Svorky a svorkovnice | Svorky připojovací
ELR02031 | Skříň PPS 3x160A v pilíři AHVO |  |  | ks | 6387.928 | 6387.928 | 21,00 |  |  | 8595208608315 | 22330 | ELPLAST - KPZ Rokycany, spol. s r.o. | 0
BAL02020 | Zásuvka 11919 3x32A/230V IP44 nástěnná |  | 32A 3p 230V IP44 6h Quick-Connect | ks | 283.3444 | 283.3444 | 21,00 | https://www.biesse.cz/prumyslove-zasuvky-a-vidlice_c378034431459335/zasuvky-prumyslove_c382106060456 | https://eshop.biesse.cz/Pictures/biesse/19/2000000326/48228-48228(2).jpg | 4024941119191 | 11919 | N.G. ELEKTRO TRADE, a.s. | 0 | Průmyslové zásuvky a vidlice | Zásuvky průmyslové
TE302463@ | Tělo ZCKJ1 polohového spínače |  | This ZCK body/contact assembly with connector has a fixed body and a Zamak body. It has 1 x NO + 1 x NC snap action contacts and a Pg 13.5 cable entry. It can be matched with any head, levers or actuator from the XCKD, XCKP and XCKT ranges. | ks | 853.3677 | 853.3677 | 21,00 | https://www.biesse.cz/modulove-a-paticove-pristroje_c374924875137026/spinace-polohove_c3817753479769 | https://eshop.biesse.cz/Pictures/BIESSE/19/2000000326/48232_48232.JPG | 3389110646108 | ZCKJ1 | TMSS France | 0 | Modulové a paticové přístroje | Spínače polohové
WE102001 | Návlečka WPA 1-3 GE/SW 0 CD |  | Značení bez halogenů a nízkým obsahem znečišťujících látek pro linky a kabely. Připevnění vázacími pásky. | ks | 1.0689 | 1.0689 | 21,00 | https://www.biesse.cz/ostatni-zbozi_c426902569353229/navlecka-wpa-1-3-ge-sw-0-cd_p48241.html | https://eshop.biesse.cz/Pictures/biesse/19/2000000326/48241-48241(2).jpg | 4008190108601 | 1568251502 | Weidmüller, s.r.o. | 0 | Ostatní zboží
WE102002 | Návlečka WPA 1-3 GE/SW 1 CD |  | Značení bez halogenů a nízkým obsahem znečišťujících látek pro linky a kabely. Připevnění vázacími pásky. | ks | 1.0689 | 1.0689 | 21,00 | https://www.biesse.cz/ostatni-zbozi_c426902569353229/navlecka-wpa-1-3-ge-sw-1-cd_p48242.html | https://eshop.biesse.cz/Pictures/biesse/19/2000000326/48242-48242(2).jpg | 4008190172138 | 1568251505 | Weidmüller, s.r.o. | 0 | Ostatní zboží
WE115900 | Štítek Slim Fix V2 SF 2/21 MC NE GE 2,2-2,9mm2 žl. |  | Značení bez halogenů a nízkým obsahem znečišťujících látek pro linky a kabely. Připevnění vázacími pásky. | ks | 2.8799 | 2.8799 | 21,00 | https://www.biesse.cz/kabely-buzirky-pasky-a-prislusenstvi_c381775347976341/zakoncovani-spojovani-a- | https://eshop.biesse.cz/Pictures/biesse/19/2000000326/48243-48243(2).jpg | 4032248554522 | 1918660000 | Weidmüller, s.r.o. | 0 | Kabely, bužírky, pásky a příslušenství | Zakončování, spojování a značení vodičů a kabelů | Kabelové návlečky a štítky
WE115901 | Štítek Slim Fix V2 SF 3/21 MC NE GE 3,0-3,7mm2 žl. |  | Značení bez halogenů a nízkým obsahem znečišťujících látek pro linky a kabely. Připevnění vázacími pásky. | ks | 2.9848 | 2.9848 | 21,00 | https://www.biesse.cz/kabely-buzirky-pasky-a-prislusenstvi_c381775347976341/zakoncovani-spojovani-a- | https://eshop.biesse.cz/Pictures/biesse/19/2000000326/48244-48244(2).jpg | 4032248554270 | 1918890000 | Weidmüller, s.r.o. | 0 | Kabely, bužírky, pásky a příslušenství | Zakončování, spojování a značení vodičů a kabelů | Kabelové návlečky a štítky
WE115902 | Štítek Slim Fix V2 SF 5/12 MC NE GE 4,7-7,4mm2 žl. |  | Značení bez halogenů a nízkým obsahem znečišťujících látek pro linky a kabely. Připevnění vázacími pásky. | ks | 3.967 | 3.967 | 21,00 | https://www.biesse.cz/kabely-buzirky-pasky-a-prislusenstvi_c381775347976341/zakoncovani-spojovani-a- | https://eshop.biesse.cz/Pictures/biesse/19/2000000326/48245-48245(2).jpg | 4032248556045 | 1919620000 | Weidmüller, s.r.o. | 0 | Kabely, bužírky, pásky a příslušenství | Zakončování, spojování a značení vodičů a kabelů | Kabelové návlečky a štítky
WE115903 | Štítek Slim Fix V2 SF 2/12 MC NE GE 2,2-2,9mm2 žl. |  | Značení bez halogenů a nízkým obsahem znečišťujících látek pro linky a kabely. Připevnění vázacími pásky. | ks | 2.7654 | 2.7654 | 21,00 | https://www.biesse.cz/kabely-buzirky-pasky-a-prislusenstvi_c381775347976341/zakoncovani-spojovani-a- | https://eshop.biesse.cz/Pictures/biesse/19/2000000326/48246-48246(2).jpg | 4032248555765 | 1919470000 | Weidmüller, s.r.o. | 0 | Kabely, bužírky, pásky a příslušenství | Zakončování, spojování a značení vodičů a kabelů | Kabelové návlečky a štítky
WE115904 | Štítek Slim Fix V2 SF 3/12 MC NE GE 3,0-3,7mm2 žl. |  | Značení bez halogenů a nízkým obsahem znečišťujících látek pro linky a kabely. Připevnění vázacími pásky. | ks | 2.8799 | 2.8799 | 21,00 | https://www.biesse.cz/kabely-buzirky-pasky-a-prislusenstvi_c381775347976341/zakoncovani-spojovani-a- | https://eshop.biesse.cz/Pictures/biesse/19/2000000326/48248-48248(2).jpg | 4032248555819 | 1919520000 | Weidmüller, s.r.o. | 0 | Kabely, bužírky, pásky a příslušenství | Zakončování, spojování a značení vodičů a kabelů | Kabelové návlečky a štítky
WE115905 | Štítek Slim Fix V2 SF 4/12 MC NE GE 3,6-6,0mm2 žl. |  | Značení bez halogenů a nízkým obsahem znečišťujících látek pro linky a kabely. Připevnění vázacími pásky. | ks | 3.0801 | 3.0801 | 21,00 | https://www.biesse.cz/kabely-buzirky-pasky-a-prislusenstvi_c381775347976341/zakoncovani-spojovani-a- | https://eshop.biesse.cz/Pictures/biesse/19/2000000326/48249-48249(2).jpg | 4032248556007 | 1919580000 | Weidmüller, s.r.o. | 0 | Kabely, bužírky, pásky a příslušenství | Zakončování, spojování a značení vodičů a kabelů | Kabelové návlečky a štítky
WE115906 | Štítek Slim Fix V2 SF 4.5/21 MC NE GE 4,1-4,9mm2 žl. |  | Značení bez halogenů a nízkým obsahem znečišťujících látek pro linky a kabely. Připevnění vázacími pásky. | ks | 4.4533 | 4.4533 | 21,00 | https://www.biesse.cz/kabely-buzirky-pasky-a-prislusenstvi_c381775347976341/zakoncovani-spojovani-a- | https://eshop.biesse.cz/Pictures/biesse/19/2000000326/48250-48250(2).jpg | 4032248554928 | 1919000000 | Weidmüller, s.r.o. | 0 | Kabely, bužírky, pásky a příslušenství | Zakončování, spojování a značení vodičů a kabelů | Kabelové návlečky a štítky
WE115907 | Štítek Slim Fix V2 SF 6/21 MC NE GE 5,8-7,8mm2 žl. |  | Značení bez halogenů a nízkým obsahem znečišťujících látek pro linky a kabely. Připevnění vázacími pásky. | ks | 8.1151 | 8.1151 | 21,00 | https://www.biesse.cz/kabely-buzirky-pasky-a-prislusenstvi_c381775347976341/zakoncovani-spojovani-a- | https://eshop.biesse.cz/Pictures/biesse/19/2000000326/48251-48251(2).jpg | 4032248555567 | 1919170000 | Weidmüller, s.r.o. | 0 | Kabely, bužírky, pásky a příslušenství | Zakončování, spojování a značení vodičů a kabelů | Kabelové návlečky a štítky
WE102003 | Návlečka WPA 1-3 GE/SW 2 CD |  | Značení bez halogenů a nízkým obsahem znečišťujících látek pro linky a kabely. Připevnění vázacími pásky. | ks | 1.0689 | 1.0689 | 21,00 | https://www.biesse.cz/ostatni-zbozi_c426902569353229/navlecka-wpa-1-3-ge-sw-2-cd_p48252.html | https://eshop.biesse.cz/Pictures/biesse/19/2000000326/48252-48252(2).jpg | 4008190099954 | 1568251508 | Weidmüller, s.r.o. | 0 | Ostatní zboží
WE102004 | Návlečka WPA 1-3 GE/SW 3 CD |  | Značení bez halogenů a nízkým obsahem znečišťujících látek pro linky a kabely. Připevnění vázacími pásky. | ks | 1.0689 | 1.0689 | 21,00 | https://www.biesse.cz/ostatni-zbozi_c426902569353229/navlecka-wpa-1-3-ge-sw-3-cd_p48253.html | https://eshop.biesse.cz/Pictures/biesse/19/2000000326/48253-48253(2).jpg | 4008190018955 | 1568251511 | Weidmüller, s.r.o. | 0 | Ostatní zboží
WE102006 | Návlečka WPA 1-3 GE/SW 5 CD |  | Značení bez halogenů a nízkým obsahem znečišťujících látek pro linky a kabely. Připevnění vázacími pásky. | ks | 1.0689 | 1.0689 | 21,00 | https://www.biesse.cz/ostatni-zbozi_c426902569353229/navlecka-wpa-1-3-ge-sw-5-cd_p48254.html | https://eshop.biesse.cz/Pictures/biesse/19/2000000326/48254-48254(2).jpg | 4008190133313 | 1568251518 | Weidmüller, s.r.o. | 0 | Ostatní zboží
WE102005 | Návlečka WPA 1-3 GE/SW 4 CD |  | Značení bez halogenů a nízkým obsahem znečišťujících látek pro linky a kabely. Připevnění vázacími pásky. | ks | 1.0689 | 1.0689 | 21,00 | https://www.biesse.cz/ostatni-zbozi_c426902569353229/navlecka-wpa-1-3-ge-sw-4-cd_p48255.html | https://eshop.biesse.cz/Pictures/biesse/19/2000000326/48255-48255(2).jpg | 4008190049065 | 1568251514 | Weidmüller, s.r.o. | 0 | Ostatní zboží
WE102007 | Návlečka WPA 1-3 GE/SW 6 CD |  | Značení bez halogenů a nízkým obsahem znečišťujících látek pro linky a kabely. Připevnění vázacími pásky. | ks | 1.0689 | 1.0689 | 21,00 | https://www.biesse.cz/ostatni-zbozi_c426902569353229/navlecka-wpa-1-3-ge-sw-6-cd_p48256.html | https://eshop.biesse.cz/Pictures/biesse/19/2000000326/48256-48256(2).jpg | 4008190169374 | 1568251520 | Weidmüller, s.r.o. | 0 | Ostatní zboží
WE102008 | Návlečka WPA 1-3 GE/SW 7 CD |  | Značení bez halogenů a nízkým obsahem znečišťujících látek pro linky a kabely. Připevnění vázacími pásky. | ks | 1.0689 | 1.0689 | 21,00 | https://www.biesse.cz/ostatni-zbozi_c426902569353229/navlecka-wpa-1-3-ge-sw-7-cd_p48257.html | https://eshop.biesse.cz/Pictures/biesse/19/2000000326/48257-48257(2).jpg | 4008190165703 | 1568251523 | Weidmüller, s.r.o. | 0 | Ostatní zboží
WE102009 | Návlečka WPA 1-3 GE/SW 8 CD |  | Značení bez halogenů a nízkým obsahem znečišťujících látek pro linky a kabely. Připevnění vázacími pásky. | ks | 1.0689 | 1.0689 | 21,00 | https://www.biesse.cz/ostatni-zbozi_c426902569353229/navlecka-wpa-1-3-ge-sw-8-cd_p48259.html | https://eshop.biesse.cz/Pictures/biesse/19/2000000326/48259-48259(2).jpg | 4008190025847 | 1568251526 | Weidmüller, s.r.o. | 0 | Ostatní zboží
WE102010 | Návlečka WPA 1-3 GE/SW 9 CD |  | Značení bez halogenů a nízkým obsahem znečišťujících látek pro linky a kabely. Připevnění vázacími pásky. | ks | 1.0689 | 1.0689 | 21,00 | https://www.biesse.cz/ostatni-zbozi_c426902569353229/navlecka-wpa-1-3-ge-sw-9-cd_p48260.html | https://eshop.biesse.cz/Pictures/biesse/19/2000000326/48260-48260(2).jpg | 4008190129354 | 1568251529 | Weidmüller, s.r.o. | 0 | Ostatní zboží
WE102012 | Návlečka WPA 1-3 GE/SW N CD |  | Značení bez halogenů a nízkým obsahem znečišťujících látek pro linky a kabely. Připevnění vázacími pásky. | ks | 1.0689 | 1.0689 | 21,00 | https://www.biesse.cz/ostatni-zbozi_c426902569353229/navlecka-wpa-1-3-ge-sw-n-cd_p48263.html | https://eshop.biesse.cz/Pictures/biesse/19/2000000326/48263-48263(2).jpg | 4008190098414 | 1568251663 | Weidmüller, s.r.o. | 0 | Ostatní zboží
ELC02019 | Svorka E15x10x1000/25 125A |  | Svorkovnice N/PE mosazná NSCH 10x15x1000mm, krytí IP00, 111 připojných míst, pro průřez od 1,5 mm2 až do 25mm2, jednořadá, jmenovitý proud 125A, jmenovité napětí 230/400V. Mosazné metrové svorkovnice, někdy označované jako nulové lišty, jsou hojně používány výrobci rozváděčů. Velikost výsledné svor | ks | 528.836 | 528.836 | 21,00 |  | https://eshop.biesse.cz/Pictures/biesse/19/2000000326/48279-48279(2).jpg | 8592847001132 | 1000116 | ELEMAN spol. s r.o. | 0
BLP00109@ | Multimetr KEW4200 klešťový |  |  | ks | 27420.26 | 27420.26 | 21,00 |  |  |  | KEW4200 | Blue Panther s.r.o. | 0
MG160430@DOPRODEJ | Svorka MGU348625 reproduktorová marfil 2moduly |  |  | ks | 181.3886 | 181.3886 | 21,00 | https://www.biesse.cz.html | https://eshop.biesse.cz/Pictures/BIESSE/19/2000000326/48303_48303.JPG | 8420375126549 | MGU3.486.25 | Schneider Electric CZ, s.r.o. | 0 | Vypínače a zásuvky | Schneider electric | Unica | USB, Audio, Video Unica
JAB00242 | Kryt 5016E-A00070 08 AudioWorld titanová |  | Kryt přístroje osvětlení s LED nebo pro adaptér Profil 45, titanová | ks | 156.8996 | 156.8996 | 21,00 | https://www.biesse.cz/vypinace-a-zasuvky_c549523885654092/abb_c549523885654093/time_c551413671264261 | https://eshop.biesse.cz/Pictures/biesse/19/2000000326/48311-48311(2).jpg | 8595017281150 | 5016E-A00070 08 | ABB s.r.o. | 0 | Vypínače a zásuvky | ABB | Time | LED osvětlení Time
WE012717 | Svorník EW 15/2 1071900 |  | Koncová konzola zajišťuje trvale bezpečné uchycení na montážní lištu a zabraňuje klouzání. Koncová konzola má možnosti značení pro skupinové značky a možnost přijímat testovací zátky. | ks | 36.2749 | 36.2749 | 21,00 | https://www.biesse.cz/spojovaci-material_c381775347976340/svorky-a-svorkovnice_c382106060456593/svor | https://eshop.biesse.cz/Pictures/biesse/19/2000000326/48315-48315(2).jpg | 4008190462949 | 1071900000 | Weidmüller, s.r.o. | 0 | Spojovací materiál | Svorky a svorkovnice | Svorky řadové
VRC09405 | Bužírka 123 5x1,5 B silikon 180 st,C |  | Silikonová izolační trubička Typ IEC-60684-3-123 Silikonová trubička bez výpletu. Je vyrobena vytlačováním kaučuku následnou vulkanizací do tvaru kruhového průřezu. Vyrábí se od průměru 0,5mm do 25mm. Teplotní odolnost v rozmezí teplot -50°C až 180°C. | m | 103.385 | 103.385 | 21,00 | https://www.biesse.cz/kabely-buzirky-pasky-a-prislusenstvi_c381775347976341/zakoncovani-spojovani-a- | https://eshop.biesse.cz/Pictures/BIESSE/19/2000000326/48325_48325..PNG |  | 60684-3-123 5,0/1,5 | PRECON s.r.o. | 0 | Kabely, bužírky, pásky a příslušenství | Zakončování, spojování a značení vodičů a kabelů | Izolační pásky, bužírky a fólie
JAB08432 | Zásuvka 5013U-A00151 ISDN |  | Přístroj zásuvky ISDN, koncový, jednonásobný | ks | 293.3502 | 293.3502 | 21,00 | https://www.biesse.cz/vypinace-a-zasuvky_c549523885654092/abb_c549523885654093/pristroje-abb_c549558 | https://eshop.biesse.cz/Pictures/biesse/19/2000000326/48340-48340(2).jpg | 8595017246883 | 5013U-A00151 | ABB s.r.o. | 0 | Vypínače a zásuvky | ABB | Přístroje ABB | sdělovací a datová technika ABB
KON01026 | Nosník 40x60x2000mm 2,50,pozink |  |  | ks | 557.3194 | 557.3194 | 21,00 |  |  | 8592339083417 | 31404020 | Koňařík s.r.o. | 0
KON01027 | Úchyt sedlový ÚS L+Q pro 38x40,40x60 35000255 |  |  | ks | 232.1982 | 232.1982 | 21,00 |  |  | 8592339199705 | 35000255 | Koňařík s.r.o. | 0
TE162516 | Spínač 20-25A GV2P22 |  | TeSys GV motorový jistič, 3P (3P), 25 A/690 V, pro 3fázové aplikace motoru 11kW@400V. Poskytuje tepelně-magnetickou ochranu s nastavením tepelného rozsahu 20-25 A, magnetické vypínání 13xIn, vysoká vypínací schopnost Icu 50kA@400V. připojení šroubovými svorkami. Řízení start-stop otočným knoflíkem, | ks | 3199.7757 | 3199.7757 | 21,00 | https://www.biesse.cz/modulove-a-paticove-pristroje_c374924875137026/spoustece-motorove_c38210606045 | https://eshop.biesse.cz/Pictures/BIESSE/19/2000000326/48344_48344.JPG | 3389110213539 | GV2P22 | Schneider Electric CZ, s.r.o. | 0 | Modulové a paticové přístroje | Spouštěče motorové
KOL09511 | Žlab KOPOKAN 1 100x100 |  | Zemní kanál KOPOKAN 100x100 mm, IP 30, červené víko. | m | 256.7885 | 256.7885 | 21,00 | https://www.biesse.cz/ulozny-material_c381775347976339/zlaby-rosty-a-zebriky_c382106060456588/zlaby- | https://eshop.biesse.cz/Pictures/biesse/19/2000000326/48353-48353(2).jpg | 8595568905116 | KOPOKAN 1_ZD | KOPOS KOLÍN a.s. | 0 | Úložný materiál | Žlaby, Rošty a žebříky | Žlaby plastové
BUB00394 | BUBEN 80/86E7591 DRAKA CYKY-J 4x10 |  |  | ks | 1750 | 1750 | 21,00 | [5 empty] | 0
MG160235@DOPRODEJ | Rámeček MGU600618 troj. Polar |  | Unica Plus, krycí rámeček, trojnásobný, H71, polar/polar. použití zařízení: montáž - typ produktu nebo součásti: krycí rámeček - označení řady: Unica Plus. | ks | 548.1436 | 548.1436 | 21,00 | https://www.biesse.cz.html | https://eshop.biesse.cz/Pictures/BIESSE/19/2000000326/48395_48395.JPG | 8420375132564 | MGU6.006.18 | Schneider Electric CZ, s.r.o. | 0 | Vypínače a zásuvky | Schneider electric | Unica | Rámečky Unica Plus
MOMC6648 | Hlavice M22-WR 216855 otočná |  | Přepínač, Sortiment: RMQ-Titan, Samostatný přístroj, Konstrukční typ: S otočnou hlavicí, s aretací, -, 2 polohy, s textem, Stupeň krytí: IP66, Čelní kroužek: titanový, Připojení na SmartWire-DT: ano, s připojením SWD-RMQ, čelní rozměr: 29,7, Poznámky: Funkci s aretací/bez aretace lze změnit pomocí k | ks | 272.074 | 272.074 | 21,00 |  | https://eshop.biesse.cz/Pictures/BIESSE/19/2000000326/48409_48409.JPG | 4015082168551 | 216855 | Eaton Elektrotechnika s.r.o. | 0
MOMC6649 | Membrána M22-T-D |  | Ochranná membrána, Použitelný pro: M22(S)-D(R)-…, M22(S)-DL-…, M22(S)-DRL-…, M22(S)-L(C)-…, transparentní provedení pro ztížené podmínky prostředí a použití v potravinářství, nepoužívat s doplňkovými držáky štítků tlačítek M22S-ST, protože není zaručen stupeň krytí, přídavná ochrana tlačítek, Siliko | ks | 81.95 | 81.95 | 21,00 |  | https://eshop.biesse.cz/Pictures/BIESSE/19/2000000326/48410_48410.JPG | 4015082163952 | 216395 | Eaton Elektrotechnika s.r.o. | 0
TE122846 | Člen LAD4RCE 24-48VAC |  | TeSys D odrušovací člen - pro LC1D09 - D38 - LC1DT20 - DT40 stykače a CAD kontrolní relé. Používá se s ovl. napětím 24-48 V AC, a poskytuje ochranu RCN omezující přechodné napětí na hodnotu 3 Uc max.. Přichycení na stranu svorky je celková velikost stykače beze změny. Splňuje požadavky normy Green | ks | 325.8534 | 325.8534 | 21,00 | https://www.biesse.cz/modulove-a-paticove-pristroje_c374924875137026/stykace-a-rele_c381775347976654 | https://eshop.biesse.cz/Pictures/BIESSE/19/2000000326/48411_48411.JPG | 3389110385199 | LAD4RCE | Schneider Electric CZ, s.r.o. | 0 | Modulové a paticové přístroje | Stykače a relé | Stykače a relé modulová
BUB02372 | BUBEN 80/08619884 DRAKA JYTY- 2x1 |  |  | ks | 1630 | 1630 | 21,00 | [5 empty] | 0
MOMC3486 | Tlačítko M22-DRP-R 216745 |  | Hřibové tlačítko, Sortiment: RMQ-Titan, Samostatný přístroj, Konstrukční typ: hříbek, s aretací, Popis: -, Barva hřib: červený, Tlačítkový výplň: červený, prázdný, Stupeň krytí: IP66, IP67, IP69K, Čelní kroužek: titanový, Připojení na SmartWire-DT: ano, s připojením SWD-RMQ, čelní rozměr: 22 x 22, f | ks | 313.8685 | 313.8685 | 21,00 |  |  | 4015082167455 | 216745 | Eaton Elektrotechnika s.r.o. | 0
SOL00331 | Adaptér PA21 cestovní |  | - skládací typ - nástavec vhodný pro Itálii, Španělsko, Portugalsko, Francii, Řecko, Turecko - nástavec vhodný pro USA, Kanadu, Taiwan, Japonsko - nástavec vhodný pro Afriku, Srí Lanku - nástavec vhodný pro Velkou Británii, Irsko, Hong Kong, Singapur, Malajsii, Dubaj - pouze p | ks | 126.8582 | 126.8582 | 21,00 | https://www.biesse.cz/domovni-elektroinstalace_c381320081441090/cestovni-adaptery_c407789964886164/a | https://eshop.biesse.cz/Pictures/BIESSE/19/2000000326/48435_48435..JPG | 8595092109165 | PA21 | Solight Holding, s.r.o. | 0.84 | Domovní elektroinstalace | Cestovní adaptéry
SOL00632 | Zásuvka P81 rozbočovací 3x2,5A plochá |  | - výstup 3 x 2,5A/230V - barva: bílá | ks | 25.1937 | 25.1937 | 21,00 |  | https://eshop.biesse.cz/Pictures/BIESSE/19/2000000326/48436_48436..JPG | 8595092109011 | P81 | Solight Holding, s.r.o. | 0
MOCE1345 | Trafo TR-G/8 zvonkové 230/8VAC 8VA |  | Zvonkový transformátor s oddělenými vinutími dle EN 61558, nástěnná montážní sada jako příslušenství (montážní plech, kryty svorek) | ks | 763.425 | 763.425 | 21,00 | https://www.biesse.cz/baterie-a-napajeni_c381775347976022/transformatory_c382106060456253/trafo-tr-g | https://eshop.biesse.cz/Pictures/BIESSE/19/2000000326/48441_48441.JPG | 4015082724801 | 272480 | Eaton Elektrotechnika s.r.o. | 0.32 | Baterie a napájení | Transformátory
OSR04170@ | Trubice 32W/840 T/E GX24q-3 OSRAM |  |  | ks | 169.6961 | 169.6961 | 21,00 |  |  | 4050300348568 | 4050300348568 | MEGAMAN Česká republika, spol. s r.o. | 3.5
MDS01469 | Spojka rohová 60 st. pro SBL/R vč el. propoje prizma, elox |  |  | ks | 744.575 | 744.575 | 21,00 |  |  | 8596099049133 | SBLSPOJR60 | MODUS, spol. s r.o. | 0
KBA04231 | H05 V-K 0,5 ZL (CYA) |  |  | m | 2.2666 | 2.2666 | 21,00 |  |  | 8595067570662 |  | Prysmian Kabely, s.r.o. | 0
JAB07871 | Víčko 3558E-A00610 32 spínače starostříbrná s popis. polem |  | Kryt spínače jednoduchý, s popisovým polem, starostříbrná | ks | 158.015 | 158.015 | 21,00 | https://www.biesse.cz/vypinace-a-zasuvky_c549523885654092/abb_c549523885654093/time_c551413671264261 | https://eshop.biesse.cz/Pictures/biesse/19/2000000326/48458-48458(2).jpg | 8595017272844 | 3558E-A00610 32 | ABB s.r.o. | 0 | Vypínače a zásuvky | ABB | Time | spínače a ovládače (tlačítka) Time
NGT00105 | Nůž ND 103082 lámací 160mm |  | 160mm, plast, odlamovací ulamovací s pojistkou | ks | 52.844 | 52.844 | 21,00 | https://www.biesse.cz/naradi-a-merici-technika_c381775347976337/naradi_c382106060456272/nuz-nd-10308 | https://eshop.biesse.cz/Pictures/biesse/19/2000000326/48463-48463(2).jpg | 8595169528042 | ND 103082 | N.G. ELEKTRO TRADE, a.s. | 0 | Nářadí a měřící technika | Nářadí
NGT00106 | Nůž náhradní pro ND 4610405 |  |  | ks | 6.4109 | 6.4109 | 21,00 | https://www.biesse.cz/naradi-a-merici-technika_c381775347976337/naradi_c382106060456272/nuz-nahradni | https://eshop.biesse.cz/Pictures/biesse/19/2000000326/48464-48464(2).jpg | 8717832216623 | ND 4610405 | N.G. ELEKTRO TRADE, a.s. | 0 | Nářadí a měřící technika | Nářadí
JAB01715 | Spínač 3553-25922 B IP44 |  | Přepínač střídavý, s čirým průzorem, se svorkou N, řazení 6SSo, IP44, bílá | ks | 139.425 | 139.425 | 21,00 | https://www.biesse.cz/vypinace-a-zasuvky_c549523885654092/abb_c549523885654093/praktik-ip44_c5495238 | https://eshop.biesse.cz/Pictures/biesse/19/2000000326/48475-48475(2).jpg | 8595017290367 | 3553-25922 B | ABB s.r.o. | 0 | Vypínače a zásuvky | ABB | Praktik - IP44 | Spínače a ovládače (tlačítka) Praktik
WE011083 | Lišta TS 35x15 02364 2m |  | Kovová profilová lišta pro připevnění elektrického zařízení. Lišta svorky je namontovaná na pouzdru, svorkovnici, panelu nebo na podobném zařízení. | m | 117.7696 | 117.7696 | 21,00 | https://www.biesse.cz/spojovaci-material_c381775347976340/svorky-a-svorkovnice_c382106060456593/svor | https://eshop.biesse.cz/Pictures/biesse/19/2000000326/48483-48483(2).jpg | 4008190114558 | 0236400000 | Weidmüller, s.r.o. | 0 | Spojovací materiál | Svorky a svorkovnice | Svorky řadové
JAB04290 | Kryt 3559A-A00700 D kartového spínače Tango |  | Kryt spínače kartového, s čirým průzorem, béžová | ks | 107.4502 | 107.4502 | 21,00 | https://www.biesse.cz/vypinace-a-zasuvky_c549523885654092/abb_c549523885654093/tango_c54952388565407 | https://eshop.biesse.cz/Pictures/biesse/19/2000000326/48490-48490(2).jpg | 8595017270956 | 3559A-A00700 D | ABB s.r.o. | 0 | Vypínače a zásuvky | ABB | Tango | spínače a ovládače (tlačítka) Tango
JAB10074 | Zásuvka 5518G-A02349 H1 Hnědá |  | Zásuvka jednonásobná s ochranným kolíkem, hnědá | ks | 81.0524 | 81.0524 | 21,00 | https://www.biesse.cz/vypinace-a-zasuvky_c549523885654092/abb_c549523885654093/swing-swing-l_c549523 | https://eshop.biesse.cz/Pictures/biesse/19/2000000326/48492-48492(2).jpg | 8595017278891 | 5518G-A02349 H1 | ABB s.r.o. | 0 | Vypínače a zásuvky | ABB | Swing, Swing L | zásuvky Swing, Swing L
JAB10075 | Kryt 5011G-A00300 H1 |  | Kryt zásuvky televizní, rozhlasové (a satelitní), hnědá | ks | 43.0544 | 43.0544 | 21,00 | https://www.biesse.cz/vypinace-a-zasuvky_c549523885654092/abb_c549523885654093/swing-swing-l_c549523 | https://eshop.biesse.cz/Pictures/biesse/19/2000000326/48493-48493(2).jpg | 8595017278129 | 5011G-A00300 H1 | ABB s.r.o. | 0 | Vypínače a zásuvky | ABB | Swing, Swing L | sdělovací a datová technika Swing, Swing L
TE125110 | Stykač LC2D32P7 32A |  | TeSys D reverzační stykač - 3P (3Z) - pro aplikace ovládání motoru do 32 A/690 V AC-3 (15kW@400V). Poskytuje 230V 50/60Hz AC cívky, 2Z+2V vestavěné pomocné kontakty (s certifikací NC zrcadlo), připojení šroubovými svorkami. Pro provozní rychlosti do 3 600 cyklů/hod. a prostředí až do 60 °C zajišťuj | ks | 6374.7892 | 6374.7892 | 21,00 | https://www.biesse.cz/modulove-a-paticove-pristroje_c374924875137026/stykace-a-rele_c381775347976654 | https://eshop.biesse.cz/Pictures/BIESSE/19/2000000326/48494_48494.JPG | 3389110391572 | LC2D32P7 | Schneider Electric CZ, s.r.o. | 0 | Modulové a paticové přístroje | Stykače a relé | Stykače a relé modulová
MOCC1241 | Jistič 16C/2 10kA PL7-C16/2 EATON (263359) |  | Jistič vedení, 16 A, 2p, charakteristiky: C | ks | 380.9307 | 380.9307 | 21,00 | https://www.biesse.cz/modulove-a-paticove-pristroje_c374924875137026/jistice-modulove-do-125a_c38037 | https://eshop.biesse.cz/Pictures/biesse/19/2000000326/48495-48495(2).jpg | 4015082633592 | 263359 | Eaton Elektrotechnika s.r.o. | 0.32 | Modulové a paticové přístroje | Jističe modulové do 125A
TE115627 | Stykač LC2K1201P7 12A reverzační |  | TeSys K reverzační stykač LC2-K, 3P (3Z), pro aplikace ovládání motoru do 12 A/690 V AC-3 (5.5kW@400V). Poskytuje 230V 50/60Hz AC cívky, 2V vestavěné pomocné kontakty, připojení šroubovými svorkami. Pro provozní rychlosti až 600 cyklů/hod. ve AC-3 a prostředí do 50 °C zajišťuje spolehlivost a odoln | ks | 2155.4572 | 2155.4572 | 21,00 | https://www.biesse.cz/modulove-a-paticove-pristroje_c374924875137026/stykace-a-rele_c381775347976654 | https://eshop.biesse.cz/Pictures/BIESSE/19/2000000326/48505_48505.JPG | 3389110856972 | LC2K1201P7 | Schneider Electric CZ, s.r.o. | 0.4 | Modulové a paticové přístroje | Stykače a relé | Stykače a relé modulová
MDS00095 | Svítidlo Modus LLX 2x18W AL EP |  | MODUS LLX 2x18 W hliník, nízké, elektron. predr. Teleso: Bíle práškove lakovaný (RAL9003) ocelový plech Optický systém: AL mrížka z vysoce lešteného hliníku s matnými prícnými lamelami B bílá parabolická mrížka ALDP vysoce leštený parabolický optický systém ALMAT mrížka | ks | 190 | 190 | 21,00 | https://www.biesse.cz/svitidla_c381775347976342/svitidla-interierova-kancelarska_c382106060456610/sv | https://eshop.biesse.cz/Pictures/biesse/19/2000000326/48510-48510(2).jpg | 8595073718737 | LLX218ALEP | MODUS, spol. s r.o. | 7.5 | Svítidla | Svítidla interiérová - kancelářská
JAB07867 | Víčko 3558E-A00610 01 spínače bílá/ledová bílá s popis.polem |  | Kryt spínače jednoduchý, s popisovým polem, bílá/ledová bílá | ks | 78.8216 | 78.8216 | 21,00 | https://www.biesse.cz/vypinace-a-zasuvky_c549523885654092/abb_c549523885654093/element_c549523885654 | https://eshop.biesse.cz/Pictures/biesse/19/2000000326/48514-48514(2).jpg | 8595017272738 | 3558E-A00610 01 | ABB s.r.o. | 0 | Vypínače a zásuvky | ABB | Element | spínače a ovládače (tlačítka) Element
LAP02030 | YY-JZ 4x6 |  |  | m | 132.3923 | 132.3923 | 21,00 |  |  |  | 0110148 | DDA a.s. | 0
_KHS1122 | _Plech NSYMM3025 (S55701) mont. |  | Plain mounting plate for Spacial CRN, S3D, S3X, PLM. For enclosures H is300 x W is250 mm. Multi-purpose mounting accessory. Step slide mounting location or direct fixing on backstuds (M8 screws). 60 Kg permissible load. Galvanised steel. Set of 1. | ks | 221.1061 | 221.1061 | 21,00 |  |  |  | NSYMM3025 | Schneider Electric CZ, s.r.o. | 0
_KHS1123 | _Skříň NSYPLM3025 (S59316) 310x255x160 IP66 plné dveře |  | 7035 Thalassa PLM. jedno tělo (jeden dí). Bez montážní desky. 2 zámky (3 mm zámek "motýlek"). Přístup zepředu. polyester s vyztuženým skleněným vláknem. Šedá RAL 7035. IP66, IK10, NEMA (13,4X) 960°C. | ks | 2444.1053 | 2444.1053 | 21,00 |  |  |  | NSYPLM3025G | Schneider Electric CZ, s.r.o. | 0
SRO08009 | Lano FeZn 50 104170 (cca 1kg=2,5m) |  |  | kg | 157.2352 | 157.2352 | 21,00 |  |  | 8595678102184 | 104170 | D T TECHNIC s.r.o. | 0
BUB00961 | BUBEN 80/8644653 DRAKA CYKY-J 4x10 |  |  | ks | 1750 | 1750 | 21,00 | [5 empty] | 0
WAP00009 | Páska se štítkem MCV-130/2,5 (WT-MP-130MC) |  | pásky s popisovacím štítkem, 130 x 2,5 mm, štítek 28 x 20 mm za zámkem, nylon 66, přírodní | ks | 1.5575 | 1.5575 | 21,00 | https://www.biesse.cz/spojovaci-material_c381775347976340/vazaci-pasky_c386461157294159/paska-se-sti | https://eshop.biesse.cz/Pictures/biesse/19/2000000326/48551-48551(2).jpg | 8595055704475 | MCV-130 | WAPRO spol. s r.o. | 0 | Spojovací materiál | Vázací pásky
TE162517 | Spínač 10A GV2L14 otoč.ovl. |  | TeSys GV motorový jistič, 3P (3P), 10 A/690V, pro 3fázové aplikace motoru 3-4kW@400V. Poskytuje magnetickou ochranu s úrovní vypnutí při 13x10, vysokou vypínací schopnost Icu 100kA@400V. připojení šroubovými svorkami. ovládací prvek Start-Stop otočná rukojeť zaručená pro 100 000 cyklů ACU-3. Pro kom | ks | 2786.7216 | 2786.7216 | 21,00 | https://www.biesse.cz/modulove-a-paticove-pristroje_c374924875137026/spoustece-motorove_c38210606045 | https://eshop.biesse.cz/Pictures/BIESSE/19/2000000326/48564_48564.JPG | 3389110213270 | GV2L14 | Schneider Electric CZ, s.r.o. | 0 | Modulové a paticové přístroje | Spouštěče motorové
FIN02577 | Relé 40.52.8.230.5000 2P/8A, 230V AC, DIN/PS FINDER |  | Finder Relé do patice/do plošných spojů 405282305000, 2P/8 A, cívka 230 V AC, kontakty AgNi, délka vývodů 5,3 mm do PS | ks | 255.645 | 255.645 | 21,00 |  | https://eshop.biesse.cz/Pictures/biesse/19/2000000326/48568-48568(2).jpg | 8012823012728 | 405282305000 | Finder CZ, s.r.o. | 0
OMR01272 | Sensor EE-SX 772R |  |  | ks | 1205.886 | 1205.886 | 21,00 |  |  | 4536854402463 | EE-SX772R | OMRON ELECTRONICS spol. s r.o. | 0
MG160328@DOPRODEJ | Spínač MGU316225S 2P/16A marfil |  | Unica, spínač. dvojpólový, 1-way, 16AX 250V AC, 1mod., marfil. označení řady: Unica (standard) - použití zařízení: ovládání - typ produktu nebo součásti: spínač. | ks | 369.1417 | 369.1417 | 21,00 | https://www.biesse.cz.html | https://eshop.biesse.cz/Pictures/BIESSE/19/2000000326/48610_48610.JPG | 8420375125061 | MGU3.162.25S | Schneider Electric CZ, s.r.o. | 0 | Vypínače a zásuvky | Schneider electric | Unica | Spínače, tlačítka Unica
MG160329@DOPRODEJ | Spínač MGU326225 2P/16A zamak/marfil |  | Unica, spínač dvojpólový, 16AX 250V AC, 2mod., marfil. označení řady: Unica (standard) - použití zařízení: ovládání - typ produktu nebo součásti: spínač. | ks | 246.6248 | 246.6248 | 21,00 | https://www.biesse.cz.html | https://eshop.biesse.cz/Pictures/BIESSE/19/2000000326/48612_48612.JPG | 8420375125795 | MGU3.262.25 | Schneider Electric CZ, s.r.o. | 0 | Vypínače a zásuvky | Schneider electric | Unica | Spínače, tlačítka Unica
TE221102 | Relé prog. SR2B121JD, ZL COMPACT 12VDC s hod 8DI(4AI)/4RO |  | This product is part of the Zelio Logic range, an offer of smart relays for simple automation systems from 10 to 40 I/Os. The compact smart relay provides a real alternative to solutions based on cabled logic or specific cards. It comes with display and clock. Checks program memory on each power up | ks | 4978.1576 | 4978.1576 | 21,00 | https://www.biesse.cz/modulove-a-paticove-pristroje_c374924875137026/stykace-a-rele_c381775347976654 | https://eshop.biesse.cz/Pictures/BIESSE/19/2000000326/48628_48628.JPG | 3389110549171 | SR2B121JD | Schneider Electric CZ, s.r.o. | 0 | Modulové a paticové přístroje | Stykače a relé | Relé programovatelná
JAB03399 | Vysílač RF univerzální USB |  | Vysílač RF signálu univerzální, USB, 868 MHz | ks | 2276.9032 | 2276.9032 | 21,00 | https://www.biesse.cz/ovladani-regulace-a-signalizace_c381775347975405/elektronika-rozvadecu-a-budov | https://eshop.biesse.cz/Pictures/biesse/19/2000000326/48634-48634(2).jpg | 8592624080312 | 3299-09908 | ABB s.r.o. | 0 | Ovládání, regulace a signalizace | Elektronika rozvaděčů a budov | Programovatelé PLC automaty a inteligentní relé
EEP01610 | Termostat TER-9 digitální multifunkční ELKO 230VAC |  | Digitální termostat s 6 funkcemi a vestavěnými spínacími hodinami s denním, týdenním a ročním programem pro komplexní ovládání vytápění a ohřevu vody v domě, solární vytápění apod. POPIS Maximálně univerzální a variabilní termostat zahrnující všechny běžné termostatické funkce. Funkce: dva nez | ks | 2998.9388 | 2998.9388 | 21,00 |  | https://eshop.biesse.cz/Pictures/biesse/19/2000000326/48635-48635(2).jpg | 8595188124478 | 4698 | ELKO EP, s.r.o. | 0
EEP01201 | Spínač SOU-2 230 soumrakový s hodinami vč.čidla ELKO |  | Soumrakové spínače s externím fotosenzorem pro spínání pouličního a zahradního osvětlení, osvětlení reklam, výloh, kanceláří a hal na základě úrovně intenzity okolního světla a reálného času. POPIS Výhodou digitálního spínače je možnost blokování funkce soumrakového spínače v době, kdy se jeví s | ks | 2174.601 | 2174.601 | 21,00 |  | https://eshop.biesse.cz/Pictures/biesse/19/2000000326/48637-48637(2).jpg | 8595188130523 | 8234 | ELKO EP, s.r.o. | 0
FEN01047 | Rohož LDTS 8180-105 topná |  |  | ks | 1310.4 | 1310.4 | 21,00 |  |  | 8590875019693 | 5530405 | FENIX Trading, s. r. o. | 0
BAL02021 | Zásuvka 11481 16/7/400V |  | 16A 7p 400V IP44 6h úhel 6h | ks | 1412.9312 | 1412.9312 | 21,00 | https://www.biesse.cz/prumyslove-zasuvky-a-vidlice_c378034431459335/zasuvky-prumyslove_c382106060456 |  | 4024941114813 | 11481 | N.G. ELEKTRO TRADE, a.s. | 0 | Průmyslové zásuvky a vidlice | Zásuvky průmyslové
BAL01807 | Vidlice 21557 16/7/400V |  | 16A 7p 400V IP44 6h úhel 6h | ks | 1067.0426 | 1067.0426 | 21,00 | https://www.biesse.cz/prumyslove-zasuvky-a-vidlice_c378034431459335/zasuvky-prumyslove_c382106060456 |  | 4024941215572 | 21557 | N.G. ELEKTRO TRADE, a.s. | 0 | Průmyslové zásuvky a vidlice | Zásuvky průmyslové
TE514889 | Hlavice ZB5AD7 otočná-návrat zleva |  | Tato ovládací hlavice otočná Harmony XB5, černá, se standardní rukojetí, má 3 polohy, funguje s pružinovým návratem zleva do středu. Tato hlava přepínače se standardní rukojetí poskytuje ergonomické rozhraní pro ovládání vašich strojů. Lze jej snadno nainstalovat na kompatibilní jednotky přepínačů a | ks | 238.3733 | 238.3733 | 21,00 | https://www.biesse.cz/ostatni-zbozi_c426902569353229/hlavice-zb5ad7-otocna-navrat-zleva_p48663.html | https://eshop.biesse.cz/Pictures/BIESSE/19/2000000326/48663_48663.JPG | 3389110905250 | ZB5AD7 | Schneider Electric CZ, s.r.o. | 0 | Ostatní zboží
TE151042 | Softstarter ATS01N206LU |  | This Altistart 01 soft starter is DIN rail mounted and can feed 3-phase asynchronous motors with a rating up to 6A. This Altistart 01 can be used for a motor rated power up to 1.1kW or 1.5hp for 3-phase (200V to 240V AC). This DIN rail mounted soft starter is designed to enable smooth start for simp | ks | 6172.9444 | 6172.9444 | 21,00 | https://www.biesse.cz/modulove-a-paticove-pristroje_c374924875137026/spinace-vackove_c38177534797665 | https://eshop.biesse.cz/Pictures/BIESSE/19/2000000326/48667_48667.JPG | 3389110667196 | ATS01N206LU | Schneider Electric CZ, s.r.o. | 0 | Modulové a paticové přístroje | Spínače vačkové
MG160209@DOPRODEJ | Rámeček MGU6002874 jedno mink/polar |  | Unica Plus, krycí rámeček, jednonásobný, mink/polar. použití zařízení: montáž - typ produktu nebo součásti: krycí rámeček - označení řady: Unica Plus. | ks | 194.9132 | 194.9132 | 21,00 | https://www.biesse.cz.html | https://eshop.biesse.cz/Pictures/BIESSE/19/2000000326/48670_48670.JPG | 8420375131857 | MGU6.002.874 | Schneider Electric CZ, s.r.o. | 0 | Vypínače a zásuvky | Schneider electric | Unica | Rámečky Unica Plus
MG160411@DOPRODEJ | Stmívač MGU351525 marfil 40-500W |  | Unica, stmívač tlačítkový, 230V AC, 20...250 W/VA, marfil. označení řady: Unica (standard) - typ produktu nebo součásti: tlačítkový stmívač - upevnění: zacvaknutím - aplikace pro stmívač: indukční zátěž, odporová zátěž, ventilátor - počet modulů: 2 moduly. | ks | 2755.8337 | 2755.8337 | 21,00 | https://www.biesse.cz.html | https://eshop.biesse.cz/Pictures/BIESSE/19/2000000326/48678_48678.JPG | 8420375123869 | MGU3.515.25 | Schneider Electric CZ, s.r.o. | 0 | Vypínače a zásuvky | Schneider electric | Unica | Stmívače Unica
MOMC6103 | Objímka M22-LEDC230-W spodní montáž 216566 |  | LED prvek, Upevnění: Upevnění k podlaze, Typy svorek: Šroubové svorky, Jmenovité provozní napětí: Ue= 85 - 264 V AC, 50/60 Hz V, Jmenovitý pracovní proud: Ie= 5 - 15 mA, Příkon: Pmax.= 0.33 W, při 230 V, Barva: bílý, Stupeň krytí: IP20, Připojení na SmartWire-DT: ne, Normy a ustanovení: IEC 60947-5- | ks | 269.6155 | 269.6155 | 21,00 | https://www.biesse.cz/ovladani-regulace-a-signalizace_c381775347975405/kontakty-zakladny-a-prislusen | https://eshop.biesse.cz/Pictures/BIESSE/19/2000000326/48680_48680.JPG | 4015081847150 | 216566 | Eaton Elektrotechnika s.r.o. | 0.01 | Ovládání, regulace a signalizace | Kontakty, základny a příslušentví
MOMC3510 | Hlavice M22-DP-R-X0 216720 |  | Hřibové tlačítko, Sortiment: RMQ-Titan, Samostatný přístroj, Konstrukční typ: hříbek, bez aretace, Popis: -, Barva hřib: červený, Tlačítkový výplň: červený, s textem, Stupeň krytí: IP66, IP67, IP69K, Čelní kroužek: titanový, Připojení na SmartWire-DT: ano, s připojením SWD-RMQ, čelní rozměr: 22 x 22 | ks | 240.1135 | 240.1135 | 21,00 |  |  | 4015082167202 | 216720 | Eaton Elektrotechnika s.r.o. | 0
WEI03410 | Štítek DEK 5 GW 4Rad.ozn.0522660004 |  | Štítek pro označení svorek. Značení je možné vytvořit v podobě štítků pomocí tiskárny nebo plotteru a příslušného softwaru. | ks | 1.3359 | 1.3359 | 21,00 | https://www.biesse.cz/spojovaci-material_c381775347976340/svorky-a-svorkovnice_c382106060456593/svor | https://eshop.biesse.cz/Pictures/biesse/19/2000000326/48686-48686(2).jpg | 4008190040253 | 0522660004 | Weidmüller, s.r.o. | 0 | Spojovací materiál | Svorky a svorkovnice | Svorky řadové
WE102521 | Štítek DEK 5 FSZ 81-90 0460660081 |  | Štítek pro označení svorek. Značení je možné vytvořit v podobě štítků pomocí tiskárny nebo plotteru a příslušného softwaru. | ks | 1.3359 | 1.3359 | 21,00 | https://www.biesse.cz/ostatni-zbozi_c426902569353229/stitek-dek-5-fsz-81-90-0460660081_p48688.html | https://eshop.biesse.cz/Pictures/biesse/19/2000000326/48688-48688(2).jpg | 4008190050962 | 0460660081 | Weidmüller, s.r.o. | 0 | Ostatní zboží
WE102522 | Štítek DEK 5 FSZ 91-100 0460660091 |  | Štítek pro označení svorek. Značení je možné vytvořit v podobě štítků pomocí tiskárny nebo plotteru a příslušného softwaru. | ks | 1.3359 | 1.3359 | 21,00 | https://www.biesse.cz/ostatni-zbozi_c426902569353229/stitek-dek-5-fsz-91-100-0460660091_p48689.html | https://eshop.biesse.cz/Pictures/biesse/19/2000000326/48689-48689(2).jpg | 4008190130794 | 0460660091 | Weidmüller, s.r.o. | 0 | Ostatní zboží
WE102523 | Štítek DEK 5 FSZ 21-30 0460660021 |  | Štítek pro označení svorek. Značení je možné vytvořit v podobě štítků pomocí tiskárny nebo plotteru a příslušného softwaru. | ks | 1.3359 | 1.3359 | 21,00 | https://www.biesse.cz/spojovaci-material_c381775347976340/svorky-a-svorkovnice_c382106060456593/svor | https://eshop.biesse.cz/Pictures/biesse/19/2000000326/48690-48690(2).jpg | 4008190105358 | 0460660021 | Weidmüller, s.r.o. | 0 | Spojovací materiál | Svorky a svorkovnice | Svorky řadové
WE102524 | Štítek DEK 5 FSZ 31-40 0460660031 |  | Štítek pro označení svorek. Značení je možné vytvořit v podobě štítků pomocí tiskárny nebo plotteru a příslušného softwaru. | ks | 1.3359 | 1.3359 | 21,00 | https://www.biesse.cz/ostatni-zbozi_c426902569353229/stitek-dek-5-fsz-31-40-0460660031_p48691.html | https://eshop.biesse.cz/Pictures/biesse/19/2000000326/48691-48691(2).jpg | 4008190049782 | 0460660031 | Weidmüller, s.r.o. | 0 | Ostatní zboží
WE102525 | Štítek DEK 5 FSZ 41-50 0460660041 |  | Štítek pro označení svorek. Značení je možné vytvořit v podobě štítků pomocí tiskárny nebo plotteru a příslušného softwaru. | ks | 1.3359 | 1.3359 | 21,00 | https://www.biesse.cz/spojovaci-material_c381775347976340/svorky-a-svorkovnice_c382106060456593/svor | https://eshop.biesse.cz/Pictures/biesse/19/2000000326/48692-48692(2).jpg | 4008190112660 | 0460660041 | Weidmüller, s.r.o. | 0 | Spojovací materiál | Svorky a svorkovnice | Svorky řadové
BUB02373 | BUBEN 80/8651417 DRAKA CYKY-J 5x4 |  |  | ks | 1750 | 1750 | 21,00 | [5 empty] | 0
JAB07099 | Rámeček jednonásobný ušlechtilá ocel 1721-860 Solo ABB (2CKA001754A4254) |  | Rámeček jednonásobný, ušlechtilá ocel, 1721-860 | ks | 812.0112 | 812.0112 | 21,00 | https://www.biesse.cz/vypinace-a-zasuvky_c549523885654092/abb_c549523885654093/solo_c549523885654081 | https://eshop.biesse.cz/Pictures/biesse/19/2000000326/48708-48708(2).jpg | 4011395056790 | 2CKA001754A4254 | ABB s.r.o. | 0 | Vypínače a zásuvky | ABB | Solo | rámečky Solo
JAB07100 | Rámeček dvojnásobný vodorovný/svislý ušlechtilá ocel 1722-860 Solo ABB (2CKA0017 |  | Rámeček dvojnásobný, pro vodorovnou i svislou montáž, ušlechtilá ocel, 1722-860 | ks | 1395.7372 | 1395.7372 | 21,00 | https://www.biesse.cz/vypinace-a-zasuvky_c549523885654092/abb_c549523885654093/solo_c549523885654081 | https://eshop.biesse.cz/Pictures/biesse/19/2000000326/48709-48709(2).jpg | 4011395056813 | 2CKA001754A4255 | ABB s.r.o. | 0 | Vypínače a zásuvky | ABB | Solo | rámečky Solo
LAP02120 | YY-JZ 18x1,5 |  |  | m | 137.6775 | 137.6775 | 21,00 |  |  |  | 0110107 | DDA a.s. | 0
EMN00018 | Lišta G-4L-1000/16 propojovací 4-fáz. (vidlice) |  | Prop. lišta G-4L-1000/16, vidlička, 4pól., 80A, rozteč 17,8mm, 16mm2, 1000mm, přip. míst = 56, pro šroub M5-M6, koncovka EK-C-4/16. Propojovací fázové lišty umožňují propojení modulových přístrojů (např. jističů, chráničů, modulových vypínačů apod.) jednoduchým a profesionálním způsobem. Standardní | ks | 1214.8268 | 1214.8268 | 21,00 |  | https://eshop.biesse.cz/Pictures/biesse/19/2000000326/48712-48712(2).jpg | 4025221014236 | 1000362 | ELEMAN spol. s r.o. | 0
DES04355 | Objímka 1351-134000 E27 bílá (1351-134000) |  | Objímka plastová E27, typ: 80 (1351-13400) - bílá, hladká, s čepičkou. (T210+100/ASFV), bezšroubové připojovací svorky. | ks | 21.2461 | 21.2461 | 21,00 | https://www.biesse.cz/svitidla_c381775347976342/svitidla-prislusenstvi_c382106060456620/objimky-pati | https://eshop.biesse.cz/Pictures/biesse/19/2000000326/48721-48721(2).jpg | 8594160490112 | 1000268 | ELEMAN spol. s r.o. | 0 | Svítidla | Svítidla příslušenství | Objímky, patice
GPH02025 | Špička KE 7506 DN 0,75-6 lisovací 0,75x6mm |  | Dutinky lisovací bez izolace | ks | 0.2557 | 0.2557 | 21,00 |  | https://eshop.biesse.cz/Pictures/BIESSE/19/2000000326/48740_48740.JPG | 8591120040431 | DN 0,75-6 | Nexans Power Accessories Czech Republic, spol. s r.o. | 0
TE514987 | Hlavice ZB5AK1733 otočná prosvět. |  | This green illuminated switch head for integral LED provides an ergonomic interface for controlling your machines. It is supplied with standard handle and can easily be installed on compatible selector switch units. It provides a clear help in setting your machines in various operating modes, even i | ks | 458.0667 | 458.0667 | 21,00 | https://www.biesse.cz/ostatni-zbozi_c426902569353229/hlavice-zb5ak1733-otocna-prosvet_p48743.html | https://eshop.biesse.cz/Pictures/BIESSE/19/2000000326/48743_48743.JPG | 3389110906264 | ZB5AK1733 | Schneider Electric CZ, s.r.o. | 0 | Ostatní zboží
EMN00310 | Hodiny MINI QRD spínací denní se zálohou |  | Hodiny spínací MINI QRD, analogové, denní, 100x69mm, 230V 50-60Hz, záloha chodu 100 hodin, na panel, krytí IP20. Hodiny spínací MINI QRD, analogové (mechanické), denní program (24 hodin), rozměry 100x69mm, napájecí napětí 230V 50-60Hz, max. spínaný proud 16A, nejkratší spínací interval 15 minut, se | ks | 886.55 | 886.55 | 21,00 | https://www.biesse.cz/modulove-a-paticove-pristroje_c374924875137026/hodiny-spinaci-modulove_c382106 | https://eshop.biesse.cz/Pictures/biesse/19/2000000326/48750-48750(2).jpg | 8426709100865 | 1000801 | ELEMAN spol. s r.o. | 1.2 | Modulové a paticové přístroje | Hodiny spínací modulové
EMN00311 | Hodiny MINI QRS spínací týdenní |  | Hodiny spínací MINI QRS, analogové, týdenní, 100x69mm, 230V 50-60Hz, záloha chodu 100 hodin, na panel, krytí IP20. Hodiny spínací MINI QRS, analogové (mechanické), týdenní program, rozměry 100x69mm, napájecí napětí 230V 50-60Hz, max. spínaný proud 16A, nejkratší spínací interval 120 minut, se záloh | ks | 1269.9145 | 1269.9145 | 21,00 | https://www.biesse.cz/modulove-a-paticove-pristroje_c374924875137026/hodiny-spinaci-modulove_c382106 | https://eshop.biesse.cz/Pictures/biesse/19/2000000326/48751-48751(2).jpg | 8426709103422 | 1000802 | ELEMAN spol. s r.o. | 1.2 | Modulové a paticové přístroje | Hodiny spínací modulové
EEP01266 | Spínač USS-01 10A/250V ELKO |  | Používají se pro spínání, ovládání a signalizaci pomocných i silových obvodů. POPIS Nové inovativní řešení původních ovládacích a signalizačních modulů OS. USS - “Udělej si sám” = do základního modulu lze “nacvaknout” různé typy spínacích a signalizačních jednotek. Jednotky se dodávají samosta | ks | 42.328 | 42.328 | 21,00 | https://www.biesse.cz/modulove-a-paticove-pristroje_c374924875137026/spinace-modulove_c3803794836029 |  | 8595188124621 | 2462 | ELKO EP, s.r.o. | 0 | Modulové a paticové přístroje | Spínače modulové
BUB03525 | BUBEN 80/8654597 DRAKA CYKY-J 3x4 |  |  | ks | 1750 | 1750 | 21,00 | [5 empty] | 0
ABB10610 | Ovladač CE4T-10R-11 |  |  | ks | 297.75 | 297.75 | 21,00 | https://www.biesse.cz/ostatni-zbozi_c426902569353229/ovladac-ce4t-10r-11_p48780.html | https://eshop.biesse.cz/Pictures/biesse/19/2000000326/48780-48780(2).jpg | 7320500260838 | 1SFA619550R1071 | ABB s.r.o. | 0 | Ostatní zboží
ABB10611 | Skříňka CEPY1-1000 kompaktní 1 místo |  |  | ks | 226.875 | 226.875 | 21,00 | https://www.biesse.cz/modulove-a-paticove-pristroje_c374924875137026/jistice-modulove-do-125a_c38037 | https://eshop.biesse.cz/Pictures/biesse/19/2000000326/48783-48783(2).jpg | 7320500318058 | 1SFA619821R1000 | ABB s.r.o. | 0 | Modulové a paticové přístroje | Jističe modulové do 125A
MG160222@DOPRODEJ | Rámeček MGU6002851 jedno. teracota/polar |  | Unica Plus, krycí rámeček, jednonásobný, teracota/polar. použití zařízení: montáž - typ produktu nebo součásti: krycí rámeček - označení řady: Unica Plus. | ks | 194.9132 | 194.9132 | 21,00 | https://www.biesse.cz.html | https://eshop.biesse.cz/Pictures/BIESSE/19/2000000326/48790_48790.JPG | 8420375131741 | MGU6.002.851 | Schneider Electric CZ, s.r.o. | 0 | Vypínače a zásuvky | Schneider electric | Unica | Rámečky Unica Plus
STR03197 | Modul 4FN 215 60/S1 s 10-ti tlačítky |  | Modul tlačítkový TT94 10 tl. + tl. na podsvícení | ks | 2679.3 | 2679.3 | 21,00 |  | https://eshop.biesse.cz/Pictures/biesse/19/2000000326/48796-48796(2).jpg | 8585001527388 | 4FN 215 60/S1 | METRODIS s.r.o. | 0
TE114740 | Stykač LC1K1601B7 16A |  | TeSys K stykač, 3P (3Z), pro aplikace ovládání motoru do 16 A/690 V AC-3 (7.5kW@400V). Poskytuje 24V 50/60Hz AC cívka, 1V vestavěný pomocný kontakt, připojení šroubovými svorkami. Pro provozní rychlosti do 600 cyklů/hodin a prostředí až do 50 °C zajišťuje spolehlivost a odolnost pro standardní aplik | ks | 1013.5392 | 1013.5392 | 21,00 | https://www.biesse.cz/modulove-a-paticove-pristroje_c374924875137026/stykace-a-rele_c381775347976654 | https://eshop.biesse.cz/Pictures/BIESSE/19/2000000326/48797_48797.JPG | 3389110124842 | LC1K1601B7 | Schneider Electric CZ, s.r.o. | 0.2 | Modulové a paticové přístroje | Stykače a relé | Stykače výkonové , ministykače a stykače pomocné
MOCE2361 | Spínač TLK schodišťový Eaton |  | Časová relé, automat schodišťového osvětlení, impulsní relé, multifunkce , 6 funkce, napájecí napětí 230VAC | ks | 1108.38 | 1108.38 | 21,00 | https://www.biesse.cz/modulove-a-paticove-pristroje_c374924875137026/stykace-a-rele_c381775347976654 | https://eshop.biesse.cz/Pictures/BIESSE/19/2000000326/48809_48809.JPG | 4015081011711 | 101066 | Eaton Elektrotechnika s.r.o. | 0.07 | Modulové a paticové přístroje | Stykače a relé | Relé časová
JAB04512 | Vidlice 5536-2159 H1 16A |  | Vidlice s postranním vývodem, 16 A, hnědá | ks | 39.1134 | 39.1134 | 21,00 | https://www.biesse.cz/domovni-elektroinstalace_c381320081441090/vidlice-a-zasuvky-230v-na-kabel_c409 | https://eshop.biesse.cz/Pictures/biesse/19/2000000326/48811-48811(2).jpg | 8595017292828 | 5536-2159 H1 | ABB s.r.o. | 0 | Domovní elektroinstalace | Vidlice a zásuvky 230V na kabel
JAB04513 | Vidlice 5536-2159 N 16A |  | Vidlice s postranním vývodem, 16 A, černá | ks | 39.1134 | 39.1134 | 21,00 | https://www.biesse.cz/domovni-elektroinstalace_c381320081441090/vidlice-a-zasuvky-230v-na-kabel_c409 | https://eshop.biesse.cz/Pictures/biesse/19/2000000326/48812-48812(2).jpg | 8595017292835 | 5536-2159 N | ABB s.r.o. | 0 | Domovní elektroinstalace | Vidlice a zásuvky 230V na kabel
BUB03496 | BUBEN 80/8659707 DRAKA |  |  | ks | 1630 | 1630 | 21,00 | [5 empty] | 0
KAN00114 | Spínač STER TS-MF1 časový 24h |  | Kanlux STER TS-MF je zásuvkový adaptér s denním mechanickým časovačem. Umožňuje naprogramovat a zapnout připojená zařízení v určený čas. | ks | 217.7571 | 217.7571 | 21,00 |  | https://eshop.biesse.cz/Pictures/biesse/19/2000000326/48838-48838(2).jpg | 5905339010018 | 01001 | Kanlux s. r. o. | 0.56
STR03198 | Tablo 4FP 111 37/S1 zvonkové EV2 |  | Modul el. vrátného TT94 2 tl. + tl. na podsvícení | ks | 3123.9 | 3123.9 | 21,00 |  | https://eshop.biesse.cz/Pictures/biesse/19/2000000326/48854-48854(2).jpg | 8585001512070 | 4FP 111 37/S1 | METRODIS s.r.o. | 0
SEL01701@ | Svorka trubička AlMgSi (nerez) 8mm Zkušební svorka/objímka, pro prům. 8/8-10mm A |  |  | ks | 92.2922 | 92.2922 | 21,00 |  |  | 4013364094093 | 450101 | LUMA Plus s.r.o. | 0
NGT00113 | Metr ND 741 300 5m x 25mm svinovací |  | délka 5m, magnet stopka s magnetem | ks | 190.4947 | 190.4947 | 21,00 | https://www.biesse.cz/naradi-a-merici-technika_c381775347976337/naradi_c382106060456272/metr-nd-741- | https://eshop.biesse.cz/Pictures/biesse/19/2000000326/48890-48890(2).jpg | 8595169526864 | ND 741 300 | N.G. ELEKTRO TRADE, a.s. | 0 | Nářadí a měřící technika | Nářadí
MOCH1585 | Skřiň BC-A-2/26 TW |  | Rozvodnice NA omítku, bílé plast. dveře, se zadní stěnou, 2 řady, 26 modulů | ks | 1397.877 | 1397.877 | 21,00 |  |  | 4015081014514 | 101559 | Eaton Elektrotechnika s.r.o. | 0
JAB03240 | Zásuvka 5599E-A02357 34 antracit přepětí |  | Zásuvka jednonásobná s clon., s ochranou před přepětím, bezšroub. sv., antracitová | ks | 1199.4268 | 1199.4268 | 21,00 | https://www.biesse.cz/vypinace-a-zasuvky_c549523885654092/abb_c549523885654093/time_c551413671264261 | https://eshop.biesse.cz/Pictures/biesse/19/2000000326/48900-48900(2).jpg | 8595090524861 | 5599E-A02357 34 | ABB s.r.o. | 0 | Vypínače a zásuvky | ABB | Time | zásuvky Time
JAB04127 | Rámeček čtyřnásobný vodorovný antracitová 3901F-A00140 34 Time ABB (2CHF010140A4 |  | Rámeček čtyřnásobný, vodorovný, antracitová | ks | 215.2722 | 215.2722 | 21,00 | https://www.biesse.cz/vypinace-a-zasuvky_c549523885654092/abb_c549523885654093/time_c551413671264261 | https://eshop.biesse.cz/Pictures/biesse/19/2000000326/48901-48901(2).jpg | 8595017266577 | 3901F-A00140 34 | ABB s.r.o. | 0 | Vypínače a zásuvky | ABB | Time | rámečky Time
LAP08078 | YY-JZ 5x2,5 |  |  | m | 63.2925 | 63.2925 | 21,00 |  |  |  | 0110125 | DDA a.s. | 0
JAB07096@DOPRODEJ | Rámeček 1754-0-4155 čtyř. ALPHA NEA alabastr |  | Rámeček čtyřnásobný, vodorovný, alabastrová, 1724 KA-24G | ks | 555.531 | 555.531 | 21,00 | https://www.biesse.cz/vypinace-a-zasuvky_c549523885654092/abb_c549523885654093/alpha-exclusive_c5495 | https://eshop.biesse.cz/Pictures/biesse/19/2000000326/48913-48913(2).jpg | 4011395012406 | 2CKA001754A4155 | ABB s.r.o. | 0 | Vypínače a zásuvky | ABB | Alpha exclusive | rámečky Alpha
BRN00152 | Hmoždinka MF 8x51 UNIVERSALfix Berner |  | Podrobnosti Oblasti použití Univerzální ukotvení lehčích plných, dutinových nebo deskových stavebních dílů Přednosti produktu - Kuželový tvar hlavy hmoždinky umožňuje lehčí zasazení do otvoru - Protiotočné výstupky na krčku a těle hmoždinky zabraňují otáčení v otvoru - 3-dí | ks | 1.534 | 1.534 | 21,00 | https://www.biesse.cz/spojovaci-material_c381775347976340/hmozdinky_c705237924971807/hmozdinka-mf-8x | https://eshop.biesse.cz/Pictures/BIESSE/19/2000000326/48915_48915..JPG | 4019786377325 | 135184 | Berner spol. s r.o. | 0 | Spojovací materiál | Hmoždinky
BRN00153 | Hmoždinka MF 6x38 |  | Podrobnosti Oblasti použití Univerzální ukotvení lehčích plných, dutinových nebo deskových stavebních dílů Přednosti produktu - Kuželový tvar hlavy hmoždinky umožňuje lehčí zasazení do otvoru - Protiotočné výstupky na krčku a těle hmoždinky zabraňují otáčení v otvoru - 3-dí | ks | 0.8048 | 0.8048 | 21,00 | https://www.biesse.cz/spojovaci-material_c381775347976340/hmozdinky_c705237924971807/hmozdinka-mf-6x | https://eshop.biesse.cz/Pictures/BIESSE/19/2000000326/48916_48916..JPG | 4019786377257 | 135182 | Berner spol. s r.o. | 0 | Spojovací materiál | Hmoždinky
JAB00300@DOPRODEJ | Spínač 1413-0-0871 spínací tlačítko domovní |  | Přístroj ovládače tlačítkového s 1 přepínacím kontaktem, řaz. 6/0So, 2021/6 U | ks | 334.2219 | 334.2219 | 21,00 | https://www.biesse.cz/vypinace-a-zasuvky_c549523885654092/abb_c549523885654093/pristroje-abb_c549558 | https://eshop.biesse.cz/Pictures/biesse/19/2000000326/48918-48918(2).jpg | 4011395586105 | 2CKA001413A0871 | ABB s.r.o. | 0 | Vypínače a zásuvky | ABB | Přístroje ABB | spínače a ovládače (tlačítka) ABB
_KHS1126 | _Držák NSYPFPLM32G (S51298) na zeď pro skříně SA-THALASSA |  | Thalassa PLM32 sada 4 plastových závěsů pro nástěnnou montáž. Víceúčelová aplikace. Montáž na horní a dolní část, na zadní stranu skříně. Dovolené trvalé zatížení je 200 kg svislé, 100 kg vodorovné polohy. polyamid 6 s 30 % skleněným vláknem. Šedá RAL 7035. | sada | 158.1759 | 158.1759 | 21,00 |  |  |  | NSYPFPLM32G | Schneider Electric CZ, s.r.o. | 0
BUB08019 | Paleta IP3-3 1600x2400 dřevěná |  |  | ks | 710 | 710 | 21,00 |  |  |  | IP3-3 |  | 0
BUB03497 | BUBEN 80/08E000494 DRAKA JYTY-O 2x1 |  |  | ks | 1750 | 1750 | 21,00 | [5 empty] | 0
BUB02542 | BUBEN 70/86D10325 DRAKA CYKY 3X6 |  |  | ks | 1750 | 1750 | 21,00 | [5 empty] | 0
BUB02541 | BUBEN 70/07DW001361 DRAKA CYKY-J 5x1,5 |  |  | ks | 1750 | 1750 | 21,00 | [5 empty] | 0
ELE02020 | Signálka AS-95-ST 230V/AC akustická IP65 |  | Provozní napětí 12-230V AC/DC Jmenovitý proud max. 10mA Krytí z čelního panelu/svorkovnice IP30/IP20 nebo IP65 Tloušťka panelu max. 12 mm Připojovací vodič 1,5 mm² Rozteč mezi otvory minimálně 34 mm Montážní otvor 22 mm Akustický tlak 90 dB/ 30 cm při IP | ks | 194.1315 | 194.1315 | 21,00 |  |  |  | AS-95-ST | ELECO VEP CZ s.r.o. | 0
FEN01058 | Rohož LD 160/3,0 3m2 500W |  |  | ks | 1684.8 | 1684.8 | 21,00 |  |  | 8590875013639 | 5530040 | FENIX Trading, s. r. o. | 0
ABB10739 | Kontakt OA1G10 pomocný |  |  | ks | 135 | 135 | 21,00 | https://www.biesse.cz/modulove-a-paticove-pristroje_c374924875137026/spinace-vackove_c38177534797665 | https://eshop.biesse.cz/Pictures/biesse/19/2000000326/49003-49003(2).jpg | 6417019102443 | 1SCA022353R4970 | ABB s.r.o. | 0 | Modulové a paticové přístroje | Spínače vačkové
HLB99030 | Skříň SR322/NVW2 |  |  | ks | 23913.225 | 23913.225 | 21,00 |  |  |  | SR322/NVW2 | DCK Holoubkov Bohemia a.s. | 0
HLB99040 | Skříň SR422/NVW2 |  |  | ks | 28951.65 | 28951.65 | 21,00 |  |  |  | SR422/NVW2 | DCK Holoubkov Bohemia a.s. | 0
EDM01288 | Ventilátor HEF 150 IP44 axiální |  | axiální ventilátor | ks | 1896.5614 | 1896.5614 | 21,00 |  |  | 8413893152695 | HEF 150 | ELEKTRODESIGN ventilátory spol. s r.o. | 0
TE515167 | Objímka ZB5AW0M13 LED s kontakty |  | This Harmony ZB5AW0M13 is a white light block with body/fixing collar with integral LED 230V to 240V, 2 NO. It is part of the range Harmony XB5 diameter 22mm modular plastic push buttons, switches, and pilot lights. | ks | 490.5537 | 490.5537 | 21,00 | https://www.biesse.cz/ovladani-regulace-a-signalizace_c381775347975405/hlavice-ovladaci-a-signalni_c | https://eshop.biesse.cz/Pictures/BIESSE/19/2000000326/49013_49013.JPG | 3389110909173 | ZB5AW0M13 | Schneider Electric CZ, s.r.o. | 0 | Ovládání, regulace a signalizace | Hlavice ovládací a signální
EMS02104 | Baterie GP CR2 3V/850mAh lithium FOTO |  | Popis produktu Extrémně široký rozsah provozních teplot od -40 °C do +60 °C dává možnost použití téměř při jakýchkoliv venkovních podmínkách. Určené zejména pro náročná fotografická a další zařízení jako např. psí obojky. Podává vynikající výkon při maximálním odběru proudu - až 7× výkonnější než | ks | 69.264 | 69.264 | 21,00 | https://www.biesse.cz/baterie-a-napajeni_c381775347976022/baterie-a-nabijecky_c382106060456256/bater | https://eshop.biesse.cz/Pictures/BIESSE/19/2000000326/49021_49021.PNG | 4891199006999 | 1022000611 | EMOS spol. s r.o. | 0 | Baterie a napájení | Baterie a nabíječky | Baterie ostatní
KBA09390@ | 1-YY 1x95 C |  |  | m | 339.01 | 339.01 | 21,00 | [5 empty] | 0
WE138195 | Bočnice WAP 2,5-10 BL modrá |  | Koncová deska pro dotykovou ochranu živých částí svorkovnic. Koncová deska slouží také k opticky rozpoznatelnému oddělení elektrických obvodů za účelem vyloučení chyb zapojení. | ks | 7.7996 | 7.7996 | 21,00 | https://www.biesse.cz/spojovaci-material_c381775347976340/svorky-a-svorkovnice_c382106060456593/svor | https://eshop.biesse.cz/Pictures/biesse/19/2000000326/49055-49055(2).jpg | 4008190136611 | 1050080000 | Weidmüller, s.r.o. | 0 | Spojovací materiál | Svorky a svorkovnice | Svorky řadové
WE138196 | Propojka WQV 10/2 2 pólová |  | Propojka pro průchozí svorkovnice pro distribuci potenciálu nebo přenos signálů. | ks | 7.2224 | 7.2224 | 21,00 | https://www.biesse.cz/spojovaci-material_c381775347976340/svorky-a-svorkovnice_c382106060456593/svor | https://eshop.biesse.cz/Pictures/biesse/19/2000000326/49056-49056(2).jpg | 4008190154943 | 1052560000 | Weidmüller, s.r.o. | 0 | Spojovací materiál | Svorky a svorkovnice | Svorky řadové
LUC02305 | Krabice 12818 LUCA 380x570x140 IP65 |  | Krabice montážní IP65 380x570x140, plné víko šroubované | ks | 1759.5 | 1759.5 | 21,00 | https://www.biesse.cz/ulozny-material_c381775347976339/krabice_c382106060456590/krabice-pod-omitku-s | https://eshop.biesse.cz/Pictures/biesse/19/2000000326/49076-49076(2).jpg | 8000126128185 | LUCASYSTEM12818 | ABB s.r.o. | 0 | Úložný materiál | Krabice | Krabice pod omítku, SDK a zateplení
NAP03009 | Folie 8cmx100m červenobílá signální |  |  | m | 0.8678 | 0.8678 | 21,00 | https://www.biesse.cz/kabely-buzirky-pasky-a-prislusenstvi_c381775347976341/zakoncovani-spojovani-a- | https://eshop.biesse.cz/Pictures/BIESSE/19/2000000326/49078_49078..JPG | 8596270000366 | 80/100 | ANTICOR Bohemia, s.r.o. | 0 | Kabely, bužírky, pásky a příslušenství | Zakončování, spojování a značení vodičů a kabelů | Izolační pásky, bužírky a fólie
WEI03327 | Svorka WDU 2,5 TS SE 2,4 |  | Svorkovnice pro připojování nebo spojování vodičů s permanentně zajištěným kontaktem. Kalená ocel odolává mechanickým silám, pocínovaná měď zajišťuje špičkovou vodivost. | ks | 59.4284 | 59.4284 | 21,00 | https://www.biesse.cz/spojovaci-material_c381775347976340/svorky-a-svorkovnice_c382106060456593/svor | https://eshop.biesse.cz/Pictures/biesse/19/2000000326/49087-49087(2).jpg | 4008190172718 | 1021200000 | Weidmüller, s.r.o. | 0 | Spojovací materiál | Svorky a svorkovnice | Svorky řadové
SRO10057 | Podpěra PV 15 Br-n FeZn |  | Podpěra vedení (nízká) určená pro upevnění vodiče na hřebenu střechy - Bramac, Tondach 26 | ks | 39.7824 | 39.7824 | 21,00 | https://www.biesse.cz/hromosvody_c381775347976338/hromosvod-material-fezn_c382106060456584/podpera-p | https://eshop.biesse.cz/Pictures/BIESSE/19/2000000326/49089_49089..JPG | 8595678100418 | 101160 | D T TECHNIC s.r.o. | 0 | Hromosvody | Hromosvod materiál FeZn
LG401982 | Lišta 010452 DLP 50x195 bílá |  | MOSAIC DLP LIŠTA 195X50 | m | 573.9216 | 573.9216 | 21,00 | https://www.biesse.cz/ulozny-material_c381775347976339/plastove-listy-kanaly-a-perfor-zlaby_c3821060 | https://eshop.biesse.cz/Pictures/biesse/19/2000000326/49092-49092(2).jpg | 3245060104528 | 010452 | LEGRAND s.r.o. | 0 | Úložný materiál | Plastové lišty, kanály a perfor. žlaby | Lišty vkládací
LG403114 | Rámeček 10913 pro 1 přístroj |  | MOSAIC DLP MONTÁŽNÍ RÁMEČEK GALEA PRO KRYT ŠÍŘKY 85, 1NÁSOBNÝ | ks | 149.8416 | 149.8416 | 21,00 | https://www.biesse.cz/ulozny-material_c381775347976339/plastove-listy-kanaly-a-perfor-zlaby_c3821060 | https://eshop.biesse.cz/Pictures/biesse/19/2000000326/49093-49093(2).jpg | 3245060109134 | 010913 | LEGRAND s.r.o. | 0 | Úložný materiál | Plastové lišty, kanály a perfor. žlaby | Příslušenství k lištám a kanálům
BAL01321 | Vidlice 21907 5x16A 400V 1h (21314) |  |  | ks | 429.2809 | 429.2809 | 21,00 | https://www.biesse.cz/prumyslove-zasuvky-a-vidlice_c378034431459335/vidlice-prumyslove_c382106060456 |  | 4024941219075 | 21907 | N.G. ELEKTRO TRADE, a.s. | 0 | Průmyslové zásuvky a vidlice | Vidlice průmyslové
HLB01315 | Skříň SS100/PKE1P |  |  | ks | 11002.95 | 11002.95 | 21,00 |  |  |  | SS100/PKE1P | DCK Holoubkov Bohemia a.s. | 0
HLB01316 | Skříň SS300/PKE1P |  |  | ks | 12557.475 | 12557.475 | 21,00 |  |  |  | SS300/PKE1P | DCK Holoubkov Bohemia a.s. | 0
SIR01006 | Houkačka SEM24D 40304 24VDC |  | Houkačka - SEM _ 24 V, DC, 96 dB, Barva základny: světle šedá, Trvalý tón, IP43 | ks | 1157.3741 | 1157.3741 | 21,00 |  | https://eshop.biesse.cz/Pictures/biesse/19/2000000326/49138-49138(2).png | 8010152403040 | SIR-40304 | SCHMACHTL CZ, spol. s r.o. | 0
BUB01043 | BUBEN 60/0607A498 EFK/ARG |  |  | ks | 1800 | 1800 | 21,00 | [5 empty] | 0
LAP02119@ | YY-JZ 14x1 |  |  | m | 80.62 | 80.62 | 21,00 |  |  |  | 0110074 | DDA a.s. | 0
TE515933 | Spínač ZBE1026 zapínací |  | Tento blok Harmony ZB, jeden kontaktní blok pro spínací kontakty, používá šroubové svorky. Je kompatibilní s ovládacími a signalizačními jednotkami Harmony XB4 a XB5. Tento kontaktní blok slouží pro přepínací kontakty s nízkou spotřebou, umožňuje rychlou a snadnou výměnu a konfiguraci specifických o | ks | 248.5256 | 248.5256 | 21,00 | https://www.biesse.cz/ovladani-regulace-a-signalizace_c381775347975405/hlavice-ovladaci-a-signalni_c | https://eshop.biesse.cz/Pictures/BIESSE/19/2000000326/49177_49177.JPG | 3389110089547 | ZBE1026 | Schneider Electric CZ, s.r.o. | 0 | Ovládání, regulace a signalizace | Hlavice ovládací a signální
TE513863 | Polosestava ZB4BW061 kontaktů |  | Tento Harmony XB4, polosestava těla/upevňovací objímka je vybaven žárovkou BAA9s. Má 1 x Z kontakt a kovové tělo a je kompatibilní s kontrolkami Harmony XB4. Tento světelný blok umožňuje rychlou a snadnou výměnu a konfiguraci signalizačních jednotek. Snadno se instaluje a nahrazuje na kompatibilních | ks | 265.1751 | 265.1751 | 21,00 | https://www.biesse.cz/ovladani-regulace-a-signalizace_c381775347975405/hlavice-ovladaci-a-signalni_c | https://eshop.biesse.cz/Pictures/BIESSE/19/2000000326/49178_49178.JPG | 3389110891126 | ZB4BW061 | Schneider Electric CZ, s.r.o. | 0 | Ovládání, regulace a signalizace | Hlavice ovládací a signální
TE513864 | Hlavice ZB4BW33 ovládací prosvětlená |  | Tato ovládací hlavice Harmony XB4, plná čočka prosvětlená, zelená, s návratem / impulsním mechanismem. Tato prosvětlená hlava tlačítka pro integ. LED poskytuje všestranné rozhraní pro ovládání vašich strojů. Držák ovládače se snadno instaluje a nahrazuje rozhraním ovládačů a kontaktů. Je zřetelně od | ks | 263.5507 | 263.5507 | 21,00 | https://www.biesse.cz/ovladani-regulace-a-signalizace_c381775347975405/hlavice-ovladaci-a-signalni_c | https://eshop.biesse.cz/Pictures/BIESSE/19/2000000326/49179_49179.JPG | 3389110889703 | ZB4BW33 | Schneider Electric CZ, s.r.o. | 0 | Ovládání, regulace a signalizace | Hlavice ovládací a signální
TE513866 | Hlavice ZB4BT84 |  | Tato ovládací hlavice nouzového zastavení s hřibovým knoflíkem Harmony XB4R, 40mm, se zasunutým tlačítkem. Tato hlava tlačítka nouzového zastavení/vypnutí se snadno zkombinuje s kontaktními bloky a instaluje se do standardních výřezů o průměru 22 mm a je propojena s jednoduchými šroubovými svorkami. | ks | 577.8624 | 577.8624 | 21,00 | https://www.biesse.cz/ostatni-zbozi_c426902569353229/hlavice-zb4bt84_p49186.html | https://eshop.biesse.cz/Pictures/BIESSE/19/2000000326/49186_49186.JPG | 3389110892376 | ZB4BT84 | Schneider Electric CZ, s.r.o. | 0 | Ostatní zboží
SA101881 | Skříň S54915 SP3D 300x200x150 nerez |  | Spacial S3X kompaktní ocelová skříň s plnými předními dveřmi. Víceúčelový. Instalace na stěnu. čelní lišta tvaru U, jedno tělo s příčným tvarem. Bez montážní desky. rukojeť "motýlek" 3mm. tělo a dveře nerezová ocel 304L. Ochrana IP 55, IK10. povrch Scotch-Brite® s kartáčem. | ks | 6098.2758 | 6098.2758 | 21,00 | https://www.biesse.cz/skrine-a-rozvodnice_c381775347976028/rozvodnice-modulove_c382106060456269/rozv | https://eshop.biesse.cz/Pictures/BIESSE/19/2000000326/49195_49195.JPG | 3606480155055 | NSYS3X3215 | Schneider Electric CZ, s.r.o. | 0 | Skříně a rozvodnice | Rozvodnice modulové | Rozvodnice na omítku | Rozvodnice na omítku do IP40
_KHS1127 | _Termostat S87562 spínací |  | ClimaSys CCC jednoduchý termostat. 250 V AC. Snímač Bimetal bez typu kontaktu. 1 ventilační funkce. elektrické připojení 4 svorkami 2,5mm². montážní režim na 35mm lištu DIN, příčné lišty, na montážní panel Spacial. Vyrobeno v PC. Světle šedá. samozhášecí UL94 (materiál V0). Ochrana IPX20. | ks | 330.928 | 330.928 | 21,00 |  |  |  | NSYCCOTHO | Schneider Electric CZ, s.r.o. | 0.04
BUB02578 | BUBEN 100/10DW001667 DRAKA CYKY-J 4x16 |  |  | ks | 2450 | 2450 | 21,00 | [5 empty] | 0
EGL00137 | Svítidlo 87219 PALMERA EGLO |  |  | ks | 972.5305 | 972.5305 | 21,00 |  |  | 9002759872199 | 87219 | EGLO CZ+SK s.r.o. | 0
SA401061 | Ventilátor NSYCVF38M230PF IP54 230V 137x117mm SARELL |  | ClimaSys CVe ventilátor motoru. 230 V 50 Hz nebo 60 Hz. 4,5 W 50 Hz, 4,8 W 60 Hz. Volný průtok se standardním filtrem 38 m3/h při 50 Hz a 39 m3/h při 60 Hz. Rozměry výřezu 92 x 92 mm. výstupní mřížka pro termoplast (ASA PC), šedá RAL 7035. Připojovací svorky pomocí kabelu. 2 ochraná mřížka na předn | ks | 1388.2045 | 1388.2045 | 21,00 | https://www.biesse.cz/topna-technika_c381775347976025/termostaty_c382106060456264/podlahove_c3821060 | https://eshop.biesse.cz/Pictures/BIESSE/19/2000000326/49234_49234.JPG | 3606480151163 | NSYCVF38M230PF | Schneider Electric CZ, s.r.o. | 0.22 | Topná technika | Termostaty | Podlahové
SA401080 | Mřížka NSYCAG92LPF větrací roz.137x117mm SARELL |  | plastová výstupní mřížka Prisma P. výřez 92 x 92 mm. Vnější je 137 x 117 mm. Příslušenství pro řízení teploty. Kompatibilní s ClimaSys CV ventilátorem. Upevnění pomocí šroubů nebo nacvaknutých. vstřikovaný termoplast (ASA PC). Šedá RAL 7035 externí část. 1 x G2 M1 syntetický standardní filtr (zadní | ks | 367.8688 | 367.8688 | 21,00 | https://www.biesse.cz/vzduchotechnika_c381775347976027/ventilatory_c382106060456267/koupelnove-venti | https://eshop.biesse.cz/Pictures/BIESSE/19/2000000326/49235_49235.JPG | 3606480151521 | NSYCAG92LPF | Schneider Electric CZ, s.r.o. | 0 | Vzduchotechnika | Ventilátory | Koupelnové ventilátory
MOMC3487 | Joystick 4polohový M22-WJ4 279417 bez aret. titan |  | Joystick, Sortiment: RMQ-Titan, Samostatný přístroj, Popis: s jedním spínacím bodem na směr ovládání, s hřídelí z plastu, 4 polohy, Stupeň krytí: IP66, Čelní kroužek: titanový, Připojení na SmartWire-DT: ano, s připojením SWD-RMQ, čelní rozměr: - žádný údaj -, funkce: bez aretace, v každé poloze, No | ks | 1066.989 | 1066.989 | 21,00 |  |  | 4015082794170 | 279417 | Eaton Elektrotechnika s.r.o. | 0
MOMC3484@ | Tlačítko M22-DDL-WS-GB1/GB0 216708 |  | Dvojtlačítko, Sortiment: RMQ-Titan, Samostatný přístroj, Konstrukční typ: Tlačítka a signálky zvýšené, bez aretace, Popis: Předsazená čočka bílá, Tlačítkový výplň: bílé, černé, Panel s tlačítky s textem, Stupeň krytí: IP66, Čelní kroužek: titanový, Připojení na SmartWire-DT: ano, s připojením SWD-RM | ks | 349.107 | 349.107 | 21,00 |  |  | 4015082167080 | 216708 | Eaton Elektrotechnika s.r.o. | 0
MOMC3355 | Skříň M22-I6 216540 |  | Skříňka pro povrchovou montáž, Kryt: izolovaný materiál, se šrouby z nerezové oceli, Montážní místa: 6, Vstup pro kabel: zadní: 2 x M20, nahoře: 2 x M20, po stranách: 2 x M20/M25 (1 x každá strana), Stupeň krytí: IP66, Barva Číslo RAL: RAL 7035, barva: spodní kryt antracitový, Připojení na SmartWire | ks | 698.214 | 698.214 | 21,00 |  |  | 4015082165406 | 216540 | Eaton Elektrotechnika s.r.o. | 0
LOV02803 | Rele TM M1 multifunkční časové 12-240VAC/DC |  |  | ks | 1088.0255 | 1088.0255 | 21,00 |  | https://eshop.biesse.cz/Pictures/biesse/19/2000000326/49261-49261(2).jpg | 8013975147108 | TMM1 | LOVATO Electric s.r.o. | 0
ELR02038 | Skříň PPS 3x160A 3.1.2 W na sokl |  |  | ks | 6584.608 | 6584.608 | 21,00 |  |  | 8595208601132 | 2432 3.1.2 | ELPLAST - KPZ Rokycany, spol. s r.o. | 0
TE142303 | Spinač VBD02 VARIO |  | TeSys Vario odpínač VBD - 3P - 12 A/690V Kompletní jednotka složená ze spínacího těla V02, černá rukojeť s černou 60x60mm přední deskou KAD1PZ. určený pro hlavní spínač/odpojovač. Rukojeť na visací zámek - pro 3 visací zámky (objednat samostatně). Rukojeť se středovým upevněním na dveřích - zaručuje | ks | 754.7371 | 754.7371 | 21,00 | https://www.biesse.cz/ostatni-zbozi_c426902569353229/spinac-vbd02-vario_p49269.html | https://eshop.biesse.cz/Pictures/BIESSE/19/2000000326/49269_49269.JPG | 3389110724905 | VBD02 | Schneider Electric CZ, s.r.o. | 0 | Ostatní zboží
ELR08208 | Sokl SO 8200 3.1.12 |  |  | ks | 7371.328 | 7371.328 | 21,00 |  |  | 8595208606366 | 8200 3.1.12 | ELPLAST - KPZ Rokycany, spol. s r.o. | 0
EPR01029@ | Štítek 0101 A6 Pozor elektrické zařízení |  |  | ks | 15.3486 | 15.3486 | 21,00 |  |  |  |  | STRO.M Propagace, s.r.o. | 0
EPR01038 | Štítek 6131a 10,5x3,7cm Hlavní vypínač |  | Hlavní vypínač | ks | 7.5047 | 7.5047 | 21,00 | https://www.biesse.cz/skrine-a-rozvodnice_c381775347976028/prislusenstvi-ke-skrinim-a-rozvodnicim_c4 | https://eshop.biesse.cz/Pictures/BIESSE/19/2000000326/49273_49273..JPG |  | 6131A, 10.5X3.7 CM | STRO.M Propagace, s.r.o. | 0 | Skříně a rozvodnice | Příslušenství ke skříním a rozvodnicím | Tabulky výstražné, samolepky
TE142444 | Spínač VCCF0 25/3P VARIO |  | TeSys Vario odpínač VVD - 3P - 25A/690V Kompletní jednotka složená ze spínacího těla V0, nástavce hřídele VZ17, deska pro blokování dveří KZ32, červená rukojeť se žlutou 60x60mm přední deskou KCF1PZ. Určeno pro použití hlavního a nouzového vypínače s odpojovačem. Rukojeť na visací zámek - pro 3 visa | ks | 1288.2864 | 1288.2864 | 21,00 | https://www.biesse.cz/modulove-a-paticove-pristroje_c374924875137026/spinace-vackove_c38177534797665 | https://eshop.biesse.cz/Pictures/BIESSE/19/2000000326/49275_49275.JPG | 3389110449341 | VCCF0 | Schneider Electric CZ, s.r.o. | 0 | Modulové a paticové přístroje | Spínače vačkové
MG160195@DOPRODEJ | Spínač MGU310525 č.7 1 modul marfil |  | Unica, přepínač křížový, řazení 7, 10AX 250V AC, 1mod., marfil. označení řady: Unica (standard) - použití zařízení: ovládání - typ produktu nebo součásti: spínač - součást výrobku: vnitřní výkonové připojení. | ks | 247.4204 | 247.4204 | 21,00 | https://www.biesse.cz.html | https://eshop.biesse.cz/Pictures/BIESSE/19/2000000326/49285_49285.JPG | 8420375124767 | MGU3.105.25 | Schneider Electric CZ, s.r.o. | 0 | Vypínače a zásuvky | Schneider electric | Unica | Spínače, tlačítka Unica
ELS09040 | Vývodka 227 420 01 M20 IP68 |  | Kabelová vývodka, IP68/IP69*, s odlehčením tahu, polyamid, M_ x 1,5mm, s kontramaticí, šedé (* IP69 ve spojení s prázdnými skříněmi a skříňovými rozvaděči řady GEOS a spojovacími krabicemi řady Abox Pro), Rozsah těsnění 6-12mm, Délka závitu 9mm Rozměry: 26,5 x 26,5 x 36mm | ks | 23.5599 | 23.5599 | 21,00 |  | https://eshop.biesse.cz/Pictures/biesse/19/2000000326/49296-49296(2).jpg | 4013902012541 | 22742001 | SPELSBERG spol. s r.o. | 0
ELS09043 | Vývodka 227 432 01 M32 IP68 |  | Kabelová vývodka, IP68/IP69*, s odlehčením tahu, polyamid, M_ x 1,5mm, s kontramaticí, šedé (* IP69 ve spojení s prázdnými skříněmi a skříňovými rozvaděči řady GEOS a spojovacími krabicemi řady Abox Pro), Rozsah těsnění 11-21mm, Délka závitu 11mm Rozměry: 40 x 40 x 50mm | ks | 75.0751 | 75.0751 | 21,00 |  | https://eshop.biesse.cz/Pictures/biesse/19/2000000326/49299-49299(2).jpg | 4013902012565 | 22743201 | SPELSBERG spol. s r.o. | 0
OSM01134 | Svítidlo ELEKTRA 5 IN-174 2x60W IP65II |  |  | ks | 930.96 | 930.96 | 21,00 |  |  | 8591728500399 | ELE50039 | OSMONT, s.r.o. | 4
NGT01059 | Korunka NV 5101-73 d73mm bimetal |  | průměr - 73mm závit 5/8"-18 hloubka 40-45mm | ks | 667.6474 | 667.6474 | 21,00 | https://www.biesse.cz/naradi-a-merici-technika_c381775347976337/naradi_c382106060456272/korunka-nv-5 | https://eshop.biesse.cz/Pictures/biesse/19/2000000326/49358-49358(2).jpg | 8595169526208 | NV 5101-73 | N.G. ELEKTRO TRADE, a.s. | 0 | Nářadí a měřící technika | Nářadí
TE521008 | Ovladač XACA03 závěsný |  | Tato nevybavený závěsný ovládač Harmony XAC má 3 otvory pro 3 tlačítka / 3 funkce pro ovládání provozu ve strojích. Tato žlutá nevybavený závěsný ovládač s výřezem je ideální pro všeobecné použití, protože umožňuje výrobcům strojů přidat jakékoli požadované řídicí jednotky pro přizpůsobené tovární s | ks | 982.7317 | 982.7317 | 21,00 | https://www.biesse.cz/ostatni-zbozi_c426902569353229/ovladac-xaca03-zavesny_p49372.html | https://eshop.biesse.cz/Pictures/BIESSE/19/2000000326/49372_49372.JPG | 3389110426793 | XACA03 | Schneider Electric CZ, s.r.o. | 0 | Ostatní zboží
BUB02211 | BUBEN 120/12301556 DRAKA AYKY-J 4x35 |  |  | ks | 7300 | 7300 | 21,00 | [5 empty] | 0
OST14067@ | Kryt horní 6pol. zástrč.Harting |  |  | ks | 362.0925 | 362.0925 | 21,00 |  |  |  | 19300061440 | Blumenbecker Prag s.r.o. | 0
OST14068@ | Kryt Han 6 B M20 dolní Hrting 1930061250 |  |  | ks | 232.5032 | 232.5032 | 21,00 |  |  |  | 19300061250 | Blumenbecker Prag s.r.o. | 0
MG161000@DOPRODEJ | Zásuvka MGU303918 polar šroubová s clonkami Polar |  | Unica, zásuvka 230V/16A, 2p+PE, krytky, FR, 2mod., polar. použití zařízení: napájení - typ produktu nebo součásti: zásuvka - označení řady: Unica (standard) - úprava zařízení: mechanismus - standard pro zásuvku: Francie. | ks | 67.6229 | 67.6229 | 21,00 | https://www.biesse.cz.html | https://eshop.biesse.cz/Pictures/BIESSE/19/2000000326/49411_49411.JPG | 8420375124385 | MGU3.039.18 | Schneider Electric CZ, s.r.o. | 0 | Vypínače a zásuvky | Schneider electric | Unica | Zásuvky Unica
MG161004@DOPRODEJ | Zásuvka MGU303925 šroubová marfil |  | Unica, zásuvka 230V/16A, 2p+PE, krytky, FR, 2mod., marfil. použití zařízení: napájení - typ produktu nebo součásti: zásuvka - označení řady: Unica (standard) - úprava zařízení: mechanismus - standard pro zásuvku: Francie. | ks | 67.6229 | 67.6229 | 21,00 |  | https://eshop.biesse.cz/Pictures/BIESSE/19/2000000326/49412_49412.JPG | 8420375124392 | MGU3.039.25 | Schneider Electric CZ, s.r.o. | 0
MG161024@DOPRODEJ | Spínač MGU320118 č.1 polar |  | Unica, spínač jednopólový, 10AX 250V AC, 2mod., polar. označení řady: Unica (standard) - použití zařízení: ovládání - typ produktu nebo součásti: spínač - součást výrobku: vnitřní výkonové připojení. | ks | 74.3852 | 74.3852 | 21,00 |  | https://eshop.biesse.cz/Pictures/BIESSE/19/2000000326/49413_49413.JPG | 8420375125139 | MGU3.201.18 | Schneider Electric CZ, s.r.o. | 0
MG161067@DOPRODEJ | Spínač MGU320118N č.1/So polar |  | Unica, spínač jednopólový, 10AX 250V AC, 2mod., polar. označení řady: Unica (standard) - použití zařízení: ovládání - typ produktu nebo součásti: spínač - součást výrobku: vnitřní výkonové připojení. | ks | 121.3235 | 121.3235 | 21,00 |  | https://eshop.biesse.cz/Pictures/BIESSE/19/2000000326/49414_49414.JPG | 8420375125146 | MGU3.201.18N | Schneider Electric CZ, s.r.o. | 0
MG161068@DOPRODEJ | Spínač MGU320118S č.1/S polar |  | Unica, spínač jednopólový, 10AX 250V AC, 2mod., polar. označení řady: Unica (standard) - použití zařízení: ovládání - typ produktu nebo součásti: spínač - součást výrobku: vnitřní výkonové připojení. | ks | 279.243 | 279.243 | 21,00 | https://www.biesse.cz.html | https://eshop.biesse.cz/Pictures/BIESSE/19/2000000326/49415_49415.JPG | 8420375125153 | MGU3.201.18S | Schneider Electric CZ, s.r.o. | 0 | Vypínače a zásuvky | Schneider electric | Unica | Spínače, tlačítka Unica
MG161005@DOPRODEJ | Spínač MGU320125 č.1 marfil |  | Unica, spínač jednopólový, 10AX 250V AC, 2mod., marfil. označení řady: Unica (standard) - použití zařízení: ovládání - typ produktu nebo součásti: spínač - součást výrobku: vnitřní výkonové připojení. | ks | 74.3852 | 74.3852 | 21,00 |  | https://eshop.biesse.cz/Pictures/BIESSE/19/2000000326/49416_49416.JPG | 8420375125177 | MGU3.201.25 | Schneider Electric CZ, s.r.o. | 0
MG161006@DOPRODEJ | Spínač MGU320125N č.1/So marfil |  | Unica, spínač jednopólový, 10AX 250V AC, 2mod., marfil. označení řady: Unica (standard) - použití zařízení: ovládání - typ produktu nebo součásti: spínač - součást výrobku: vnitřní výkonové připojení. | ks | 242.647 | 242.647 | 21,00 | https://www.biesse.cz.html | https://eshop.biesse.cz/Pictures/BIESSE/19/2000000326/49417_49417.JPG | 8420375125184 | MGU3.201.25N | Schneider Electric CZ, s.r.o. | 0 | Vypínače a zásuvky | Schneider electric | Unica | Spínače, tlačítka Unica
MG161085@DOPRODEJ | Spínač MGU320125S č.1/S marfil |  | Unica, spínač jednopólový, 10AX 250V AC, 2mod., marfil. označení řady: Unica (standard) - použití zařízení: ovládání - typ produktu nebo součásti: spínač - součást výrobku: vnitřní výkonové připojení. | ks | 279.243 | 279.243 | 21,00 | https://www.biesse.cz.html | https://eshop.biesse.cz/Pictures/BIESSE/19/2000000326/49418_49418.JPG | 8420375125191 | MGU3.201.25S | Schneider Electric CZ, s.r.o. | 0 | Vypínače a zásuvky | Schneider electric | Unica | Spínače, tlačítka Unica
MG161021@DOPRODEJ | Spínač MGU320318 č.6 polar |  | Unica, přepínač střídavý, řazení 6, 10AX 250V AC, 2mod., polar. označení řady: Unica (standard) - použití zařízení: ovládání - typ produktu nebo součásti: spínač - součást výrobku: vnitřní výkonové připojení. | ks | 83.5342 | 83.5342 | 21,00 |  | https://eshop.biesse.cz/Pictures/BIESSE/19/2000000326/49419_49419.JPG | 8420375125214 | MGU3.203.18 | Schneider Electric CZ, s.r.o. | 0
MG161157@DOPRODEJ | Spínač MGU320318N č.6 polar 2modul s kontrolkou |  | Unica, přepínač střídavý, řazení 6, 10AX 250V AC, 2mod., polar. označení řady: Unica (standard) - použití zařízení: ovládání - typ produktu nebo součásti: spínač - součást výrobku: vnitřní výkonové připojení. | ks | 126.8925 | 126.8925 | 21,00 |  | https://eshop.biesse.cz/Pictures/BIESSE/19/2000000326/49420_49420.JPG | 8420375125221 | MGU3.203.18N | Schneider Electric CZ, s.r.o. | 0
MG161109@DOPRODEJ | Spínač MGU320318S s kontrolkou |  | Unica, přepínač střídavý, řazení 6, 10AX 250V AC, 2mod., polar. označení řady: Unica (standard) - použití zařízení: ovládání - typ produktu nebo součásti: spínač - součást výrobku: vnitřní výkonové připojení. | ks | 279.243 | 279.243 | 21,00 | https://www.biesse.cz.html | https://eshop.biesse.cz/Pictures/BIESSE/19/2000000326/49421_49421.JPG | 8420375125238 | MGU3.203.18S | Schneider Electric CZ, s.r.o. | 0 | Vypínače a zásuvky | Schneider electric | Unica | Spínače, tlačítka Unica
MG161009@DOPRODEJ | Spínač MGU320325 č.6 marfil |  | Unica, přepínač střídavý, řazení 6, 10AX 250V AC, 2mod., marfil. označení řady: Unica (standard) - použití zařízení: ovládání - typ produktu nebo součásti: spínač - součást výrobku: vnitřní výkonové připojení. | ks | 83.5342 | 83.5342 | 21,00 |  | https://eshop.biesse.cz/Pictures/BIESSE/19/2000000326/49422_49422.JPG | 8420375125245 | MGU3.203.25 | Schneider Electric CZ, s.r.o. | 0
MG161010@DOPRODEJ | Spínač MGU320325N č.6/So marfil |  | Unica, přepínač střídavý, řazení 6, 10AX 250V AC, 2mod., marfil. označení řady: Unica (standard) - použití zařízení: ovládání - typ produktu nebo součásti: spínač - součást výrobku: vnitřní výkonové připojení. | ks | 253.7849 | 253.7849 | 21,00 | https://www.biesse.cz.html | https://eshop.biesse.cz/Pictures/BIESSE/19/2000000326/49423_49423.JPG | 8420375125252 | MGU3.203.25N | Schneider Electric CZ, s.r.o. | 0 | Vypínače a zásuvky | Schneider electric | Unica | Spínače, tlačítka Unica
MG161033@DOPRODEJ | Spínač MGU320518 č.7 polar |  | Unica, přepínač křížový, řazení 7, 10AX 250V AC, 2mod., polar. označení řady: Unica (standard) - použití zařízení: ovládání - typ produktu nebo součásti: spínač - součást výrobku: vnitřní výkonové připojení. | ks | 121.3235 | 121.3235 | 21,00 |  | https://eshop.biesse.cz/Pictures/BIESSE/19/2000000326/49425_49425.JPG | 8420375125276 | MGU3.205.18 | Schneider Electric CZ, s.r.o. | 0
MG161112@DOPRODEJ | Spínač MGU320518N č.7 polar 2modul s kontrolkou |  | Unica, přepínač křížový, řazení 7, 10AX 250V AC, 2mod., polar. označení řady: Unica (standard) - použití zařízení: ovládání - typ produktu nebo součásti: spínač - součást výrobku: vnitřní výkonové připojení. | ks | 156.7261 | 156.7261 | 21,00 |  | https://eshop.biesse.cz/Pictures/BIESSE/19/2000000326/49426_49426.JPG | 8420375125283 | MGU3.205.18N | Schneider Electric CZ, s.r.o. | 0
MG161012@DOPRODEJ | Spínač MGU320525 č.7 marfil |  | Unica, přepínač křížový, řazení 7, 10AX 250V AC, 2mod., marfil. označení řady: Unica (standard) - použití zařízení: ovládání - typ produktu nebo součásti: spínač - součást výrobku: vnitřní výkonové připojení. | ks | 121.3235 | 121.3235 | 21,00 |  | https://eshop.biesse.cz/Pictures/BIESSE/19/2000000326/49427_49427.JPG | 8420375125290 | MGU3.205.25 | Schneider Electric CZ, s.r.o. | 0
MG161013@DOPRODEJ | Spínač MGU320525N č.7/So marfil |  | Unica, přepínač křížový, řazení 7, 10AX 250V AC, 2mod., marfil. označení řady: Unica (standard) - použití zařízení: ovládání - typ produktu nebo součásti: spínač - součást výrobku: vnitřní výkonové připojení. | ks | 313.4522 | 313.4522 | 21,00 | https://www.biesse.cz.html | https://eshop.biesse.cz/Pictures/BIESSE/19/2000000326/49428_49428.JPG | 8420375125306 | MGU3.205.25N | Schneider Electric CZ, s.r.o. | 0 | Vypínače a zásuvky | Schneider electric | Unica | Spínače, tlačítka Unica
MG161069@DOPRODEJ | Spínač MGU320618 č.1/0 polar,tlačítko |  | Unica, ovládač tlačítkový, ř. 1/0, 10A 250V AC, 2mod., polar. označení řady: Unica (standard) - použití zařízení: ovládání. | ks | 86.3187 | 86.3187 | 21,00 |  | https://eshop.biesse.cz/Pictures/BIESSE/19/2000000326/49429_49429.JPG | 8420375125313 | MGU3.206.18 | Schneider Electric CZ, s.r.o. | 0
MG161097@DOPRODEJ | Spínač MGU320618 C č.1/0 polar -zn.zvonek |  | Unica, ovládač tlačítkový, ř. 1/0, 10A 250V AC, 2mod., polar. označení řady: Unica (standard) - použití zařízení: ovládání - aplikace se spínačem: zvonkový vypínač. | ks | 87.9098 | 87.9098 | 21,00 |  | https://eshop.biesse.cz/Pictures/BIESSE/19/2000000326/49430_49430.JPG | 8420375125320 | MGU3.206.18C | Schneider Electric CZ, s.r.o. | 0
MG161047@DOPRODEJ | Spínač MGU320618N č.1/0So s orient.kontrolkou modrou polar |  | Unica, ovládač tlačítkový, ř. 1/0, 10A 250V AC, 2mod., polar. označení řady: Unica (standard) - použití zařízení: ovládání. | ks | 126.8925 | 126.8925 | 21,00 | https://www.biesse.cz.html | https://eshop.biesse.cz/Pictures/BIESSE/19/2000000326/49432_49432.JPG | 8420375125368 | MGU3.206.18N | Schneider Electric CZ, s.r.o. | 0 | Vypínače a zásuvky | Schneider electric | Unica | Spínače, tlačítka Unica
MG161170@DOPRODEJ | Spínač MGU320625 č.1/0 marfil |  | Unica, ovládač tlačítkový, ř. 1/0, 10A 250V AC, 2mod., marfil. označení řady: Unica (standard) - použití zařízení: ovládání. | ks | 172.6374 | 172.6374 | 21,00 | https://www.biesse.cz.html | https://eshop.biesse.cz/Pictures/BIESSE/19/2000000326/49433_49433.JPG | 8420375125382 | MGU3.206.25 | Schneider Electric CZ, s.r.o. | 0 | Vypínače a zásuvky | Schneider electric | Unica | Spínače, tlačítka Unica
MG161169@DOPRODEJ | Spínač MGU320625N č.1/0 s orientační kontrolkou, marfil |  | Unica, ovládač tlačítkový, ř. 1/0, 10A 250V AC, 2mod., marfil. označení řady: Unica (standard) - použití zařízení: ovládání. | ks | 253.7849 | 253.7849 | 21,00 | https://www.biesse.cz.html | https://eshop.biesse.cz/Pictures/BIESSE/19/2000000326/49434_49434.JPG | 8420375125436 | MGU3.206.25N | Schneider Electric CZ, s.r.o. | 0 | Vypínače a zásuvky | Schneider electric | Unica | Spínače, tlačítka Unica
MG161064@DOPRODEJ | Spínač MGU320718 č.1/0+1/0 žaluziový polar |  | Unica, ovládač tlačítkový, 10A 250V AC, 2m, polar. použití zařízení: ovládání - označení řady: Unica (standard) - funkce spínače: střídavý přepínač - aplikace se spínačem: ovládání žaluzií - počet modulů: 2 moduly. | ks | 162.2951 | 162.2951 | 21,00 |  | https://eshop.biesse.cz/Pictures/BIESSE/19/2000000326/49435_49435.JPG | 8420375125450 | MGU3.207.18 | Schneider Electric CZ, s.r.o. | 0
MG161140@DOPRODEJ | Spínač MGU320825 č.1+1 žaluziový marfil |  | Unica, jednopólový spínač, 10A, 250V AC, 2mod., marfil. použití zařízení: ovládání - označení řady: Unica (standard) - funkce spínače: střídavý přepínač - aplikace se spínačem: ovládání žaluzií - počet modulů: 2 moduly. | ks | 324.5901 | 324.5901 | 21,00 | https://www.biesse.cz.html | https://eshop.biesse.cz/Pictures/BIESSE/19/2000000326/49436_49436.JPG | 8420375125481 | MGU3.208.25 | Schneider Electric CZ, s.r.o. | 0 | Vypínače a zásuvky | Schneider electric | Unica | Žaluziové spínače Unica
MG161025@DOPRODEJ | Spínač MGU321118 č.5 polar |  | Unica, přepínač sériový, řazení 5, 10AX 250V AC, 2mod., polar. označení řady: Unica (standard) - použití zařízení: ovládání - typ produktu nebo součásti: spínač - součást výrobku: vnitřní výkonové připojení. | ks | 118.1413 | 118.1413 | 21,00 |  | https://eshop.biesse.cz/Pictures/BIESSE/19/2000000326/49437_49437.JPG | 8420375125498 | MGU3.211.18 | Schneider Electric CZ, s.r.o. | 0
MG161007@DOPRODEJ | Spínač MGU321125 č.5 marfil |  | Unica, přepínač sériový, řazení 5, 10AX 250V AC, 2mod., marfil. označení řady: Unica (standard) - použití zařízení: ovládání - typ produktu nebo součásti: spínač - součást výrobku: vnitřní výkonové připojení. | ks | 118.1413 | 118.1413 | 21,00 |  | https://eshop.biesse.cz/Pictures/BIESSE/19/2000000326/49438_49438.JPG | 8420375125504 | MGU3.211.25 | Schneider Electric CZ, s.r.o. | 0
MG161043@DOPRODEJ | Spínač MGU321318 č.6+6 polar |  | Unica, přepínač dvojitý střídavý, řazení 6+6, 10AX 250V AC, 2mod., polar. označení řady: Unica (standard) - použití zařízení: ovládání - typ produktu nebo součásti: spínač - součást výrobku: vnitřní výkonové připojení. | ks | 145.1904 | 145.1904 | 21,00 |  | https://eshop.biesse.cz/Pictures/BIESSE/19/2000000326/49439_49439.JPG | 8420375125511 | MGU3.213.18 | Schneider Electric CZ, s.r.o. | 0
MG161084@DOPRODEJ | Spínač MGU321325 č.6+6 marfil |  | Unica-přepínač dvojitý střídavý-řazení 6+6-10AX 250 VAC-2mod.-marfil. označení řady: Unica (standard) - použití zařízení: ovládání - typ produktu nebo součásti: spínač - součást výrobku: vnitřní výkonové připojení. | ks | 145.1904 | 145.1904 | 21,00 |  | https://eshop.biesse.cz/Pictures/BIESSE/19/2000000326/49440_49440.JPG | 8420375125528 | MGU3.213.25 | Schneider Electric CZ, s.r.o. | 0
MG161065@DOPRODEJ | Zásuvka MGU345118 TV/R koncová polar |  | Unica - zásuvka TV/FM - koncová - polar | ks | 203.2666 | 203.2666 | 21,00 |  | https://eshop.biesse.cz/Pictures/BIESSE/19/2000000326/49441_49441..JPG | 8420375126075 | MGU3.451.18 | Schneider Electric CZ, s.r.o. | 0
MG161074@DOPRODEJ | Zásuvka MGU345125 TV/R koncová marfil |  |  | ks | 406.5332 | 406.5332 | 21,00 | https://www.biesse.cz.html | https://eshop.biesse.cz/Pictures/BIESSE/19/2000000326/49442_49442.JPG | 8420375126082 | MGU3.451.25 | Schneider Electric CZ, s.r.o. | 0 | Vypínače a zásuvky | Schneider electric | Unica | TV zásuvky Unica
MG161072@DOPRODEJ | Zásuvka MGU345318 TV/R průchozí polar |  | Unica - zásuvka TV/FM - průchozí - polar | ks | 203.2666 | 203.2666 | 21,00 |  | https://eshop.biesse.cz/Pictures/BIESSE/19/2000000326/49443_49443..JPG | 8420375126112 | MGU3.453.18 | Schneider Electric CZ, s.r.o. | 0
MG161073@DOPRODEJ | Zásuvka MGU345325 TV/R průchozí marfil |  |  | ks | 406.5332 | 406.5332 | 21,00 | https://www.biesse.cz.html | https://eshop.biesse.cz/Pictures/BIESSE/19/2000000326/49444_49444.JPG | 8420375126129 | MGU3.453.25 | Schneider Electric CZ, s.r.o. | 0 | Vypínače a zásuvky | Schneider electric | Unica | TV zásuvky Unica
MG161038@DOPRODEJ | Zásuvka MGU345418 TV/R+SAT polar koncová |  | Anténní zásuvky jsou vhodné pro připojení radiových a televizních přijímačů, pozemních nebo satelitních, analogových a digitálních signálů pomocí kabelu na frekvencí. Z hlediska funkčnosti jsou zásuvky vyrobeny tak, aby umožňovaly vhodné připojení koaxiálních kabelů. Tělo zásuvky je kompletně tvořen | ks | 247.0226 | 247.0226 | 21,00 |  | https://eshop.biesse.cz/Pictures/BIESSE/19/2000000326/49445_49445..JPG | 8420375126136 | MGU3.454.18 | Schneider Electric CZ, s.r.o. | 0
MG161086@DOPRODEJ | Zásuvka MGU345425 TV+R+SAT marfil koncová |  | Unica - zásuvka R-TV/SAT - koncová - marfil | ks | 247.0226 | 247.0226 | 21,00 |  | https://eshop.biesse.cz/Pictures/BIESSE/19/2000000326/49446_49446..JPG | 8420375126143 | MGU3.454.25 | Schneider Electric CZ, s.r.o. | 0
MG161162@DOPRODEJ | Zásuvka MGU345618 TV+R+SATpolar/ Color, Plus průběžná |  | Unica - zásuvka R-TV/SAT - průchozí - polar | ks | 247.0226 | 247.0226 | 21,00 |  | https://eshop.biesse.cz/Pictures/BIESSE/19/2000000326/49447_49447..JPG | 8420375126174 | MGU3.456.18 | Schneider Electric CZ, s.r.o. | 0
MG161166@DOPRODEJ | Zásuvka MGU345625 TV+R+SAT průchozí marfil |  |  | ks | 494.0452 | 494.0452 | 21,00 | https://www.biesse.cz.html | https://eshop.biesse.cz/Pictures/BIESSE/19/2000000326/49448_49448.JPG | 8420375126181 | MGU3.456.25 | Schneider Electric CZ, s.r.o. | 0 | Vypínače a zásuvky | Schneider electric | Unica | TV zásuvky Unica
MG161045@DOPRODEJ | Zásuvka MGU349218. RJ11 telefon. |  | Unica - 1 zásuvka telefonní - RJ11 - polar | ks | 81.1475 | 81.1475 | 21,00 |  | https://eshop.biesse.cz/Pictures/BIESSE/19/2000000326/49449_49449..JPG | 8420375126617 | MGU3.492.18 | Schneider Electric CZ, s.r.o. | 0
MG161127@DOPRODEJ | Zásuvka MGU349225 RJ11/4k. jednonás. tel., marfil |  |  | ks | 162.2951 | 162.2951 | 21,00 | https://www.biesse.cz.html | https://eshop.biesse.cz/Pictures/BIESSE/19/2000000326/49450_49450.JPG | 8420375126624 | MGU3.492.25 | Schneider Electric CZ, s.r.o. | 0 | Vypínače a zásuvky | Schneider electric | Unica | Telefoní zásuvky Unica
TE221076 | Relé prog. SR2B121FU Zelio, 8DI,4RO |  | This Zelio Logic SR2 compact smart relay / programmable controller uses a supply voltage of 100V to 240V alternating current. It has 12 inputs / outputs with screw-clamp terminals, has an integrated clock and LCD display. It has compact design, allowing installation on DIN rail. It also offers simpl | ks | 4939.3168 | 4939.3168 | 21,00 | https://www.biesse.cz/modulove-a-paticove-pristroje_c374924875137026/stykace-a-rele_c381775347976654 | https://eshop.biesse.cz/Pictures/BIESSE/19/2000000326/49464_49464.JPG | 3389110547641 | SR2B121FU | Schneider Electric CZ, s.r.o. | 0 | Modulové a paticové přístroje | Stykače a relé | Relé programovatelná
MG160167@DOPRODEJ | Spínač MGU310618N č.1/0So s orient.kontrolkou modrou Polar |  | Unica, ovládač tlačítkový, ř. 1/0, 10A 250V AC, 1mod., polar. označení řady: Unica (standard) - použití zařízení: ovládání. | ks | 253.7849 | 253.7849 | 21,00 | https://www.biesse.cz.html | https://eshop.biesse.cz/Pictures/BIESSE/19/2000000326/49485_49485.JPG | 8420375124842 | MGU3.106.18N | Schneider Electric CZ, s.r.o. | 0 | Vypínače a zásuvky | Schneider electric | Unica | Spínače, tlačítka Unica
TE512197 | Signálka XB7EV03BP zelená 24V/DC |  | Tato polosestava objímky XB7, žlutá signálka 24V AC/DC, používá integrovanou LED a šroubové svorky. Snadno se instaluje do standardních otvorů o průměru 22 mm a je připojen pomocí jednoduchých šroubových připojení. Je viditelně rozpoznatelná ve vzdálenosti způsobené jasnými barvami a osvětlením pomo | ks | 207.6522 | 207.6522 | 21,00 |  |  | 3389110839722 | XB7EV03BP | Schneider Electric CZ, s.r.o. | 0.01
TE512716 | Hlavice XD4PA22 křížový ovladač -dva směry |  | Tento ovladač Harmony XB4, křížový ovládač, pracuje se 4 směry a je možné jej vrátit do středu. Má 4 x Z (1 na směr) kontakty a pochromovaný kovový čelní kryt. Tato joystika poskytuje všestranné a intuitivní rozhraní pro ovládání vašich strojů. Snadno se instaluje do otvorů o průměru 22 mm a je přip | ks | 1522.0159 | 1522.0159 | 21,00 | https://www.biesse.cz/ovladani-regulace-a-signalizace_c381775347975405/hlavice-ovladaci-a-signalni_c | https://eshop.biesse.cz/Pictures/BIESSE/19/2000000326/49540_49540.JPG | 3389110887419 | XD4PA22 | Schneider Electric CZ, s.r.o. | 0 | Ovládání, regulace a signalizace | Hlavice ovládací a signální
TE512717 | Spínač ZD5PA203 pro křížový ovladač |  | Tento blok kontaktu je předmontován na objímku upevnění těla. Umožňuje rychlou a snadnou výměnu a konfiguraci joystickových dispečerů se 4 směrovými operacemi. Snadno se instaluje a nahradí se na XB5 kompletní křížové ovládače. Slouží k připojení obvodů s jednoduchými šroubovými svorkami. Díky index | ks | 709.0288 | 709.0288 | 21,00 | https://www.biesse.cz/ovladani-regulace-a-signalizace_c381775347975405/hlavice-ovladaci-a-signalni_c | https://eshop.biesse.cz/Pictures/BIESSE/19/2000000326/49545_49545.JPG | 3389110286397 | ZD5PA203 | Schneider Electric CZ, s.r.o. | 0 | Ovládání, regulace a signalizace | Hlavice ovládací a signální
DKU01011 | Adaptér A-3253/43 5p/4p 32A IP44 |  | A-3253/43 -Adapter 5p/4p | ks | 405.809 | 405.809 | 21,00 | https://www.biesse.cz/prumyslove-zasuvky-a-vidlice_c378034431459335/adaptery-a-redukce_c382106060456 | https://eshop.biesse.cz/Pictures/BIESSE/19/2000000326/49550_49550.PNG | 8585007365465 | A-3253/43 | SEZ - CZ s.r.o. | 0 | Průmyslové zásuvky a vidlice | Adaptéry a redukce
BEL01412@DOPRODEJ | Žárovka 60W/240V E14 R50 směrová NARVA |  | Reflektorová žárovka R50 pro chovatelské účely. | ks | 18.7469 | 18.7469 | 21,00 | https://www.biesse.cz/svetelne-zdroje_c381775347976343/zarovky-klasicke_c382106060456621/zarovka-60w | https://eshop.biesse.cz/Pictures/biesse/19/2000000326/49571-49571(2).png | 8595209945327 | 352003 | NBB Bohemia s. r. o. | 0.2 | Světelné zdroje | Žárovky klasické
SA401059 | Termostat NSYCCOTHC rozpínací (topení) na DIN |  | ClimaSys CCC jednoduchý termostat. 250 V AC. Snímač Bimetal s typ spínacího kontaktu V. 1 funkce topení. elektrické připojení 4 svorkami 2,5mm². montážní režim na 35mm lištu DIN, příčné lišty, na montážní panel Spacial. Vyrobeno v PC. Světle šedá. samozhášecí UL94 (materiál V0). Ochrana IPX20. | ks | 440 | 440 | 21,00 | https://www.biesse.cz/topna-technika_c381775347976025/termostaty_c382106060456264/ostatni-termostaty | https://eshop.biesse.cz/Pictures/BIESSE/19/2000000326/49596_49596.JPG | 3606480152498 | NSYCCOTHC | Schneider Electric CZ, s.r.o. | 0.04 | Topná technika | Termostaty | Ostatní termostaty
TE116012 | Stykač LP1K09004BD 9A |  | TeSys K stykač, 4P (4Z), pro neindukční aplikace zátěž do 20 A/690 V AC-1. Poskytuje cívku 24 V DC bez vestavěného pomocného kontaktu, připojení šroubovými svorkami. Pro provozní rychlosti do 600 cyklů/hodin a prostředí až do 50 °C zajišťuje spolehlivost a odolnost pro standardní aplikace. Velmi ko | ks | 855.3142 | 855.3142 | 21,00 | https://www.biesse.cz/modulove-a-paticove-pristroje_c374924875137026/stykace-a-rele_c381775347976654 | https://eshop.biesse.cz/Pictures/BIESSE/19/2000000326/49602_49602.JPG | 3389110495195 | LP1K09004BD | Schneider Electric CZ, s.r.o. | 0 | Modulové a paticové přístroje | Stykače a relé | Stykače a relé modulová
OST10219 | Lanko Cu 6mm2 kartáčové |  |  | m | 70.0263 | 70.0263 | 21,00 |  |  |  |  | MONS CARBON s.r.o. | 0
SE121878 | Hodiny 15335 IH spínací |  | IH mechanical time switch Width of 18mm (2 modules of 9mm) Automatically switches On and Off loads according to the program entered by the user on daily level Swiching cycle is 24 h (daily) The minimum time between 2 switching operations is 15 minutes with the number of 48 On and 48 Off Manual overr | ks | 1592.6896 | 1592.6896 | 21,00 | https://www.biesse.cz/modulove-a-paticove-pristroje_c374924875137026/spinace-modulove_c3803794836029 | https://eshop.biesse.cz/Pictures/BIESSE/19/2000000326/49625_49625.JPG | 3303430153351 | 15335 | Schneider Electric CZ, s.r.o. | 0 | Modulové a paticové přístroje | Spínače modulové
JAB03853 | Víčko 3558A-A651 R2 spínače TANGO |  | Kryt spínače jednoduchý, vřesová červená | ks | 48.4827 | 48.4827 | 21,00 | https://www.biesse.cz/vypinace-a-zasuvky_c549523885654092/abb_c549523885654093/tango_c54952388565407 | https://eshop.biesse.cz/Pictures/biesse/19/2000000326/49650-49650(2).jpg | 8595017206733 | 3558A-A651 R2 | ABB s.r.o. | 0 | Vypínače a zásuvky | ABB | Tango | spínače a ovládače (tlačítka) Tango
JAB03856 | Víčko 3558A-A652 R2 spínače dvojitý TANGO |  | Kryt spínače dělený, vřesová červená | ks | 61.8675 | 61.8675 | 21,00 | https://www.biesse.cz/vypinace-a-zasuvky_c549523885654092/abb_c549523885654093/tango_c54952388565407 | https://eshop.biesse.cz/Pictures/biesse/19/2000000326/49652-49652(2).jpg | 8595017206764 | 3558A-A652 R2 | ABB s.r.o. | 0 | Vypínače a zásuvky | ABB | Tango | spínače a ovládače (tlačítka) Tango
JAB03855 | Zásuvka 5518A-A2349 R2 domovní TANGO |  | Zásuvka jednonásobná s ochranným kolíkem, vřesová červená | ks | 146.1174 | 146.1174 | 21,00 | https://www.biesse.cz/vypinace-a-zasuvky_c549523885654092/abb_c549523885654093/tango_c54952388565407 | https://eshop.biesse.cz/Pictures/biesse/19/2000000326/49653-49653(2).jpg | 8595017209093 | 5518A-A2349 R2 | ABB s.r.o. | 0 | Vypínače a zásuvky | ABB | Tango | zásuvky Tango
JAB03849 | Rámeček jednonásobný vřesová červená 3901A-B10 R2 Tango ABB (2CHA010010B4533) |  | Rámeček jednonásobný, vřesová červená | ks | 30.2645 | 30.2645 | 21,00 | https://www.biesse.cz/vypinace-a-zasuvky_c549523885654092/abb_c549523885654093/tango_c54952388565407 | https://eshop.biesse.cz/Pictures/biesse/19/2000000326/49655-49655(2).jpg | 8595017207174 | 3901A-B10 R2 | ABB s.r.o. | 0 | Vypínače a zásuvky | ABB | Tango | rámečky Tango
JAB03851 | Zásuvka 5513A-C02357 R2 domovní TANGO |  | Zásuvka dvojnásobná s ochr. kolíky, s clonkami, s natočenou dutinou, vřesová červená | ks | 214.1568 | 214.1568 | 21,00 | https://www.biesse.cz/vypinace-a-zasuvky_c549523885654092/abb_c549523885654093/tango_c54952388565407 | https://eshop.biesse.cz/Pictures/biesse/19/2000000326/49658-49658(2).jpg | 8595017209017 | 5513A-C02357 R2 | ABB s.r.o. | 0 | Vypínače a zásuvky | ABB | Tango | zásuvky Tango
MG160168@DOPRODEJ | Spínač MGU310125S č.1/S marfil |  | Unica, spínač jednopólový, 10AX 250V AC, 1mod., marfil. označení řady: Unica (standard) - použití zařízení: ovládání - typ produktu nebo součásti: spínač - součást výrobku: vnitřní výkonové připojení. | ks | 247.4204 | 247.4204 | 21,00 | https://www.biesse.cz.html | https://eshop.biesse.cz/Pictures/BIESSE/19/2000000326/49660_49660.JPG | 8420375124606 | MGU3.101.25S | Schneider Electric CZ, s.r.o. | 0 | Vypínače a zásuvky | Schneider electric | Unica | Spínače, tlačítka Unica
LUC02226 | Konzole 12858 pro zavěšení |  |  | sada | 43.5 | 43.5 | 21,00 | https://www.biesse.cz/ulozny-material_c381775347976339/krabice_c382106060456590/krabice-pod-omitku-s | https://eshop.biesse.cz/Pictures/biesse/19/2000000326/49662-49662(2).jpg | 8000126128581 | LUCASYSTEM12858 | ABB s.r.o. | 0 | Úložný materiál | Krabice | Krabice pod omítku, SDK a zateplení
ELS09208 | Svorka 840-004-01 Nautic |  | Spojovací svorka podle DIN EN 60998 (VDE 0613), Ui=690V, 5-pólové-2,5/4mm² Rozměry: 46,6 x 17,8 x 31,5mm | ks | 53.8485 | 53.8485 | 21,00 |  | https://eshop.biesse.cz/Pictures/biesse/19/2000000326/49680-49680(2).jpg | 4013902110230 | 84000401 | SPELSBERG spol. s r.o. | 0
TE142477 | Spínač VCF02 12A/3 VARIO |  | TeSys Vario odpínač VBD - 3P - 12 A/690V Kompletní jednotka složená ze spínacího těla V02, červená rukojeť se žlutou 60x60mm přední deskou KCF1PZ. Určeno pro použití hlavního a nouzového vypínače s odpojovačem. Rukojeť na visací zámek - pro 3 visací zámky (objednat samostatně). Rukojeť se 4 šrouby n | ks | 736.3389 | 736.3389 | 21,00 | https://www.biesse.cz/modulove-a-paticove-pristroje_c374924875137026/spinace-vackove_c38177534797665 | https://eshop.biesse.cz/Pictures/BIESSE/19/2000000326/49687_49687.JPG | 3389110448870 | VCF02 | Schneider Electric CZ, s.r.o. | 0 | Modulové a paticové přístroje | Spínače vačkové
NGT01060 | Vrták NV 1400-6 SDS+ |  | velikost - 6/50/110mm | ks | 50.3712 | 50.3712 | 21,00 | https://www.biesse.cz/naradi-a-merici-technika_c381775347976337/naradi_c382106060456272/vrtak-nv-140 | https://eshop.biesse.cz/Pictures/biesse/19/2000000326/49690-49690(2).jpg | 8595169525461 | NV 1400-6 | N.G. ELEKTRO TRADE, a.s. | 0 | Nářadí a měřící technika | Nářadí
_KHS1128 | _Ventilátor NSYCVF560M230PF IP54 |  | ClimaSys CVe ventilátor motoru. 230 V 50 Hz nebo 60 Hz. Volný průtok 550 m3/h při 50 Hz a 60 Hz. Rozměry výřezu 291 x 291 mm. výstupní mřížka pro termoplast (ASA PC), šedá RAL 7035. Připojovací svorky pomocí kabelu. 2 ochraná mřížka na přední a zadní straně. Ochrana IP54. | ks | 5843.2842 | 5843.2842 | 21,00 |  |  |  | NSYCVF560M230PF | Schneider Electric CZ, s.r.o. | 3.05
_KHS1129 | _Mřížka NSYCAG291LPF větrací výstupní SARELL (S87913) |  | plastová výstupní mřížka Prisma iPM. výřez 291 x 291 mm. Vnější je 336 x 316 mm. Příslušenství pro řízení teploty. Kompatibilní s bočním panelem Prisma iPM M. Upevnění sponami. Průtok vzduchu je 350 m3/h. vstřikovaný termoplast (ASA PC). Šedá RAL 7035 externí část. Ochrana IP30, IP54 A IP31. | ks | 1443.9928 | 1443.9928 | 21,00 |  |  |  | NSYCAG291LPF | Schneider Electric CZ, s.r.o. | 0
ABB10425 | Elektroměr A44 212-100 3f 1 tarif nepřímý,RS 485 Modbus 3x57-288/100-500 V |  | Digitální třífázový elektroměr určený pro nepřímé měření do 6 A (3x57,7/100-288/500 V), 1 tarifní (4Q- měření činné a jalové energie, tj. export/import), třída přesnosti: 1 (certifikace MID), komunikace RS 485 ModBus, řada Bronzová | ks | 12188.25 | 12188.25 | 21,00 |  | https://eshop.biesse.cz/Pictures/biesse/19/2000000326/49699-49699(2).jpg | 7392696705349 | 2CMA170534R1000 | ABB s.r.o. | 0
SIR01088 | Maják SLEMF240A3 40703 240VAC červený s houkačkou |  | Houkačka s optickou signalizací - SEM STEADY _ 240 V, AC, 95 dB, červená, Světle šedá, Trvalý tón + svit, IP43 | ks | 1852.8 | 1852.8 | 21,00 |  |  | 8010152407031 | SIR-40703 | SCHMACHTL CZ, spol. s r.o. | 0
GME01653 | Dioda 1N4007 1000V/1A |  |  | ks | 2.7688 | 2.7688 | 21,00 |  |  |  | 220-002 | GM electronic, spol. s r.o. | 0
BUB02583 | BUBEN 80/8650662 DRAKA CYKY-J 5x4 |  |  | ks | 1750 | 1750 | 21,00 | [5 empty] | 0
MG161076@DOPRODEJ | Spínač MGU321130 č.5, Alu |  | Unica Top/Class, přepínač sériový, řazení 5, 10AX 250V AC, 2mod., alu.. označení řady: Unica Top - Unica Class - použití zařízení: ovládání - typ produktu nebo součásti: spínač - součást výrobku: vnitřní výkonové připojení. | ks | 139.6215 | 139.6215 | 21,00 |  | https://eshop.biesse.cz/Pictures/BIESSE/19/2000000326/49773_49773.JPG | 8420375114546 | MGU3.211.30 | Schneider Electric CZ, s.r.o. | 0
MG161075@DOPRODEJ | Zásuvka MGU303930 Alu |  | Unica Top/Class, zásuvka 230V/16A, 2p+PE, krytky, FR, 2mod., aluminium. použití zařízení: napájení - typ produktu nebo součásti: zásuvka - označení řady: Unica Top - Unica Class - úprava zařízení: mechanismus - standard pro zásuvku: Francie. | ks | 199.6866 | 199.6866 | 21,00 | https://www.biesse.cz.html | https://eshop.biesse.cz/Pictures/BIESSE/19/2000000326/49774_49774.JPG | 8420375114027 | MGU3.039.30 | Schneider Electric CZ, s.r.o. | 0 | Vypínače a zásuvky | Schneider electric | Unica | Zásuvky Unica
MG161077@DOPRODEJ | Rámeček MGU66002038 Cromo mat/alu |  | Unica Top, krycí rámeček, jednonásobný chrome/aluminium. použití zařízení: montáž - typ produktu nebo součásti: krycí rámeček - označení řady: Unica Top. | ks | 194.1176 | 194.1176 | 21,00 |  | https://eshop.biesse.cz/Pictures/BIESSE/19/2000000326/49775_49775.JPG | 8420375115772 | MGU66.002.038 | Schneider Electric CZ, s.r.o. | 0
MG161078@DOPRODEJ | Rámeček dvoj MGU66004038 Cromo mat/alu |  | Unica Top, krycí rámeček, dvojnásobný, H71 chrome/aluminium. použití zařízení: montáž - typ produktu nebo součásti: krycí rámeček - označení řady: Unica Top. | ks | 261.7406 | 261.7406 | 21,00 |  | https://eshop.biesse.cz/Pictures/BIESSE/19/2000000326/49776_49776.JPG | 8420375115840 | MGU66.004.038 | Schneider Electric CZ, s.r.o. | 0
KOL05223 | Lišta LHD 20x20 I1 bříza růžová |  | Lišta hranatá 20x20, imitace dřeva - bříza růžová, 2 m, karton. Klasický tvar. Určena pro montáž na stěnu, nebo na strop. Dvojitý zámek víka zvyšuje tuhost lišty a zajišťuje pevnější fixaci víka. | m | 165.748 | 165.748 | 21,00 | https://www.biesse.cz/ulozny-material_c381775347976339/plastove-listy-kanaly-a-perfor-zlaby_c3821060 | https://eshop.biesse.cz/Pictures/biesse/19/2000000326/49780-49780(2).jpg | 8595057656659 | LHD 20X20_I1 | KOPOS KOLÍN a.s. | 0 | Úložný materiál | Plastové lišty, kanály a perfor. žlaby | Lišty vkládací
TE612138 | Spínač XY2CH13250H29 lankový v+z |  | This XY2CH Emergency Stop Rope pull Switch is designed with a right hand side or a left hand side anchor point, allowing operator to trigger the stop of potentially dangerous machines at any point of its working area. It operates with a maximum rope length of 30 meters. It has a Zamak body with a bo | ks | 4279.0648 | 4279.0648 | 21,00 |  |  |  | XY2CH13250H29 | TMSS France | 0
LG403713 | Koncový díl 010707 DLP, H65 |  | MOSAIC DLP KONCOVÝ DÍL, ZÁSLEPKA H50/65 | ks | 101.7792 | 101.7792 | 21,00 | https://www.biesse.cz/ulozny-material_c381775347976339/plastove-listy-kanaly-a-perfor-zlaby_c3821060 | https://eshop.biesse.cz/Pictures/biesse/19/2000000326/49801-49801(2).jpg | 3245060107079 | 010707 | LEGRAND s.r.o. | 0 | Úložný materiál | Plastové lišty, kanály a perfor. žlaby | Příslušenství k lištám a kanálům
LG403716 | Spojka 010802 ohebného kr. š.65mm |  | MOSAIC DLP SPOJKA KRYTU SE ŠÍŘKOU 85MM | ks | 44.8582 | 44.8582 | 21,00 | https://www.biesse.cz/ulozny-material_c381775347976339/plastove-listy-kanaly-a-perfor-zlaby_c3821060 | https://eshop.biesse.cz/Pictures/biesse/19/2000000326/49804-49804(2).jpg | 3245060108021 | 010802 | LEGRAND s.r.o. | 0 | Úložný materiál | Plastové lišty, kanály a perfor. žlaby | Příslušenství k lištám a kanálům
LG403103 | Rámeček 010923 mont. galea, KR85,2PR |  | MOSAIC DLP MONTÁŽNÍ RÁMEČEK GALEA PRO KRYT ŠÍŘKY 85, 2NÁSOBNÝ | ks | 268.584 | 268.584 | 21,00 | https://www.biesse.cz/ulozny-material_c381775347976339/plastove-listy-kanaly-a-perfor-zlaby_c3821060 | https://eshop.biesse.cz/Pictures/biesse/19/2000000326/49805-49805(2).jpg | 3245060109233 | 010923 | LEGRAND s.r.o. | 0 | Úložný materiál | Plastové lišty, kanály a perfor. žlaby | Příslušenství k lištám a kanálům
GPH09090 | Čelisti L35-22 lisovací k MHP 10/240 |  | Čelisti ke K 22, AP 60/2 | pár | 2582.0863 | 2582.0863 | 21,00 |  |  | 8591120063638 | L 35-22 | Nexans Power Accessories Czech Republic, spol. s r.o. | 0
GPH09091 | Čelisti L70-22 lisovací k MHP 10/240 |  | Čelisti ke K 22, AP 60/2 | pár | 2582.0863 | 2582.0863 | 21,00 |  |  | 8591120063669 | L 70-22 | Nexans Power Accessories Czech Republic, spol. s r.o. | 0
GPH09092 | Čelisti L95-22 lisovací k MHP 10/240 |  | Čelisti ke K 22, AP 60/2 | pár | 2582.0863 | 2582.0863 | 21,00 |  |  | 8591120063676 | L 95-22 | Nexans Power Accessories Czech Republic, spol. s r.o. | 0
MG161200@DOPRODEJ | Spínač MGU320130 č.1, Alu |  | Unica Top/Class, spínač jednopólový, řazení 1, 10AX 250V AC, 2mod., alu.. označení řady: Unica Top - Unica Class - použití zařízení: ovládání - typ produktu nebo součásti: spínač - součást výrobku: vnitřní výkonové připojení. | ks | 208.4378 | 208.4378 | 21,00 | https://www.biesse.cz.html | https://eshop.biesse.cz/Pictures/BIESSE/19/2000000326/49817_49817.JPG | 8420375114355 | MGU3.201.30 | Schneider Electric CZ, s.r.o. | 0 | Vypínače a zásuvky | Schneider electric | Unica | Spínače, tlačítka Unica
MG161210@DOPRODEJ | Stmívač MGU351130 Alu |  |  | ks | 1755.0142 | 1755.0142 | 21,00 | https://www.biesse.cz.html | https://eshop.biesse.cz/Pictures/BIESSE/19/2000000326/49821_49821.JPG | 8420375123838 | MGU3.511.30 | Schneider Electric CZ, s.r.o. | 0 | Vypínače a zásuvky | Schneider electric | Unica | Stmívače Unica
MG161201@DOPRODEJ | Spínač MGU320330 č.6, Alu |  | Unica Top/Class, přepínač střídavý, řazení 6, 10AX 250V AC, 2mod., alu.. označení řady: Unica Top - Unica Class - použití zařízení: ovládání - typ produktu nebo součásti: spínač - součást výrobku: vnitřní výkonové připojení. | ks | 113.7657 | 113.7657 | 21,00 |  | https://eshop.biesse.cz/Pictures/BIESSE/19/2000000326/49822_49822.JPG | 8420375114393 | MGU3.203.30 | Schneider Electric CZ, s.r.o. | 0
MG161202@DOPRODEJ | Spínač MGU321330 č.6+6, Alu |  | Unica Top/Class-přepínač dvojitý střídavý-řazení 6+6-10AX 250VAC-2mod.-alu.. označení řady: Unica Top - Unica Class - použití zařízení: ovládání - typ produktu nebo součásti: spínač - součást výrobku: vnitřní výkonové připojení. | ks | 167.0684 | 167.0684 | 21,00 |  | https://eshop.biesse.cz/Pictures/BIESSE/19/2000000326/49824_49824.JPG | 8420375114553 | MGU3.213.30 | Schneider Electric CZ, s.r.o. | 0
MG161203@DOPRODEJ | Spínač MGU320530 č.7, Alu |  | Unica Top/Class, přepínač křížový, řazení 7, 10AX 250V AC, 2mod., alu.. označení řady: Unica Top - Unica Class - použití zařízení: ovládání - typ produktu nebo součásti: spínač - součást výrobku: vnitřní výkonové připojení. | ks | 145.1904 | 145.1904 | 21,00 |  | https://eshop.biesse.cz/Pictures/BIESSE/19/2000000326/49826_49826.JPG | 8420375114423 | MGU3.205.30 | Schneider Electric CZ, s.r.o. | 0
MG161211@DOPRODEJ | Termostat MGU350530 prostorový digi. Alu |  |  | ks | 5183.895 | 5183.895 | 21,00 | https://www.biesse.cz.html | https://eshop.biesse.cz/Pictures/BIESSE/19/2000000326/49827_49827.PNG | 8420375115154 | MGU3.505.30 | Schneider Electric CZ, s.r.o. | 0 | Vypínače a zásuvky | Schneider electric | Unica | Termostaty Unica
MG161220@DOPRODEJ | Rámeček MGU660020M2 Cherry/alu |  | Unica Top, krycí rámeček, jednonásobný, cherry/aluminium. použití zařízení: montáž - typ produktu nebo součásti: krycí rámeček - označení řady: Unica Top. | ks | 854.4357 | 854.4357 | 21,00 | https://www.biesse.cz.html | https://eshop.biesse.cz/Pictures/BIESSE/19/2000000326/49828_49828.JPG | 8420375115802 | MGU66.002.0M2 | Schneider Electric CZ, s.r.o. | 0 | Vypínače a zásuvky | Schneider electric | Unica | Rámečky Unica Top
MG161221@DOPRODEJ | Rámeček MGU660040M2 dvoj. Cherry/alu |  | Unica Top, krycí rámeček, dvojnásobný, H71, cherry/aluminium. použití zařízení: montáž - typ produktu nebo součásti: krycí rámeček - označení řady: Unica Top. | ks | 1428.8329 | 1428.8329 | 21,00 | https://www.biesse.cz.html | https://eshop.biesse.cz/Pictures/BIESSE/19/2000000326/49829_49829.JPG | 8420375115871 | MGU66.004.0M2 | Schneider Electric CZ, s.r.o. | 0 | Vypínače a zásuvky | Schneider electric | Unica | Rámečky Unica Top
MG161222@DOPRODEJ | Rámeček MGU660060M2 troj. Cherry/alu |  | Unica Top, krycí rámeček, trojnásobný, H71, cherry/aluminium. použití zařízení: montáž - typ produktu nebo součásti: krycí rámeček - označení řady: Unica Top. | ks | 2085.1732 | 2085.1732 | 21,00 | https://www.biesse.cz.html | https://eshop.biesse.cz/Pictures/BIESSE/19/2000000326/49830_49830.JPG | 8420375116014 | MGU66.006.0M2 | Schneider Electric CZ, s.r.o. | 0 | Vypínače a zásuvky | Schneider electric | Unica | Rámečky Unica Top
FIN02817 | Relé 55.34.8.024.0050 4P/7A, 24V AC, LED FINDER |  | Relé prům.min., DIN, 4P/7A, 24V AC, MA_LED | ks | 279.045 | 279.045 | 21,00 |  | https://eshop.biesse.cz/Pictures/biesse/19/2000000326/49837-49837(2).jpg | 8012823033082 | 553480240050 | Finder CZ, s.r.o. | 0
MG161139@DOPRODEJ | Spínač MGU320818 č.1+1 žaluziový polar |  | Unica, jednopólový spínač, 10A, 250V AC, 2mod., polar. použití zařízení: ovládání - označení řady: Unica (standard) - funkce spínače: střídavý přepínač - aplikace se spínačem: ovládání žaluzií - počet modulů: 2 moduly. | ks | 324.5901 | 324.5901 | 21,00 | https://www.biesse.cz.html | https://eshop.biesse.cz/Pictures/BIESSE/19/2000000326/49844_49844.JPG | 8420375125474 | MGU3.208.18 | Schneider Electric CZ, s.r.o. | 0 | Vypínače a zásuvky | Schneider electric | Unica | Žaluziové spínače Unica
GPH09088 | Kleště LD 16-50 lisovací 16-50 mm |  | Kleště lisovací HOBBY | ks | 2804.001 | 2804.001 | 21,00 |  |  | 8591120018607 | LD 16-50 | Nexans Power Accessories Czech Republic, spol. s r.o. | 0
JAB01013 | Spínač 1012-0-1309 žaluziový Solo, Alpha |  | Přístroj spínače žaluziového kolébkového (1+1 s blokováním), 2000/4 US | ks | 557.3282 | 557.3282 | 21,00 | https://www.biesse.cz/vypinace-a-zasuvky_c549523885654092/abb_c549523885654093/pristroje-abb_c549558 | https://eshop.biesse.cz/Pictures/biesse/19/2000000326/49882-49882(2).jpg | 4011395008706 | 2CKA001012A1309 | ABB s.r.o. | 0 | Vypínače a zásuvky | ABB | Přístroje ABB | žaluziové spínače ABB
LAP02125 | YY-JZ 18x0,75 |  |  | m | 90.6847 | 90.6847 | 21,00 |  |  |  | 0110047 | DDA a.s. | 0
RAB00234 | Svítidlo 8371 Milano 1x60W/E27 nást.antik zlatá |  |  | ks | 445.5372 | 445.5372 | 21,00 |  |  | 5998250383712 | 8371 | RABALUX CZ Svítidla s.r.o. | 0
RAB00235 | Svítidlo 8373 Milano 1x60W/E27 430mm stoj.antik zlatá |  |  | ks | 445.5372 | 445.5372 | 21,00 |  |  | 5998250383736 | 8373 | RABALUX CZ Svítidla s.r.o. | 0
RAB00236 | Svítidlo 8375 Milano 1x60W/E27 1000mm stoj.antik zlatá |  |  | ks | 1108.2645 | 1108.2645 | 21,00 |  |  | 5998250383750 | 8375 | RABALUX CZ Svítidla s.r.o. | 0
TE215026 | Relé RXM4AB2JD - paticové + LED |  | Toto miniaturní paticové relé HARMONY RXM má ovl. napětí cívky 12V DC a má 4 přepínací kontakty 4PDT (čtyřpólová dvojitá záblesková) s zatíitelností 6A. Nabízí velkou volbu počtu kontaktů pro použití s vysokým jmenovitým proudem a prostorově úspornou konstrukcí. Nabízí také uzamykatelné testovací tl | ks | 213.4197 | 213.4197 | 21,00 | https://www.biesse.cz/modulove-a-paticove-pristroje_c374924875137026/stykace-a-rele_c381775347976654 | https://eshop.biesse.cz/Pictures/BIESSE/19/2000000326/49971_49971.JPG | 3389119403870 | RXM4AB2JD | Schneider Electric CZ, s.r.o. | 0 | Modulové a paticové přístroje | Stykače a relé | Relé paticová
EMN00019 | Nástavec AS/35-K připojovací |  | Svorka připojovací AS/35-K - tvar konektoru - vidlička, nekrytá, min. připojitelný průřez vodiče 6mm2 a max. 35mm2, jmenovitý proud 100A, (kódové označení výrobce 2010302). Modulové přístroje mají od výroby omezené možnosti připojení. Proto byly vyvinuty přístrojové připojovací svorky AS, které vyř | ks | 39.758 | 39.758 | 21,00 |  | https://eshop.biesse.cz/Pictures/biesse/19/2000000326/49977-49977(2).jpg | 4025221018012 | 1000390 | ELEMAN spol. s r.o. | 0
SA401081 | Ventilátor NSYCVF85M230PF IP54 230V 170x150mm SARELL |  | ClimaSys CVe ventilátor motoru. 230 V 50 Hz nebo 60 Hz. Volný průtok se standardním filtrem 85 m3/h při 50 Hz a 98 m3/h při 60 Hz. Rozměry výřezu 125 x 125 mm. výstupní mřížka pro termoplast (ASA PC), šedá RAL 7035. Připojovací svorky pomocí kabelu. 2 ochraná mřížka na přední a zadní straně. Ochra | ks | 1645.061 | 1645.061 | 21,00 | https://www.biesse.cz/vzduchotechnika_c381775347976027/ventilatory_c382106060456267/koupelnove-venti | https://eshop.biesse.cz/Pictures/BIESSE/19/2000000326/49978_49978.JPG | 3606480151200 | NSYCVF85M230PF | Schneider Electric CZ, s.r.o. | 0.78 | Vzduchotechnika | Ventilátory | Koupelnové ventilátory
SA401082 | Mřížka NSYCAG125LPF (S87911) výstupní 125x125 IP 54 Sarel |  | plastová výstupní mřížka Prisma P. výřez 125 x 125 mm. vnější je 170 x 150 mm. Příslušenství pro řízení teploty. Kompatibilní s ClimaSys CV ventilátorem. Upevnění pomocí šroubů nebo nacvaknutých. vstřikovaný termoplast (ASA PC). Šedá RAL 7035 externí část. 1 x G2 M1 syntetický standardní filtr. Ochr | ks | 724.7035 | 724.7035 | 21,00 | https://www.biesse.cz/skrine-a-rozvodnice_c381775347976028/prislusenstvi-ke-skrinim-a-rozvodnicim_c4 | https://eshop.biesse.cz/Pictures/BIESSE/19/2000000326/49979_49979.JPG | 3606480151538 | NSYCAG125LPF | Schneider Electric CZ, s.r.o. | 0 | Skříně a rozvodnice | Příslušenství ke skříním a rozvodnicím | Montážní příslušenství
SRO01006 | Tyč JP 3.0 jímací 3m |  |  | ks | 639.36 | 639.36 | 21,00 |  |  | 8595678100098 | 100070 | D T TECHNIC s.r.o. | 0
KOL06229 | Kryt PK120x55 D odbočný 8474 |  | Kryt odbočný 8474, PK 120x55 D, bílý - příslušenství k parapetním kanálům | ks | 203.3076 | 203.3076 | 21,00 | https://www.biesse.cz/ulozny-material_c381775347976339/plastove-listy-kanaly-a-perfor-zlaby_c3821060 | https://eshop.biesse.cz/Pictures/biesse/19/2000000326/49997-49997(2).jpg | 8595057650619 | 8474_HB | KOPOS KOLÍN a.s. | 0 | Úložný materiál | Plastové lišty, kanály a perfor. žlaby | Příslušenství k lištám a kanálům
KOL06230 | Kryt PK120x55 D průchod. 8477 |  | Kryt průchodkový 8477, PK 120x55 D, bílý - příslušenství k parapetním kanálům | ks | 80.7234 | 80.7234 | 21,00 | https://www.biesse.cz/ulozny-material_c381775347976339/plastove-listy-kanaly-a-perfor-zlaby_c3821060 | https://eshop.biesse.cz/Pictures/biesse/19/2000000326/49998-49998(2).jpg | 8595057657052 | 8477_HB | KOPOS KOLÍN a.s. | 0 | Úložný materiál | Plastové lišty, kanály a perfor. žlaby | Příslušenství k lištám a kanálům
BUB02531 | BUBEN 100/2108199430 EMS |  |  | ks | 4710 | 4710 | 21,00 | [5 empty] | 0
BUB02527 | BUBEN 100/10DW002848 DRAKA CYKY-J 4x16 |  |  | ks | 3450 | 3450 | 21,00 | [5 empty] | 0
ELR09735 | Skříň PG 4 pro plynoměr AHVO |  |  | ks | 3926.448 | 3926.448 | 21,00 |  |  | 8595208611797 | 95310 | ELPLAST - KPZ Rokycany, spol. s r.o. | 0
MG121280@DOPRODEJ | Skříň PRA 31418 72mod.do zdi PRAGMA |  | This Pragma enclosure is a flush mounted distribution enclosure. This plastic enclosure is composed of 4 rows of 18 modules of 18mm. It can accomodate all types of modular switchgear. This enclosure is dedicated to indoor installation. The IP degree of protection is IP40 with the door and IP30 witho | ks | 3796.8657 | 3796.8657 | 21,00 | https://www.biesse.cz/skrine-a-rozvodnice_c381775347976028/rozvodnice-modulove_c382106060456269/rozv | https://eshop.biesse.cz/Pictures/BIESSE/19/2000000326/50020_50020.JPG | 3303432372118 | PRA31418 | Schneider Electric CZ, s.r.o. | 0 | Skříně a rozvodnice | Rozvodnice modulové | Rozvodnice pod omítku
OBO01230 | Vývodka 162/MS PG 21 2082578 OBO |  | Kabelová vývodka se šestihranným šroubením, tvar C4 dle DIN 46320, s připojovacím závitem PG dle DIN 40430. Přítlačné kroužky z oceli, galvanicky zinkované a transparentně pasivované. Těsnicí kroužek NR/SBR. Stupeň krytí: s těsnicím kroužkem na připojovacím závitu IP 65, bez těsnicího kroužku IP | ks | 102.3675 | 102.3675 | 21,00 |  | https://eshop.biesse.cz/Pictures/BIESSE/19/2000000326/50021_50021.JPG | 4012195187752 | 2082578 | OBO BETTERMANN s. r. o. | 0
FNX01020 | Svítidlo PARK S 60W černá mléčná |  | Klasické zahradní nástěnné svítidlo s pohybovým senzorem a koulí z plexiskla, která chrání zdroj proti dešti a prachu. #ceskyvyrobek | ks | 738.375 | 738.375 | 21,00 |  | https://eshop.biesse.cz/Pictures/biesse/19/2000000326/50043-50043(2).jpg | 8595216600561 | ZOM-S-20/C | PANLUX s.r.o. | 2
GPH01243 | Spojka 625 SV-T-V-K šroubová |  | Šroubový spojovač 0,6/1kV | ks | 125.97 | 125.97 | 21,00 |  |  | 8591120123486 | 625 SV-T-V-K | Nexans Power Accessories Czech Republic, spol. s r.o. | 0
ENS10010 | Svorka SO 157.1 kotevní 2x16-35 |  | Kotevní svorka, pro vodiče | ks | 124.7488 | 124.7488 | 21,00 | https://www.biesse.cz/kabely-buzirky-pasky-a-prislusenstvi_c381775347976341/zakoncovani-spojovani-a- | https://eshop.biesse.cz/Pictures/BIESSE/19/2000000326/50049_50049..JPG | 6418677414558 | SO157.1 | Ensto CEE, s.r.o. | 0 | Kabely, bužírky, pásky a příslušenství | Zakončování, spojování a značení vodičů a kabelů | Kabelové spojky
ENS10020 | Svorka SO 158.1 kotevní 4x16-35 pistol |  | Kotevní svorka, 4x (16-35) mm2, 11,2 kN | ks | 141.6952 | 141.6952 | 21,00 | https://www.biesse.cz/spojovaci-material_c381775347976340/svorky-a-svorkovnice_c382106060456593/svor | https://eshop.biesse.cz/Pictures/BIESSE/19/2000000326/50050_50050..JPG | 2050000322419 | SO158.1 | Ensto CEE, s.r.o. | 0 | Spojovací materiál | Svorky a svorkovnice | Svorky rozbočné, v blocích
ENS10030 | Svorka SO 130 nosná 2-4x16-120 lodička |  | Nosná svorka, 2-4x (25-50) mm2 | ks | 309.32 | 309.32 | 21,00 | https://www.biesse.cz/spojovaci-material_c381775347976340/svorky-a-svorkovnice_c382106060456593/svor | https://eshop.biesse.cz/Pictures/BIESSE/19/2000000326/50051_50051..JPG | 6418677404306 | SO130 | Ensto CEE, s.r.o. | 0 | Spojovací materiál | Svorky a svorkovnice | Svorky rozbočné, v blocích
ENS10040 | Svorka SL 11.118 propichovací 10-95Al/1,5-70Cu |  | Izolovaná propichovací svorka | ks | 139.4315 | 139.4315 | 21,00 | https://www.biesse.cz/spojovaci-material_c381775347976340/svorky-a-svorkovnice_c382106060456593/svor | https://eshop.biesse.cz/Pictures/BIESSE/19/2000000326/50053_50053..JPG | 6418677403538 | SL11.118 | Ensto CEE, s.r.o. | 0 | Spojovací materiál | Svorky a svorkovnice | Svorky rozbočné, v blocích
ENS10070 | Úchytka SO 79.5 distanční |  | Distanční kabelová spona | ks | 165.0449 | 165.0449 | 21,00 |  | https://eshop.biesse.cz/Pictures/BIESSE/19/2000000326/50057_50057..JPG |  | SO79.5 | Ensto CEE, s.r.o. | 0
IB506571 | Svorka 05110 CL100x60 přídržná IBOCO |  | Přídržná svorka 100x60 | ks | 43.2796 | 43.2796 | 21,00 |  | https://eshop.biesse.cz/Pictures/biesse/19/2000000326/50061-50061(2).jpg | 8015892508093 | I-CL 100X60 05110 | IBOCO - PRO ROZDĚLENÍ CENÍKŮ | 0
LG401985 | Lišta 010459 lišta bílá DLP 220x65 |  | MOSAIC DLP LIŠTA 220X65 | m | 702.088 | 702.088 | 21,00 | https://www.biesse.cz/ulozny-material_c381775347976339/plastove-listy-kanaly-a-perfor-zlaby_c3821060 | https://eshop.biesse.cz/Pictures/biesse/19/2000000326/50065-50065(2).jpg | 3245060104597 | 010459 | LEGRAND s.r.o. | 0 | Úložný materiál | Plastové lišty, kanály a perfor. žlaby | Lišty vkládací
LG401607 | Kryt 010708 DLP 220x65 koncový |  | MOSAIC DLP KONCOVÝ DÍL, ZÁSLEPKA H65 | ks | 116.8576 | 116.8576 | 21,00 | https://www.biesse.cz/ulozny-material_c381775347976339/plastove-listy-kanaly-a-perfor-zlaby_c3821060 | https://eshop.biesse.cz/Pictures/biesse/19/2000000326/50071-50071(2).jpg | 3245060107086 | 010708 | LEGRAND s.r.o. | 0 | Úložný materiál | Plastové lišty, kanály a perfor. žlaby | Příslušenství k lištám a kanálům
LG403709 | Spojka 010691 profilu na klipsy š.65mm |  | MOSAIC DLP SPOJKA LIŠTY, NA KLIPSY | ks | 27.7066 | 27.7066 | 21,00 | https://www.biesse.cz/ulozny-material_c381775347976339/plastove-listy-kanaly-a-perfor-zlaby_c3821060 | https://eshop.biesse.cz/Pictures/biesse/19/2000000326/50074-50074(2).jpg | 3245060106911 | 010691 | LEGRAND s.r.o. | 0 | Úložný materiál | Plastové lišty, kanály a perfor. žlaby | Příslušenství k lištám a kanálům
JAB02017 | Spínač 3553-27289 D2 domovní |  | Přepínač střídavý, s orientační doutnavkou, řazení 6So, béžová | ks | 116.3734 | 116.3734 | 21,00 | https://www.biesse.cz/vypinace-a-zasuvky_c549523885654092/abb_c549523885654093/classic_c549523885654 | https://eshop.biesse.cz/Pictures/biesse/19/2000000326/50107-50107(2).jpg | 8595017205453 | 3553-27289 D2 | ABB s.r.o. | 0 | Vypínače a zásuvky | ABB | Classic | spínače a ovládače (tlačítka) Classic
MG161225@DOPRODEJ | Rámeček MGU660020M4 Tabaco/alu |  | Unica Top, krycí rámeček, jednonásobný, tabaco/aluminium. použití zařízení: montáž - typ produktu nebo součásti: krycí rámeček - označení řady: Unica Top. | ks | 854.4357 | 854.4357 | 21,00 | https://www.biesse.cz.html | https://eshop.biesse.cz/Pictures/BIESSE/19/2000000326/50116_50116.JPG | 8420375115826 | MGU66.002.0M4 | Schneider Electric CZ, s.r.o. | 0 | Vypínače a zásuvky | Schneider electric | Unica | Rámečky Unica Top
TE215017 | Relé RXM3AB1BD - paticové |  | RXM miniature relays are part of Harmony Electromechanical Relays. This is a plug in relay to be mounted on a RXZE socket. It is a 3 C/O relay with current rating of 10A, control circuit voltage of 24 V DC. It also offers one-step loackable test button and mechanical indicator for contact status. Th | ks | 192.1595 | 192.1595 | 21,00 | https://www.biesse.cz/modulove-a-paticove-pristroje_c374924875137026/spinace-modulove_c3803794836029 | https://eshop.biesse.cz/Pictures/BIESSE/19/2000000326/50119_50119.JPG | 3389119403559 | RXM3AB1BD | Schneider Electric CZ, s.r.o. | 0 | Modulové a paticové přístroje | Spínače modulové
ERI02501 | Blok ER-UD 250A 1pól 569040 ERIFLEX |  |  | ks | 1241.077 | 1241.077 | 21,00 |  |  | 8711893042672 | ER-UD 250A 569040 | ERICO- PRO ROZDĚLENÍ CENÍKŮ | 0
MDS00104 | Svítidlo MODUS LLX4x18W AlDP2 EP |  | MODUS LLX 4x18 W hliník DP typ 2, nízké,EP Teleso: Bíle práškove lakovaný (RAL9003) ocelový plech Optický systém: AL mrížka z vysoce lešteného hliníku s matnými prícnými lamelami B bílá parabolická mrížka ALDP vysoce leštený parabolický optický systém ALMAT mrížka z mat | ks | 1140.425 | 1140.425 | 21,00 | https://www.biesse.cz/svitidla_c381775347976342/svitidla-interierova-kancelarska_c382106060456610/sv | https://eshop.biesse.cz/Pictures/biesse/19/2000000326/50160-50160(2).jpg | 8595073723908 | LLX418ALDP2EP | MODUS, spol. s r.o. | 8.4 | Svítidla | Svítidla interiérová - kancelářská
OMR02075 | Jednotka G9SB-301-D AC/DC24 reléová bezpečnostní |  |  | ks | 7415.61 | 7415.61 | 21,00 |  |  | 4547648814270 | G9SB-301-D AC/DC24 | OMRON ELECTRONICS spol. s r.o. | 0.3
JAB03926 | Víčko 3902A-A001 R2 vřesová červená zaslepovací |  | Kryt zaslepovací, s upevňovacím třmenem, vřesová červená | ks | 51.4571 | 51.4571 | 21,00 | https://www.biesse.cz/vypinace-a-zasuvky_c549523885654092/abb_c549523885654093/tango_c54952388565407 | https://eshop.biesse.cz/Pictures/biesse/19/2000000326/50186-50186(2).jpg | 8595017207105 | 3902A-A001 R2 | ABB s.r.o. | 0 | Vypínače a zásuvky | ABB | Tango | ostatní prvky Tango
JAB03927 | Rámeček pětinásobný vodorovný vřesová červená 3901A-B50 R2 Tango ABB (2CHA010050 |  | Rámeček pětinásobný, vodorovný, vřesová červená | ks | 127.8992 | 127.8992 | 21,00 | https://www.biesse.cz/vypinace-a-zasuvky_c549523885654092/abb_c549523885654093/tango_c54952388565407 | https://eshop.biesse.cz/Pictures/biesse/19/2000000326/50187-50187(2).jpg | 8595017207723 | 3901A-B50 R2 | ABB s.r.o. | 0 | Vypínače a zásuvky | ABB | Tango | rámečky Tango
ELR05048 | Skříň PER 1/3f/40 3.1.1 na stožár |  |  | ks | 6161.448 | 6161.448 | 21,00 |  |  | 8595208603747 | 5110 3.1.1 | ELPLAST - KPZ Rokycany, spol. s r.o. | 0
TE162518 | Spinač 14A GV2L16 otoč.ovl. |  | TeSys GV motor. jistič - 3P (3P) - 14 A/690V - pro 3fázové aplikace - 5.5kW@400V. Poskytuje magnetickou ochranu s úrovní vypnutí při 13x10, vysokou vypínací schopnost Icu 50kA@400V. připojení šroubovými svorkami. ovládací prvek Start-Stop otočná rukojeť zaručená pro 100 000 cyklů ACU-3. Pro kompletn | ks | 2841.0986 | 2841.0986 | 21,00 | https://www.biesse.cz/modulove-a-paticove-pristroje_c374924875137026/spoustece-motorove_c38210606045 | https://eshop.biesse.cz/Pictures/BIESSE/19/2000000326/50235_50235.JPG | 3389110213287 | GV2L16 | Schneider Electric CZ, s.r.o. | 0 | Modulové a paticové přístroje | Spouštěče motorové
TE121468 | Sada LA9D11569 propojek |  | TeSys D sada pro připojení napájení - pro 3-pólové stykače LC1D115 - LC1D150. Pro montáž stykačů při reverzaci motorových spouštěčů. Zahrnuje sadu paralelních tyčí pro stranu vedení, sadu reverzačních tyčí pro stranu zatížení. Splňuje požadavky normy Green Premium (RoHS/REACH). | ks | 3959.3034 | 3959.3034 | 21,00 | https://www.biesse.cz/ostatni-zbozi_c426902569353229/sada-la9d11569-propojek_p50238.html | https://eshop.biesse.cz/Pictures/BIESSE/19/2000000326/50238_50238.JPG | 3389110879988 | LA9D11569 | Schneider Electric CZ, s.r.o. | 0 | Ostatní zboží
TE215057 | Varistor RXM041FU7 110-240VAC ochranný |  | Tento obvod HARMONY RXG RC má jmenovité napětí od 110 V do 240 V AC. Je kompatibilní s RPZ zásuvkami s 1, 2 přepínacími kontakty a RXZ paticemi s 2, 3 a 4 přepínacími kontakty. Tento ochranný modul poskytuje bezpečnost pro vaše relé, což pomáhá chránit lidi i systém před úrazem elektrickým proudem. | ks | 85.8585 | 85.8585 | 21,00 | https://www.biesse.cz/ovladani-regulace-a-signalizace_c381775347975405/hlavice-ovladaci-a-signalni_c | https://eshop.biesse.cz/Pictures/BIESSE/19/2000000326/50246_50246.JPG | 3389119404426 | RXM041FU7 | Schneider Electric CZ, s.r.o. | 0 | Ovládání, regulace a signalizace | Hlavice ovládací a signální
SRO10036 | Podpěra PV 15U-b FeZn |  |  | ks | 55.4112 | 55.4112 | 21,00 |  |  | 8595678100449 | 101190 | D T TECHNIC s.r.o. | 0
WAG05114 | Šroubovák 210-657 WAGO |  | Ovládací nástroj, Břit: 3,5 × 0,5 mm, S částečně izolovanou rukojetí, Krátké, Vícebarevné | ks | 116.8578 | 116.8578 | 21,00 |  | https://eshop.biesse.cz/Pictures/biesse/19/2000000326/50295-50295(2).jpg | 4045454151126 | 210-657 | WAGO-Elektro spol. s r.o. | 0
WAG05115 | Šroubovák 210-658 WAGO |  | Ovládací nástroj, Břit: 3,5 × 0,5 mm, S částečně izolovanou rukojetí, Úhlové provedení, Krátké, Vícebarevné | ks | 135.6405 | 135.6405 | 21,00 |  | https://eshop.biesse.cz/Pictures/biesse/19/2000000326/50296-50296(2).jpg | 4045454151133 | 210-658 | WAGO-Elektro spol. s r.o. | 0
GHV01331 | Trafo ASK 31.4 400/5 10VA TR.0,5 |  |  | ks | 1117.5167 | 1117.5167 | 21,00 |  |  |  | 8065 | GHV Trading, spol. s r. o. | 0
IES01163@ | Trubka FXP-Turbo 20 šedá 750N -25 až 60st.C (083 270) |  | Trubka ohebná, 750N / 5cm,-25 až 60°C,PVC | m | 11.1181 | 11.1181 | 21,00 |  | https://eshop.biesse.cz/Pictures/BIESSE/19/2000000326/50306_50306..JPG | 9002579832700 | FXP-TURBO 20 ŠEDÁ 50M | IES spol. s r.o. | 0
IES01162 | Trubka FXP-Turbo 16 šedá 750N -25 až 60st.C (083 269) |  | Trubka ohebná, 750N / 5cm,-25 až 60°C,PVC | m | 9.8108 | 9.8108 | 21,00 | https://www.biesse.cz/ulozny-material_c381775347976339/trubky_c382106060456589/trubky-plastove_c3821 | https://eshop.biesse.cz/Pictures/BIESSE/19/2000000326/50307_50307..JPG | 9002579832694 | FXP-TURBO 16 ŠEDÁ 50M | IES spol. s r.o. | 0 | Úložný materiál | Trubky | Trubky plastové
SRO02045 | Podpěra PV 15 U-c FeZn |  |  | ks | 59.2 | 59.2 | 21,00 |  |  | 8595678100456 | 101200 | D T TECHNIC s.r.o. | 0
JAB10068 | Kryt zaslepovací 3902G-A00001 C1 |  | Kryt zaslepovací, s upevňovacím třmenem, krémová | ks | 44.0211 | 44.0211 | 21,00 | https://www.biesse.cz/vypinace-a-zasuvky_c549523885654092/abb_c549523885654093/swing-swing-l_c549523 | https://eshop.biesse.cz/Pictures/biesse/19/2000000326/50317-50317(2).jpg | 8595017201066 | 3902G-A00001 C1 | ABB s.r.o. | 0 | Vypínače a zásuvky | ABB | Swing, Swing L | ostatní prvky Swing, Swing L
DKU01012 | Adaptér A-1653/43 5p/4p 16A IP44 |  | A-1653/43 -Adapter 5p/4p | ks | 373.6637 | 373.6637 | 21,00 | https://www.biesse.cz/prumyslove-zasuvky-a-vidlice_c378034431459335/adaptery-a-redukce_c382106060456 | https://eshop.biesse.cz/Pictures/BIESSE/19/2000000326/50352_50352.PNG | 8585007365458 | A-1653/43 | SEZ - CZ s.r.o. | 0 | Průmyslové zásuvky a vidlice | Adaptéry a redukce
WE105656 | Štítek SWITCHMARK SM27/12.5 K bílý pro spin.prvky, bal 80ks |  | Značení pro identifikaci zařízení. Značení je možné vytvořit v podobě štítků pomocí tiskárny nebo plotteru a příslušného softwaru. | ks | 12.8736 | 12.8736 | 21,00 | https://www.biesse.cz/spojovaci-material_c381775347976340/svorky-a-svorkovnice_c382106060456593/svor | https://eshop.biesse.cz/Pictures/biesse/19/2000000326/50353-50353(2).jpg | 4008190892326 | 1699880000 | Weidmüller, s.r.o. | 0 | Spojovací materiál | Svorky a svorkovnice | Svorky řadové
OSR05023 | Trubice 8W/840 L T5 |  |  | ks | 108.2324 | 108.2324 | 21,00 | https://www.biesse.cz/svetelne-zdroje_c381775347976343/zarivky-linearni-zdroje_c382106060456622/trub | https://eshop.biesse.cz/Pictures/BIESSE/19/2000000326/50355_50355..JPG | 4050300241623 | 5941029897200 | MEGAMAN Česká republika, spol. s r.o. | 4 | Světelné zdroje | Zářivky - lineární zdroje
MG160238@DOPRODEJ | Rámeček MGU6002863 jedno manzana/polar |  | Unica Plus, krycí rámeček, jednonásobný, manzana/polar. použití zařízení: montáž - typ produktu nebo součásti: krycí rámeček - označení řady: Unica Plus. | ks | 194.9132 | 194.9132 | 21,00 | https://www.biesse.cz.html | https://eshop.biesse.cz/Pictures/BIESSE/19/2000000326/50364_50364.JPG | 8420375131765 | MGU6.002.863 | Schneider Electric CZ, s.r.o. | 0 | Vypínače a zásuvky | Schneider electric | Unica | Rámečky Unica Plus
MG160317@DOPRODEJ | Rámeček MGU6004870 dvoj Aqua/Polar |  | Unica Plus, krycí rámeček, dvojnásobný, H71, aqua/polar. použití zařízení: montáž - typ produktu nebo součásti: krycí rámeček - označení řady: Unica Plus. | ks | 333.3413 | 333.3413 | 21,00 | https://www.biesse.cz.html | https://eshop.biesse.cz/Pictures/BIESSE/19/2000000326/50373_50373.JPG | 8420375132151 | MGU6.004.870 | Schneider Electric CZ, s.r.o. | 0 | Vypínače a zásuvky | Schneider electric | Unica | Rámečky Unica Plus
MG160318@DOPRODEJ | Rámeček MGU6004V870 dvoj Aqua/Polar |  | Unica Plus, krycí rámeček, dvojnásobný, aqua/polar. použití zařízení: montáž - typ produktu nebo součásti: krycí rámeček - označení řady: Unica Plus. | ks | 333.3413 | 333.3413 | 21,00 | https://www.biesse.cz.html | https://eshop.biesse.cz/Pictures/BIESSE/19/2000000326/50374_50374.JPG | 8420375132496 | MGU6.004V.870 | Schneider Electric CZ, s.r.o. | 0 | Vypínače a zásuvky | Schneider electric | Unica | Rámečky Unica Plus
MG160319@DOPRODEJ | Rámeček MGU6006870 troj Aqua/Polar |  | Unica Plus, krycí rámeček, trojnásobný, H71, aqua/polar. použití zařízení: montáž - typ produktu nebo součásti: krycí rámeček - označení řady: Unica Plus. | ks | 425.6267 | 425.6267 | 21,00 | https://www.biesse.cz.html | https://eshop.biesse.cz/Pictures/BIESSE/19/2000000326/50375_50375.JPG | 8420375132830 | MGU6.006.870 | Schneider Electric CZ, s.r.o. | 0 | Vypínače a zásuvky | Schneider electric | Unica | Rámečky Unica Plus
WAG01102 | Svorka 222-412 WAGO |  | Páčková spojovací svorka, Pro všechny druhy vodičů, Max. 4 mm², 2 vodiče, Barva pouzdra šedá, Okolní teplota: max. 40 °C, 2,50 mm², Šedá | ks | 9.3657 | 9.3657 | 21,00 | https://www.biesse.cz/spojovaci-material_c381775347976340/svorky-a-svorkovnice_c382106060456593/svor | https://eshop.biesse.cz/Pictures/biesse/19/2000000326/50379-50379.(2).jpg | 4045454341527 | 222-412 | WAGO-Elektro spol. s r.o. | 0 | Spojovací materiál | Svorky a svorkovnice | Svorky krabicové, lámací apod.
JAB01137@DOPRODEJ | Spínač 1012-0-1630 Impuls křížový |  | Přístroj přepínače tlačítkového křížového, řazení 7So, 2001/7 U | ks | 549.1343 | 549.1343 | 21,00 | https://www.biesse.cz/vypinace-a-zasuvky_c549523885654092/abb_c549523885654093/pristroje-abb_c549558 | https://eshop.biesse.cz/Pictures/biesse/19/2000000326/50413-50413(2).jpg | 4011395585900 | 2CKA001012A1630 | ABB s.r.o. | 0 | Vypínače a zásuvky | ABB | Přístroje ABB | spínače a ovládače (tlačítka) ABB
JAB01138@DOPRODEJ | Spínač 1012-0-1622 Impuls sériový |  | Přístroj přepínače tlačítkového sériového, řazení 5So, 2001/5 U | ks | 453.9095 | 453.9095 | 21,00 | https://www.biesse.cz/vypinace-a-zasuvky_c549523885654092/abb_c549523885654093/pristroje-abb_c549558 | https://eshop.biesse.cz/Pictures/biesse/19/2000000326/50414-50414(2).jpg | 4011395585801 | 2CKA001012A1622 | ABB s.r.o. | 0 | Vypínače a zásuvky | ABB | Přístroje ABB | spínače a ovládače (tlačítka) ABB
JAB01139@DOPRODEJ | Spínač 1012-0-1671 Impuls stř. dvojitý |  | Přístroj přepínače tlačítkového dvojitého, řazení 6+6So, 2001/6/6 U | ks | 703.0704 | 703.0704 | 21,00 | https://www.biesse.cz/vypinace-a-zasuvky_c549523885654092/abb_c549523885654093/pristroje-abb_c549558 | https://eshop.biesse.cz/Pictures/biesse/19/2000000326/50415-50415(2).jpg | 4011395603901 | 2CKA001012A1671 | ABB s.r.o. | 0 | Vypínače a zásuvky | ABB | Přístroje ABB | spínače a ovládače (tlačítka) ABB
JAB01140@DOPRODEJ | Kryt 1753-0-4856 impuls alpská bílá dvojitý |  | Kryt spínače s tlačítkovým ovladačem, dělený, s doutnavkou, alpská bílá, 1785-74 | ks | 354.1698 | 354.1698 | 21,00 | https://www.biesse.cz.html | https://eshop.biesse.cz/Pictures/biesse/19/2000000326/50416-50416(2).jpg | 4011395544808 | 2CKA001753A4856 | ABB s.r.o. | 0 | Vypínače a zásuvky | ABB | Impuls | spínače a ovládače (tlačítka) Impuls
JAB01141@DOPRODEJ | Rámeček 1754-0-2429 dvoj.impuls alpská bílá |  | Rámeček dvojnásobný, pro vodorovnou i svislou montáž, alpská bílá, 1722-74 | ks | 217.9217 | 217.9217 | 21,00 | https://www.biesse.cz.html | https://eshop.biesse.cz/Pictures/biesse/19/2000000326/50417-50417(2).jpg | 4011395542903 | 2CKA001754A2429 | ABB s.r.o. | 0 | Vypínače a zásuvky | ABB | Impuls | rámečky Impuls
JAB01142@DOPRODEJ | Rámeček 1754-0-2437 troj.impuls alpská bílá |  | Rámeček trojnásobný, pro vodorovnou i svislou montáž, alpská bílá, 1723-74 | ks | 376.7525 | 376.7525 | 21,00 | https://www.biesse.cz.html | https://eshop.biesse.cz/Pictures/biesse/19/2000000326/50418-50418(2).jpg | 4011395543009 | 2CKA001754A2437 | ABB s.r.o. | 0 | Vypínače a zásuvky | ABB | Impuls | rámečky Impuls
JAB01144@DOPRODEJ | Kryt 1753-0-4773 TV+R+SAT impuls alpská bílá |  | Kryt zásuvky televizní, rozhlasové a satelitní, alpská bílá, 1743-03-74 | ks | 258.5703 | 258.5703 | 21,00 | https://www.biesse.cz.html | https://eshop.biesse.cz/Pictures/biesse/19/2000000326/50420-50420(2).jpg | 4011395540909 | 2CKA001753A4773 | ABB s.r.o. | 0 | Vypínače a zásuvky | ABB | Impuls | sdělovací a datová technika Impuls
MG161230@DOPRODEJ | Rámeček MGU660020M3 Wenge/alu |  | Unica Top, krycí rámeček, jednonásobný, wenge/aluminium. použití zařízení: montáž - typ produktu nebo součásti: krycí rámeček - označení řady: Unica Top. | ks | 854.4357 | 854.4357 | 21,00 | https://www.biesse.cz.html | https://eshop.biesse.cz/Pictures/BIESSE/19/2000000326/50431_50431.JPG | 8420375115819 | MGU66.002.0M3 | Schneider Electric CZ, s.r.o. | 0 | Vypínače a zásuvky | Schneider electric | Unica | Rámečky Unica Top
MG161231@DOPRODEJ | Rámeček dvoj MGU660040M3 Wenge/alu |  | Unica Top, krycí rámeček, dvojnásobný, H71, wenge/aluminium. použití zařízení: montáž - typ produktu nebo součásti: krycí rámeček - označení řady: Unica Top. | ks | 1428.8329 | 1428.8329 | 21,00 | https://www.biesse.cz.html | https://eshop.biesse.cz/Pictures/BIESSE/19/2000000326/50432_50432.JPG | 8420375115888 | MGU66.004.0M3 | Schneider Electric CZ, s.r.o. | 0 | Vypínače a zásuvky | Schneider electric | Unica | Rámečky Unica Top
MG161233@DOPRODEJ | Rámeček troj MGU660060M3 Wenge/alu |  | Unica Top, krycí rámeček, trojnásobný, H71, wenge/aluminium. použití zařízení: montáž - typ produktu nebo součásti: krycí rámeček - označení řady: Unica Top. | ks | 2085.1732 | 2085.1732 | 21,00 | https://www.biesse.cz.html | https://eshop.biesse.cz/Pictures/BIESSE/19/2000000326/50433_50433.JPG | 8420375116021 | MGU66.006.0M3 | Schneider Electric CZ, s.r.o. | 0 | Vypínače a zásuvky | Schneider electric | Unica | Rámečky Unica Top
ENS10100 | Svorka Slip 22.12 propichovací pro AES 25-95/2,5-95 hol.vodič |  | Izolovaná propichovací svorka | ks | 192.0991 | 192.0991 | 21,00 | https://www.biesse.cz/kabely-buzirky-pasky-a-prislusenstvi_c381775347976341/zakoncovani-spojovani-a- | https://eshop.biesse.cz/Pictures/BIESSE/19/2000000326/50435_50435..JPG |  | SLIP22.12 | Ensto CEE, s.r.o. | 0 | Kabely, bužírky, pásky a příslušenství | Zakončování, spojování a značení vodičů a kabelů | Kabelové spojky
EEP01055 | Relé SMR-B super multifunkční |  | Super-multifunkční relé je výhodné a rychlé řešení změny standardního vypínače za časově ovládané tlačítko. POPIS Používá se do instalační krabice a pod tlačítko nebo vypínač do stávající elektroinstalace. Je vhodné pro spínání větších zátěží, něž u SMR-T, SMR-K, například impulsní relé, schodi | ks | 644.4438 | 644.4438 | 21,00 | https://www.biesse.cz/modulove-a-paticove-pristroje_c374924875137026/stykace-a-rele_c381775347976654 | https://eshop.biesse.cz/Pictures/biesse/19/2000000326/50448-50448(2).jpg | 8595188135566 | 3556 | ELKO EP, s.r.o. | 0.05 | Modulové a paticové přístroje | Stykače a relé | Relé časová
TE531009 | Spínač K1A001ALH vačkový |  | This K1 single-pole cam switch is ideal for direct control of simple machines, switchboards and control panels, has a rated voltage of 690V AC and a rated current of 12A. It has a square shape and a metallic legend with black marking. It is IP65 and installs with screws. Its high IP allows for handl | ks | 562.4311 | 562.4311 | 21,00 | https://www.biesse.cz/modulove-a-paticove-pristroje_c374924875137026/spinace-vackove_c38177534797665 | https://eshop.biesse.cz/Pictures/BIESSE/19/2000000326/50457_50457.JPG | 3389110079319 | K1A001ALH | Schneider Electric CZ, s.r.o. | 0 | Modulové a paticové přístroje | Spínače vačkové
ELR05543 | Skříň PER 2/3f/40+PS AHVO na stožár |  |  | ks | 5777.624 | 5777.624 | 21,00 |  |  | 8595208610851 | 51421 | ELPLAST - KPZ Rokycany, spol. s r.o. | 0
EEP01411 | Stykač VS440-04 230V AC/DC |  | Stykače řady VS jsou určeny k pomocnému a výkonovému spínání motorů, strojů, čerpadel nebo svítidel. POPIS VS440 se používá pro spínání elektrických obvodů, zejména odporových zátěží a třífázových asynchronních motorů. Spíná větší zátěže, zvláště pak v jiných kategoriích jako AC-1. V krytí IP2 | ks | 1171.4274 | 1171.4274 | 21,00 |  | https://eshop.biesse.cz/Pictures/biesse/19/2000000326/50460-50460(2).png | 8595188121484 | 209970700020 | ELKO EP, s.r.o. | 0.462
EEP01415 | Stykač VS463-40/230V |  | Stykače řady VS jsou určeny k pomocnému a výkonovému spínání motorů, strojů, čerpadel nebo svítidel. POPIS VS463 se používá pro spínání elektrických obvodů, zejména odporových zátěží a třífázových asynchronních motorů. Spíná větší zátěže, zvláště pak v jiných kategoriích jako AC-1. V krytí IP2 | ks | 1344.9722 | 1344.9722 | 21,00 |  | https://eshop.biesse.cz/Pictures/biesse/19/2000000326/50462-50462(2).png | 8595188121491 | 209970700021 | ELKO EP, s.r.o. | 0
MG121281@DOPRODEJ | Skříň PRA 30318 54mod.na zeď PRAGMA |  | This Pragma enclosure is a surface mounted distribution enclosure. This plastic enclosure is composed of 3 rows of 18 modules of 18mm. It can accomodate all types of modular switchgear. This enclosure is dedicated to indoor installation. The IP degree of protection is IP40 with the door and IP30 wit | ks | 2829.7865 | 2829.7865 | 21,00 |  | https://eshop.biesse.cz/Pictures/BIESSE/19/2000000326/50465_50465.JPG | 3303432374808 | PRA30318 | Schneider Electric CZ, s.r.o. | 0
OBO01159 | Vývodka V-TEC VM/ L M25x1,5 2086129 OBO |  | Robustní kabelová vývodka kloboučkového tvaru s metrickým připojovacím závitem dle IEC 423 pro vysoké nároky na těsnost. Odlehčení tahu, zajištění proti pootočení a utěsnění v celém rozsahu upínání. Pro větší tloušťky stěn krabice ve spojení s pojistnou maticí. Těsnicí kroužek z neoprénu. Svěrná vlo | ks | 82.7452 | 82.7452 | 21,00 | https://www.biesse.cz/vyprodej_c533469297902886/vyvodka-v-tec-vm-l-m25x1-5-2086129-obo_p50469.html | https://eshop.biesse.cz/Pictures/BIESSE/19/2000000326/50469_50469.JPG | 4012195810735 | 2086129 | OBO BETTERMANN s. r. o. | 0 | Výprodej
MDS03518 | Reflektor TU258 bílý |  | Reflektor pro TU 258, bílý | ks | 207.35 | 207.35 | 21,00 | https://www.biesse.cz/svitidla_c381775347976342/svitidla-prislusenstvi_c382106060456620/soucasti-pro | https://eshop.biesse.cz/Pictures/biesse/19/2000000326/50472-50472(2).jpg | 8595073724547 | REFTUB258 | MODUS, spol. s r.o. | 0 | Svítidla | Svítidla příslušenství | Součásti pro svítidla
JAB09732 | Rámeček čtyřnásobný vodorovný/svislý jasně bílá 3901G-A00040 B1 Swing ABB (2CHG0 |  | Rámeček čtyřnásobný, pro vodorovnou i svislou montáž, jasně bílá | ks | 69.9728 | 69.9728 | 21,00 | https://www.biesse.cz/vypinace-a-zasuvky_c549523885654092/abb_c549523885654093/swing-swing-l_c549523 | https://eshop.biesse.cz/Pictures/biesse/19/2000000326/50482-50482(2).jpg | 8595017293108 | 3901G-A00040 B1 | ABB s.r.o. | 0 | Vypínače a zásuvky | ABB | Swing, Swing L | rámečky Swing, Swing L
LAP07226 | LiYCY-JZ 4x1,5 |  |  | m | 50.3875 | 50.3875 | 21,00 |  |  |  | 0216395 | DDA a.s. | 0
BUB01100 | BUBEN 80/8655890 EMSORT |  |  | ks | 1630 | 1630 | 21,00 | [5 empty] | 0
BUB02025 | BUBEN 120/72652 allkabel |  |  | ks | 4320 | 4320 | 21,00 | [5 empty] | 0
KKE00107 | Nůž 336-NH-4 elektrikářský zavírací Mikov |  |  | ks | 462.8925 | 462.8925 | 21,00 | https://www.biesse.cz/naradi-a-merici-technika_c381775347976337/naradi_c382106060456272/nuz-336-nh-4 | https://eshop.biesse.cz/Pictures/BIESSE/19/2000000326/50531_50531..JPG | 8590710336404 | 89992 | Mikov s.r.o. | 0 | Nářadí a měřící technika | Nářadí
KKE00109 | Nůž 336-NH-4R elektrikářský zavírací s kapkou Mikov |  |  | ks | 718.017 | 718.017 | 21,00 | https://www.biesse.cz/naradi-a-merici-technika_c381775347976337/naradi_c382106060456272/nuz-336-nh-4 | https://eshop.biesse.cz/Pictures/BIESSE/19/2000000326/50534_50534..JPG | 8590710336428 | 89996 | Mikov s.r.o. | 0 | Nářadí a měřící technika | Nářadí
KKE00200 | Průchodka DA 60/90/15 gumová |  | Průchodka DA 60/90/15 | ks | 4.8262 | 4.8262 | 21,00 | https://www.biesse.cz/ulozny-material_c381775347976339/vyvodky-a-ucpavky_c382106060456591/pruchodka- | https://eshop.biesse.cz/Pictures/BIESSE/19/2000000326/50536_50536..JPG | 3597470017104 | 02520017010 | Klauke z. Nitsch s.r.o. | 0 | Úložný materiál | Vývodky a ucpávky
KKE00204 | Průchodka DA 70/120/15 gumová |  | Průchodka DA 70/120/15 | ks | 10.4919 | 10.4919 | 21,00 | https://www.biesse.cz/ulozny-material_c381775347976339/vyvodky-a-ucpavky_c382106060456591/pruchodka- | https://eshop.biesse.cz/Pictures/BIESSE/19/2000000326/50540_50540..JPG | 3597470018118 | 02520148010 | Klauke z. Nitsch s.r.o. | 0 | Úložný materiál | Vývodky a ucpávky
KKE00206 | Průchodka DA 80/110/15 gumová |  | Průchodka DA 80/110/15 | ks | 4.5402 | 4.5402 | 21,00 | https://www.biesse.cz/ulozny-material_c381775347976339/vyvodky-a-ucpavky_c382106060456591/pruchodka- | https://eshop.biesse.cz/Pictures/BIESSE/19/2000000326/50542_50542..JPG | 3597470017258 | 02520032010 | Klauke z. Nitsch s.r.o. | 0 | Úložný materiál | Vývodky a ucpávky
KKE00207 | Průchodka DA 80/110/30 gumová |  |  | ks | 4.6152 | 4.6152 | 21,00 | https://www.biesse.cz/ulozny-material_c381775347976339/vyvodky-a-ucpavky_c382106060456591/pruchodka- |  |  | 02520156010 | Klauke z. Nitsch s.r.o. | 0 | Úložný materiál | Vývodky a ucpávky
KKE00208 | Průchodka DA 90/160/15 gumová |  |  | ks | 12.4901 | 12.4901 | 21,00 | https://www.biesse.cz/ulozny-material_c381775347976339/vyvodky-a-ucpavky_c382106060456591/pruchodka- |  |  | 02520041010 | Klauke z. Nitsch s.r.o. | 0 | Úložný materiál | Vývodky a ucpávky
KKE00209 | Průchodka DA 90/160/30 gumová |  | Průchodka DA 90/160/30 | ks | 13.7233 | 13.7233 | 21,00 | https://www.biesse.cz/ulozny-material_c381775347976339/vyvodky-a-ucpavky_c382106060456591/pruchodka- | https://eshop.biesse.cz/Pictures/BIESSE/19/2000000326/50545_50545..JPG | 3597470018231 | 02520160010 | Klauke z. Nitsch s.r.o. | 0 | Úložný materiál | Vývodky a ucpávky
KKE00210 | Průchodka DA 100/140/15 gumová |  | Průchodka DA 100/140/15 | ks | 8.896 | 8.896 | 21,00 | https://www.biesse.cz/ulozny-material_c381775347976339/vyvodky-a-ucpavky_c382106060456591/pruchodka- | https://eshop.biesse.cz/Pictures/BIESSE/19/2000000326/50546_50546..JPG | 3597470018446 | 02520181010 | Klauke z. Nitsch s.r.o. | 0 | Úložný materiál | Vývodky a ucpávky
KKE00211 | Průchodka DA 100/140/30 gumová |  | Průchodka DA 100/140/30 | ks | 7.26 | 7.26 | 21,00 | https://www.biesse.cz/ulozny-material_c381775347976339/vyvodky-a-ucpavky_c382106060456591/pruchodka- | https://eshop.biesse.cz/Pictures/BIESSE/19/2000000326/50547_50547..JPG | 3597470018477 | 02520184010 | Klauke z. Nitsch s.r.o. | 0 | Úložný materiál | Vývodky a ucpávky
KKE00212 | Průchodka DA 120/200/15 gumová |  | Průchodka DA 120/200/15 | ks | 9.8896 | 9.8896 | 21,00 | https://www.biesse.cz/ulozny-material_c381775347976339/vyvodky-a-ucpavky_c382106060456591/pruchodka- | https://eshop.biesse.cz/Pictures/BIESSE/19/2000000326/50548_50548..JPG | 3597470018316 | 02520168010 | Klauke z. Nitsch s.r.o. | 0 | Úložný materiál | Vývodky a ucpávky
KKE00213 | Průchodka DA 120/200/30 gumová |  | Průchodka DA 120/200/30 | ks | 14.9624 | 14.9624 | 21,00 | https://www.biesse.cz/ulozny-material_c381775347976339/vyvodky-a-ucpavky_c382106060456591/pruchodka- | https://eshop.biesse.cz/Pictures/BIESSE/19/2000000326/50549_50549..JPG | 3597470018330 | 02520170010 | Klauke z. Nitsch s.r.o. | 0 | Úložný materiál | Vývodky a ucpávky
KKE00214 | Průchodka DA 140/200/15 gumová | CENA POUZE NA DOPTÁNÍ |  | ks | 0 | 0 | 21,00 | https://www.biesse.cz/ulozny-material_c381775347976339/vyvodky-a-ucpavky_c382106060456591/pruchodka- |  | 3597470017562 | 02520065010 | Klauke z. Nitsch s.r.o. | 0 | Úložný materiál | Vývodky a ucpávky
KKE00215 | Průchodka DA 140/200/30 gumová | CENA POUZE NA DOPTÁNÍ |  | ks | 0 | 0 | 21,00 |  |  |  | 02520067010 | Klauke z. Nitsch s.r.o. | 0
KKE00219 | Průchodka DA 200/280/30 gumová |  |  | ks | 17.157 | 17.157 | 21,00 | https://www.biesse.cz/ulozny-material_c381775347976339/vyvodky-a-ucpavky_c382106060456591/pruchodka- |  | 3597470017692 | 02520078010 | Klauke z. Nitsch s.r.o. | 0 | Úložný materiál | Vývodky a ucpávky
LET02128 | Pojistka 125A PN00 aM nožová |  | Fuse link, NH00 aM 125A/690V, Application For relays, contactors and motors protection in case of short-circuit, Breaking capacity AC (kA) 100, Characteristics aM, Indicator Top fuse status indicator, Rated AC voltage (V) 690, Rated current (A) 125, Size NH00, Standards VDE 0636-2011, Type NH | ks | 219.0829 | 219.0829 | 21,00 |  | https://eshop.biesse.cz/Pictures/biesse/19/2000000326/50560-50560(2).jpg | 3838895024118 | 004111735 | ETI ELEKTROELEMENT , d.o.o. | 0
LET02129 | Pojistka 160A PN00 aM nožová |  | Fuse link, NH00 aM 160A/690V, Application For relays, contactors and motors protection in case of short-circuit, Breaking capacity AC (kA) 100, Characteristics aM, Indicator Top fuse status indicator, Rated AC voltage (V) 690, Rated current (A) 160, Size NH00, Standards VDE 0636-2011, Type NH | ks | 223.7275 | 223.7275 | 21,00 |  | https://eshop.biesse.cz/Pictures/biesse/19/2000000326/50561-50561(2).jpg | 3838895024125 | 004111736 | ETI ELEKTROELEMENT , d.o.o. | 0
OBO04003 | Přepěťová ochr. akustická ÜSS45 A R |  | Přepěťová ochrana / jemná ochrana sítě typu 3 podle EN 61643-11 pro instalaci do kanálů Rapid 45, kanálů pro vestavbu přístrojů a podlahových systémů. • Verze A s akustickou indikací funkčnosti (vypínatelný zvukový tón) • Rychlá a snadná montáž • Malá konstrukční šířka 22,5 mm • Barva: č | ks | 1634.2456 | 1634.2456 | 21,00 |  | https://eshop.biesse.cz/Pictures/BIESSE/19/2000000326/50575_50575.JPG | 4012196117611 | 6117465 | OBO BETTERMANN s. r. o. | 0
LET03474 | Pojistka 63A PV514 aR |  | Un AC 690 V / DC 250 V, velikost 14×51, aR - charakteristika pro jištění polovodičů pouze proti zkratu, Cd/Pb free | ks | 339.7785 | 339.7785 | 21,00 |  | https://eshop.biesse.cz/Pictures/biesse/19/2000000326/50585-50585(2).jpg | 8590125137900 | OEZ:08662 | OEZ s.r.o. | 0
JAB08393 | Kryt 5013E-A00251 08 titan |  | Kryt zásuvky ISDN koncové, jednonásobné, titanová | ks | 138.6814 | 138.6814 | 21,00 | https://www.biesse.cz/vypinace-a-zasuvky_c549523885654092/abb_c549523885654093/time_c551413671264261 | https://eshop.biesse.cz/Pictures/biesse/19/2000000326/50586-50586(2).jpg | 8595017247538 | 5013E-A00251 08 | ABB s.r.o. | 0 | Vypínače a zásuvky | ABB | Time | sdělovací a datová technika Time
MAV01005 | MAVE 2 S1 DIN |  |  | ks | 1567.6962 | 1567.6962 | 21,00 |  |  |  | MAVE 2 S1 DIN | MAVE snímače Nymburk s.r.o. | 0
STR01016 | Telefon 4FP 211 01.201 Elegant bílý TESLA |  | Domácí telefon ELEGANT s bzučákem s 1 tl. na EZ (bílý) | ks | 643.5 | 643.5 | 21,00 | https://www.biesse.cz/sdelovaci-technika_c381775347976024/telefony-tabla-a-zvonky_c382106060456257/t | https://eshop.biesse.cz/Pictures/biesse/19/2000000326/50600-50600.(2).jpg | 8585001541117 | 4FP 211 01.201 | METRODIS s.r.o. | 0 | Sdělovací technika | Telefony, tabla a zvonky
JAB10078 | Zásuvka 5512G-C02249 S1, světle šedá |  | Zásuvka dvojnásobná polozapuštěná s ochrannými kolíky, světle šedá | ks | 118.2324 | 118.2324 | 21,00 | https://www.biesse.cz/vypinace-a-zasuvky_c549523885654092/abb_c549523885654093/swing-swing-l_c549523 | https://eshop.biesse.cz/Pictures/biesse/19/2000000326/50610-50610(2).jpg | 8595017277344 | 5512G-C02249 S1 | ABB s.r.o. | 0 | Vypínače a zásuvky | ABB | Swing, Swing L | zásuvky Swing, Swing L
TE121225 | Stykač CAD32BL |  | TeSys D pom. stykač - 5 kontaktů (3Z + 2V) - 10A/690V - pro ovl. elektromagnetické zátěže AC-15/DC-13. Poskytuje nízkovýkonový ovládací obvod 24 V DC bez přítahu a je vybaven zařízením pro potlačení přepětí, připojením šroubovými svorkami. Pro vysoké provozní rychlosti do 180 cyklů/min a okolní tep | ks | 1533.1875 | 1533.1875 | 21,00 | https://www.biesse.cz/modulove-a-paticove-pristroje_c374924875137026/stykace-a-rele_c381775347976654 | https://eshop.biesse.cz/Pictures/BIESSE/19/2000000326/50624_50624.JPG | 3389110407082 | CAD32BL | Schneider Electric CZ, s.r.o. | 3.36 | Modulové a paticové přístroje | Stykače a relé | Stykače a relé modulová
BAL02112 | Vidlice 24211 5x32A přívodka nástěnná se změnou fáze |  | 32A 5p 400V IP44 6h | ks | 1116.3199 | 1116.3199 | 21,00 | https://www.biesse.cz/prumyslove-zasuvky-a-vidlice_c378034431459335/zasuvky-prumyslove_c382106060456 |  | 4024941242110 | 24211 | N.G. ELEKTRO TRADE, a.s. | 0 | Průmyslové zásuvky a vidlice | Zásuvky průmyslové
TE224124 | Relé prog. SR2PACKBD+prop.kabel+softwareCD |  | This product is part of Smart Relay - Zelio Logic SR2/SR3, an offer of simple automation systems from 10 to 40 I/Os. This Zelio Logic modular discovery pack features 12 I/Os, local display, 120 with ladder and 0 to 200 with FBD programming control scheme lines. It is a smart relay with rated supply | ks | 7240.3246 | 7240.3246 | 21,00 | https://www.biesse.cz/modulove-a-paticove-pristroje_c374924875137026/stykace-a-rele_c381775347976654 | https://eshop.biesse.cz/Pictures/BIESSE/19/2000000326/50680_50680.JPG | 3389110549386 | SR2PACKBD | Schneider Electric CZ, s.r.o. | 0 | Modulové a paticové přístroje | Stykače a relé | Relé programovatelná
BUB02603 | BUBEN 80/8645381 DRAKA |  |  | ks | 1630 | 1630 | 21,00 | [5 empty] | 0
BUB02606 | BUBEN 80/8661010 DRAKA CYKY-J 4x10 |  |  | ks | 1750 | 1750 | 21,00 | [5 empty] | 0
BUB02609 | BUBEN 100/10DW002685 DRAKA CYKY-J 5X10 |  |  | ks | 2450 | 2450 | 21,00 | [5 empty] | 0
KPR00032 | Výložník SK 2-500/180 z |  |  | ks | 1474.213 | 1474.213 | 21,00 |  |  |  | 12200-00015 | KOOPERATIVA vod družstvo | 0
MG121284@DOPRODEJ | Skříň PRA 31218 36mod.do zdi PRAGMA |  | Pragma zapuš. montáž rozvodnice, IP40, 2x18mod., plné dveře. řada: Pragma - typ produktu nebo součásti: rozváděč - typ rozvaděče: distribuční rozvaděč - výška: 510 mm venkovní, 480 mm nástěnná - hloubka: 86 mm nástěnná, 43 mm venkovní - třída el. izolace: dvojitá izolace, třída II - součást výrobku: | ks | 2489.1487 | 2489.1487 | 21,00 | https://www.biesse.cz/skrine-a-rozvodnice_c381775347976028/rozvodnice-modulove_c382106060456269/rozv | https://eshop.biesse.cz/Pictures/BIESSE/19/2000000326/50716_50716.JPG | 3303432372095 | PRA31218 | Schneider Electric CZ, s.r.o. | 0 | Skříně a rozvodnice | Rozvodnice modulové | Rozvodnice pod omítku
MG121285@DOPRODEJ | Skříň PRA 31318 54mod.do zdi PRAGMA |  | This Pragma enclosure is a flush mounted distribution enclosure. This plastic enclosure is composed of 3 rows of 18 modules of 18mm. It can accomodate all types of modular switchgear. This enclosure is dedicated to indoor installation. The IP degree of protection is IP40 with the door and IP30 witho | ks | 2722.6102 | 2722.6102 | 21,00 | https://www.biesse.cz/skrine-a-rozvodnice_c381775347976028/rozvodnice-modulove_c382106060456269/rozv | https://eshop.biesse.cz/Pictures/BIESSE/19/2000000326/50717_50717.JPG | 3303432372101 | PRA31318 | Schneider Electric CZ, s.r.o. | 0 | Skříně a rozvodnice | Rozvodnice modulové | Rozvodnice pod omítku
HEN02312 | Příruba Mi FM63 HENSEL |  |  | ks | 417.5348 | 417.5348 | 21,00 |  |  | 4012591651338 | MI FM 63 | Hensel, s.r.o. | 0
OBO01249 | Profil úhelníkový 30/35 2m žár.zinek 6373100 |  | Děrovaný úhelníkový profil k sestavení zvláštních nosných konstrukcí. | ks | 900.1656 | 900.1656 | 21,00 |  | https://eshop.biesse.cz/Pictures/BIESSE/19/2000000326/50778_50778.JPG | 4012196199754 | 6373100 | OBO BETTERMANN s. r. o. | 0
TE214125 | Zdroj ABLM1A24025 230VAC/24V DC 2,5A 60W |  | This ABLM regulated switch mode power supply (SMPS) supplies direct current voltage. It has a rated input of 100V to 240V AC, a rated output current of 2,5A at 24V DC and a rated power output of 60W. It is ideal for supplying DC voltage necessary for automation equipment designed for applications in | ks | 2144.0094 | 2144.0094 | 21,00 | https://www.biesse.cz/baterie-a-napajeni_c381775347976022/zdroje_c382106060456254/zdroj-ablm1a24025- | https://eshop.biesse.cz/Pictures/biesse/19/2000000326/50781-50781.png | 3606481500175 | ABLM1A24025 | Schneider Electric CZ, s.r.o. | 0.22 | Baterie a napájení | Zdroje
EMN00020 | Lišta S-3L-27-1000/25 propojovací |  | Prop. lišta S-3L-27-1000/25, kolík (jazýček), 3pól., 100A, rozteč 27mm, 25mm2, 1m, přip. míst = 36, rozměr kolíku 6x15mm, koncovka EK-C-2+3/25/36. Propojovací fázové lišty umožňují propojení modulových přístrojů (např. jističů, chráničů, modulových vypínačů apod.) jednoduchým a profesionálním způso | ks | 2644.3507 | 2644.3507 | 21,00 |  | https://eshop.biesse.cz/Pictures/biesse/19/2000000326/50804-50804(2).jpg | 4025221013246 | 1000096 | ELEMAN spol. s r.o. | 0
EMN00021 | Lišta S-3L-27-1000/36 propojovací |  | Prop. lišta S-3L-27-1000/36, kolík (jazýček), 3pól., 130A, rozteč 27mm, 36 mod. (12x3)/1000mm, rozteč 27mm (1,5mod.), 36mm2, pin 6x15mm. Propojovací fázové lišty umožňují propojení modulových přístrojů (např. jističů, chráničů, modulových vypínačů apod.) jednoduchým a profesionálním způsobem. Stand | ks | 2314.1488 | 2314.1488 | 21,00 |  | https://eshop.biesse.cz/Pictures/biesse/19/2000000326/50805-50805(2).jpg | 4025221013147 | 1000511 | ELEMAN spol. s r.o. | 0
BUB02262 | BUBEN 80/8653408 DRAKA |  |  | ks | 1630 | 1630 | 21,00 | [5 empty] | 0
BUB02617 | BUBEN 80/08E000139 DRAKA CYKY-J 4x10 |  |  | ks | 1750 | 1750 | 21,00 | [5 empty] | 0
BUB02618 | BUBEN 80/8655427 DRAKA CYKY-J 4x10 |  |  | ks | 1750 | 1750 | 21,00 | [5 empty] | 0
BUB02619 | BUBEN 100/10DW002542 DRAKA CYKY-J 4x16 |  |  | ks | 2450 | 2450 | 21,00 | [5 empty] | 0
JAB03354 | Maska 5014A-A03012 nosná se 2 repro svorkami (mono) |  | Maska nosná se svorkami (2x reproduktorová svorka), černá | ks | 102.6168 | 102.6168 | 21,00 | https://www.biesse.cz/vypinace-a-zasuvky_c549523885654092/abb_c549523885654093/tango_c54952388565407 | https://eshop.biesse.cz/Pictures/biesse/19/2000000326/50849-50849(2).jpg | 8595017209727 | 5014A-A03012 | ABB s.r.o. | 0 | Vypínače a zásuvky | ABB | Tango | audioWorld Tango
EEP01604 | Čidlo TZ-6 (NTC 12K 5 %) 6m |  | Teplotní senzor k termostatům. POPIS Senzor je vyroben z termistoru NTC, zalitým v kovové dutince teplovodním tmelem. Vhodný zejména pro použití v extrémních teplotách. Možnost připojení přímo na svorkovnici. Další připojení lze provést v délce kabelu 3, 6, 12m – tyto kabely jsou vyrobeny ze | ks | 403.1742 | 403.1742 | 21,00 |  |  | 8595188110594 | 209970800016 | ELKO EP, s.r.o. | 0
WE105206 | Vývodka VG 7- MS68 1569060000 |  | Kovová kabelová průchodka pro utěsňovací pouzdra při protahování kabelů. S odlehčením tahu. | ks | 85.3377 | 85.3377 | 21,00 | https://www.biesse.cz/ostatni-zbozi_c426902569353229/vyvodka-vg-7-ms68-1569060000_p50867.html | https://eshop.biesse.cz/Pictures/biesse/19/2000000326/50867-50867(2).jpg | 4008190107055 | 1569060000 | Weidmüller, s.r.o. | 0 | Ostatní zboží
JAB04128 | Rámeček čtyřnásobný svislý antracitová 3901F-A00141 34 Time ABB (2CHF010141A4234 |  | Rámeček čtyřnásobný, svislý, antracitová | ks | 215.2722 | 215.2722 | 21,00 | https://www.biesse.cz/vypinace-a-zasuvky_c549523885654092/abb_c549523885654093/time_c551413671264261 | https://eshop.biesse.cz/Pictures/biesse/19/2000000326/50870-50870(2).jpg | 8595017267031 | 3901F-A00141 34 | ABB s.r.o. | 0 | Vypínače a zásuvky | ABB | Time | rámečky Time
JAB04129 | Rámeček trojnásobný svislý antracitová 3901F-A00131 34 Time ABB (2CHF010131A4234 |  | Rámeček trojnásobný, svislý, antracitová | ks | 166.9382 | 166.9382 | 21,00 | https://www.biesse.cz/vypinace-a-zasuvky_c549523885654092/abb_c549523885654093/time_c551413671264261 | https://eshop.biesse.cz/Pictures/biesse/19/2000000326/50871-50871(2).jpg | 8595017266492 | 3901F-A00131 34 | ABB s.r.o. | 0 | Vypínače a zásuvky | ABB | Time | rámečky Time
EMN00305 | Elektroměr DTS 353-M 100A 7M 3F mechanický |  | Podružný 3-fázový 1-tarifní mechanický elektroměr pro přímé informativní měření DTS 353-M 100A, 7mod. Třífázový elektroměr s mechanickým displejem pro střídavé napětí 3x230 V / 400 V, 50Hz, slouží k měření činné elektrické energie v přímém zapojení do obvodu. Je určen na podružné měření spotřeby sa | ks | 1248.7285 | 1248.7285 | 21,00 |  | https://eshop.biesse.cz/Pictures/biesse/19/2000000326/50900-50900(2).jpg | 8592847000173 | 1000887 | ELEMAN spol. s r.o. | 0
LET03457 | Pojistka 32A PV22 aM válcová |  | Fuse link, *CH22x58 aM 32A/690V, Application For relays, contactors and motors protection in case of short-circuit, Breaking capacity AC (kA) 80, Characteristics aM, Dimensions 22x58, Power dissipation (W) 2,6, Rated AC voltage (V) 690, Rated current (A) 32, Size CH22, Standards IEC 60269-1, IEC 602 | ks | 73.6593 | 73.6593 | 21,00 | https://www.biesse.cz/modulove-a-paticove-pristroje_c374924875137026/pojistky-a-odpinace_c3803794836 | https://eshop.biesse.cz/Pictures/biesse/19/2000000326/50901-50901(2).jpg | 3838895169888 | 002641015 | ETI ELEKTROELEMENT , d.o.o. | 0 | Modulové a paticové přístroje | Pojistky a odpínače | Pojistky válcové, závitové
WE138197 | Svorka WPE 16 zemnící |  | Svorkovnice pro připojení ochranných zemnicích vodičů na montážní základnu (země). Kalená ocel odolává mechanickým silám, pocínovaná měď zajišťuje špičkovou vodivost. | ks | 86.876 | 86.876 | 21,00 | https://www.biesse.cz/spojovaci-material_c381775347976340/svorky-a-svorkovnice_c382106060456593/svor | https://eshop.biesse.cz/Pictures/biesse/19/2000000326/50903-50903(2).jpg | 4008190126674 | 1010400000 | Weidmüller, s.r.o. | 0 | Spojovací materiál | Svorky a svorkovnice | Svorky řadové
WE138198 | Svorka WDU 16 BL modrá |  | Svorkovnice pro připojování nebo spojování vodičů s permanentně zajištěným kontaktem. Kalená ocel odolává mechanickým silám, pocínovaná měď zajišťuje špičkovou vodivost. | ks | 34.3064 | 34.3064 | 21,00 | https://www.biesse.cz/spojovaci-material_c381775347976340/svorky-a-svorkovnice_c382106060456593/svor | https://eshop.biesse.cz/Pictures/biesse/19/2000000326/50904-50904(2).jpg | 4008190126261 | 1020480000 | Weidmüller, s.r.o. | 0 | Spojovací materiál | Svorky a svorkovnice | Svorky řadové
WE138199 | Propojka WQV 16/2 2 pólová |  | Propojka pro průchozí svorkovnice pro distribuci potenciálu nebo přenos signálů. | ks | 13.0832 | 13.0832 | 21,00 | https://www.biesse.cz/spojovaci-material_c381775347976340/svorky-a-svorkovnice_c382106060456593/svor | https://eshop.biesse.cz/Pictures/biesse/19/2000000326/50905-50905(2).jpg | 4008190036553 | 1053260000 | Weidmüller, s.r.o. | 0 | Spojovací materiál | Svorky a svorkovnice | Svorky řadové
WE138202 | Bočnice WAP 16-35 M 1050180000 |  | Koncová a prostřední deska pro dotykovou ochranu živých částí svorkovnic. Deska slouží také k vizuálně rozpoznatelnému oddělení elektrických obvodů za účelem vyloučení chyb zapojení. | ks | 9.5904 | 9.5904 | 21,00 |  | https://eshop.biesse.cz/Pictures/biesse/19/2000000326/50908-50908(2).jpg | 4008190013899 | 1050180000 | Weidmüller, s.r.o. | 0
OBO01212 | Vývodka V-TEC EX M20x1,5 2050323 |  | Kabelová vývodka s evropským schválením pro oblast přístrojů a ochranných systémů pro použití k určenému účelu v prostředích s nebezpečím výbuchu. Směrnice 94/9/EU Číslo evropského schválení: PTB 99 ATEX 3112X a ... 3113X. S metrickým připojovacím závitem dle normy IEC 423. Robustní kabelová vývo | ks | 32.951 | 32.951 | 21,00 |  | https://eshop.biesse.cz/Pictures/BIESSE/19/2000000326/50910_50910.JPG | 4012195594734 | 2050323 | OBO BETTERMANN s. r. o. | 0
KOL01000 | Kryt LO 50 ohybový 8843 |  | Kryt ohybový 8843, LO 50, světle šedý - příslušenství k hranatým lištám | ks | 31.3958 | 31.3958 | 21,00 | https://www.biesse.cz/ulozny-material_c381775347976339/plastove-listy-kanaly-a-perfor-zlaby_c3821060 | https://eshop.biesse.cz/Pictures/biesse/19/2000000326/50920-50920(2).jpg | 8595057656529 | 8843_KB | KOPOS KOLÍN a.s. | 0 | Úložný materiál | Plastové lišty, kanály a perfor. žlaby | Příslušenství k lištám a kanálům
OST03125 | Krabice TC503E 3modulová |  |  | ks | 7.7205 | 7.7205 | 21,00 |  |  |  | TC503E | BI ESSE S.P.A. | 0
BAL02528 | Zásuvka 1611 5x16A s vypínačem uzamykatelná |  |  | ks | 3406.7658 | 3406.7658 | 21,00 |  |  | 4024941016117 | 1611 | N.G. ELEKTRO TRADE, a.s. | 0
LG111355 | Zásuvka 774223 VALENA bílá repro jednoduchá |  | VALENA ZÁSUVKA REPRODUKTOROVÁ BÍLÁ | ks | 688.2 | 688.2 | 21,00 | https://www.biesse.cz.html | https://eshop.biesse.cz/Pictures/biesse/19/2000000326/50941-50941(2).jpg | 3245067742235 | 774223 | LEGRAND s.r.o. | 0 | Vypínače a zásuvky | Legrand | Valena | datové a TV zásuvky Valena
JAB04204 | Maska 5014E-A03024 nosná se svorkami |  | Maska nosná se svorkami (4x reproduktorová svorka), černá | ks | 175.1178 | 175.1178 | 21,00 | https://www.biesse.cz/vypinace-a-zasuvky_c549523885654092/abb_c549523885654093/element_c549523885654 | https://eshop.biesse.cz/Pictures/biesse/19/2000000326/50944-50944(2).jpg | 8595017209758 | 5014E-A03024 | ABB s.r.o. | 0 | Vypínače a zásuvky | ABB | Element | audioWorld Element
MG161001@DOPRODEJ | Zásuvka MGU303918P polar s přepěťovou ochranou |  | Unica-zásuvka 230V/16A, 2p+PE s dětskými clonkami a ochranou před přepětím,polar. řada výrobků: Unica - označení řady: Unica (standard) - typ produktu nebo součásti: zásuvka - úprava zařízení: mechanismus - standard pro zásuvku: Francie. | ks | 624.75 | 624.75 | 21,00 |  | https://eshop.biesse.cz/Pictures/BIESSE/19/2000000326/50951_50951..JPG | 3389118381742 | MGU3.039.18P | Schneider Electric CZ, s.r.o. | 0
TE121968 | Relé LR9D5367 60-100A tepelné |  | TeSys LR9D electronic overload relay, 100A/1000V, thermal setting range 60-100A, tripping class 10, for protection of 3-phase motors 37-45kW@400V. Differential device with phase failure and load unbalance detection. It provides a thermal adjustement dial, buttons for test, stop and reset, a flag ind | ks | 9074.0169 | 9074.0169 | 21,00 | https://www.biesse.cz/ostatni-zbozi_c426902569353229/rele-lr9d5367-60-100a-tepelne_p50957.html | https://eshop.biesse.cz/Pictures/BIESSE/19/2000000326/50957_50957.JPG | 3389110113099 | LR9D5367 | Schneider Electric CZ, s.r.o. | 0 | Ostatní zboží
MG160196@DOPRODEJ | Zásuvka MGU341025 RJ45 cat.5e datová 1modul marfil |  | Unica, 1 RJ45 zásuvka (S-One), 1m, kat. 5e, UTP, ivory. označení řady: Unica (standard) - typ produktu nebo součásti: datová zásuvka - úprava zařízení: mechanismus - součást výrobku: ochraný kryt, držák štítku. | ks | 260.1494 | 260.1494 | 21,00 | https://www.biesse.cz.html | https://eshop.biesse.cz/Pictures/BIESSE/19/2000000326/50980_50980.JPG | 3606480372612 | MGU3.410.25 | Schneider Electric CZ, s.r.o. | 0 | Vypínače a zásuvky | Schneider electric | Unica | Datové zásuvky Unica
MOMC6104 | Objímka M22-CLED-W 216569 |  | LED prvek, Upevnění: Upevnění vpředu, Typy svorek: Svorka Cage Clamp, Popis: Cage Clamp je registrovaná ochranná známka společnosti WAGO Kontakttechnik GmbH, Minden, Jmenovité provozní napětí: Ue= 12 - 30 V AC/DC, 50/60 Hz V, Jmenovitý pracovní proud: Ie= 8 - 15 mA, Příkon: Pmax.= 0.26 W, při 24 V, | ks | 213.07 | 213.07 | 21,00 |  |  | 4015082165697 | 216569 | Eaton Elektrotechnika s.r.o. | 0.01
MOME5041@ | Spínač P1-32/EA/SVB/N 091079 |  |  | ks | 1952.925 | 1952.925 | 21,00 |  |  |  | 91079 | Eaton Elektrotechnika s.r.o. | 0
MOMJ5162 | Stykač SDAINLM30/230V kombinace Y-D, 15kW/400V/AC3 278361 |  | Stykačová kombinace Y-D, Aplikace: Kombinace stykačů pro spouštění motorů ve hvězdě-trojúhelníku, Četnost spínání: max. 30 rozběhů za hodinu, Příslušenství: kombinace hvězda-trojúhelník SDAINL, Kategorie užití: AC-3: Motory s kotvou nakrátko: spouštění, vypínání během chodu, Jmenovitý pracovní proud | ks | 7327.671 | 7327.671 | 21,00 |  |  | 4015082783617 | 278361 | Eaton Elektrotechnika s.r.o. | 0
ARK01052 | Držák DZM 6 MERKUR "GZ" - M1 + M2 |  | Držák DZM 6 se v páru používá pro zavěšení kabelových žlabů na závitové tyče M8. Maximální doporučené zatížení jednoho držáku je 20 kg. Maximální nosnost páru držáků je 50 kg. V případě zakrytování žlabu víkem je nutné ukotvení držáku DZM 6 na spodní drát bočnice. | ks | 36.1416 | 36.1416 | 21,00 |  | https://eshop.biesse.cz/Pictures/biesse/19/2000000326/51005-51005(2).png | 8592648140603 | ARK-214060 | ARKYS, s.r.o. | 0
ARK01053 | Držák DZM 7 MERKUR "GZ" - M1 + M2 stoupačkový |  | Držák DZM 7 se používá pro ukotvení kabelových žlabů ve vodorovných a svislých nástěnných trasách. Technicky není určen pro žlaby šířky 100 mm. | ks | 36.1416 | 36.1416 | 21,00 | https://www.biesse.cz/ulozny-material_c381775347976339/zlaby-rosty-a-zebriky_c382106060456588/prislu | https://eshop.biesse.cz/Pictures/biesse/19/2000000326/51006-51006(2).png | 8592648140702 | ARK-214070 | ARKYS, s.r.o. | 0 | Úložný materiál | Žlaby, Rošty a žebříky | Příslušenství - žlaby,rošty,žebříky
ARK01054 | Držák DZM 8 MERKUR "GZ" - M1 + M2 nástěnný |  | Držák DZM 8 se používá pro ukotvení kabelových žlabů v nástěnné montáži přímo do svislých částí stavby. Maximální doporučené zatížení je 40 kg. Maximální doporučená šíře žlabu je 50 a 100mm v závislosti na hmotnostním zatížení žlabu. | ks | 20.2198 | 20.2198 | 21,00 | https://www.biesse.cz/ulozny-material_c381775347976339/zlaby-rosty-a-zebriky_c382106060456588/prislu | https://eshop.biesse.cz/Pictures/biesse/19/2000000326/51007-51007(2).png | 8592648140801 | ARK-214080 | ARKYS, s.r.o. | 0 | Úložný materiál | Žlaby, Rošty a žebříky | Příslušenství - žlaby,rošty,žebříky
ARK01055 | Držák DZM 9 MERKUR "GZ" - M1 + M2 závitové tyče M8 |  | Držák DZM 9 se používá pro ukotvení závitových tyčí M8 prostorové montáže zavěšením na I profil. Maximální doporučené zatížení držáku je 120 kg. Materiál: temperovaná litina, pozinkovaná. | ks | 63.492 | 63.492 | 21,00 | https://www.biesse.cz/ulozny-material_c381775347976339/zlaby-rosty-a-zebriky_c382106060456588/prislu | https://eshop.biesse.cz/Pictures/biesse/19/2000000326/51008-51008(2).png | 8592648140900 | ARK-214090 | ARKYS, s.r.o. | 0 | Úložný materiál | Žlaby, Rošty a žebříky | Příslušenství - žlaby,rošty,žebříky
BUB00208 | BUBEN 100/2406056143 EMS CYKY-J 5x35 |  |  | ks | 4710 | 4710 | 21,00 | [5 empty] | 0
FEN01144 | Páska polyester ECOFILM 38mm/33m |  |  | ks | 447.3 | 447.3 | 21,00 |  |  | 8590875030513 | 6651028 | FENIX Trading, s. r. o. | 0
FEN01145 | Kleště lisovací ECOFILM |  |  | ks | 811.65 | 811.65 | 21,00 |  |  | 8590875002367 | 6651003 | FENIX Trading, s. r. o. | 0
BAL02803 | Zásuvka 3195 4x125A IP67 spojovací |  | 125A 4p 400V IP67 6h Multi Grip | ks | 3566.917 | 3566.917 | 21,00 | https://www.biesse.cz/prumyslove-zasuvky-a-vidlice_c378034431459335/zasuvky-prumyslove_c382106060456 |  | 4024941031950 | 3195 | N.G. ELEKTRO TRADE, a.s. | 0 | Průmyslové zásuvky a vidlice | Zásuvky průmyslové
SRO01702 | Drát AlMgSi 8mm měkký s izolací 8/11mm (bílé PVC) (1kg=5m) |  | Zemnící drát určený pro jímací vedení, svody a ke svedení proudu blesku do země. Drát AlMgSi nelze použít do země | kg | 244.3776 | 244.3776 | 21,00 | https://www.biesse.cz/hromosvody_c381775347976338/hromosvod-material-almgsi_c382106060456585/drat-al | https://eshop.biesse.cz/Pictures/BIESSE/19/2000000326/51061_51061..JPG | 8595678104409 | 400314 | D T TECHNIC s.r.o. | 0 | Hromosvody | Hromosvod materiál AlMgSi
BUB02626 | BUBEN 80/8661036 DRAKA CYKY-J 3x4 |  |  | ks | 1750 | 1750 | 21,00 | [5 empty] | 0
BUB02627 | BUBEN 80/8659110 DRAKA JYTY-O 2x1 |  |  | ks | 1750 | 1750 | 21,00 | [5 empty] | 0
JAB16703 | Rámeček jednonásobný hnědá 3901G-A00010 H1 Swing ABB (2CHG010010A4538) |  | Rámeček jednonásobný, hnědá | ks | 21.3413 | 21.3413 | 21,00 | https://www.biesse.cz/vypinace-a-zasuvky_c549523885654092/abb_c549523885654093/swing-swing-l_c549523 | https://eshop.biesse.cz/Pictures/biesse/19/2000000326/51066-51066(2).jpg | 8595017275821 | 3901G-A00010 H1 | ABB s.r.o. | 0 | Vypínače a zásuvky | ABB | Swing, Swing L | rámečky Swing, Swing L
OMR01218 | Snímač E3X-NA41F |  |  | ks | 5938.83 | 5938.83 | 21,00 |  |  | 4547648358835 | E3X-NA41F 2M | OMRON ELECTRONICS spol. s r.o. | 0.252
MG160362@DOPRODEJ | Rámeček MGU2002858 Technico/Polar |  | Unica Basic, krycí rámeček, jednonásobný, technical grey/polar. použití zařízení: montáž - typ produktu nebo součásti: krycí rámeček - označení řady: Unica Basic - barva krycího rámečku: technická šedá, bílá. | ks | 33.4137 | 33.4137 | 21,00 | https://www.biesse.cz.html | https://eshop.biesse.cz/Pictures/BIESSE/19/2000000326/51073_51073.JPG | 8420375130522 | MGU2.002.858 | Schneider Electric CZ, s.r.o. | 0 | Vypínače a zásuvky | Schneider electric | Unica | Rámečky Unica Basic
MG160363@DOPRODEJ | Rámeček MGU2006858 troj/Technico/Polar |  | Unica Basic, krycí rámeček, trojnásobný, H71, technical grey/polar. použití zařízení: montáž - typ produktu nebo součásti: krycí rámeček - označení řady: Unica Basic. | ks | 103.4233 | 103.4233 | 21,00 | https://www.biesse.cz.html | https://eshop.biesse.cz/Pictures/BIESSE/19/2000000326/51074_51074.JPG | 8420375130621 | MGU2.006.858 | Schneider Electric CZ, s.r.o. | 0 | Vypínače a zásuvky | Schneider electric | Unica | Rámečky Unica Basic
MG160365@DOPRODEJ | Rámeček MGU2008858 čtyř/Technico/Polar |  | Unica Basic, krycí rámeček, čtyřnásobný, H71, technical grey/polar. použití zařízení: montáž - typ produktu nebo součásti: krycí rámeček - označení řady: Unica Basic. | ks | 136.0414 | 136.0414 | 21,00 | https://www.biesse.cz.html | https://eshop.biesse.cz/Pictures/BIESSE/19/2000000326/51076_51076.JPG | 8420375130676 | MGU2.008.858 | Schneider Electric CZ, s.r.o. | 0 | Vypínače a zásuvky | Schneider electric | Unica | Rámečky Unica Basic
WE117299 | Štítek Slim Fix V2 SF 4/21 bez potisku žl. |  | Značení bez halogenů a nízkým obsahem znečišťujících látek pro linky a kabely. Připevnění vázacími pásky. | ks | 3.0801 | 3.0801 | 21,00 | https://www.biesse.cz/ostatni-zbozi_c426902569353229/stitek-slim-fix-v2-sf-4-21-bez-potisku-zl_p5107 | https://eshop.biesse.cz/Pictures/biesse/19/2000000326/51078-51078(2).jpg | 4032248555048 | 1919060000 | Weidmüller, s.r.o. | 0 | Ostatní zboží
BUB00481 | BUBEN 80/8656897 DRAKA CYKY-J 5x6 |  |  | ks | 1750 | 1750 | 21,00 | [5 empty] | 0
BUB00485 | BUBEN 100/PLAST ALLKABEL |  |  | ks | 3170 | 3170 | 21,00 | [5 empty] | 0
JAB03434 | Maska 5014A-A03024 nosná se 4 repro svorkami (stereo) |  | Maska nosná se svorkami (4x reproduktorová svorka), černá | ks | 177.7204 | 177.7204 | 21,00 | https://www.biesse.cz/vypinace-a-zasuvky_c549523885654092/abb_c549523885654093/tango_c54952388565407 | https://eshop.biesse.cz/Pictures/biesse/19/2000000326/51082-51082(2).jpg | 8595017209734 | 5014A-A03024 | ABB s.r.o. | 0 | Vypínače a zásuvky | ABB | Tango | audioWorld Tango
MG160366@DOPRODEJ | Rámeček MGU2004858 dvoj/Technico/Polar |  | Unica Basic, krycí rámeček, dvojnásobný, H71, technical grey/polar. použití zařízení: montáž - typ produktu nebo součásti: krycí rámeček - označení řady: Unica Basic. | ks | 67.6229 | 67.6229 | 21,00 | https://www.biesse.cz.html | https://eshop.biesse.cz/Pictures/BIESSE/19/2000000326/51114_51114.JPG | 8420375130577 | MGU2.004.858 | Schneider Electric CZ, s.r.o. | 0 | Vypínače a zásuvky | Schneider electric | Unica | Rámečky Unica Basic
MG161617@DOPRODEJ | Kryt MGU946118 RJ45 jedn. Polar |  | Unica-kryt datové zásuvky pro kon.AMP,KRONE-LUCENT a ATT (Avaya)-1modul-polar. označení řady: Unica (standard) - typ produktu nebo součásti: kryt datového konektoru RJ45 - příslušenství / náhradní díly: příslušenství pro upevnění - součást výrobku: držák štítku, ochraný kryt. | ks | 97.0588 | 97.0588 | 21,00 | https://www.biesse.cz.html | https://eshop.biesse.cz/Pictures/BIESSE/19/2000000326/51115_51115.JPG | 8420375127492 | MGU9.461.18 | Schneider Electric CZ, s.r.o. | 0 | Vypínače a zásuvky | Schneider electric | Unica | Kryty a záslepky Unica
TE131421 | Sada LA9F702 krytů |  | TeSys F ochrané kryty napájecích svorek - pro 3-pólové stykače LC1 F150, F185 a CR1 F150 - F185 a relé tepelného přetížení LR9 F663, 67, F69, F*63, F*67, F*69. sada 6 jednotek. Kryt chráněný proti přímému kontaktu na svorkách poskytuje přední stranu ochrany IP20. Jeden kryt na napájecí svorku, který | ks | 1089.9941 | 1089.9941 | 21,00 | https://www.biesse.cz/ovladani-regulace-a-signalizace_c381775347975405/hlavice-ovladaci-a-signalni_c | https://eshop.biesse.cz/Pictures/BIESSE/19/2000000326/51117_51117.JPG | 3389110120615 | LA9F702 | Schneider Electric CZ, s.r.o. | 0 | Ovládání, regulace a signalizace | Hlavice ovládací a signální
WE052403 | Svorka AKZ 2,5 0697160000 |  | Svorkovnice pro připojování nebo spojování vodičů s permanentně zajištěným kontaktem. Kalená ocel odolává mechanickým silám, pocínovaná měď zajišťuje špičkovou vodivost. | ks | 37.5242 | 37.5242 | 21,00 | https://www.biesse.cz/spojovaci-material_c381775347976340/svorky-a-svorkovnice_c382106060456593/svor | https://eshop.biesse.cz/Pictures/biesse/19/2000000326/51126-51126(2).jpg | 4008190121716 | 0697160000 | Weidmüller, s.r.o. | 0 | Spojovací materiál | Svorky a svorkovnice | Svorky řadové
WE102245 | Svorka AKE 2,5 1303360000 |  | Svorkovnice pro připojení ochranných zemnicích vodičů na montážní základnu (země). Kalená ocel odolává mechanickým silám, pocínovaná měď zajišťuje špičkovou vodivost. | ks | 89.9245 | 89.9245 | 21,00 | https://www.biesse.cz/spojovaci-material_c381775347976340/svorky-a-svorkovnice_c382106060456593/svor | https://eshop.biesse.cz/Pictures/biesse/19/2000000326/51127-51127(2).jpg | 4008190084950 | 1303360000 | Weidmüller, s.r.o. | 0 | Spojovací materiál | Svorky a svorkovnice | Svorky řadové
RAB00054@ | Svítidlo 2364 Easy light G5/T5/1x8W výklopné silver |  |  | ks | 452.9752 | 452.9752 | 21,00 |  |  | 5998250323640 | 2364 | RABALUX CZ Svítidla s.r.o. | 7.5
WE012347 | Přepážka AKZ 2,5/15TW 0318560 |  | Přepážka pro elektrické oddělení svorkovnic v sousedních propojkách. Oddělovací deska slouží také k opticky rozpoznatelnému oddělení elektrických obvodů za účelem vyloučení chyb zapojení. | ks | 15.7821 | 15.7821 | 21,00 | https://www.biesse.cz/spojovaci-material_c381775347976340/svorky-a-svorkovnice_c382106060456593/svor | https://eshop.biesse.cz/Pictures/biesse/19/2000000326/51129-51129(2).jpg | 4008190062033 | 0318560000 | Weidmüller, s.r.o. | 0 | Spojovací materiál | Svorky a svorkovnice | Svorky řadové
WE012039 | Bok AKZ 2,5AP 15 0697360 |  | Koncová deska pro dotykovou ochranu živých částí svorkovnic. Koncová deska slouží také k opticky rozpoznatelnému oddělení elektrických obvodů za účelem vyloučení chyb zapojení. | ks | 10.6994 | 10.6994 | 21,00 | https://www.biesse.cz/spojovaci-material_c381775347976340/svorky-a-svorkovnice_c382106060456593/svor | https://eshop.biesse.cz/Pictures/biesse/19/2000000326/51131-51131(2).jpg | 4008190098865 | 0697360000 | Weidmüller, s.r.o. | 0 | Spojovací materiál | Svorky a svorkovnice | Svorky řadové
JAB09733 | Rámeček dvojnásobný vodorovný vřesová červená 3901A-B20 R2 Tango ABB (2CHA010020 |  | Rámeček dvojnásobný, vodorovný, vřesová červená | ks | 55.1751 | 55.1751 | 21,00 | https://www.biesse.cz/vypinace-a-zasuvky_c549523885654092/abb_c549523885654093/tango_c54952388565407 | https://eshop.biesse.cz/Pictures/biesse/19/2000000326/51132-51132(2).jpg | 8595017207235 | 3901A-B20 R2 | ABB s.r.o. | 0 | Vypínače a zásuvky | ABB | Tango | rámečky Tango
MG161142@DOPRODEJ | Spínač MGU320730 č.1/0+1/0 žaluziový Alu |  | Unica Top/Class-tlač.dvojité ovl.žaluzií-řazení 1/0+1/0-10A-250VAC-2mod.-al. použití zařízení: ovládání - označení řady: Unica Top - Unica Class - funkce spínače: střídavý přepínač - aplikace se spínačem: ovládání žaluzií - počet modulů: 2 moduly. | ks | 369.1417 | 369.1417 | 21,00 | https://www.biesse.cz.html | https://eshop.biesse.cz/Pictures/BIESSE/19/2000000326/51142_51142.JPG | 8420375114522 | MGU3.207.30 | Schneider Electric CZ, s.r.o. | 0 | Vypínače a zásuvky | Schneider electric | Unica | Žaluziové spínače Unica
MG161143@DOPRODEJ | Spínač MGU320830 č.2x1 žaluziový Alu |  | Unica Top/Class-spínač pro ovládání žaluzií-10A-250VAC-2mod.-aluminium. použití zařízení: ovládání - označení řady: Unica Top - Unica Class - funkce spínače: střídavý přepínač - aplikace se spínačem: ovládání žaluzií - počet modulů: 2 moduly. | ks | 369.1417 | 369.1417 | 21,00 | https://www.biesse.cz.html | https://eshop.biesse.cz/Pictures/BIESSE/19/2000000326/51143_51143.JPG | 8420375114539 | MGU3.208.30 | Schneider Electric CZ, s.r.o. | 0 | Vypínače a zásuvky | Schneider electric | Unica | Žaluziové spínače Unica
TE229344 | Modul SR3NET01BD komunikační Ethernet |  | This product is part of the Zelio Logic range, an offer of smart relays for simple automation systems from 10 to 40 I/Os. The ethernet communication module is suitable for SR3 24V DC smart relay. It is a communication module with 10/100BASE-T ethernet communication port support. It is furnished with | ks | 6127.8438 | 6127.8438 | 21,00 | https://www.biesse.cz/modulove-a-paticove-pristroje_c374924875137026/stykace-a-rele_c381775347976654 | https://eshop.biesse.cz/Pictures/BIESSE/19/2000000326/51149_51149.JPG | 3389119208505 | SR3NET01BD | Schneider Electric CZ, s.r.o. | 0 | Modulové a paticové přístroje | Stykače a relé | Relé programovatelná
WE011541 | Svorka SAKD 2,5 N PA/TS35 |  | Svorkovnice pro připojování nebo spojování vodičů s permanentně zajištěným kontaktem. Kalená ocel odolává mechanickým silám, pocínovaná měď zajišťuje špičkovou vodivost. | ks | 78.7769 | 78.7769 | 21,00 | https://www.biesse.cz/spojovaci-material_c381775347976340/svorky-a-svorkovnice_c382106060456593/svor | https://eshop.biesse.cz/Pictures/biesse/19/2000000326/51150-51150(2).jpg | 4008190136284 | 0268860000 | Weidmüller, s.r.o. | 0 | Spojovací materiál | Svorky a svorkovnice | Svorky řadové
WE011540 | Přepážka TW SAKD 2,5 N |  | Přepážka pro elektrické oddělení svorkovnic v sousedních propojkách. Oddělovací deska slouží také k opticky rozpoznatelnému oddělení elektrických obvodů za účelem vyloučení chyb zapojení. | ks | 20.14 | 20.14 | 21,00 | https://www.biesse.cz/spojovaci-material_c381775347976340/svorky-a-svorkovnice_c382106060456593/svor | https://eshop.biesse.cz/Pictures/biesse/19/2000000326/51155-51155(2).jpg | 4008190074609 | 0191860000 | Weidmüller, s.r.o. | 0 | Spojovací materiál | Svorky a svorkovnice | Svorky řadové
MOMI2651 | Pomocný kontakt DILA-XHI40 276428 |  | Blok pomocných kontaktů, S nuceně vedenými kontakty, Spínací prvky podle normy EN 50005, Kombinace s verzemi E odpovídají normě EN 50011 a jsou upřednostňovány., Stykač DILA(C)-22 ovládaný stejnosměrným proudem (DC) smí být kombinován pouze s 2pólovými pomocnými kontakty., Funkce: pro standardní apl | ks | 254.7155 | 254.7155 | 21,00 |  |  | 4015082764289 | 276428 | Eaton Elektrotechnika s.r.o. | 0
WE641029 | Propojka Q2 036780 |  | Propojka pro průchozí svorkovnice pro distribuci potenciálu nebo přenos signálů. | ks | 25.957 | 25.957 | 21,00 | https://www.biesse.cz/spojovaci-material_c381775347976340/svorky-a-svorkovnice_c382106060456593/svor | https://eshop.biesse.cz/Pictures/biesse/19/2000000326/51160-51160(2).jpg | 4008190133436 | 0367800000 | Weidmüller, s.r.o. | 0 | Spojovací materiál | Svorky a svorkovnice | Svorky řadové
MOMJ2709 | Stykač DILM 7-01 (24VDC) |  | Výkonový stykač, Aplikace: Výkonové stykače pro motory, Výkonové stykače do 170 A, 3pólové, Kategorie užití: AC-1: Neinduktivní nebo jen slabě induktivní zátěže, topné odpory, AC-3: Motory s kotvou nakrátko: spouštění, vypínání během chodu, AC-4: Motory s kotvou nakrátko: spouštění, brždění protipro | ks | 742.8395 | 742.8395 | 21,00 |  |  | 4015082766009 | 276600 | Eaton Elektrotechnika s.r.o. | 0
MOMA4051 | Osa NZM1/2-XV4 261232 |  | Volitelné příslušenství k řadě výkonových spínačů NZM nabízí bohaté portfolio možností využití při nasazení na celém světě. Montáž je vždy pružná a jednoduchá díky modulárním funkčním skupinám. Upozornění: max. vestavná hloubka 400 mm. Lze použít pro: NZM1(-4), PN1-4, N(S)1(-4), NZM2(-4), PN2-4, N(S | ks | 179.55 | 179.55 | 21,00 |  |  | 4015082612320 | 261232 | Eaton Elektrotechnika s.r.o. | 0
MOMJ2710 | Kontakt DILM150-XHI11 |  | Blok pomocných kontaktů, S nuceně vedenými kontakty, Funkce: pro standardní aplikace, 2-pólové, Typy svorek: Šroubové svorky, Jmenovitý pracovní proud AC-15 220 V 230 V 240 V: Ie= 6 A, Jmenovitý pracovní proud AC-15 380 V 400 V 415 V: Ie= 4 A, Kontakty S = spínací kontakt: 1 spínací kontakt, Kontakt | ks | 154.96 | 154.96 | 21,00 |  |  | 4015082779467 | 277946 | Eaton Elektrotechnika s.r.o. | 0.03
MOMJ2647 | Stykač DILM80(RDC24) |  |  | ks | 8083.101 | 8083.101 | 21,00 |  |  | 4015082394165 | 239416 | WOJMAR Automatyka Przemysłowa Sp. z o.o. | 0
MOCC1035 | Jistič 16B/1 10kA FAZ-B16/1 EATON (278535) |  | Vysoce kvalitní jistič vedení, jmenovité provozní napětí 230/400 V, jmenovitá spínací schopnost 10 kA podle UL 1077, CSA C22.2 No 235 a IEC/EN 60947-2, jmenovité povozní proudy do 63 A, spouštěcí charakteristika B, C, D | ks | 204.906 | 204.906 | 21,00 | https://www.biesse.cz/modulove-a-paticove-pristroje_c374924875137026/jistice-modulove-do-125a_c38037 | https://eshop.biesse.cz/Pictures/biesse/19/2000000326/51171-51171(2).jpg | 4015082785352 | 278535 | Eaton Elektrotechnika s.r.o. | 0.15 | Modulové a paticové přístroje | Jističe modulové do 125A
FGE08221 | Spínač M22-CKC10 |  | Kontaktní prvek, Typy svorek: Svorka Cage Clamp, Upevnění: Upevnění k podlaze, Popis: Cage Clamp je registrovaná ochranná známka společnosti WAGO Kontakttechnik GmbH, Minden, Kontakty S = spínací kontakt: 1 spínací kontakt, Stupeň krytí: IP20, Připojení na SmartWire-DT: ne, Typ připojení: Samostatný | ks | 107.3843 | 107.3843 | 21,00 |  |  | 4015082163860 | 216386 | Eaton Elektrotechnika s.r.o. | 0.02
MOMC8222 | Spínač M22-CLEDC-W |  | LED prvek, Upevnění: Upevnění k podlaze, Typy svorek: Svorka Cage Clamp, Popis: Cage Clamp je registrovaná ochranná známka společnosti WAGO Kontakttechnik GmbH, Minden, Jmenovité provozní napětí: Ue= 12 - 30 V AC/DC, 50/60 Hz V, Jmenovitý pracovní proud: Ie= 8 - 15 mA, Příkon: Pmax.= 0.26 W, při 24 | ks | 230.2795 | 230.2795 | 21,00 |  |  | 4015082165727 | 216572 | Eaton Elektrotechnika s.r.o. | 0.01
WAG02078 | Svorka 280-560 WAGO |  | 3vodičová svorka pro senzor, S barevnými přívody vodiče, 2,5 mm², CAGE CLAMP®, 2,50 mm², Šedá | ks | 69.5452 | 69.5452 | 21,00 |  | https://eshop.biesse.cz/Pictures/biesse/19/2000000326/51180-51180(2).jpg | 4044918637176 | 280-560 | WAGO-Elektro spol. s r.o. | 0
_KHS0169 | _Kontakt 29450 pro NS,NR pomocný |  | Jedná se o jediný standardní pomocný kontakt, který poskytuje všechny ostatní ukazatele vzdáleně pro jističe Compact NSX, Compact NS, PowerPact Multistandard a EasyPact CVS. Informace o vzdáleném stavu jsou ZAP/VYP (OFZ), signalizace vypnutí (SD) a indikace vypnutí poruch (SDE) pro všechny typy jist | ks | 754.8593 | 754.8593 | 21,00 |  |  |  | 29450 | Schneider Electric CZ, s.r.o. | 0.02
_KHS0190 | _Svorka LV429248 6x35mm pro jističe NSX160/250 |  | Tyto příslušenství jsou hliníkové konektory holého kabelu pro Compact NSX 100/160/250. Tyto konektory mohou přijímat 6 měděných nebo hliníkových kabelů od 1,5 mm² do 35 mm². Konektory jsou šroubovány přímo na svorkách zařízení nebo pravoúhlých koncovkách. Jmenovitý proud je až 250 A. Prodávají se v | sada | 2011.1452 | 2011.1452 | 21,00 |  |  |  | LV429248 | Schneider Electric CZ, s.r.o. | 0
_KHS0218 | _Kontakt LA1KN11 pomocný |  | TeSys K blok pomocných kontaktů - pro stykače LC.K - LPK - CA.K - s šroubovými svorkami. Poskytuje kontakty 1Z+1V jmenovité až 10A 690V AC, připojení šroubovými svorkami. Čelní montáž nacvaknutím zajišťuje vysokou spolehlivost a odolnost. Certifikováno více standardů (IEC, UL, CSA, CCC), Green Premi | ks | 159.1151 | 159.1151 | 21,00 |  |  |  | LA1KN11 | Schneider Electric CZ, s.r.o. | 0
_KHS0219 | _Kontakt LA1KN22 pomocný |  | TeSys K - blok pomocných kontaktů - pro stykače LC.K - LPK.K - šroubové svorky (kromě LPX4K, LPP5K, CA4K). Poskytuje kontakty 2Z+2V jmenovité až do 10A 690V AC, připojení šroubovými svorkami. Čelní montáž nacvaknutím zajišťuje vysokou spolehlivost a odolnost. Certifikováno více standardů (IEC, UL, C | ks | 247.0545 | 247.0545 | 21,00 |  |  |  | LA1KN22 | Schneider Electric CZ, s.r.o. | 0
_KHS1220 | _Stykač LC1K0910P7 9A |  | TeSys K stykač, 3P (3Z), pro aplikace ovládání motoru do 9 A/690 V AC-3 (4kW@400V), a pro neindukční aplikace řízení zátěže až do 20 A / 690 V AC-1. Poskytuje 230V 50/60Hz AC cívka, 1Z vestavěný pomocný kontakt, připojení šroubovými svorkami. Pro provozní rychlosti do 600 cyklů/hodin a prostředí až | ks | 542.6285 | 542.6285 | 21,00 |  |  |  | LC1K0910P7 | Schneider Electric CZ, s.r.o. | 0
_KHS0109 | _Kontakt LAD8N11 1Z+1V |  | TeSys D - blok pomocných kontaktů - pro LC.D stykače a CAD kontrolní relé pouze s ACC cívkami. Poskytuje kontakty 1Z+1V (certifikované v závislosti na rozpínači) dimenzované až do 10A 690V AC, připojení šroubovými svorkami. Nacvakávací boční montáž zajišťuje vysokou spolehlivost a odolnost. Certifik | ks | 269.841 | 269.841 | 21,00 |  |  |  | LAD8N11 | Schneider Electric CZ, s.r.o. | 0
_KHS0110 | _Kontakt LADN11 1Z+1V |  | TeSys D - blok pomocných kontaktů - pro stykače LC1D - LC1F a CAD. Poskytuje kontakty 1Z+1V (certifikováno V) dimenzované až na 10A/690V AC, připojení šroubovými svorkami. Nacvakávací čelní montáž zajišťuje vysokou spolehlivost a odolnost. Certifikováno více standardů (IEC, UL, CSA, CCC, EAC), Green | ks | 150.9342 | 150.9342 | 21,00 |  |  |  | LADN11 | Schneider Electric CZ, s.r.o. | 0
_KHS0111 | _Kontakt LADN20 pomocný |  | TeSys D - blok pomocných kontaktů - pro stykače LC1D - LC1F a CAD. Poskytuje 2Z kontakty jmenovité až 10 A / 690 V AC, připojení šroubovými svorkami. Nacvakávací čelní montáž zajišťuje vysokou spolehlivost a odolnost. Certifikováno více standardů (IEC, UL, CSA, CCC, EAC), Green Premium (RoHs/Reach). | ks | 180.4718 | 180.4718 | 21,00 |  |  |  | LADN20 | Schneider Electric CZ, s.r.o. | 0
_KHS0112 | _Kontakt LADN22 2Z+2V |  | TeSys D - blok pomocných kontaktů - pro stykače LC1D - LC1F a CAD. Poskytuje kontakty 2Z+2V (V zrcadlové certifikované) nastavené až na 10A/690V AC, připojení šroubovými svorkami. Nacvakávací čelní montáž zajišťuje vysokou spolehlivost a odolnost. Certifikováno více standardů (IEC, UL, CSA, CCC, EAC | ks | 193.9626 | 193.9626 | 21,00 |  |  |  | LADN22 | Schneider Electric CZ, s.r.o. | 0
_KHS0113 | _Kontakt LADT2 0.1-30s |  | TeSys D - blok pomocných kontaktů - pro stykače LC1D - LC1F a CAD. Poskytuje kontakty 1Z+1V jmenovité až 10A 690V AC, rozsah nastavení zpoždění 1-30s, připojení šroubovými svorkami. Nacvakávací čelní montáž zajišťuje vysokou spolehlivost a odolnost. Certifikováno více standardů (IEC, UL, CSA, CCC, E | ks | 647.47 | 647.47 | 21,00 |  |  |  | LADT2 | Schneider Electric CZ, s.r.o. | 0
_KHS0115 | _Stykač LC1D09P7 9A |  | TeSys D stykač - 3P (3Z) - pro aplikace ovládání motoru do 9 A/690 V AC-3 (4kW@400V). Poskytuje vestavěné pomocné kontakty 230V 50/60Hz AC cívka, 1Z+1V (v zrcadlové certifikaci), připojení šroubovými svorkami. Pro provozní rychlosti až do 3600 cyklů/hodin a prostředí až do 60 °C zajišťuje vysokou s | ks | 489.928 | 489.928 | 21,00 |  |  |  | LC1D09P7 | Schneider Electric CZ, s.r.o. | 0.32
_KHS0116 | _Stykač LC1D12P7 12A |  | TeSys D stykač - 3P (3Z) - pro aplikace ovládání motoru do 12 A/690 V AC -3 (5.5kW@400V). Poskytuje vestavěné pomocné kontakty 230V 50/60Hz AC cívka, 1Z+1V (v zrcadlové certifikaci), připojení šroubovými svorkami. Pro provozní rychlosti do 3 600 cyklů/hod. a prostředí až do 60 °C zajišťuje vysokou | ks | 615.0143 | 615.0143 | 21,00 |  |  |  | LC1D12P7 | Schneider Electric CZ, s.r.o. | 0.39
_KHS0117 | _Stykač LC1D18P7 18A |  | TeSys D stykač, 3P (3Z), pro aplikace ovládání motoru do 18 A/690 V AC-3 (7.5kW@400V). Poskytuje vestavěné pomocné kontakty 230V 50/60Hz AC cívka, 1Z+1V (v zrcadlové certifikaci), připojení šroubovými svorkami. Pro provozní rychlosti do 3 600 cyklů/hod. a prostředí až do 60 °C zajišťuje vysokou spo | ks | 698.0648 | 698.0648 | 21,00 |  |  |  | LC1D18P7 | Schneider Electric CZ, s.r.o. | 0
_KHS0118 | _Stykač LC1D25P7 25A |  | TeSys D stykač, 3P (3Z), pro aplikace ovládání motoru do 25 A/690 V AC-3 (11kW@400V). Poskytuje vestavěné pomocné kontakty 230V 50/60Hz AC cívka, 1Z+1V (v zrcadlové certifikaci), připojení šroubovými svorkami. Pro provozní rychlosti do 3 600 cyklů/hod. a prostředí až do 60 °C zajišťuje vysokou spol | ks | 1069.2053 | 1069.2053 | 21,00 |  |  |  | LC1D25P7 | Schneider Electric CZ, s.r.o. | 0
_KHS0119 | _Stykač LC1D32P7 32A |  | TeSys D stykač - 3P (3Z) - pro aplikace ovládání motoru do 32 A/690 V AC-3 (15kW@400V). Poskytuje vestavěné pomocné kontakty 230V 50/60Hz AC cívka, 1Z+1V (v zrcadlové certifikaci), připojení šroubovými svorkami. Pro provozní rychlosti do 3 600 cyklů/hod. a prostředí až do 60 °C zajišťuje vysokou sp | ks | 1601.6522 | 1601.6522 | 21,00 |  |  |  | LC1D32P7 | Schneider Electric CZ, s.r.o. | 0
_KHS0120 | _Stykač LC1D40AP7 40A |  | TeSys D stykač - 3P (3Z) - pro aplikace ovládání motoru do 40 A/690 V AC -3 (18.5kW@400V). Poskytuje 230V 50/60Hz AC cívka, 1Z+1V vestavěné pomocné kontakty (certifikováno V zrcadlo), připojení napájení EverLink BTR šroubovými konektory, připojení šroubovými svorkami. Pro provozní rychlosti do 3 60 | ks | 2063.5351 | 2063.5351 | 21,00 |  |  |  | LC1D40AP7 | Schneider Electric CZ, s.r.o. | 0
_KHS0121 | _Stykač LC1D50P7 50A |  | Stykač TeSys LC1-D, 3p, AC-3 440V 50A, cívka 230 V AC. řada výrobků: TeSys D - řada: TeSys - typ produktu nebo součásti: stykač - označení přístroje: LC1D - použití stykače: ovládání motoru, odporová zátěž - kategorie použití: AC-3, AC-1, AC-2, AC-4 - popis pólů: 3P - složení kontaktů: 3 Z - [Ie] jm | ks | 4871.0389 | 4871.0389 | 21,00 |  |  |  | LC1D50P7 | Schneider Electric CZ, s.r.o. | 0
_KHS0122 | _Stykač LC1D80P7 80A/230V/AC |  | TeSys D stykač, 3P (3Z), pro aplikace ovládání motoru do 80 A/1000 V AC-3 (37kW@400V). Poskytuje vestavěné pomocné kontakty 230V 50/60Hz AC cívka, 1Z+1V (certifikováno v rozpínači NC), připojení napájení šroubovými svorkami, připojení ovládací svorky. Pro provozní rychlosti do 3 600 cyklů/hod. a pr | ks | 4297.2294 | 4297.2294 | 21,00 |  |  |  | LC1D80P7 | Schneider Electric CZ, s.r.o. | 1.56
_KHS0125 | _Stykač LC2D09P7 9A |  | TeSys D reverzační stykač - 3P (3Z) - pro aplikace ovládání motoru do 9 A/690 V AC-3 (4kW@400V). Poskytuje 230V 50/60Hz AC cívky, 2Z+2V vestavěné pomocné kontakty (s certifikací NC zrcadlo), připojení šroubovými svorkami. Pro provozní rychlosti do 3 600 cyklů/hod. a prostředí až do 60 °C zajišťuje | ks | 2244.1777 | 2244.1777 | 21,00 |  |  |  | LC2D09P7 | Schneider Electric CZ, s.r.o. | 0
_KHS0127 | _Relé LRD04 0.4-0.63A |  | TeSys LRD -jisticí nadproudové relé - 0.63A/690V - rozsah nastavení teploty 0.4-0.63A - třída vypnutí 10A - pro ochranu 3fázových motorů 0.12-0.18kW@400V. Rozdílové zařízení s poruchou fáze a detekcí nerovnováhy zatížení. Poskytuje to volbu tepelného nastavení, manuálně-automatický reset přepínač, t | ks | 1148.0508 | 1148.0508 | 21,00 |  |  |  | LRD04 | Schneider Electric CZ, s.r.o. | 0
_KHS0128 | _Relé LRD10 4-6A |  | TeSys LRD -jisticí nadproudové relé - 6A/690V - rozsah 4-6A - třída vypnutí 10A - pro ochranu 3fázových motorů 2.2kW@400V. Rozdílové zařízení s poruchou fáze a detekcí nerovnováhy zatížení. Poskytuje to volbu tepelného nastavení, manuálně-automatický reset přepínač, testovací selektor pro simulaci v | ks | 916.6297 | 916.6297 | 21,00 |  |  |  | LRD10 | Schneider Electric CZ, s.r.o. | 0
_KHS0129 | _Relé LRD12 5.5-8A |  | TeSys LRD -jisticí nadproudové relé - 8A/690V - rozsah nastavení teploty 5.5-8A - třída vypnutí 10A - pro ochranu 3fázových motorů 3kW@400V. Rozdílové zařízení s poruchou fáze a detekcí nerovnováhy zatížení. Poskytuje to volbu tepelného nastavení, manuálně-automatický reset přepínač, testovací selek | ks | 841.594 | 841.594 | 21,00 |  |  |  | LRD12 | Schneider Electric CZ, s.r.o. | 0
_KHS0130 | _Relé LRD16 9-13A |  | TeSys LRD -jisticí nadproudové relé - 13A/690V - rozsah nastavení teploty 9-13A - třída vypnutí 10A - pro ochranu 3fázových motorů 5.5kW@400V. Rozdílové zařízení s poruchou fáze a detekcí nerovnováhy zatížení. Poskytuje to volbu tepelného nastavení, manuálně-automatický reset přepínač, testovací sel | ks | 1022.1682 | 1022.1682 | 21,00 |  |  |  | LRD16 | Schneider Electric CZ, s.r.o. | 0
_KHS0131 | _Relé LRD22 16-24A |  | TeSys LRD -jisticí nadproudové relé - 24A/690V - rozsah nastavení teploty 16-24A - třída vypnutí 10A - pro ochranu 3fázových motorů 11kW@400V. Rozdílové zařízení s poruchou fáze a detekcí nerovnováhy zatížení. Poskytuje to volbu tepelného nastavení, manuálně-automatický reset přepínač, testovací sel | ks | 1245.2018 | 1245.2018 | 21,00 |  |  |  | LRD22 | Schneider Electric CZ, s.r.o. | 0
_KHS0132 | _Relé LRD32 23-32A |  | TeSys LRD -jisticí nadproudové relé - 32A/690V - rozsah nastavení teploty 23-32A - třída vypnutí 10A - pro ochranu 3fázových motorů 15kW@400V. Rozdílové zařízení s poruchou fáze a detekcí nerovnováhy zatížení. Poskytuje to volbu tepelného nastavení, manuálně-automatický reset přepínač, testovací sel | ks | 1609.2206 | 1609.2206 | 21,00 |  |  |  | LRD32 | Schneider Electric CZ, s.r.o. | 0
_KHS0134 | _Relé LT3SA00M termistorové |  | TeSys LTG3 ochraná jednotka termistoru pro použití se sondami PTC, s automatickým resetem a ukazatelem chyb na přední straně, dvojitým napětím 115 nebo 230V AC 50/60Hz. Pro použití s kombinací impedance PTC snímačů nižším než 1500 Ohm při 25 °C, je impedanční zóna vypnutí 2700-3100 Ohm, je automatic | ks | 3234.0035 | 3234.0035 | 21,00 |  |  |  | LT3SA00M | Schneider Electric CZ, s.r.o. | 0.18
_KHS0136 | _Spínač VBF0 VARIO |  | TeSys Vario odpínač VBF - 3P - 25 A/690V - pro motor. spínací zařízení až do 7.5kW@400V ACU-23. Kompletní jednotka složená ze spínacího těla V0, černá rukojeť s černou 60x60mm přední deskou KAF1PZ. určený pro hlavní spínač/odpojovač. Rukojeť na visací zámek - pro 3 visací zámky (objednat samostatně) | ks | 802.1637 | 802.1637 | 21,00 |  |  |  | VBF0 | Schneider Electric CZ, s.r.o. | 0
_KHS0137 | _Spínač VBF02 VARIO |  | TeSys Vario odpínač VBD - 3P - 12 A/690V Kompletní jednotka složená ze spínacího těla V02, černá rukojeť s černou 60x60mm přední deskou KAF1PZ. určený pro hlavní spínač/odpojovač. Rukojeť na visací zámek - pro 3 visací zámky (objednat samostatně). Rukojeť se 4 šrouby na dveřích - bez montáže na dveř | ks | 755.1459 | 755.1459 | 21,00 |  |  |  | VBF02 | Schneider Electric CZ, s.r.o. | 0
_KHS0139 | _Spínač VBF1 VARIO |  | TeSys Vario odpínač VBF - 3P - 32 A/690V Kompletní jednotka složená ze spínacího těla V1, černá rukojeť s černou 60x60mm přední deskou KAF1PZ. určený pro hlavní spínač/odpojovač. Rukojeť na visací zámek - pro 3 visací zámky (objednat samostatně). Rukojeť se 4 šrouby na dveřích - bez montáže na dveře | ks | 908.0558 | 908.0558 | 21,00 |  |  |  | VBF1 | Schneider Electric CZ, s.r.o. | 0
_KHS0144 | _Spínač VCD0 VARIO |  | TeSys Vario odpínač VBF - 3P - 25 A/690V - pro motor. spínací zařízení až do 7.5kW@400V ACU-23. Kompletní jednotka složená ze spínacího těla V0, červená rukojeť se žlutou 60x60mm přední deskou KCD1PZ. Určeno pro použití hlavního a nouzového vypínače s odpojovačem. Rukojeť na visací zámek - pro 3 vis | ks | 1011.4949 | 1011.4949 | 21,00 |  |  |  | VCD0 | Schneider Electric CZ, s.r.o. | 0
_KHS0147 | _Spínač VCF0 25/3P VARIO |  | TeSys Vario odpínač VBF - 3P - 25 A/690V - pro motor. spínací zařízení až do 7.5kW@400V ACU-23. Kompletní jednotka složená ze spínacího těla V0, červená rukojeť se žlutou přední deskou 60x60 mm KCF1PZ. Určeno pro použití hlavního a nouzového vypínače s odpojovačem. Rukojeť na visací zámek - pro 3 vi | ks | 411.5466 | 411.5466 | 21,00 |  |  |  | VCF0 | Schneider Electric CZ, s.r.o. | 0
_KHS0148 | _Spin. VCF2 40/3P VARIO |  | TeSys Vario odpínač VBD - 3P - 40 A/690V Kompletní jednotka složená ze spínacího těla V2, červená rukojeť se žlutou 60x60mm přední deskou KCF1PZ. Určeno pro použití hlavního a nouzového vypínače s odpojovačem. Rukojeť na visací zámek - pro 3 visací zámky (objednat samostatně). Rukojeť se 4 šrouby na | ks | 872.2722 | 872.2722 | 21,00 |  |  |  | VCF2 | Schneider Electric CZ, s.r.o. | 0
_KHS0150 | _Spínač VCF3 63/3P VARIO |  | TeSys Vario odpínač VBF - 3P - 63 A/690V - pro motor. spínací zařízení až do 22kW@400V ACU-23. Kompletní jednotka složená ze spínacího těla V3, červená rukojeť se žlutou 60x60mm přední deskou KCF2PZ. Určeno pro použití hlavního a nouzového vypínače s odpojovačem. Rukojeť na visací zámek - pro 3 visa | ks | 1120.7753 | 1120.7753 | 21,00 |  |  |  | VCF3 | Schneider Electric CZ, s.r.o. | 0
_KHS0152 | _Spínač VZ14 25-40A PE VARIO |  | TeSys Vario - uzemňovací modul 12-40A - 690V pro TeSys Vario odpínač. Pro použití s karoseriemi přepínačů V02 až V2. Certifikováno více standardů (IEC, UL, CSA, CCC, EAC), Green Premium (RoHs/Reach). | ks | 444.4199 | 444.4199 | 21,00 |  |  |  | VZ14 | Schneider Electric CZ, s.r.o. | 0
_KHS0156 | _Blok GV1G09 připojovací |  | TeSys GV svorkovnice - 3 fáze - 63A/690V - pro napájení přípojnic - sada GV2G. Bude vložena přímo na horní svorky zařízení připojených k přípojnicovým sadám. připojení do napájecího kabelu šroubovými konektory,. Splňuje požadavky normy Green Premium (RoHS/REACH). | ks | 222.9407 | 222.9407 | 21,00 |  |  |  | GV1G09 | Schneider Electric CZ, s.r.o. | 0
_KHS0157 | _Lišta GV2G254 propojovací pro EP1M.. |  | TeSys GV sada sběrnic - 3 fáze - 63A/690V - pro nadřazené paralelní zapojení skupin motorových spouštěčů složených z GV2 motorových jističů nebo LS1D32 pojistek. Pro použití se šroubovými vývody se skládá ze 2 vývodů pro paralelní zapojení 2 zařízení s roztečí 54 mm. Pro napájení sady přípojnic (obj | ks | 309.4995 | 309.4995 | 21,00 |  |  |  | GV2G254 | Schneider Electric CZ, s.r.o. | 0.04
_KHS0158 | _Lišta GV2G354 propojovací pro EP1M.. |  | TeSys GV sada sběrnic - 3 fáze - 63A/690V - pro nadřazené paralelní zapojení skupin motorových spouštěčů složených z GV2 motorových jističů nebo LS1D32 pojistek. Pro použití se šroubovými vývody se skládá ze 3 vývodů pro paralelní zapojení 3 zařízení s roztečí 45 mm. Pro napájení sady přípojnic (obj | ks | 416.2093 | 416.2093 | 21,00 |  |  |  | GV2G354 | Schneider Electric CZ, s.r.o. | 0
_KHS0159 | _Lišta GV2G454 propojovací pro EP1M.. |  | TeSys GV sada sběrnic - 3 fáze - 63A/690V - pro nadřazené paralelní zapojení skupin motorových spouštěčů složených z GV2 motorových jističů nebo LS1D32 pojistek. Pro použití se šroubovými svorkovnicemi se skládá ze 4 vývodů pro paralelní zapojení 2 zařízení s roztečí 54 mm. Pro napájení sady přípojn | ks | 542.9528 | 542.9528 | 21,00 |  |  |  | GV2G454 | Schneider Electric CZ, s.r.o. | 0
_KHS0160 | _Lišta GV2G554 propojovací pro EP1M.. |  | TeSys GV sada sběrnic - 3 fáze - 63A/690V - pro nadřazené paralelní zapojení skupin motorových spouštěčů složených z GV2 motorových jističů nebo LS1D32 pojistek. Pro použití se šroubovými vývody se skládá z 5 vývodů pro paralelní zapojení 5 zařízení s roztečí 54 mm. Pro napájení sady přípojnic (obje | ks | 652.5246 | 652.5246 | 21,00 |  |  |  | GV2G554 | Schneider Electric CZ, s.r.o. | 0
_KHS0162 | _Spínač 2.5-4A GV2ME08 motorový |  | TeSys GV motorový jistič, 3P (3P), 4A/690V, pro 3fázové aplikace motoru 1.1-1.5kW@400V. Poskytuje tepelně-magnetickou ochranu s nastavením rozsahu 2.5-4 A, magnetické vypnutí při 13x1 In, vysoké vypínací schopnosti Icu 100kA@400V. připojení šroubovými svorkami. Ovládač Start-Stop stisknutím tlačítka | ks | 855.7914 | 855.7914 | 21,00 |  |  |  | GV2ME08 | Schneider Electric CZ, s.r.o. | 0
_KHS0164 | _Spínač 40-63A GV3P50 (GV3ME63) motorový |  | TeSys GV motorový jistič, 3P (3P), 50 A/690 V, pro 3fázové aplikace motoru 22kW@400V. Poskytuje tepelně-magnetickou ochranu s nastavením tepelného rozsahu 37-50 A, magnetické vypínání 14", vysoké vypínací schopnosti Icu 50kA@400V. připojení šroubovými svorkami Everlink. ovládací prvek zastavení otoč | ks | 3503.3639 | 3503.3639 | 21,00 |  |  |  | GV3P50 | Schneider Electric CZ, s.r.o. | 0
_KHS0165 | _Kontakt GVAN11 pomocný |  | TeSys GV blok pomocných kontaktů - pro motorové jističe GV2 a GV3. 1Z+1V mžikové pomocné kontakty. Určeno k provozu až do 6 A / 690 V AC a 6 A / 240 V DC. Instalace na levou stranu jističe (možná montáž 2 bloků), připojení šroubovými svorkami. Certifikováno více standardů (IEC, UL, CSA, CCC, EAC), | ks | 156.6096 | 156.6096 | 21,00 |  |  |  | GVAN11 | Schneider Electric CZ, s.r.o. | 0
_KHS0228 | _Patice RSZE1S48M pro RSB2A080,RSB1A16 |  | Tato zásuvná zásuvka HARMONY RSB má jmenovité napětí 250 V AC s výstupním zatížením 10 A. Tato zásuvná relé patice je kompatibilní s rozhraním paticového relé RSB. Má velký výběr z řady kontaktů pro použití s vysokým jmenovitým proudem a prostorově úsporným designem, který umožňuje flexibilní a snad | ks | 111.0743 | 111.0743 | 21,00 |  |  |  | RSZE1S48M | Schneider Electric CZ, s.r.o. | 0.04
_KHS0235 | _Relé RSB2A080BD |  | Toto paticové relé pro rozhraní HARMONY RSB má řídící napětí cívky 24V DC a 2 přepínací kontakty dvojnásobnou projekční vzdáleností s zatížením 8A. Pomáhá snižovat velikost skříně a zvyšuje spolehlivost stroje: můžete instalovat téměř všude. Typ zástrčky umožňuje snadnou instalaci a údržbu. Výrobek | ks | 78.6673 | 78.6673 | 21,00 |  |  |  | RSB2A080BD | Schneider Electric CZ, s.r.o. | 0.01
_KHS0236 | _Relé RSB2A080P7 |  | Toto paticové relé pro rozhraní HARMONY RSB má řídící napětí cívky 230V AC a 2 přepínací kontakty s dvojitým provozem s zatížením 8A. Pomáhá snižovat velikost skříně a zvyšuje spolehlivost stroje: můžete instalovat téměř všude. Typ zástrčky umožňuje snadnou instalaci a údržbu. Výrobek je IP40 A MÁ P | ks | 152.5187 | 152.5187 | 21,00 |  |  |  | RSB2A080P7 | Schneider Electric CZ, s.r.o. | 0.01
_KHS0151 | _Spínač VZ11 25-40A N VARIO |  | TeSys Vario - modul hlavního pólu 12-40 A - 690 V pro TeSys Vario odpínač. Pro použití s karoseriemi přepínačů V02 až V2. Kontakty s vypnutí s předstihem a zpožděným zapnutím. Certifikováno více standardů (IEC, UL, CSA, CCC, EAC), Green Premium (RoHs/Reach). | ks | 449.3261 | 449.3261 | 21,00 |  |  |  | VZ11 | Schneider Electric CZ, s.r.o. | 0
_KHS0229 | _Dioda RZM040W |  | Tato dioda HARMONY RXZ má jmenovité napětí 6 V až 230 V DC. Má nízkou hmotnost a je kompatibilní se zásuvkou RSZ s 1 a 2 přepínacími kontakty. Tento ochranný modul poskytuje bezpečnost pro vaše relé, což pomáhá chránit lidi i systém před úrazem elektrickým proudem. Jednoduchý modulární design usnadň | ks | 60.9187 | 60.9187 | 21,00 |  |  |  | RZM040W | Schneider Electric CZ, s.r.o. | 0
_KHS0106 | _Adaptér LAD7B106 |  | TeSys LRD -svorkovnice pro připojení relé tepelného přetížení LRD01-D35, LR3D01-D35 A ELEKTRONICKÉ NADPROUDOVÉ RELÉ LR97D. Používá se pro samostatnou montáž mezi relé přetížení a stykačem. Poskytuje horní připojení pomocí šroubových svorek, nacvakávací montáž na 35 mm DIN lištu nebo upevnění šrouby. | ks | 240.8127 | 240.8127 | 21,00 |  |  |  | LAD7B106 | Schneider Electric CZ, s.r.o. | 0
_KHS0107 | _Kontakt LAD8N20 2Z |  | TeSys D - blok pomocných kontaktů - pro LC.D stykače a CAD kontrolní relé pouze s ACC cívkami. Poskytuje 2Z kontakty jmenovité až do 10A 690V AC, připojení šroubovými svorkami. Nacvakávací boční montáž zajišťuje vysokou spolehlivost a odolnost. Certifikováno více standardů (IEC, UL, CSA, CCC, EAC), | ks | 269.841 | 269.841 | 21,00 |  |  |  | LAD8N20 | Schneider Electric CZ, s.r.o. | 0
_KHS0108 | _Kontakt LADS2 pomocný |  | TeSys D - blok pomocných kontaktů - pro stykače LC1D - LC1F a CAD. Poskytuje kontakty 1Z+1V jmenovité až 10A 690V AC, rozsah nastavení zpoždění 1-30s, připojení šroubovými svorkami. Je zajištěno zpoždění 40 ms mezi otevřením kontaktu V a sepnutím Z kontaktu. Nacvakávací čelní montáž zajišťuje vysoko | ks | 1217.543 | 1217.543 | 21,00 |  |  |  | LADS2 | Schneider Electric CZ, s.r.o. | 0
_KHS0212 | _Spínač K1A001ACH vačkový 12A,IP65 |  | This K1 single-pole cam switch is ideal for direct control of simple machines, switchboards and control panels, has a rated voltage of 690V AC and a rated current of 12A. It has a square shape and a metallic legend with black marking. It is IP65 and installs in a 22mm hole. Its high IP allows for ha | ks | 766.287 | 766.287 | 21,00 |  |  | 3389110079302 | K1A001ACH | Schneider Electric CZ, s.r.o. | 0
_KHS0146 | _Spínač VCD1 VARIO 32A |  | TeSys Vario odpínač VBF - 3P - 32 A/690V Kompletní jednotka složená ze spínacího těla V1, červená rukojeť se žlutou 60x60mm přední deskou KCD1PZ. Určeno pro použití hlavního a nouzového vypínače s odpojovačem. Rukojeť na visací zámek - pro 3 visací zámky (objednat samostatně). Rukojeť se středovým u | ks | 1145.1889 | 1145.1889 | 21,00 |  |  |  | VCD1 | Schneider Electric CZ, s.r.o. | 0
_KHS0224 | _Stykač LP5K0610BW3 6A 24V |  | TeSys K reverzační stykač LC2-K - 3P (3Z) - pro aplikace ovládání motoru do 6 A/690 V AC-3 (2.2kW@400V). Poskytuje nízkoenergetické 24V DC cívky s přechodným odrušovacím modulem, 2Z vestavěné pomocné kontakty, připojení šroubovými svorkami. Pro provozní rychlosti až 600 cyklů/hod. ve AC-3 a prostřed | ks | 2632.5852 | 2632.5852 | 21,00 |  |  | 3389110500806 | LP5K0610BW3 | Schneider Electric CZ, s.r.o. | 0
_KHS0166 | _Kontakt GVAE20 pomocný |  | TeSys GV blok pomocných kontaktů - pro motorové jističe GV2 a GV3. 2Z mžikové pomocné kontakty. Určeno k provozu až do 2 A / 240 V AC a 1 A / 60 V DC. Pro instalaci na přední stranu jističe, připojení šroubovými svorkami. Prodává se v šaržích po 10 jednotkách. Certifikováno více standardů (IEC, UL, | ks | 335.257 | 335.257 | 21,00 |  |  |  | GVAE20 | Schneider Electric CZ, s.r.o. | 0
_KHS0153 | _Modul VZ20 pom.kontaktů |  | TeSys Vario - modul pomocných kontaktů - pro TeSys Vario V02 a V6 spínací těla. Poskytuje 2Z kontakty (zpožděné zapnutí) navržené pro provoz střídavého napětí až do 12A/690V a stejnosměrného proudu do 8A/250V. pro montáž na jednu stranu těla spínače. K tělo spínače, jeden na každé straně, lze připoj | ks | 413.3473 | 413.3473 | 21,00 |  |  |  | VZ20 | Schneider Electric CZ, s.r.o. | 0
_KHS0114 | _Kontakt LADT4 10-180s |  | TeSys D - blok pomocných kontaktů - pro stykače LC1D - LC1F a CAD. Poskytuje kontakty 1Z+1V jmenovité až 10A 690V AC, rozsah nastavení zpoždění 10-180s, připojení šroubovými svorkami. Nacvakávací čelní montáž zajišťuje vysokou spolehlivost a odolnost. Certifikováno více standardů (IEC, UL, CSA, CCC, | ks | 1991.0995 | 1991.0995 | 21,00 |  |  |  | LADT4 | Schneider Electric CZ, s.r.o. | 0
_KHS0145 | _Spínač VCDN20 20A VARIO |  | TeSys Vario odpínač VBF - 3P - 20A/690V - pro motor. spínací zařízení až do 5.5kW@400V ACV-23. Kompletní jednotka složená ze spínacího těla VN20, červená rukojeť se žlutou 60x60mm přední deskou KCD1PZ. Určeno pro použití hlavního a nouzového vypínače s odpojovačem. Rukojeť na visací zámek - pro 3 vi | ks | 768.638 | 768.638 | 21,00 |  |  |  | VCDN20 | Schneider Electric CZ, s.r.o. | 0
_KHS0101 | _Rukojeť 27047 výsuvná pro C60 |  | This control accessory is a front rotary handle. It is used for Multi9 devices. It is a black extended drawout handle. | ks | 1563.1954 | 1563.1954 | 21,00 |  |  | 3303430270478 | 27047 | Schneider Electric CZ, s.r.o. | 0
_KHS0102 | _Ovládací mech.27046 pro C60 |  | This Acti9 accessory is a rotary handle mechanism for modular devices with front or side mounting installation. It is dedicated to 2P (C60H-DC), 3P or 4P (DPN, DPN Vigi), 2P or 3P or 4P (C60, C120, C120NA-DC, C120 + Vigi C120, iSW at more than four 9mm pitches). This rotary handle mechanism is mount | ks | 2234.9166 | 2234.9166 | 21,00 |  |  | 3303430270461 | 27046 | Schneider Electric CZ, s.r.o. | 0
_KHS0167 | _Zařízení na uzamknutí 29370 proNS100-630 |  | It is a removable toggle padlocking device for circuit breakers. This locking accessory is compatible with Compact NSXm, Compact NSX, PowerPact B and EasyPact CVS products. It can receive up to three padlocks with diameter of 5 to 8 mm and is used to lock Compact NSXm in OFF position only. Locking i | ks | 301.5426 | 301.5426 | 21,00 |  |  |  | 29370 | Schneider Electric CZ, s.r.o. | 0
_KHS0142 | _Spínač VCD01 20A VARIO |  | TeSys Vario odpínač VBF - 3P - 20A/690V - pro motor. spínací zařízení až do 5.5kW@400V ACV-23. Kompletní jednotka složená ze spínacího těla V01, červená rukojeť se žlutou 60x60mm přední deskou KCD1PZ. Určeno pro použití hlavního a nouzového vypínače s odpojovačem. Rukojeť na visací zámek - pro 3 vis | ks | 833.2363 | 833.2363 | 21,00 |  |  |  | VCD01 | Schneider Electric CZ, s.r.o. | 0
_KHS0138 | _Spínač VBF02GE VARIO 10A IP 65 |  | TeSys spouštěč ve skříňce TeSys - 3P - Ithe 10A 690V - pro hlavní spínání do aplikací motoru až 4kW@400V ACU-23. Skříň s ochranou IP65, černá otočná rukojeť a černá čelní deska, uzamykatelná (visací zámky nejsou součástí dodávky). Zahrnuje 3pólové tělo spínače Vario V02 s 2 možnými doplňkovými přílo | ks | 1058.5126 | 1058.5126 | 21,00 |  |  |  | VBF02GE | Schneider Electric CZ, s.r.o. | 0
_KHS0175 | _Uzamykání páky pevné 29371 pro NR160 |  | This is a padlocking system for fixed EasyPact CVS 100/160/250 devices. It allows to lock the device in the open position (OFF) or closed position (ON). The padlocking system can receive up to 3 padlocks (shackle diameter from 5mm to 8mm, not supplied). Locking in the OFF position guarantees isolati | ks | 454.2323 | 454.2323 | 21,00 |  |  |  | 29371 | Schneider Electric CZ, s.r.o. | 0
_KHS0183 | _Relé RXM4AB1BD - paticové |  | Toto miniaturní paticové relé HARMONY RXM má ovl. napětí cívky 24V DC a má 4 přepínací kontakty 4PDT (čtyřpólová dvojitá projekční) s zatíitelností 6A. Nabízí velkou volbu počtu kontaktů pro použití s vysokým jmenovitým proudem a prostorově úspornou konstrukcí. Nabízí také uzamykatelné testovací tla | ks | 144.829 | 144.829 | 21,00 |  |  |  | RXM4AB1BD | Schneider Electric CZ, s.r.o. | 0.04
_KHS0184 | _Relé RXM4AB1P7 - paticové |  | Toto miniaturní paticové relé HARMONY RXM má ovl. napětí cívky 230V AC a 4 přepínací kontakty 4PDT (čtyřpólová dvojitá projekční) s jmenovitým výkonem 6A. Nabízí velkou volbu počtu kontaktů pro použití s vysokým jmenovitým proudem a prostorově úspornou konstrukcí. Nabízí také uzamykatelné testovací | ks | 154.1125 | 154.1125 | 21,00 |  |  |  | RXM4AB1P7 | Schneider Electric CZ, s.r.o. | 0.03
_KHS0185 | _Relé RXM4AB2P7 - paticové + LED |  | Toto miniaturní paticové relé HARMONY RXM má ovl. napětí cívky 230V AC a 4 přepínací kontakty 4PDT (čtyřpólová dvojitá projekční) s jmenovitým výkonem 6A. Nabízí velkou volbu počtu kontaktů pro použití s vysokým jmenovitým proudem a prostorově úspornou konstrukcí. Nabízí také uzamykatelné testovací | ks | 174.024 | 174.024 | 21,00 |  |  |  | RXM4AB2P7 | Schneider Electric CZ, s.r.o. | 0
_KHS0186 | _Patice RXZE2M114M - 2P,4P, oboustranná |  | Tato zásuvka paticového relé HARMONY Relay RXZ má ovl. napětí cívky 250V AC a má 2 přepínací kontakty DPDT (dvojnásobná) s zatížením 10A. Nabízí velkou volbu počtu kontaktů pro použití s vysokým jmenovitým proudem a prostorově úspornou konstrukcí. Pomáhá snižovat velikost skříně a zvyšuje spolehlivo | ks | 97.0171 | 97.0171 | 21,00 |  |  |  | RXZE2M114M | Schneider Electric CZ, s.r.o. | 0
_KHS0187 | _Patice RXZE2S114M - 4P, jednostranná |  | Tento zásuvný relé HARMONY Relay RXZ má ovl. napětí cívky 250V AC a 4 přepínací kontakty 4PDT (čtyřpólová dvojitá projekční) s zatížením 10A. Nabízí velkou volbu počtu kontaktů pro použití s vysokým jmenovitým proudem a prostorově úspornou konstrukcí. Pomáhá snižovat velikost skříně a zvyšuje spoleh | ks | 101.8422 | 101.8422 | 21,00 |  |  |  | RXZE2S114M | Schneider Electric CZ, s.r.o. | 0.06
JAB04130 | Kryt 5014E-A00400 04 bílá/ledová šedá |  | Kryt zásuvky komunikační (pro prvky Panduit Mini-Com), bílá/ledová šedá | ks | 145.3738 | 145.3738 | 21,00 | https://www.biesse.cz/vypinace-a-zasuvky_c549523885654092/abb_c549523885654093/element_c549523885654 | https://eshop.biesse.cz/Pictures/biesse/19/2000000326/51416-51416(2).jpg | 8595017256820 | 5014E-A00400 04 | ABB s.r.o. | 0 | Vypínače a zásuvky | ABB | Element | LED osvětlení Element
TE011041 | KBA40ABG4W Koncová napájecí skříň 40A |  | This is a feed unit for Canalis KBA busbar trunking. Canalis KBA is designed for lighting and power socket distribution. The rated operational current is 40A at 35°C. The rated operational voltage is from 230VAC to 400VAC 50/60Hz. This element is clipped on the left end of the line, and end cover is | ks | 1340.5248 | 1340.5248 | 21,00 | https://www.biesse.cz/modulove-a-paticove-pristroje_c374924875137026/spinace-modulove_c3803794836029 | https://eshop.biesse.cz/Pictures/BIESSE/19/2000000326/51425_51425.JPG | 3606480000263 | KBA40ABG4W | Schneider Electric CZ, s.r.o. | 0 | Modulové a paticové přístroje | Spínače modulové
KOL06271 | Kryt LE 80 spojovací 8772 |  | Kryt spojovací 8772, LE 80, bílý - příslušenství k hranatým lištám | ks | 28.1984 | 28.1984 | 21,00 | https://www.biesse.cz/ulozny-material_c381775347976339/plastove-listy-kanaly-a-perfor-zlaby_c3821060 | https://eshop.biesse.cz/Pictures/biesse/19/2000000326/51431-51431(2).jpg | 8595057621930 | 8772_HB | KOPOS KOLÍN a.s. | 0 | Úložný materiál | Plastové lišty, kanály a perfor. žlaby | Příslušenství k lištám a kanálům
KOL06272 | Kryt LE 80 roh vnitřní 8775 |  | Roh vnitřní 8775, LE 80, bílý - příslušenství k hranatým lištám | ks | 47.0587 | 47.0587 | 21,00 | https://www.biesse.cz/ulozny-material_c381775347976339/plastove-listy-kanaly-a-perfor-zlaby_c3821060 | https://eshop.biesse.cz/Pictures/biesse/19/2000000326/51432-51432(2).jpg | 8595057621954 | 8775_HB | KOPOS KOLÍN a.s. | 0 | Úložný materiál | Plastové lišty, kanály a perfor. žlaby | Příslušenství k lištám a kanálům
KOL06273 | Kryt LE 80 roh vnější 8776 |  | Roh vnější 8776, LE 80, bílý - příslušenství k hranatým lištám | ks | 47.0587 | 47.0587 | 21,00 | https://www.biesse.cz/ulozny-material_c381775347976339/plastove-listy-kanaly-a-perfor-zlaby_c3821060 | https://eshop.biesse.cz/Pictures/biesse/19/2000000326/51433-51433(2).jpg | 8595057621978 | 8776_HB | KOPOS KOLÍN a.s. | 0 | Úložný materiál | Plastové lišty, kanály a perfor. žlaby | Příslušenství k lištám a kanálům
OMR02077 | Fotobuňka E3S 3163M (E3S-AD38) |  |  | ks | 4706.67 | 4706.67 | 21,00 |  |  | 4536853283780 | E3S-AD38 | OMRON ELECTRONICS spol. s r.o. | 0.126
BUB06205 | BUBEN 220/22301873 DRAKA |  |  | ks | 28100 | 28100 | 21,00 | [5 empty] | 0
MOMC3581 | Hlavice M22-WK ovládací přepínače, otočný ůchyt, 2 polohy, bez aretace, titan 40 |  | Přepínač, Sortiment: RMQ-Titan, Samostatný přístroj, Konstrukční typ: With thumb-grip, bez aretace, -, 2 polohy, Stupeň krytí: IP66, Čelní kroužek: titanový, Připojení na SmartWire-DT: ano, s připojením SWD-RMQ, čelní rozměr: 29,7, Poznámky: Funkci s aretací/bez aretace lze změnit pomocí kódovacích | ks | 258.962 | 258.962 | 21,00 |  |  | 4015082168650 | 216865 | Eaton Elektrotechnika s.r.o. | 0
MG161079@DOPRODEJ | Rámeček dvoj MGU66004V038 Cromo mat/alu svislý |  | Unica Top, krycí rámeček, dvojnásobný chrome/aluminium. použití zařízení: montáž - typ produktu nebo součásti: krycí rámeček - označení řady: Unica Top. | ks | 523.4811 | 523.4811 | 21,00 | https://www.biesse.cz.html | https://eshop.biesse.cz/Pictures/BIESSE/19/2000000326/51465_51465.JPG | 8420375115918 | MGU66.004V.038 | Schneider Electric CZ, s.r.o. | 0 | Vypínače a zásuvky | Schneider electric | Unica | Rámečky Unica Top
MG161080@DOPRODEJ | Rámeček troj MGU66006038 Cromo mat/alu |  | Unica Top, krycí rámeček, trojnásobný, H71 chrome/aluminium. použití zařízení: montáž - typ produktu nebo součásti: krycí rámeček - označení řady: Unica Top. | ks | 331.3524 | 331.3524 | 21,00 |  | https://eshop.biesse.cz/Pictures/BIESSE/19/2000000326/51466_51466.JPG | 8420375115987 | MGU66.006.038 | Schneider Electric CZ, s.r.o. | 0
MG161087@DOPRODEJ | Zásuvka MGU345430 TV+R+SAT Alu koncová |  |  | ks | 630.8823 | 630.8823 | 21,00 | https://www.biesse.cz.html | https://eshop.biesse.cz/Pictures/BIESSE/19/2000000326/51467_51467.JPG | 8420375114850 | MGU3.454.30 | Schneider Electric CZ, s.r.o. | 0 | Vypínače a zásuvky | Schneider electric | Unica | TV zásuvky Unica
LG111442 | Kabelový vývod bez svorek 774347 VALENA |  | VALENA KABELOVÝ VÝSTUP BÉŽOVÁ | ks | 295.4672 | 295.4672 | 21,00 |  | https://eshop.biesse.cz/Pictures/biesse/19/2000000326/51479-51479(2).jpg | 3245067743478 | 774347 | LEGRAND s.r.o. | 0
MDS00122 | Svítidlo MODUS KSC 2x36W EP IP40 EVG |  | MODUS KS 2x36 W , EP,cirý polystyrol. kryt Klasické svítidlo s kovovou, bíle lakovanou základnou, a plastovým krytem KSC - prizmatický kryt KSO - opálový kryt KSS - semiopálový PMMA kryt Elektrovýstroj: EP elektronický predradník (standardní provedení) EPSA EP analogove stmívatelný 1-10V | ks | 999.05 | 999.05 | 21,00 | https://www.biesse.cz/svitidla_c381775347976342/svitidla-interierova-bytova_c382106060456608/svitidl | https://eshop.biesse.cz/Pictures/biesse/19/2000000326/51484-51484(2).jpg | 8595073709827 | KSC236EP | MODUS, spol. s r.o. | 8.4 | Svítidla | Svítidla interiérová - bytová
BUB06028 | BUBEN 80/08E000289 DRAKA CYKY-J 5x4 |  |  | ks | 1750 | 1750 | 21,00 | [5 empty] | 0
BUB00373 | BUBEN 80/8663564 DRAKA CYKY-J 5X4 |  |  | ks | 1750 | 1750 | 21,00 | [5 empty] | 0
MG161082@DOPRODEJ | Zásuvka MGU345130 TV/R konc. ALU |  |  | ks | 538.5968 | 538.5968 | 21,00 | https://www.biesse.cz.html | https://eshop.biesse.cz/Pictures/BIESSE/19/2000000326/51497_51497.JPG | 8420375114829 | MGU3.451.30 | Schneider Electric CZ, s.r.o. | 0 | Vypínače a zásuvky | Schneider electric | Unica | TV zásuvky Unica
WE109741 | Bočnice AP MAK 2,5 161528 |  | Koncová deska pro dotykovou ochranu živých částí svorkovnic. Koncová deska slouží také k opticky rozpoznatelnému oddělení elektrických obvodů za účelem vyloučení chyb zapojení. | ks | 32.0886 | 32.0886 | 21,00 | https://www.biesse.cz/spojovaci-material_c381775347976340/svorky-a-svorkovnice_c382106060456593/svor | https://eshop.biesse.cz/Pictures/biesse/19/2000000326/51527-51527(2).jpg | 4008190193850 | 1615280000 | Weidmüller, s.r.o. | 0 | Spojovací materiál | Svorky a svorkovnice | Svorky řadové
JAB03858 | Víčko 3558A-A651 S2 spínače TANGO |  | Kryt spínače jednoduchý, kouřová šedá | ks | 48.4827 | 48.4827 | 21,00 | https://www.biesse.cz/vypinace-a-zasuvky_c549523885654092/abb_c549523885654093/tango_c54952388565407 | https://eshop.biesse.cz/Pictures/biesse/19/2000000326/51537-51537(2).jpg | 8595017206740 | 3558A-A651 S2 | ABB s.r.o. | 0 | Vypínače a zásuvky | ABB | Tango | spínače a ovládače (tlačítka) Tango
JAB03859 | Víčko 3558A-A653 S2 spínač s průzorem TANGO |  | Kryt spínače jednoduchý, s průzorem, kouřová šedá | ks | 69.3035 | 69.3035 | 21,00 | https://www.biesse.cz/vypinace-a-zasuvky_c549523885654092/abb_c549523885654093/tango_c54952388565407 | https://eshop.biesse.cz/Pictures/biesse/19/2000000326/51538-51538(2).jpg | 8595017206832 | 3558A-A653 S2 | ABB s.r.o. | 0 | Vypínače a zásuvky | ABB | Tango | spínače a ovládače (tlačítka) Tango
JAB03860 | Zásuvka 5518A-A2349 S2 domovní TANGO |  | Zásuvka jednonásobná s ochranným kolíkem, kouřová šedá | ks | 146.1174 | 146.1174 | 21,00 | https://www.biesse.cz/vypinace-a-zasuvky_c549523885654092/abb_c549523885654093/tango_c54952388565407 | https://eshop.biesse.cz/Pictures/biesse/19/2000000326/51541-51541(2).jpg | 8595017209109 | 5518A-A2349 S2 | ABB s.r.o. | 0 | Vypínače a zásuvky | ABB | Tango | zásuvky Tango
JAB03867 | Zásuvka 5512A-2349 S2 dvojitá Tango |  | Zásuvka dvojnásobná s ochrannými kolíky, kouřová šedá | ks | 195.195 | 195.195 | 21,00 | https://www.biesse.cz/vypinace-a-zasuvky_c549523885654092/abb_c549523885654093/tango_c54952388565407 | https://eshop.biesse.cz/Pictures/biesse/19/2000000326/51545-51545(2).jpg | 8595017208942 | 5512A-2349 S2 | ABB s.r.o. | 0 | Vypínače a zásuvky | ABB | Tango | zásuvky Tango
JAB03868 | Rámeček jednonásobný kouřová šedá 3901A-B10 S2 Tango ABB (2CHA010010B4507) |  | Rámeček jednonásobný, kouřová šedá | ks | 30.2645 | 30.2645 | 21,00 | https://www.biesse.cz/vypinace-a-zasuvky_c549523885654092/abb_c549523885654093/tango_c54952388565407 | https://eshop.biesse.cz/Pictures/biesse/19/2000000326/51546-51546(2).jpg | 8595017207181 | 3901A-B10 S2 | ABB s.r.o. | 0 | Vypínače a zásuvky | ABB | Tango | rámečky Tango
BUB05060 | BUBEN 80/8662005 DRAKA CYKY 3X2,5 |  |  | ks | 1750 | 1750 | 21,00 | [5 empty] | 0
WE100036 | Držák SKH D32 LP 5/16 RH2 |  | Držák karty pro průmyslové aplikace pro použití s různými 19" kartami. | ks | 1148.4205 | 1148.4205 | 21,00 | https://www.biesse.cz/ostatni-zbozi_c426902569353229/drzak-skh-d32-lp-5-16-rh2_p51559.html | https://eshop.biesse.cz/Pictures/biesse/19/2000000326/51559-51559(2).jpg | 4032248046270 | 0586761001 | Weidmüller, s.r.o. | 0 | Ostatní zboží
BUB06206 | BUBEN 220/0000037628 NKT |  |  | ks | 23670 | 23670 | 21,00 | [5 empty] | 0
BUB02197 | BUBEN 80/8658776 DRAKA CYKY-J 3x2,5 |  |  | ks | 1750 | 1750 | 21,00 | [5 empty] | 0
OST01235 | Kryt panelový CHI24 sokl se 2 páčkami |  |  | ks | 572.31 | 572.31 | 21,00 |  |  |  | CHI24 | SVK Elektronik, s.r.o. | 0
EST04148@ | H07 RN-F 5G6 |  |  | m | 138.1257 | 138.1257 | 21,00 |  |  |  |  | EST Elektro-System-Technik, s.r.o. | 0
MG160241@DOPRODEJ | Rámeček MGU6006842 trojitý indigo/polar |  | Unica Plus, krycí rámeček, trojnásobný, H71, indigo/polar. použití zařízení: montáž - typ produktu nebo součásti: krycí rámeček - označení řady: Unica Plus. | ks | 425.6267 | 425.6267 | 21,00 | https://www.biesse.cz.html | https://eshop.biesse.cz/Pictures/BIESSE/19/2000000326/51583_51583.JPG | 8420375132755 | MGU6.006.842 | Schneider Electric CZ, s.r.o. | 0 | Vypínače a zásuvky | Schneider electric | Unica | Rámečky Unica Plus
GPH05058 | Kolík S35-P24 35-24 KU-SP-P lisovací |  | Kolík neizol.(St.ozn.S 35-P 24) | ks | 37.7077 | 37.7077 | 21,00 | https://www.biesse.cz/spojovaci-material_c381775347976340/oka-spojky-konektory-a-dutinky_c3821060604 | https://eshop.biesse.cz/Pictures/BIESSE/19/2000000326/51591_51591.JPG | 8591120048062 | 35-24 KU-SP-P | Nexans Power Accessories Czech Republic, spol. s r.o. | 0 | Spojovací materiál | Oka, spojky, konektory a dutinky | Lisované konektory
STR02014 | Napáječ 4FP 672 54 telefonní ČTYŘDRÁT BZUČÁK |  | Síťový zdroj pro DDZ 4+n s DT s bzučákem (9V/1A AC a 12V/0,3A DC) | ks | 1291.095 | 1291.095 | 21,00 | https://www.biesse.cz/sdelovaci-technika_c381775347976024/prislusenstvi-audio-video-telefony_c382106 | https://eshop.biesse.cz/Pictures/biesse/19/2000000326/51596-51596.(2).jpg | 8585001541988 | 4FP 672 54 | METRODIS s.r.o. | 0 | Sdělovací technika | Příslušenství audio, video telefony
JAB03731 | Víčko 3558A-A653 R2 spínače s průzorem TANGO |  | Kryt spínače jednoduchý, s průzorem, vřesová červená | ks | 69.3035 | 69.3035 | 21,00 | https://www.biesse.cz/vypinace-a-zasuvky_c549523885654092/abb_c549523885654093/tango_c54952388565407 | https://eshop.biesse.cz/Pictures/biesse/19/2000000326/51610-51610(2).jpg | 8595017206825 | 3558A-A653 R2 | ABB s.r.o. | 0 | Vypínače a zásuvky | ABB | Tango | spínače a ovládače (tlačítka) Tango
JAB03835 | Rámeček trojnásobný vodorovný vřesová červená 3901A-B30 R2 Tango ABB (2CHA010030 |  | Rámeček trojnásobný, vodorovný, vřesová červená | ks | 79.1934 | 79.1934 | 21,00 | https://www.biesse.cz/vypinace-a-zasuvky_c549523885654092/abb_c549523885654093/tango_c54952388565407 | https://eshop.biesse.cz/Pictures/biesse/19/2000000326/51611-51611(2).jpg | 8595017207365 | 3901A-B30 R2 | ABB s.r.o. | 0 | Vypínače a zásuvky | ABB | Tango | rámečky Tango
JAB03869 | Rámeček čtyřnásobný vodorovný vřesová červená 3901A-B40 R2 Tango ABB (2CHA010040 |  | Rámeček čtyřnásobný, vodorovný, vřesová červená | ks | 104.104 | 104.104 | 21,00 | https://www.biesse.cz/vypinace-a-zasuvky_c549523885654092/abb_c549523885654093/tango_c54952388565407 | https://eshop.biesse.cz/Pictures/biesse/19/2000000326/51613-51613(2).jpg | 8595017207549 | 3901A-B40 R2 | ABB s.r.o. | 0 | Vypínače a zásuvky | ABB | Tango | rámečky Tango
JAB03629 | Kryt 5011A-A00300 R2 zás.TV+R+SAT TANGO vylamovací |  | Kryt zásuvky televizní, rozhlasové (a satelitní), vřesová červená | ks | 49.7468 | 49.7468 | 21,00 | https://www.biesse.cz/vypinace-a-zasuvky_c549523885654092/abb_c549523885654093/tango_c54952388565407 | https://eshop.biesse.cz/Pictures/biesse/19/2000000326/51614-51614(2).jpg | 8595017208300 | 5011A-A00300 R2 | ABB s.r.o. | 0 | Vypínače a zásuvky | ABB | Tango | sdělovací a datová technika Tango
JAB03630 | Kryt 5013A-A00213 R2 zás. telef. |  | Kryt zásuvky telefonní, jednonásobné (pro přístroj 5013U), vřesová červená | ks | 54.5802 | 54.5802 | 21,00 | https://www.biesse.cz/vypinace-a-zasuvky_c549523885654092/abb_c549523885654093/tango_c54952388565407 | https://eshop.biesse.cz/Pictures/biesse/19/2000000326/51616-51616(2).jpg | 8595017208362 | 5013A-A00213 R2 | ABB s.r.o. | 0 | Vypínače a zásuvky | ABB | Tango | sdělovací a datová technika Tango
JAB01246@DOPRODEJ | Zásuvka 5519A-A02357 R2 domovní TANGO |  | Zásuvka jednonásobná, chráněná, s clonkami, s bezšroub. svorkami, vřesová červená | ks | 141.8938 | 141.8938 | 21,00 | https://www.biesse.cz/vypinace-a-zasuvky_c549523885654092/abb_c549523885654093/tango_c54952388565407 | https://eshop.biesse.cz/Pictures/biesse/19/2000000326/51617-51617(2).jpg | 8595017209307 | 5519A-A02357 R2 | ABB s.r.o. | 0 | Vypínače a zásuvky | ABB | Tango | zásuvky Tango
WE101619 | Bok AP SAK 2,5 0279560000 |  | Koncová deska pro dotykovou ochranu živých částí svorkovnic. Koncová deska slouží také k opticky rozpoznatelnému oddělení elektrických obvodů za účelem vyloučení chyb zapojení. | ks | 15.5914 | 15.5914 | 21,00 | https://www.biesse.cz/ostatni-zbozi_c426902569353229/bok-ap-sak-2-5-0279560000_p51621.html | https://eshop.biesse.cz/Pictures/biesse/19/2000000326/51621-51621(2).jpg | 4008190075736 | 0279560000 | Weidmüller, s.r.o. | 0 | Ostatní zboží
ELR08085 | Základ pilíře ZK 0.1.3 |  |  | ks | 1003.664 | 1003.664 | 21,00 |  |  | 8595208609459 | 8080 0.1.3 | ELPLAST - KPZ Rokycany, spol. s r.o. | 0
LG111357 | Zásuvka 774123 VALENA béžová repro jednoduchá |  | VALENA ZÁSUVKA REPRODUKTOROVÁ BÉŽOVÁ | ks | 688.2 | 688.2 | 21,00 | https://www.biesse.cz.html | https://eshop.biesse.cz/Pictures/biesse/19/2000000326/51649-51649(2).jpg | 3245067741238 | 774123 | LEGRAND s.r.o. | 0 | Vypínače a zásuvky | Legrand | Valena | datové a TV zásuvky Valena
_KHS1140 | _Termostat S87561 rozpínací |  | ClimaSys CCC jednoduchý termostat. 250 V AC. Snímač Bimetal s typ spínacího kontaktu V. 1 funkce topení. elektrické připojení 4 svorkami 2,5mm². montážní režim na 35mm lištu DIN, příčné lišty, na montážní panel Spacial. Vyrobeno v PC. Světle šedá. samozhášecí UL94 (materiál V0). Ochrana IPX20. | ks | 330.9355 | 330.9355 | 21,00 |  |  |  | NSYCCOTHC | Schneider Electric CZ, s.r.o. | 0.04
WE102030 | Návlečka WPA 1-3 GE/SW P MP |  | Značení bez halogenů a nízkým obsahem znečišťujících látek pro linky a kabely. Připevnění vázacími pásky. | ks | 1.0689 | 1.0689 | 21,00 | https://www.biesse.cz/ostatni-zbozi_c426902569353229/navlecka-wpa-1-3-ge-sw-p-mp_p51657.html | https://eshop.biesse.cz/Pictures/biesse/19/2000000326/51657-51657(2).jpg | 4008190142926 | 0252611667 | Weidmüller, s.r.o. | 0 | Ostatní zboží
MOCE1107 | Spínač ZP-A63/3 |  | Vypínač, 3-pól, In=63A | ks | 643.7275 | 643.7275 | 21,00 |  |  | 4015082849085 | 284908 | Eaton Elektrotechnika s.r.o. | 0.38
MOCE1109 | Kontakt ZP-IHK pomocný(k PL7,PL6,PFL7,PFL6,Z-MS,ZP-A40,ZP-A63) 286052 |  | PLS, PLZ, PKNM, ZP-A40...-ASA...IHK...WHK, Z-MS, pro 1S+1R, 0.5pomocné kontakty, pro PLS, PLZ, PKNM, ZP-A40...-ASA...IHK...WHK, Z-MS, 1S+1R, 0.5 HP pomocný spínač, 1S+1RHP | ks | 322.335 | 322.335 | 21,00 | https://www.biesse.cz/modulove-a-paticove-pristroje_c374924875137026/prislusenstvi-pro-modulove-pris | https://eshop.biesse.cz/Pictures/BIESSE/19/2000000326/51676_51676.JPG | 4015082860523 | 286052 | Eaton Elektrotechnika s.r.o. | 0.04 | Modulové a paticové přístroje | Příslušenství pro modulové přístroje
MOCO1044 | Vložka Doppelbart 3 mm 255309 |  | Zámková vložka dvojitý zub, trn 3 mm | ks | 1024.8 | 1024.8 | 21,00 |  |  | 4015082553098 | 255309 | Eaton Elektrotechnika s.r.o. | 0
FNX01021 | Svítidlo PARK S E27 60W se senzorem bílá prisma čirá |  | Klasické zahradní nástěnné svítidlo s pohybovým senzorem a koulí z plexiskla, která chrání zdroj proti dešti a prachu. #ceskyvyrobek | ks | 779.625 | 779.625 | 21,00 |  | https://eshop.biesse.cz/Pictures/biesse/19/2000000326/51729-51729(2).jpg | 8595216600530 | ZPP-S-20/B | PANLUX s.r.o. | 0
FEN01147 | Vodič ECOFILM F 1,5 ( max. 10A/20m ) modrý |  |  | m | 17.55 | 17.55 | 21,00 |  |  | 8590875021184 | 6651060 | FENIX Trading, s. r. o. | 0
JAB07097 | Zásuvka 5599B-A0235782 přepěť.SOLO slon.kost |  | Zásuvka jednonásobná s ochr. kolíkem, s ochranou před přepětím, slonová kost | ks | 1154.8108 | 1154.8108 | 21,00 | https://www.biesse.cz/vypinace-a-zasuvky_c549523885654092/abb_c549523885654093/future_c5495238856540 | https://eshop.biesse.cz/Pictures/biesse/19/2000000326/51732-51732(2).png | 8595090525837 | 5599B-A0235782 | ABB s.r.o. | 0 | Vypínače a zásuvky | ABB | Future | zásuvky Future
JAB04206 | Víčko 3559B-A0065382 s průzorem sl.kost SOLO |  | Kryt spínače jednoduchý, s čirým průzorem, slonová kost | ks | 148.72 | 148.72 | 21,00 | https://www.biesse.cz/vypinace-a-zasuvky_c549523885654092/abb_c549523885654093/future_c5495238856540 | https://eshop.biesse.cz/Pictures/biesse/19/2000000326/51734-51734(2).jpg | 8595017269332 | 3559B-A0065382 | ABB s.r.o. | 0 | Vypínače a zásuvky | ABB | Future | spínače a ovládače (tlačítka) Future
JAB04207 | Kryt 1751-0-2748 spínače žaluz. sl.kost SOLO |  | Kryt spínače žaluziového kolébkového, dělený, s potiskem, slonová kost, 1785 JA-82 | ks | 299.6708 | 299.6708 | 21,00 | https://www.biesse.cz/vypinace-a-zasuvky_c549523885654092/abb_c549523885654093/future_c5495238856540 | https://eshop.biesse.cz/Pictures/biesse/19/2000000326/51735-51735(2).jpg | 4011395995099 | 2CKA001751A2748 | ABB s.r.o. | 0 | Vypínače a zásuvky | ABB | Future | žaluziové spínače Future
TE514977 | Hlavice ZB5AK1353 3pol. žlutá otočná prosvět. |  | Tato oranžová prosvětlená hlava spínače pro integ. LED poskytuje ergonomické rozhraní pro ovládání vašich strojů. Je dodáván se standardní rukojetí a lze jej snadno instalovat na kompatibilní jednotky přepínače. Poskytuje jasnou pomoc při nastavování strojů v různých provozních režimech, a to i v tm | ks | 440.1988 | 440.1988 | 21,00 | https://www.biesse.cz/ovladani-regulace-a-signalizace_c381775347975405/hlavice-ovladaci-a-signalni_c | https://eshop.biesse.cz/Pictures/BIESSE/19/2000000326/51740_51740.JPG | 3389110906134 | ZB5AK1353 | Schneider Electric CZ, s.r.o. | 0 | Ovládání, regulace a signalizace | Hlavice ovládací a signální
SRO10058 | Tyč JP 20 Cu 2000mm jímací |  |  | ks | 2983.68 | 2983.68 | 21,00 |  |  | 8595678102443 | 300020 | D T TECHNIC s.r.o. | 0
JAB03838 | Víčko 3558A-A00620 D spínače s potiskem TANGO |  | Kryt spínače jednoduchý, s popisovým polem, béžová | ks | 67.2214 | 67.2214 | 21,00 | https://www.biesse.cz/vypinace-a-zasuvky_c549523885654092/abb_c549523885654093/tango_c54952388565407 | https://eshop.biesse.cz/Pictures/biesse/19/2000000326/51751-51751(2).jpg | 8595017274541 | 3558A-A00620 D | ABB s.r.o. | 0 | Vypínače a zásuvky | ABB | Tango | spínače a ovládače (tlačítka) Tango
JAB03145 | Zásuvka 5512A-2349 R2 dvojitá Tango |  | Zásuvka dvojnásobná s ochrannými kolíky, vřesová červená | ks | 195.195 | 195.195 | 21,00 | https://www.biesse.cz/vypinace-a-zasuvky_c549523885654092/abb_c549523885654093/tango_c54952388565407 | https://eshop.biesse.cz/Pictures/biesse/19/2000000326/51753-51753(2).jpg | 8595017208935 | 5512A-2349 R2 | ABB s.r.o. | 0 | Vypínače a zásuvky | ABB | Tango | zásuvky Tango
JAB03147 | Zásuvka 5512A-2359 R2 dvojitá Tango |  | Zásuvka dvojnásobná s ochrannými kolíky, s clonkami, vřesová červená | ks | 206.349 | 206.349 | 21,00 | https://www.biesse.cz/vypinace-a-zasuvky_c549523885654092/abb_c549523885654093/tango_c54952388565407 | https://eshop.biesse.cz/Pictures/biesse/19/2000000326/51755-51755(2).jpg | 8595017208980 | 5512A-2359 R2 | ABB s.r.o. | 0 | Vypínače a zásuvky | ABB | Tango | zásuvky Tango
GPH04260 | Spojka SLV 2,5-10 kabelová |  | Teplem smrštitelná spojka | ks | 145.6578 | 145.6578 | 21,00 |  |  | 8591120124971 | SLV 2,5-10 | Nexans Power Accessories Czech Republic, spol. s r.o. | 0
GPH04262 | Spojka SLV 35-185 kabelová |  |  | ks | 872.3394 | 872.3394 | 21,00 |  |  | 8591120128191 | SLV 35-185 | Nexans Power Accessories Czech Republic, spol. s r.o. | 0
ARK01057 | Držák DZM 5 MERKUR "GZ" - M1 + M2 pro zavěšení na trapéz. plech |  | Držák DZM 5 se používá pro ukotvení závitových tyčí M8 do střech a podhledů tvořených trapézovými plechy. Maximální doporučené zatížení je 60 kg. Pro vystřižení otvorů v trapézovém plechu použijte trapézové nůžky. | ks | 31.2576 | 31.2576 | 21,00 | https://www.biesse.cz/ulozny-material_c381775347976339/zlaby-rosty-a-zebriky_c382106060456588/prislu | https://eshop.biesse.cz/Pictures/biesse/19/2000000326/51773-51773(2).png | 8592648140504 | ARK-214050 | ARKYS, s.r.o. | 0 | Úložný materiál | Žlaby, Rošty a žebříky | Příslušenství - žlaby,rošty,žebříky
MOCH1581@ | Skřiň BC-U-2/24-ECO |  | Rozvodnice Xboard, POD omítku, průhled.plast.dveře | ks | 1302.028 | 1302.028 | 21,00 |  |  | 4015082803568 | 280356 | Eaton Elektrotechnika s.r.o. | 0
JAB07903 | Spínač 3558E-A06940 01 IP44 bílá/ledová bílá střídavý |  | Přepínač střídavý, s krytem, řazení 6, IP44, bílá/ledová bílá | ks | 194.0796 | 194.0796 | 21,00 | https://www.biesse.cz/vypinace-a-zasuvky_c549523885654092/abb_c549523885654093/time_c551413671264261 | https://eshop.biesse.cz/Pictures/biesse/19/2000000326/51779-51779(2).jpg | 8595017249983 | 3558E-A06940 01 | ABB s.r.o. | 0 | Vypínače a zásuvky | ABB | Time | přístroje v krytí IP 44 Time
JAB07911 | Spínač 3558E-A05940 01 IP44 bílá/ledová bílá sériový |  | Přepínač sériový, řazení 5, IP44, bílá/ledová bílá | ks | 229.7724 | 229.7724 | 21,00 | https://www.biesse.cz/vypinace-a-zasuvky_c549523885654092/abb_c549523885654093/time_c551413671264261 | https://eshop.biesse.cz/Pictures/biesse/19/2000000326/51780-51780(2).jpg | 8595017249907 | 3558E-A05940 01 | ABB s.r.o. | 0 | Vypínače a zásuvky | ABB | Time | přístroje v krytí IP 44 Time
MOMG1039 | Kontakt FAZ-XHIN11 pomocný 286054 |  | FAZ, PKNM, pro 1S+1R, 0.5pomocné kontakty, pro FAZ, PKNM, 1S+1R, 0.5 HP pomocný spínač, 1S+1RHP | ks | 468.494 | 468.494 | 21,00 |  |  | 4015082860547 | 286054 | Eaton Elektrotechnika s.r.o. | 0.05
GPH05079 | Kolík S70-P31 70-31 KU-SP-P lisovací |  | Kolík neizol.(St.ozn.S 70-P 31) | ks | 79.6667 | 79.6667 | 21,00 |  | https://eshop.biesse.cz/Pictures/BIESSE/19/2000000326/51800_51800.JPG | 8591120048420 | 70-31 KU-SP-P | Nexans Power Accessories Czech Republic, spol. s r.o. | 0
ENS10101 | Svorka Slip 12.1 propichovací pro 1,5-50 AL/Cu |  | Izolovaná propichovací svorka | ks | 188.1222 | 188.1222 | 21,00 | https://www.biesse.cz/spojovaci-material_c381775347976340/svorky-a-svorkovnice_c382106060456593/svor | https://eshop.biesse.cz/Pictures/BIESSE/19/2000000326/51806_51806..JPG |  | SLIP12.1 | Ensto CEE, s.r.o. | 0 | Spojovací materiál | Svorky a svorkovnice | Svorky rozbočné, v blocích
FLI00046 | Zásuvka R5 rozbočovací 5 x plochá |  | Rozbočka R-5 Zásuvka rozbočovací 5xplochá | ks | 72.72 | 72.72 | 21,00 | https://www.biesse.cz/domovni-elektroinstalace_c381320081441090/vidlice-a-zasuvky-230v-na-kabel_c409 | https://eshop.biesse.cz/Pictures/BIESSE/19/2000000326/51817_51817..JPG | 5907522117108 | 4R-5 | TYMPOL PLUS s.r.o. | 0 | Domovní elektroinstalace | Vidlice a zásuvky 230V na kabel
OBO01601 | Vývodka 162/MS M 20x1,5 2083716 |  | Kabelová vývodka s šestihranným redukčním šroubením, tvar C4 podle DIN 46320 s metrickým připojovacím závitem podle DIN EN 60423, resp. ISO 68. Přítlačné kroužky ocel, galvanicky pozinkovaná a transparentně pasivovaná. Těsnící kroužek NR/SBR. Stupeň ochrany: s připojovacím těsnicím kroužkem IP65, b | ks | 46.2103 | 46.2103 | 21,00 |  | https://eshop.biesse.cz/Pictures/BIESSE/19/2000000326/51848_51848.JPG | 4012195016755 | 2083716 | OBO BETTERMANN s. r. o. | 0
OBO01602 | Vývodka 162/MS M 40x1,5 2083728 |  | Kabelová vývodka s šestihranným redukčním šroubením, tvar C4 podle DIN 46320 s metrickým připojovacím závitem podle DIN EN 60423, resp. ISO 68. Přítlačné kroužky ocel, galvanicky pozinkovaná a transparentně pasivovaná. Těsnící kroužek NR/SBR. Stupeň ochrany: s připojovacím těsnicím kroužkem IP65, b | ks | 368.6183 | 368.6183 | 21,00 |  | https://eshop.biesse.cz/Pictures/BIESSE/19/2000000326/51849_51849.JPG | 4012195517931 | 2083728 | OBO BETTERMANN s. r. o. | 0
OBO01550 | Příchytka 2056/F/28 22-28 1169289 SONAP OBO |  | Pro plochou ocel, úhelníky a ocel U o tloušťce 4 - 12 mm. Příchytka a šroub z oceli žárově zinkované ponorem. Přítlačná opěrka z polypropylénu, bezhalogenová, světle šedá RAL 7035. | ks | 42.8978 | 42.8978 | 21,00 |  | https://eshop.biesse.cz/Pictures/BIESSE/19/2000000326/51850_51850.JPG | 4012195070818 | 1169289 | OBO BETTERMANN s. r. o. | 0
NGT00269 | Šroubovák NS 41578860 Duo-Plus 6x100mm 1000V |  | PZ/FL, velikost - 6x100mm, 1kV Duo-Plus 5788 PZ/FL2x100 mm 1000V | ks | 241.7818 | 241.7818 | 21,00 | https://www.biesse.cz/naradi-a-merici-technika_c381775347976337/naradi_c382106060456272/sroubovak-ns | https://eshop.biesse.cz/Pictures/biesse/19/2000000326/51854-51854(2).jpg | 8595169537181 | NS 41578860 | N.G. ELEKTRO TRADE, a.s. | 0 | Nářadí a měřící technika | Nářadí
MG131601 | Zásuvka PKY32G434 4x32A vestavná přímá IP44 |  | This Pratika industrial socket with fast connection connection is straight panel mounted. It has 3P+E poles, rated current is 32A and the operating voltage is 400VAC. The dimensions of the base plate are (W) 90mm x (H) 100mm. The degree of protection is IP44 and IK08. The fire resistance is 850°C. T | ks | 508.0377 | 508.0377 | 21,00 | https://www.biesse.cz/ostatni-zbozi_c426902569353229/zasuvka-pky32g434-4x32a-vestavna-prima-ip44_p51 | https://eshop.biesse.cz/Pictures/BIESSE/19/2000000326/51859_51859.JPG | 3303432012236 | PKY32G434 | Schneider Electric CZ, s.r.o. | 0 | Ostatní zboží
OBO01604 | Ucpávka 168/MS M 25x1,5 2090554 |  | Závěrné šroubení N podle DIN 46320, s metrickým závitem podle DIN EN 60423, resp. ISO 68. Ve spojení s těsnicím kroužkem typu 107, 170 nebo 171 třída ochrany IP 68 (5 bar / 1 h). Těsnicí kroužek není součástí dodávky. * Ceny dle nabídky DEL. | ks | 66.893 | 66.893 | 21,00 |  | https://eshop.biesse.cz/Pictures/BIESSE/19/2000000326/51862_51862.JPG | 4012195472933 | 2090554 | OBO BETTERMANN s. r. o. | 0
OBO01254 | Lišta 35x18mm 2063FL 2m OBO |  | Střední profilová lišta C k ukládání kabelů, ve spojení s třmenovými příchytkami s patkou s hlavou T. Lze použít také jako konstrukci k zavěšení kabelových nosných systémů. | m | 490.3471 | 490.3471 | 21,00 |  | https://eshop.biesse.cz/Pictures/BIESSE/19/2000000326/51873_51873.JPG | 4012195632535 | 1112759 | OBO BETTERMANN s. r. o. | 0
_KHS0239 | _Kryt LA9F702 pro stykače LC1-F150 až F185 |  | TeSys F ochrané kryty napájecích svorek - pro 3-pólové stykače LC1 F150, F185 a CR1 F150 - F185 a relé tepelného přetížení LR9 F663, 67, F69, F*63, F*67, F*69. sada 6 jednotek. Kryt chráněný proti přímému kontaktu na svorkách poskytuje přední stranu ochrany IP20. Jeden kryt na napájecí svorku, který | ks | 1089.9941 | 1089.9941 | 21,00 |  |  |  | LA9F702 | Schneider Electric CZ, s.r.o. | 0
JAB01244 | Zásuvka 6619A-A06357 S domovní TANGO (5519A-A02357 S2) |  | Zásuvka jednonásobná s ochranným kolíkem, s clonkami (typ 6619), kouřová šedá | ks | 143.143 | 143.143 | 21,00 | https://www.biesse.cz/vypinace-a-zasuvky_c549523885654092/abb_c549523885654093/tango_c54952388565407 | https://eshop.biesse.cz/Pictures/biesse/19/2000000326/51914-51914(2).jpg | 8595017209314 | 6619A-A06357 S2 | ABB s.r.o. | 0 | Vypínače a zásuvky | ABB | Tango | zásuvky Tango
JAB03870 | Víčko 3558A-A652 S2 spínače dvojitý TANGO |  | Kryt spínače dělený, kouřová šedá | ks | 61.8675 | 61.8675 | 21,00 | https://www.biesse.cz/vypinace-a-zasuvky_c549523885654092/abb_c549523885654093/tango_c54952388565407 | https://eshop.biesse.cz/Pictures/biesse/19/2000000326/51915-51915(2).jpg | 8595017206795 | 3558A-A652 S2 | ABB s.r.o. | 0 | Vypínače a zásuvky | ABB | Tango | spínače a ovládače (tlačítka) Tango
JAB03871 | Rámeček trojnásobný svislý kouřová šedá 3901A-B31 S2 Tango ABB (2CHA010031B4507) |  | Rámeček trojnásobný, svislý, kouřová šedá | ks | 79.1934 | 79.1934 | 21,00 | https://www.biesse.cz/vypinace-a-zasuvky_c549523885654092/abb_c549523885654093/tango_c54952388565407 | https://eshop.biesse.cz/Pictures/biesse/19/2000000326/51916-51916(2).jpg | 8595017207426 | 3901A-B31 S2 | ABB s.r.o. | 0 | Vypínače a zásuvky | ABB | Tango | rámečky Tango
OBO12203 | Příchytka 2056-16 1160168 OBO |  | Vhodná k veškerým profilovým lištám C s výřezem 16-17 mm. Příchytka a šroub z oceli žárově zinkované ponorem, přítlačná opěrka z polypropylénu, bezhalogenová, světle šedá RAL 7035. | ks | 35.089 | 35.089 | 21,00 |  | https://eshop.biesse.cz/Pictures/BIESSE/19/2000000326/51918_51918.JPG | 4012195064510 | 1160168 | OBO BETTERMANN s. r. o. | 0
OBO12204 | Příchytka 2056-22 1160222 OBO |  | Vhodná k veškerým profilovým lištám C s výřezem 16-17 mm. Příchytka a šroub z oceli žárově zinkované ponorem, přítlačná opěrka z polypropylénu, bezhalogenová, světle šedá RAL 7035. | ks | 36.9701 | 36.9701 | 21,00 |  | https://eshop.biesse.cz/Pictures/BIESSE/19/2000000326/51920_51920.JPG | 4012195064572 | 1160222 | OBO BETTERMANN s. r. o. | 0
OBO12205 | Příchytka 2056-28 FT 1160281 OBO |  | Vhodná k veškerým profilovým lištám C s výřezem 16-17 mm. Příchytka a šroub z oceli žárově zinkované ponorem, přítlačná opěrka z polypropylénu, bezhalogenová, světle šedá RAL 7035. | ks | 45.4487 | 45.4487 | 21,00 |  | https://eshop.biesse.cz/Pictures/BIESSE/19/2000000326/51921_51921.JPG | 4012195064633 | 1160281 | OBO BETTERMANN s. r. o. | 0
OBO12206 | Příchytka 2056-40 1160400 OBO |  | Vhodná k veškerým profilovým lištám C s výřezem 16-17 mm. Příchytka a šroub z oceli žárově zinkované ponorem, přítlačná opěrka z polypropylénu, bezhalogenová, světle šedá RAL 7035. | ks | 62.4427 | 62.4427 | 21,00 |  | https://eshop.biesse.cz/Pictures/BIESSE/19/2000000326/51922_51922.JPG | 4012195064756 | 1160400 | OBO BETTERMANN s. r. o. | 0
OBO12207 | Příchytka 2056-46 1160451 OBO |  | Vhodná k veškerým profilovým lištám C s výřezem 16-17 mm. Příchytka a šroub z oceli žárově zinkované ponorem, přítlačná opěrka z polypropylénu, bezhalogenová, světle šedá RAL 7035. | ks | 71.5453 | 71.5453 | 21,00 |  | https://eshop.biesse.cz/Pictures/BIESSE/19/2000000326/51923_51923.JPG | 4012195064817 | 1160451 | OBO BETTERMANN s. r. o. | 0
MG161081@DOPRODEJ | Rámeček MGU66002010 Cromo lesk/alu |  | Unica Top, krycí rámeček, jednonásobný, cromo/aluminium. použití zařízení: montáž - typ produktu nebo součásti: krycí rámeček - označení řady: Unica Top. | ks | 388.2352 | 388.2352 | 21,00 | https://www.biesse.cz.html | https://eshop.biesse.cz/Pictures/BIESSE/19/2000000326/51925_51925.JPG | 8420375115765 | MGU66.002.010 | Schneider Electric CZ, s.r.o. | 0 | Vypínače a zásuvky | Schneider electric | Unica | Rámečky Unica Top
MG161083@DOPRODEJ | Spínač MGU310130N č.1/N aluminium |  | Unica Top/Class-spínač jednopol.s orient.kontrol.-řaz.1So-10AX 250VAC-1mod.-al. označení řady: Unica Top - Unica Class - použití zařízení: ovládání - typ produktu nebo součásti: spínač - součást výrobku: vnitřní výkonové připojení. | ks | 353.2304 | 353.2304 | 21,00 | https://www.biesse.cz.html | https://eshop.biesse.cz/Pictures/BIESSE/19/2000000326/51927_51927.JPG | 8420375114072 | MGU3.101.30N | Schneider Electric CZ, s.r.o. | 0 | Vypínače a zásuvky | Schneider electric | Unica | Spínače, tlačítka Unica
MOCE2761 | Kontakt ZP-NHK pomocný |  | PLS, PLZ, PKNM, ZP-A40, ZP-ASA, Z-MS, pro 2W, 0.5pomocné kontakty, pro PLS, PLZ, PKNM, ZP-A40, ZP-ASA, Z-MS, 2W, 0.5 HP pomocný spínač, 2WTE | ks | 674.83 | 674.83 | 21,00 | https://www.biesse.cz/modulove-a-paticove-pristroje_c374924875137026/prislusenstvi-pro-modulove-pris | https://eshop.biesse.cz/Pictures/BIESSE/19/2000000326/51934_51934.JPG | 4015082484378 | 248437 | Eaton Elektrotechnika s.r.o. | 0.06 | Modulové a paticové přístroje | Příslušenství pro modulové přístroje
OBO03006 | Vývodka V-TEC VM12 2022862 |  | Kabelová vývodka s metrickým připojovacím závitem kloboučkového tvaru, pro odbočné krabice, pouzdra, rozvodné skříně v soukromé i průmyslové oblasti. S odlehčením tahu a integrovaným těsnicím břitem, zkoušena podle normy DIN EN 62444. Třída ochrany IP68. Lze použít od –20 °C do +65 °C. | ks | 17.4252 | 17.4252 | 21,00 |  | https://eshop.biesse.cz/Pictures/BIESSE/19/2000000326/51947_51947.JPG | 4012195533177 | 2022862 | OBO BETTERMANN s. r. o. | 0
OBO03007 | Vývodka M16x1,5 V-TEC VM16 2022864 |  | Kabelová vývodka s metrickým připojovacím závitem kloboučkového tvaru, pro odbočné krabice, pouzdra, rozvodné skříně v soukromé i průmyslové oblasti. S odlehčením tahu a integrovaným těsnicím břitem, zkoušena podle normy DIN EN 62444. Třída ochrany IP68. Lze použít od –20 °C do +65 °C. | ks | 19.1044 | 19.1044 | 21,00 |  | https://eshop.biesse.cz/Pictures/BIESSE/19/2000000326/51948_51948.JPG | 4012195533238 | 2022864 | OBO BETTERMANN s. r. o. | 0
OBO03008 | Vývodka V-TEC VM32 2022870 |  | Kabelová vývodka s metrickým připojovacím závitem kloboučkového tvaru, pro odbočné krabice, pouzdra, rozvodné skříně v soukromé i průmyslové oblasti. S odlehčením tahu a integrovaným těsnicím břitem, zkoušena podle normy DIN EN 62444. Třída ochrany IP68. Lze použít od –20 °C do +65 °C. | ks | 60.1579 | 60.1579 | 21,00 |  | https://eshop.biesse.cz/Pictures/BIESSE/19/2000000326/51950_51950.JPG | 4012195533771 | 2022870 | OBO BETTERMANN s. r. o. | 0
SCA00200@ | Spínač 195.200B 2A/250V bez konzoly |  |  | ks | 32.205 | 32.205 | 21,00 |  |  | 8001636062853 | 195.200B | SCAME-CZ,s.r.o. | 0
_KHS0240 | _Stykač LC2K0610P7 |  | TeSys K reverzační stykač LC2-K - 3P (3Z) - pro aplikace ovládání motoru do 6 A/690 V AC-3 (2.2kW@400V). Poskytuje 230V 50/60Hz AC cívky, 2Z vestavěné pomocné kontakty, připojení šroubovými svorkami. Pro provozní rychlosti až 600 cyklů/hod. ve AC-3 a prostředí do 50 °C zajišťuje spolehlivost a odoln | ks | 1796.0781 | 1796.0781 | 21,00 |  |  |  | LC2K0610P7 | Schneider Electric CZ, s.r.o. | 0
MDS13031 | Svítidlo Auris E27 OZVOAU600E27 PMMA |  | sv.PARK AURIS PMMA s objímkou E27 Je možno volit ze dvou typů materiálu optické části: PMMA - polymetylakrylátové tělo, černá plechová stříška /standartní provedení/ PC - polykarbonátové tělo, černá plechová stříška /anti-vandal provedení/ Dodáváno pro sodíkové či metalhalogenidové zdroje. | ks | 7458.8 | 7458.8 | 21,00 | https://www.biesse.cz/ostatni-zbozi_c426902569353229/svitidlo-auris-e27-ozvoau600e27-pmma_p51962.htm | https://eshop.biesse.cz/Pictures/biesse/19/2000000326/51962-51962(2).jpg | 8595073759914 | OZVOAU600E27 | MODUS, spol. s r.o. | 7.5 | Ostatní zboží
OST15501 | Čidlo JS-20 Largo PIR Jablotron |  |  | ks | 778.405 | 778.405 | 21,00 |  |  | 8594052532166 | JS-20 | KELCOM International, spol. s r.o. | 0
FNX00101 | Svítidlo SOG 40 B 40W IP44 OVAL GRILL bílá |  | Sklepní přisazené svítido vhodné i pro jakékoliv venkovní použití. Při futuristickém pojetí interiéru či exteriéru dokáží i okouzlit. #ceskyvyrobek | ks | 202.125 | 202.125 | 21,00 | https://www.biesse.cz/svitidla_c381775347976342/svitidla-interierova-bytova_c382106060456608/svitidl | https://eshop.biesse.cz/Pictures/biesse/19/2000000326/51969-51969(2).jpg | 8595216613509 | SOG-40/B | PANLUX s.r.o. | 0 | Svítidla | Svítidla interiérová - bytová
TE151043 | Softstarter ATS01N212QN |  | Tento softstartér Altistart 01 je určen k montáži na DIN lištu a může napájet 3fázové asynchronní motory s jmenovitým výkonem až 12 A. Tento systém Altistart 10 lze použít pro jmenovitý výkon motoru do 3 kW nebo 3 kW pro 3 fázové (200 V až 240 V AC). Tento softstartér na lištu DIN je navržen tak, ab | ks | 7241.2032 | 7241.2032 | 21,00 | https://www.biesse.cz/modulove-a-paticove-pristroje_c374924875137026/spinace-vackove_c38177534797665 | https://eshop.biesse.cz/Pictures/BIESSE/19/2000000326/51978_51978.JPG | 3389110667264 | ATS01N212QN | Schneider Electric CZ, s.r.o. | 0 | Modulové a paticové přístroje | Spínače vačkové
LAP02036 | YY-JZ 7x0,5 |  |  | m | 22.6925 | 22.6925 | 21,00 |  |  |  | 0110009 | DDA a.s. | 0
TE229345 | Modul SR3 XT101BD rozšiřovací pro Zelio a PC |  | This Zelio Logic SR3 discrete I/O extension module smart relays uses a supply voltage of 24V direct current. It has 10 inputs / outputs contact with screw-clamp terminals. It enables simple ladder programming, adapted for non-specialists. | ks | 2463.7301 | 2463.7301 | 21,00 | https://www.biesse.cz/modulove-a-paticove-pristroje_c374924875137026/stykace-a-rele_c381775347976654 | https://eshop.biesse.cz/Pictures/BIESSE/19/2000000326/51982_51982.JPG | 3389110550085 | SR3XT101BD | Schneider Electric CZ, s.r.o. | 0 | Modulové a paticové přístroje | Stykače a relé | Relé programovatelná
ELS03210 | Skříň 728-912 STV 512-L |  | Zásuvková kombinace, se stupněm krytí IP44, vhodná k montáži modulových přístrojů a připojovacích zásuvek zákazníkem, vč. svorky PE/N a adaptérů a šroubů k montáži zásuvek, vysoká mechanická zatížitelnost, odolná vůči extrémním teplotám, kombinovatelná, bez halogenů, modulů: 5 Otvory pro zásuvky: 2 | ks | 2148.0718 | 2148.0718 | 21,00 |  | https://eshop.biesse.cz/Pictures/biesse/19/2000000326/51983-51983(2).jpg | 4013902934522 | 72891201 | SPELSBERG spol. s r.o. | 0
ELR02046 | Skříň PPS 6x160A v pilíři AHVO |  |  | ks | 6906.448 | 6906.448 | 21,00 |  |  | 8595208608339 | 22340 | ELPLAST - KPZ Rokycany, spol. s r.o. | 0
ELS03211 | Skříň 728-902 STV 502-L |  | Prázdná zásuvková skříň, se stupněm krytí IP44, vhodná k montáži modulových přístrojů a připojovacích zásuvek zákazníkem, vč. svorky PE/N a adaptérů a šroubů k montáži zásuvek, vysoká mechanická zatížitelnost, odolná vůči extrémním teplotám, kombinovatelná, bez halogenů, modulů: 4 Otvory pro zásuvk | ks | 1273.4753 | 1273.4753 | 21,00 |  | https://eshop.biesse.cz/Pictures/biesse/19/2000000326/51996-51996(2).jpg | 4013902934492 | 72890201 | SPELSBERG spol. s r.o. | 0
ELS04061 | Skříň 735-724 AKe24 compact IP55 |  | Malý rozvaděč, se stupněm krytí IP55, 2 Řady, 24 modulů, Domezovací provozní napětí: 400V AC, Domezovací izolační napětí: 690V AC, 690V DC, nahoře a dole metrické prolisy pro univerzální vstup vodičů se šroubením, DMS a / nebo stupňovitými vývodkami, pro standardní instalace ve vnitřním prostoru, se | ks | 2193.3545 | 2193.3545 | 21,00 | https://www.biesse.cz/skrine-a-rozvodnice_c381775347976028/rozvodnice-modulove_c382106060456269/rozv | https://eshop.biesse.cz/Pictures/biesse/19/2000000326/51998-51998(2).jpg | 4013902140107 | 73572401 | SPELSBERG spol. s r.o. | 0 | Skříně a rozvodnice | Rozvodnice modulové | Rozvodnice na omítku | Rozvodnice na omítku IP54-IP66
TE221104 | Relé prog. SR2A201BD |  | This product is part of the Zelio Logic range, an offer of smart relays for simple automation systems from 10 to 40 I/Os. The compact smart relay provides a real alternative to solutions based on cabled logic or specific cards. It comes with display and without clock. Checks program memory on each p | ks | 6750.5223 | 6750.5223 | 21,00 | https://www.biesse.cz/modulove-a-paticove-pristroje_c374924875137026/stykace-a-rele_c381775347976654 | https://eshop.biesse.cz/Pictures/BIESSE/19/2000000326/52003_52003.JPG | 3389110549416 | SR2A201BD | Schneider Electric CZ, s.r.o. | 0 | Modulové a paticové přístroje | Stykače a relé | Relé programovatelná
MOCC1961 | Jistič 25B/3 6kA PL6-B25/3 EATON (286591) |  | Jistič vedení, 25 A, 3p, charakteristiky: B | ks | 279.8197 | 279.8197 | 21,00 | https://www.biesse.cz/modulove-a-paticove-pristroje_c374924875137026/jistice-modulove-do-125a_c38037 | https://eshop.biesse.cz/Pictures/biesse/19/2000000326/52008-52008(2).jpg | 4015082865917 | 286591 | Eaton Elektrotechnika s.r.o. | 0.48 | Modulové a paticové přístroje | Jističe modulové do 125A
MG112516 | Kontakt 21117 1zap.+1vyp. |  | Tento Acti 9 - NG125 pomocný kontakt je normálně otevřený/blízko montovaný na lištu DIN. Je určena pro Acti 9 P25M. Používá se pro vzdálenou signalizaci polohy přidruženého zařízení. 2 kontakty 1Z + 1V označují poloku "vypnuto"nebo "zapnuto"přiřazeného přístroje. Šířka v 9mm rozteč je 1. Pro | ks | 398.3801 | 398.3801 | 21,00 | https://www.biesse.cz/modulove-a-paticove-pristroje_c374924875137026/stykace-a-rele_c381775347976654 | https://eshop.biesse.cz/Pictures/BIESSE/19/2000000326/52018_52018.JPG | 3303430211174 | 21117 | Schneider Electric CZ, s.r.o. | 0 | Modulové a paticové přístroje | Stykače a relé | Stykače a relé modulová
MG112517@DOPRODEJ | Kryt 21133 IP55 |  | Izolovaný kryt, pro P25M, plast. typ rozvaděče: rozvaděč odolný proti povětrnostním vlivům - řada výrobků: P25M - označení přístroje: rozvaděč. | ks | 601.1208 | 601.1208 | 21,00 | https://www.biesse.cz/modulove-a-paticove-pristroje_c374924875137026/spoustece-motorove_c38210606045 | https://eshop.biesse.cz/Pictures/BIESSE/19/2000000326/52020_52020.JPG | 3303430211334 | 21133 | Schneider Electric CZ, s.r.o. | 0 | Modulové a paticové přístroje | Spouštěče motorové
OBO01235 | Vývodka V-TEC VM MS M25x1,5 OBO |  | Robustní kabelová vývodka kloboučkového tvaru s metrickým připojovacím závitem dle IEC 423 pro vysoké nároky na těsnost. Odlehčení tahu, zajištění proti pootočení a utěsnění v celém rozsahu upínání. Těsnicí kroužek z neoprénu. Svěrná vložka z polyamidu. S předem namontovaným těsnicím kroužkem na při | ks | 170.0313 | 170.0313 | 21,00 |  | https://eshop.biesse.cz/Pictures/BIESSE/19/2000000326/52021_52021.JPG | 4012195809593 | 2086036 | OBO BETTERMANN s. r. o. | 0
OBO01236 | Vývodka V-TEC VM MS M20x1,5 2086030 OBO |  | Robustní kabelová vývodka kloboučkového tvaru s metrickým připojovacím závitem dle IEC 423 pro vysoké nároky na těsnost. Odlehčení tahu, zajištění proti pootočení a utěsnění v celém rozsahu upínání. Těsnicí kroužek z neoprénu. Svěrná vložka z polyamidu. S předem namontovaným těsnicím kroužkem na při | ks | 124.9588 | 124.9588 | 21,00 |  | https://eshop.biesse.cz/Pictures/BIESSE/19/2000000326/52022_52022.JPG | 4012195809418 | 2086030 | OBO BETTERMANN s. r. o. | 0
LE130033 | Krabice ISM50330 instalační 6M/8M do betonu |  | OptiLine 45-podlahová krabice-bez mod.. kabelový instalační systém: podlahová krabice - typ produktu nebo součásti: podlahová krabice do betonu - typ podlahy: betonová podlaha - tvar podlahové krabice: obdelník - počet kusů na sadu: 1 kus. | ks | 402.5554 | 402.5554 | 21,00 | https://www.biesse.cz/ulozny-material_c381775347976339/plastove-listy-kanaly-a-perfor-zlaby_c3821060 | https://eshop.biesse.cz/Pictures/BIESSE/19/2000000326/52030_52030.JPG | 3303431004850 | ISM50330 | Schneider Electric CZ, s.r.o. | 0 | Úložný materiál | Plastové lišty, kanály a perfor. žlaby | Lišty vkládací
ELS03214 | Krabice STG 024-L 732-924 01 prázdná |  |  | ks | 1476.888 | 1476.888 | 21,00 |  |  | 4013902440832 | 73292401 | SPELSBERG spol. s r.o. | 0
BUB00680 | BUBEN 80/086367311 DRAKA CYKY-J 5x2,5 |  |  | ks | 1750 | 1750 | 21,00 | [5 empty] | 0
BUB00580 | BUBEN 80/8659566 DRAKA CYKY-J 3x2,5 |  |  | ks | 1750 | 1750 | 21,00 | [5 empty] | 0
BUB00582 | BUBEN 80/86A01921 DRAKA CYKY-J 4x10 |  |  | ks | 1750 | 1750 | 21,00 | [5 empty] | 0
KAN00327 | Svítidlo CTC 5515 W H50W výklop. podhled |  | Kanlux VIDI je rodina jednoduchých tvarů , různých bodových svítidel. Můžeme z nich sestavit různé sestavy osvětlení, vybrat si z mnoha barev těchto hliníkových svítidel. | ks | 80.0451 | 80.0451 | 21,00 | https://www.biesse.cz/svitidla_c381775347976342/svitidla-interierova-bytova_c382106060456608/svitidl | https://eshop.biesse.cz/Pictures/biesse/19/2000000326/52050-52050(2).jpg | 5905339027801 | 02780 | Kanlux s. r. o. | 4.69 | Svítidla | Svítidla interiérová - bytová
LG123302@ | Víčko 771310 hliník GALEA Life |  | GALEA KRYT SPÍNAČE JEDNODUCHÉHO HLINÍK | ks | 106.4416 | 106.4416 | 21,00 | https://www.biesse.cz/ostatni-zbozi_c426902569353229/vicko-771310-hlinik-galea-life_p52061.html | https://eshop.biesse.cz/Pictures/biesse/19/2000000326/52061-52061(2).jpg | 3245067713105 | 771310 | LEGRAND s.r.o. | 0 | Ostatní zboží
LG123303@ | Víčko 771327 hliník zás. GALEA Life |  | GALEA KRYT ZÁSUVKY 2P+T HLINÍK | ks | 159.6624 | 159.6624 | 21,00 | https://www.biesse.cz/ostatni-zbozi_c426902569353229/vicko-771327-hlinik-zas-galea-life_p52062.html | https://eshop.biesse.cz/Pictures/biesse/19/2000000326/52062-52062(2).jpg | 3245067713273 | 771327 | LEGRAND s.r.o. | 0 | Ostatní zboží
LG123305@ | Víčko 771527 perleť zás. GALEA Life |  | GALEA KRYT ZÁSUVKY 2P+T PERLEŤ | ks | 159.6624 | 159.6624 | 21,00 | https://www.biesse.cz/ostatni-zbozi_c426902569353229/vicko-771527-perlet-zas-galea-life_p52064.html | https://eshop.biesse.cz/Pictures/biesse/19/2000000326/52064-52064(2).jpg | 3245067715277 | 771527 | LEGRAND s.r.o. | 0 | Ostatní zboží
LG123306@ | Rámeček 771501 perleť GALEA Life |  | GALEA RÁMEČEK 1-NÁSOBNÝ PERLEŤ | ks | 222.0592 | 222.0592 | 21,00 | https://www.biesse.cz.html | https://eshop.biesse.cz/Pictures/biesse/19/2000000326/52065-52065(2).jpg | 3245067715017 | 771501 | LEGRAND s.r.o. | 0 | Vypínače a zásuvky | Legrand | Galea Life | Rámečky Galea Life
GPH02028 | Špička DN 185-32 lisovací 185x32mm |  | Dutinky lisovací bez izolace | ks | 29.1734 | 29.1734 | 21,00 |  |  | 8591120040134 | DN 185-32 | Nexans Power Accessories Czech Republic, spol. s r.o. | 0
BUB03513 | BUBEN 180/76KBB 0000075232 NKT CYKY-J 3x150+70 |  |  | ks | 16295 | 16295 | 21,00 | [5 empty] | 0
OBO01340 | Svorka 1809/UP ekvipotenciální |  | • Přípojnice potenciálového vyrovnání 1809 (bez krytu) instalovaná v pouzdře pod omítku • Pouzdro pod omítku s vylamovacími otvory pro vstup potřebných vedení a víkem Možnosti připojení: • 7× vodič do 25 mm² • 1× kruhový vodič Rd 8–10 • 1× plochý vodič do FL 30 nebo kruhový vodič Rd 8–10 | ks | 1386.4936 | 1386.4936 | 21,00 |  | https://eshop.biesse.cz/Pictures/BIESSE/19/2000000326/52073_52073.JPG | 4012195378198 | 5015065 | OBO BETTERMANN s. r. o. | 0
URM01367 | Relé 788/51 pro přepínání 2 panelů |  |  | ks | 2850.5624 | 2850.5624 | 21,00 |  |  | 8021156028078 | 788/51 | URMET s.r.o. | 0
TE021630 | Skříň KNB32CP 8mod. 32A 2 zás. neosazená |  | Canalis tap off unit for KN. It is compatibility with modular device and applied to power socket distribution and low power distribution. The rated operational voltage is from 230VAC to 500VAC 50/60Hz depending on protective device. The rated operational current is 32A at 35 ?. It provides 2 free ch | ks | 3091.0572 | 3091.0572 | 21,00 |  |  | 3606480006203 | KNB32CP | Schneider Electric CZ, s.r.o. | 0
MG131602 | Zásuvka PKY16F723 vest. 16A 2P+PE IP67 250V |  | This Pratika industrial socket with fast connection connection is angled panel mounted. It has 2P+E poles, rated current is 16A and the operating voltage is 230VAC. The dimensions of the base plate are (W) 73mm x (H) 85mm. The degree of protection is IP67 and IK08. The fire resistance is 850°C. The | ks | 243.1415 | 243.1415 | 21,00 | https://www.biesse.cz/ostatni-zbozi_c426902569353229/zasuvka-pky16f723-vest-16a-2p-pe-ip67-250v_p520 | https://eshop.biesse.cz/Pictures/BIESSE/19/2000000326/52090_52090.JPG | 3303432011185 | PKY16F723 | Schneider Electric CZ, s.r.o. | 0 | Ostatní zboží
MG131603 | Zásuvka PKY16F735 5x16A vestavná šikmá IP67 |  | Tato průmyslová zásuvka Pratika s rychlým připojením je úhlová, montáž na panel. Má 3P+N+E póly, jmenovitý proud 16 A a provozní napětí 400 V AC. Rozměry základní desky jsou (Š) 90 mm x (V) 100 mm. Stupeň ochrany je IP67 A IK08. Požární odolnost je 850 °C. Kabelové vstupy jsou určeny pro flexibilní | ks | 279.3994 | 279.3994 | 21,00 | https://www.biesse.cz/ostatni-zbozi_c426902569353229/zasuvka-pky16f735-5x16a-vestavna-sikma-ip67_p52 | https://eshop.biesse.cz/Pictures/BIESSE/19/2000000326/52091_52091.JPG | 3303432011338 | PKY16F735 | Schneider Electric CZ, s.r.o. | 0 | Ostatní zboží
OBO13100 | Chránič hran KSB/2 1-2mm CA.RAL OBO |  | Pásový chránič hran s ocelovou výztuží pro zakrytí konců plechů. Černé provedení odolné proti ultrafialovému záření. | m | 183.2906 | 183.2906 | 21,00 |  | https://eshop.biesse.cz/Pictures/BIESSE/19/2000000326/52095_52095.JPG | 4012196295395 | 6072909 | OBO BETTERMANN s. r. o. | 0
OBO13101 | Chránič hran KSB/4 1-4mm CA.RAL OBO |  | Pásový chránič hran s ocelovou výztuží pro zakrytí konců plechů. Černé provedení odolné proti ultrafialovému záření. | m | 291.4481 | 291.4481 | 21,00 |  | https://eshop.biesse.cz/Pictures/BIESSE/19/2000000326/52096_52096.JPG | 4012196295579 | 6072895 | OBO BETTERMANN s. r. o. | 0
LOV02821 | Relé LVM25 240 hladinové 1modul, funkce plnění i vyprazdňování |  | - Šířka: 17,5 mm - Výška: 104,7 mm - Hloubka: 59,9 mm - S odnímatelnými svorkami: Ne - Počet vstupů na elektrody: 3 - Nastavitelná odezva citlivosti: Ano - Typ elektrického připojení: Šroubová svorka - Jmen. napájecí napětí AC 50Hz: 240 V - Jmen. napájecí napětí AC 60Hz: 24 | ks | 1537.2378 | 1537.2378 | 21,00 |  | https://eshop.biesse.cz/Pictures/biesse/19/2000000326/52121-52121.(2).jpg | 8013975154830 | LVM25240 | LOVATO Electric s.r.o. | 0.095
GPH08508 | Bužírka SB R 51/25,4 smršťovací |  |  | m | 258.4836 | 258.4836 | 21,00 |  |  | 8591120092652 | SB R 51/25,4 | Nexans Power Accessories Czech Republic, spol. s r.o. | 0
LE130037 | Žlab ISM10300 140x55W/2m + víko |  | OptiLine 45, parapetní kanál+přední víko 2-komory. 140x55, L 1x2m, bílý. řada výrobků: OptiLine 45 - kabelový instalační systém: vedení kabel. kanálem - typ produktu nebo součásti: instalační kanál - počet kusů na sadu: 12 m. | m | 492.4541 | 492.4541 | 21,00 | https://www.biesse.cz/ulozny-material_c381775347976339/plastove-listy-kanaly-a-perfor-zlaby_c3821060 | https://eshop.biesse.cz/Pictures/BIESSE/19/2000000326/52133_52133.JPG | 3606480027949 | ISM10300P | Schneider Electric CZ, s.r.o. | 0 | Úložný materiál | Plastové lišty, kanály a perfor. žlaby | Lišty vkládací
LE130038 | Roh ISM10301 140x55W vnitřní |  | OptiLine 45, vnitřní roh 140x55, bílý. řada výrobků: OptiLine 45 - kabelový instalační systém: vedení kabel. kanálem - typ produktu nebo součásti: vnitřní roh - počet kusů na sadu: sada 1. | ks | 260.5472 | 260.5472 | 21,00 | https://www.biesse.cz/ulozny-material_c381775347976339/plastove-listy-kanaly-a-perfor-zlaby_c3821060 | https://eshop.biesse.cz/Pictures/BIESSE/19/2000000326/52134_52134.JPG | 3606480027956 | ISM10301P | Schneider Electric CZ, s.r.o. | 0 | Úložný materiál | Plastové lišty, kanály a perfor. žlaby | Lišty vkládací
LE130039 | Roh ISM10302 140x55W vnější |  | OptiLine 45, vnější roh 140x55, bílý. řada výrobků: OptiLine 45 - kabelový instalační systém: vedení kabel. kanálem - typ produktu nebo součásti: vnější roh - počet kusů na sadu: sada 1. | ks | 391.4175 | 391.4175 | 21,00 | https://www.biesse.cz/ulozny-material_c381775347976339/plastove-listy-kanaly-a-perfor-zlaby_c3821060 | https://eshop.biesse.cz/Pictures/BIESSE/19/2000000326/52135_52135.JPG | 3606480027963 | ISM10302P | Schneider Electric CZ, s.r.o. | 0 | Úložný materiál | Plastové lišty, kanály a perfor. žlaby | Lišty vkládací
SA202387 | Skříň S79009 IP65 |  | Thalassa PLA floor standing polyester enclosure. 1500x 750x 320 mm. Sealed top and bottom part, assembled with side parts. 4 points lock, 5 mm double-bar insert. 1 door. Accesible front and rear. Reversible 120° opening. Polyester reinforced with fibreglass. Grey RAL 7035. IP65, IK10, NEMA (1,2,12,1 | ks | 22640.4122 | 22640.4122 | 21,00 | https://www.biesse.cz/skrine-a-rozvodnice_c381775347976028/rozvodnice-modulove_c382106060456269/rozv | https://eshop.biesse.cz/Pictures/BIESSE/19/2000000326/52143_52143.JPG | 3606480774799 | NSYPLA1573G | Schneider Electric CZ, s.r.o. | 0 | Skříně a rozvodnice | Rozvodnice modulové | Rozvodnice na omítku | Rozvodnice na omítku do IP40
OBO01185 | Vývodka V-TEC Pg16 2024756 sv. šedá OBO |  | Kabelová vývodka s připojovacím závitem PG kloboučkového tvaru, pro odbočné krabice, pouzdra, rozvodné skříně v soukromé i průmyslové oblasti. S odlehčením tahu a integrovaným těsnicím břitem, zkoušena podle normy DIN EN 62444. Třída ochrany IP68. Lze použít od –20 °C do +65 °C. | ks | 29.0329 | 29.0329 | 21,00 |  | https://eshop.biesse.cz/Pictures/BIESSE/19/2000000326/52150_52150.JPG | 4012195447016 | 2024756 | OBO BETTERMANN s. r. o. | 0
OBO01188 | Matice 116/13,5 VDE 2048132 OBO PG13.5 upevňovací |  | Pojistná matice dle DIN 46320, se závitem PG dle DIN 40430. | ks | 4.2852 | 4.2852 | 21,00 |  | https://eshop.biesse.cz/Pictures/BIESSE/19/2000000326/52154_52154.JPG | 4012195182597 | 2048132 | OBO BETTERMANN s. r. o. | 0
OBO01189 | Matice 116/16 VDE 2048167 OBO PG16 upevňovací |  | Pojistná matice dle DIN 46320, se závitem PG dle DIN 40430. | ks | 5.0376 | 5.0376 | 21,00 |  | https://eshop.biesse.cz/Pictures/BIESSE/19/2000000326/52155_52155.JPG | 4012195182658 | 2048167 | OBO BETTERMANN s. r. o. | 0
OBO01213 | Matice Pg21 116/21 VDE 2048221 OBO upevňovací |  | Pojistná matice dle DIN 46320, se závitem PG dle DIN 40430. | ks | 7.3683 | 7.3683 | 21,00 |  | https://eshop.biesse.cz/Pictures/BIESSE/19/2000000326/52157_52157.JPG | 4012195182719 | 2048221 | OBO BETTERMANN s. r. o. | 0
MG161088@DOPRODEJ | Spínač MGU320130N č.1 orien. kontr. |  | Unica Top/Class-spínač jednopol.s orient.kontrol.-řaz.1So-10AX 250VAC-2mod.-al. označení řady: Unica Top - Unica Class - použití zařízení: ovládání - typ produktu nebo součásti: spínač - součást výrobku: vnitřní výkonové připojení. | ks | 279.243 | 279.243 | 21,00 | https://www.biesse.cz.html | https://eshop.biesse.cz/Pictures/BIESSE/19/2000000326/52169_52169.JPG | 8420375114362 | MGU3.201.30N | Schneider Electric CZ, s.r.o. | 0 | Vypínače a zásuvky | Schneider electric | Unica | Spínače, tlačítka Unica
MG161089@DOPRODEJ | Rámeček MGU66004010 Cromo lesk/alu |  | Unica Top, krycí rámeček, dvojnásobný, H71, cromo/aluminium. použití zařízení: montáž - typ produktu nebo součásti: krycí rámeček - označení řady: Unica Top. | ks | 523.4811 | 523.4811 | 21,00 | https://www.biesse.cz.html | https://eshop.biesse.cz/Pictures/BIESSE/19/2000000326/52172_52172.JPG | 8420375115833 | MGU66.004.010 | Schneider Electric CZ, s.r.o. | 0 | Vypínače a zásuvky | Schneider electric | Unica | Rámečky Unica Top
FEN01062 | Rohož LDTS 160/6,1 topná |  |  | ks | 4627.35 | 4627.35 | 21,00 |  |  | 8590875024741 | 5530380 | FENIX Trading, s. r. o. | 0
JAB01803 | Záslepka ND3558-G102/1 B (k řadě Variant+) bílá |  | Záslepka (k řadě Variant+), bílá | ks | 15.3925 | 15.3925 | 21,00 | https://www.biesse.cz/vypinace-a-zasuvky_c549523885654092/abb_c549523885654093/variant-ip54_c5495238 | https://eshop.biesse.cz/Pictures/biesse/19/2000000326/52191-52191(2).jpg | 8592624004004 | ND3558-G102/1 B | ABB s.r.o. | 0 | Vypínače a zásuvky | ABB | Variant - IP54 | Příslušenství Variant
JAB01805 | Záslepka ND3558-G102/1 S (k řadě Variant+) šedá |  | Záslepka (k řadě Variant+), šedá | ks | 15.0207 | 15.0207 | 21,00 | https://www.biesse.cz/vypinace-a-zasuvky_c549523885654092/abb_c549523885654093/variant-ip54_c5495238 | https://eshop.biesse.cz/Pictures/biesse/19/2000000326/52193-52193(2).jpg | 8592624004028 | ND3558-G102/1 S | ABB s.r.o. | 0 | Vypínače a zásuvky | ABB | Variant - IP54 | Příslušenství Variant
JAB01806 | Spínač 3558N-C01510 B IP 54 bílá č.1 |  | Spínač jednopólový, řazení 1, IP54, bílá | ks | 128.6428 | 128.6428 | 21,00 | https://www.biesse.cz/vypinace-a-zasuvky_c549523885654092/abb_c549523885654093/variant-ip54_c5495238 | https://eshop.biesse.cz/Pictures/biesse/19/2000000326/52194-52194(2).jpg | 8595017203565 | 3558N-C01510 B | ABB s.r.o. | 0 | Vypínače a zásuvky | ABB | Variant - IP54 | Spínače a ovládače (tlačítka) Variant
JAB01807 | Spínač 3558N-C01510 M IP 54 modrá |  | Spínač jednopólový, řazení 1, IP54, modrá | ks | 73.6 | 73.6 | 21,00 | https://www.biesse.cz/vypinace-a-zasuvky_c549523885654092/abb_c549523885654093/variant-ip54_c5495238 | https://eshop.biesse.cz/Pictures/biesse/19/2000000326/52195-52195(2).jpg | 8595017205170 | 3558N-C01510 M | ABB s.r.o. | 0 | Vypínače a zásuvky | ABB | Variant - IP54 | Spínače a ovládače (tlačítka) Variant
JAB01808 | Spínač 3558N-C01510 S IP 54 šedá č.1 |  | Spínač jednopólový, řazení 1, IP54, šedá | ks | 128.6428 | 128.6428 | 21,00 | https://www.biesse.cz/vypinace-a-zasuvky_c549523885654092/abb_c549523885654093/variant-ip54_c5495238 | https://eshop.biesse.cz/Pictures/biesse/19/2000000326/52196-52196(2).jpg | 8595017203572 | 3558N-C01510 S | ABB s.r.o. | 0 | Vypínače a zásuvky | ABB | Variant - IP54 | Spínače a ovládače (tlačítka) Variant
JAB01809 | Spínač 3558N-C02512 B IP 44 bílá |  | Spínač dvojpólový se signalizační doutnavkou, s popis. pol., ř. 2S, IP54, bílá | ks | 185.5282 | 185.5282 | 21,00 | https://www.biesse.cz/vypinace-a-zasuvky_c549523885654092/abb_c549523885654093/variant-ip54_c5495238 | https://eshop.biesse.cz/Pictures/biesse/19/2000000326/52197-52197(2).jpg | 8595017204845 | 3558N-C02512 B | ABB s.r.o. | 0 | Vypínače a zásuvky | ABB | Variant - IP54 | Spínače a ovládače (tlačítka) Variant
JAB01811 | Spínač 3558N-C02512 S IP 54 šedá |  | Spínač dvojpólový se signalizační doutnavkou, s popis. pol., ř. 2S, IP54, šedá | ks | 194.8232 | 194.8232 | 21,00 | https://www.biesse.cz/vypinace-a-zasuvky_c549523885654092/abb_c549523885654093/variant-ip54_c5495238 | https://eshop.biesse.cz/Pictures/biesse/19/2000000326/52199-52199(2).jpg | 8595017204852 | 3558N-C02512 S | ABB s.r.o. | 0 | Vypínače a zásuvky | ABB | Variant - IP54 | Spínače a ovládače (tlačítka) Variant
JAB01812 | Spínač 3558N-C05510 B IP 54 bílá č.5 |  | Přepínač sériový, řazení 5, IP44, bílá | ks | 169.169 | 169.169 | 21,00 | https://www.biesse.cz/vypinace-a-zasuvky_c549523885654092/abb_c549523885654093/variant-ip54_c5495238 | https://eshop.biesse.cz/Pictures/biesse/19/2000000326/52200-52200(2).jpg | 8595017203602 | 3558N-C05510 B | ABB s.r.o. | 0 | Vypínače a zásuvky | ABB | Variant - IP54 | Spínače a ovládače (tlačítka) Variant
JAB01814 | Spínač 3558N-C05510 S IP 54 šedá č.5 |  | Přepínač sériový, řazení 5, IP54, šedá | ks | 169.169 | 169.169 | 21,00 | https://www.biesse.cz/vypinace-a-zasuvky_c549523885654092/abb_c549523885654093/variant-ip54_c5495238 | https://eshop.biesse.cz/Pictures/biesse/19/2000000326/52202-52202(2).jpg | 8595017203633 | 3558N-C05510 S | ABB s.r.o. | 0 | Vypínače a zásuvky | ABB | Variant - IP54 | Spínače a ovládače (tlačítka) Variant
JAB01815 | Spínač 3558N-C06510 B IP 54 bílá č.6 |  | Přepínač střídavý, řazení 6, IP54, bílá | ks | 134.9634 | 134.9634 | 21,00 | https://www.biesse.cz/vypinace-a-zasuvky_c549523885654092/abb_c549523885654093/variant-ip54_c5495238 | https://eshop.biesse.cz/Pictures/biesse/19/2000000326/52203-52203(2).jpg | 8595017203640 | 3558N-C06510 B | ABB s.r.o. | 0 | Vypínače a zásuvky | ABB | Variant - IP54 | Spínače a ovládače (tlačítka) Variant
JAB01817 | Spínač 3558N-C06510 S IP 54 šedá č.6 |  | Přepínač střídavý, řazení 6, IP54, šedá | ks | 136.0788 | 136.0788 | 21,00 | https://www.biesse.cz/vypinace-a-zasuvky_c549523885654092/abb_c549523885654093/variant-ip54_c5495238 | https://eshop.biesse.cz/Pictures/biesse/19/2000000326/52205-52205(2).jpg | 8595017203664 | 3558N-C06510 S | ABB s.r.o. | 0 | Vypínače a zásuvky | ABB | Variant - IP54 | Spínače a ovládače (tlačítka) Variant
JAB01818 | Spínač 3558N-C06540 B IP 44 bílá |  | Přepínač střídavý pro průběžnou montáž, řaz 6, IP54, bílá | ks | 172.5152 | 172.5152 | 21,00 | https://www.biesse.cz/vypinace-a-zasuvky_c549523885654092/abb_c549523885654093/variant-ip54_c5495238 | https://eshop.biesse.cz/Pictures/biesse/19/2000000326/52206-52206(2).jpg | 8595017205323 | 3558N-C06540 B | ABB s.r.o. | 0 | Vypínače a zásuvky | ABB | Variant - IP54 | Spínače a ovládače (tlačítka) Variant
JAB01820 | Spínač 3558N-C06540 S IP 44 šedá |  | Přepínač střídavý pro průběžnou montáž, řaz 6, IP54, šedá | ks | 172.5152 | 172.5152 | 21,00 | https://www.biesse.cz/vypinace-a-zasuvky_c549523885654092/abb_c549523885654093/variant-ip54_c5495238 | https://eshop.biesse.cz/Pictures/biesse/19/2000000326/52208-52208(2).jpg | 8595017205354 | 3558N-C06540 S | ABB s.r.o. | 0 | Vypínače a zásuvky | ABB | Variant - IP54 | Spínače a ovládače (tlačítka) Variant
JAB01821 | Spínač 3558N-C07510 B IP 54 bílá č.7 |  | Přepínač křížový, řazení 7, IP54, bílá | ks | 166.5664 | 166.5664 | 21,00 | https://www.biesse.cz/vypinace-a-zasuvky_c549523885654092/abb_c549523885654093/variant-ip54_c5495238 | https://eshop.biesse.cz/Pictures/biesse/19/2000000326/52209-52209(2).jpg | 8595017203671 | 3558N-C07510 B | ABB s.r.o. | 0 | Vypínače a zásuvky | ABB | Variant - IP54 | Spínače a ovládače (tlačítka) Variant
JAB01823 | Spínač 3558N-C07510 S IP 54 šedá č.7 |  | Přepínač křížový, řazení 7, IP54, šedá | ks | 171.7716 | 171.7716 | 21,00 | https://www.biesse.cz/vypinace-a-zasuvky_c549523885654092/abb_c549523885654093/variant-ip54_c5495238 | https://eshop.biesse.cz/Pictures/biesse/19/2000000326/52211-52211(2).jpg | 8595017203688 | 3558N-C07510 S | ABB s.r.o. | 0 | Vypínače a zásuvky | ABB | Variant - IP54 | Spínače a ovládače (tlačítka) Variant
JAB01824 | Spínač 3558N-C07511 B IP 44 bílá |  | Přepínač křížový s čirým průzorem, řazení 7So, IP54, bílá | ks | 172.887 | 172.887 | 21,00 | https://www.biesse.cz/vypinace-a-zasuvky_c549523885654092/abb_c549523885654093/variant-ip54_c5495238 | https://eshop.biesse.cz/Pictures/biesse/19/2000000326/52212-52212(2).jpg | 8595017203701 | 3558N-C07511 B | ABB s.r.o. | 0 | Vypínače a zásuvky | ABB | Variant - IP54 | Spínače a ovládače (tlačítka) Variant
JAB01827 | Spínač 3558N-C25511 B IP 54 bílá |  | Přepínač střídavý s čirým průzorem, se svorkou N, řaz. 6S a 6So, IP54, bílá | ks | 154.297 | 154.297 | 21,00 | https://www.biesse.cz/vypinace-a-zasuvky_c549523885654092/abb_c549523885654093/variant-ip54_c5495238 | https://eshop.biesse.cz/Pictures/biesse/19/2000000326/52215-52215(2).jpg | 8595017204784 | 3558N-C25511 B | ABB s.r.o. | 0 | Vypínače a zásuvky | ABB | Variant - IP54 | Spínače a ovládače (tlačítka) Variant
JAB01829 | Spínač 3558N-C25511 S IP 44 šedá |  | Přepínač střídavý s čirým průzorem, se svorkou N, řaz. 6S a 6So, IP54, šedá | ks | 155.7842 | 155.7842 | 21,00 | https://www.biesse.cz/vypinace-a-zasuvky_c549523885654092/abb_c549523885654093/variant-ip54_c5495238 | https://eshop.biesse.cz/Pictures/biesse/19/2000000326/52217-52217(2).jpg | 8595017204807 | 3558N-C25511 S | ABB s.r.o. | 0 | Vypínače a zásuvky | ABB | Variant - IP54 | Spínače a ovládače (tlačítka) Variant
JAB01830 | Spínač 3558N-C25512 B IP 44 bílá |  | Přepínač střídavý s čirým průz., s pop. pol., se sv. N, ř. 6S a 6So, IP54, bílá | ks | 160.6176 | 160.6176 | 21,00 | https://www.biesse.cz/vypinace-a-zasuvky_c549523885654092/abb_c549523885654093/variant-ip54_c5495238 | https://eshop.biesse.cz/Pictures/biesse/19/2000000326/52218-52218(2).jpg | 8595017203749 | 3558N-C25512 B | ABB s.r.o. | 0 | Vypínače a zásuvky | ABB | Variant - IP54 | Spínače a ovládače (tlačítka) Variant
JAB01832 | Spínač 3558N-C25512 S IP54 šedá |  | Přepínač střídavý s čirým průz., s pop. pol., se sv. N, ř. 6S a 6So, IP54, šedá | ks | 164.3356 | 164.3356 | 21,00 | https://www.biesse.cz/vypinace-a-zasuvky_c549523885654092/abb_c549523885654093/variant-ip54_c5495238 | https://eshop.biesse.cz/Pictures/biesse/19/2000000326/52220-52220(2).jpg | 8595017203763 | 3558N-C25512 S | ABB s.r.o. | 0 | Vypínače a zásuvky | ABB | Variant - IP54 | Spínače a ovládače (tlačítka) Variant
JAB01833 | Spínač 3558N-C52510 B IP 54 bílá č.6+6 |  | Přepínač střídavý dvojitý, řazení 6+6, IP54, bílá | ks | 218.6184 | 218.6184 | 21,00 | https://www.biesse.cz/vypinace-a-zasuvky_c549523885654092/abb_c549523885654093/variant-ip54_c5495238 | https://eshop.biesse.cz/Pictures/biesse/19/2000000326/52221-52221(2).jpg | 8595017203794 | 3558N-C52510 B | ABB s.r.o. | 0 | Vypínače a zásuvky | ABB | Variant - IP54 | Spínače a ovládače (tlačítka) Variant
JAB01835 | Spínač 3558N-C52510 S IP 44 6+6 šedá |  | Přepínač střídavý dvojitý, řazení 6+6, IP54, šedá | ks | 218.6184 | 218.6184 | 21,00 | https://www.biesse.cz/vypinace-a-zasuvky_c549523885654092/abb_c549523885654093/variant-ip54_c5495238 | https://eshop.biesse.cz/Pictures/biesse/19/2000000326/52223-52223(2).jpg | 8595017203800 | 3558N-C52510 S | ABB s.r.o. | 0 | Vypínače a zásuvky | ABB | Variant - IP54 | Spínače a ovládače (tlačítka) Variant
JAB01839 | Spínač 3558N-C87510 B IP 54 bílá |  | Ovládač zapínací dvojitý, řazení 1/0+1/0, IP54, bílá | ks | 186.2718 | 186.2718 | 21,00 | https://www.biesse.cz/vypinace-a-zasuvky_c549523885654092/abb_c549523885654093/variant-ip54_c5495238 | https://eshop.biesse.cz/Pictures/biesse/19/2000000326/52227-52227(2).jpg | 8595017203831 | 3558N-C87510 B | ABB s.r.o. | 0 | Vypínače a zásuvky | ABB | Variant - IP54 | Spínače a ovládače (tlačítka) Variant
JAB01841 | Spínač 3558N-C87510 S IP 44 šedá 1/0+1/0 IP54 |  | Ovládač zapínací dvojitý, řazení 1/0+1/0, IP54, šedá | ks | 186.2718 | 186.2718 | 21,00 | https://www.biesse.cz/vypinace-a-zasuvky_c549523885654092/abb_c549523885654093/variant-ip54_c5495238 | https://eshop.biesse.cz/Pictures/biesse/19/2000000326/52229-52229(2).jpg | 8595017203848 | 3558N-C87510 S | ABB s.r.o. | 0 | Vypínače a zásuvky | ABB | Variant - IP54 | Spínače a ovládače (tlačítka) Variant
JAB01842 | Spínač 3558N-C88510 B žaluziový 1/0+1/0 IP54 bílá |  | Ovládač žaluziový jednopólový (řazení 1/0+1/0 s blokováním), IP54, bílá | ks | 214.9004 | 214.9004 | 21,00 | https://www.biesse.cz/vypinace-a-zasuvky_c549523885654092/abb_c549523885654093/variant-ip54_c5495238 | https://eshop.biesse.cz/Pictures/biesse/19/2000000326/52230-52230(2).jpg | 8595017203855 | 3558N-C88510 B | ABB s.r.o. | 0 | Vypínače a zásuvky | ABB | Variant - IP54 | Spínače a ovládače (tlačítka) Variant
JAB01844 | Spínač 3558N-C88510 S IP 54 šedá |  | Ovládač žaluziový jednopólový (řazení 1/0+1/0 s blokováním), IP54, šedá | ks | 214.9004 | 214.9004 | 21,00 | https://www.biesse.cz/vypinace-a-zasuvky_c549523885654092/abb_c549523885654093/variant-ip54_c5495238 | https://eshop.biesse.cz/Pictures/biesse/19/2000000326/52232-52232(2).jpg | 8595017203862 | 3558N-C88510 S | ABB s.r.o. | 0 | Vypínače a zásuvky | ABB | Variant - IP54 | Spínače a ovládače (tlačítka) Variant
JAB01845 | Spínač 3558N-C89510 B IP 44 bílá |  | Spínač žaluziový jednopólový, řazení 1+1 s blokováním, IP54, bílá | ks | 214.9004 | 214.9004 | 21,00 | https://www.biesse.cz/vypinace-a-zasuvky_c549523885654092/abb_c549523885654093/variant-ip54_c5495238 | https://eshop.biesse.cz/Pictures/biesse/19/2000000326/52233-52233(2).jpg | 8595017293207 | 3558N-C89510 B | ABB s.r.o. | 0 | Vypínače a zásuvky | ABB | Variant - IP54 | Spínače a ovládače (tlačítka) Variant
JAB01847 | Spínač 3558N-C89510 S IP 44 šedá |  | Spínač žaluziový jednopólový, řazení 1+1 s blokováním, IP54, šedá | ks | 214.9004 | 214.9004 | 21,00 | https://www.biesse.cz/vypinace-a-zasuvky_c549523885654092/abb_c549523885654093/variant-ip54_c5495238 | https://eshop.biesse.cz/Pictures/biesse/19/2000000326/52235-52235(2).jpg | 8595017293214 | 3558N-C89510 S | ABB s.r.o. | 0 | Vypínače a zásuvky | ABB | Variant - IP54 | Spínače a ovládače (tlačítka) Variant
JAB01851 | Spínač 3558N-C91512 B IP 44 bílá |  | Ovládač zapín. s čirým průz., s pop. pol., se sv. N, ř. 1/0S, 1/0So, IP54, bílá | ks | 159.874 | 159.874 | 21,00 | https://www.biesse.cz/vypinace-a-zasuvky_c549523885654092/abb_c549523885654093/variant-ip54_c5495238 | https://eshop.biesse.cz/Pictures/biesse/19/2000000326/52239-52239(2).jpg | 8595017203879 | 3558N-C91512 B | ABB s.r.o. | 0 | Vypínače a zásuvky | ABB | Variant - IP54 | Spínače a ovládače (tlačítka) Variant
JAB01853 | Spínač 3558N-C91512 S 1/0 s popisovým polem s průzorem IP54 šedá |  | Ovládač zapín. s čirým průz., s pop. pol., se sv. N, ř. 1/0S, 1/0So, IP54, šedá | ks | 162.8484 | 162.8484 | 21,00 | https://www.biesse.cz/vypinace-a-zasuvky_c549523885654092/abb_c549523885654093/variant-ip54_c5495238 | https://eshop.biesse.cz/Pictures/biesse/19/2000000326/52241-52241(2).jpg | 8595017203886 | 3558N-C91512 S | ABB s.r.o. | 0 | Vypínače a zásuvky | ABB | Variant - IP54 | Spínače a ovládače (tlačítka) Variant
JAB01854 | Krabice 3903N-A04540 B bílá |  | Krabice nástěnná se 4vstupy, pro násobnou montáž přístrojů Variant+, bílá | ks | 92.5782 | 92.5782 | 21,00 | https://www.biesse.cz/ostatni-zbozi_c426902569353229/krabice-3903n-a04540-b-bila_p52242.html | https://eshop.biesse.cz/Pictures/biesse/19/2000000326/52242-52242(2).jpg | 8595017204951 | 3903N-A04540 B | ABB s.r.o. | 0 | Ostatní zboží
JAB01856 | Krabice 3903N-A04540 S šedá |  | Krabice nástěnná se 4vstupy, pro násobnou montáž přístrojů Variant+, šedá | ks | 92.5782 | 92.5782 | 21,00 | https://www.biesse.cz/ostatni-zbozi_c426902569353229/krabice-3903n-a04540-s-seda_p52244.html | https://eshop.biesse.cz/Pictures/biesse/19/2000000326/52244-52244(2).jpg | 8595017205033 | 3903N-A04540 S | ABB s.r.o. | 0 | Ostatní zboží
JAB01857 | Krabice 3903N-C05540 B IP 44 bílá |  | Krabice nástěnná propojovací se čtyřmi vstupy, IP54, bílá | ks | 126.7838 | 126.7838 | 21,00 | https://www.biesse.cz/ostatni-zbozi_c426902569353229/krabice-3903n-c05540-b-ip-44-bila_p52245.html | https://eshop.biesse.cz/Pictures/biesse/19/2000000326/52245-52245(2).jpg | 8595017204753 | 3903N-C05540 B | ABB s.r.o. | 0 | Ostatní zboží
JAB01859 | Krabice 3903N-C05540 S IP 44 šedá |  | Krabice nástěnná propojovací se čtyřmi vstupy, IP54, šedá | ks | 126.7838 | 126.7838 | 21,00 | https://www.biesse.cz/ostatni-zbozi_c426902569353229/krabice-3903n-c05540-s-ip-44-seda_p52247.html | https://eshop.biesse.cz/Pictures/biesse/19/2000000326/52247-52247(2).jpg | 8595017204777 | 3903N-C05540 S | ABB s.r.o. | 0 | Ostatní zboží
JAB01860 | Krabice 3903N-C06541 B IP54 pro modul 45x45 bílá |  | Krabice nástěnná pro přístroje 45x45, s víčkem, pro průběž. mont., IP54, bílá | ks | 162.8484 | 162.8484 | 21,00 | https://www.biesse.cz/ostatni-zbozi_c426902569353229/krabice-3903n-c06541-b-ip54-pro-modul-45x45-bil | https://eshop.biesse.cz/Pictures/biesse/19/2000000326/52248-52248(2).jpg | 8595017205064 | 3903N-C06541 B | ABB s.r.o. | 0 | Ostatní zboží
JAB01862 | Krabice 3903N-C06541 S IP 44 šedá |  | Krabice nástěnná pro přístroje 45x45, s víčkem, pro průběž. mont., IP54, šedá | ks | 162.8484 | 162.8484 | 21,00 | https://www.biesse.cz/ostatni-zbozi_c426902569353229/krabice-3903n-c06541-s-ip-44-seda_p52250.html | https://eshop.biesse.cz/Pictures/biesse/19/2000000326/52250-52250(2).jpg | 8595017205088 | 3903N-C06541 S | ABB s.r.o. | 0 | Ostatní zboží
JAB01863 | Zásuvka 5518N-C02510 B IP 54 bílá |  | Zásuvka jednonásobná s ochranným kolíkem, s víčkem, IP54, bílá | ks | 129.7582 | 129.7582 | 21,00 | https://www.biesse.cz/vypinace-a-zasuvky_c549523885654092/abb_c549523885654093/variant-ip54_c5495238 | https://eshop.biesse.cz/Pictures/biesse/19/2000000326/52251-52251(2).jpg | 8595017203541 | 5518N-C02510 B | ABB s.r.o. | 0 | Vypínače a zásuvky | ABB | Variant - IP54 | Zásuvky Variant
JAB01864@DOPRODEJ | Zásuvka 5518N-C02510 M IP 44 modrá |  | Zásuvka jednonásobná s ochranným kolíkem, s víčkem, IP54, modrá | ks | 129.4733 | 129.4733 | 21,00 | https://www.biesse.cz/vypinace-a-zasuvky_c549523885654092/abb_c549523885654093/variant-ip54_c5495238 | https://eshop.biesse.cz/Pictures/biesse/19/2000000326/52252-52252(2).jpg | 8595017205163 | 5518N-C02510 M | ABB s.r.o. | 0 | Vypínače a zásuvky | ABB | Variant - IP54 | Zásuvky Variant
JAB01865 | Zásuvka 5518N-C02510 S IP 54 šedá |  | Zásuvka jednonásobná s ochranným kolíkem, s víčkem, IP54, šedá | ks | 129.7582 | 129.7582 | 21,00 | https://www.biesse.cz/vypinace-a-zasuvky_c549523885654092/abb_c549523885654093/variant-ip54_c5495238 | https://eshop.biesse.cz/Pictures/biesse/19/2000000326/52253-52253(2).jpg | 8595017203558 | 5518N-C02510 S | ABB s.r.o. | 0 | Vypínače a zásuvky | ABB | Variant - IP54 | Zásuvky Variant
JAB01866 | Zásuvka 5518N-C02540 B IP 54 bílá průběžná mont. |  | Zásuvka jednonásobná s ochran. kolíkem, s víčkem, pro průběž. montáž, IP54, bílá | ks | 165.451 | 165.451 | 21,00 | https://www.biesse.cz/vypinace-a-zasuvky_c549523885654092/abb_c549523885654093/variant-ip54_c5495238 | https://eshop.biesse.cz/Pictures/biesse/19/2000000326/52254-52254(2).jpg | 8595017205361 | 5518N-C02540 B | ABB s.r.o. | 0 | Vypínače a zásuvky | ABB | Variant - IP54 | Zásuvky Variant
JAB01868 | Zásuvka 5518N-C02540 S IP 54 šedá průběžná mont. |  | Zásuvka jednonásobná s ochran. kolíkem, s víčkem, pro průběž. montáž, IP54, šedá | ks | 165.451 | 165.451 | 21,00 | https://www.biesse.cz/vypinace-a-zasuvky_c549523885654092/abb_c549523885654093/variant-ip54_c5495238 | https://eshop.biesse.cz/Pictures/biesse/19/2000000326/52256-52256(2).jpg | 8595017205392 | 5518N-C02540 S | ABB s.r.o. | 0 | Vypínače a zásuvky | ABB | Variant - IP54 | Zásuvky Variant
JAB01869 | Zásuvka 5518N-C02542 B IP 54 bílá |  | Zásuvka s ochr. kolíkem, s víčkem, s pop. polem, pro průb. montáž, IP54, bílá | ks | 172.1434 | 172.1434 | 21,00 | https://www.biesse.cz/vypinace-a-zasuvky_c549523885654092/abb_c549523885654093/variant-ip54_c5495238 | https://eshop.biesse.cz/Pictures/biesse/19/2000000326/52257-52257(2).jpg | 8595017205408 | 5518N-C02542 B | ABB s.r.o. | 0 | Vypínače a zásuvky | ABB | Variant - IP54 | Zásuvky Variant
JAB01871 | Zásuvka 5518N-C02542 S IP 54 šedá |  | Zásuvka s ochr. kolíkem, s víčkem, s pop. polem, pro průb. montáž, IP54, šedá | ks | 181.0666 | 181.0666 | 21,00 | https://www.biesse.cz/vypinace-a-zasuvky_c549523885654092/abb_c549523885654093/variant-ip54_c5495238 | https://eshop.biesse.cz/Pictures/biesse/19/2000000326/52259-52259(2).jpg | 8595017205460 | 5518N-C02542 S | ABB s.r.o. | 0 | Vypínače a zásuvky | ABB | Variant - IP54 | Zásuvky Variant
LG402985 | Přepážka 010478 DLP AL 65 oddělovací |  | MOSAIC DLP PŘEPÁŽKA ODDĚLOVACÍ H65, DÉLKA 2M HLINÍK | m | 867.9504 | 867.9504 | 21,00 | https://www.biesse.cz/ulozny-material_c381775347976339/plastove-listy-kanaly-a-perfor-zlaby_c3821060 | https://eshop.biesse.cz/Pictures/biesse/19/2000000326/52261-52261(2).jpg | 3245060104788 | 010478 | LEGRAND s.r.o. | 0 | Úložný materiál | Plastové lišty, kanály a perfor. žlaby | Příslušenství k lištám a kanálům
TE123989 | Stykač LC2D12BL 12A |  | TeSys D reverzační stykač - 3P (3Z) - pro aplikace ovládání motoru do 12 A/690 V AC-3 (5.5kW@400V). Poskytuje nízkoenergetické 24V DC cívky s přechodovým odrušovacím modulem, 2Z+2V vestavěné pomocné kontakty (NC zrcadlové kontakty), připojení šroubovými svorkami. Pro provozní rychlosti do 3 600 cykl | ks | 3448.2409 | 3448.2409 | 21,00 | https://www.biesse.cz/modulove-a-paticove-pristroje_c374924875137026/stykace-a-rele_c381775347976654 | https://eshop.biesse.cz/Pictures/BIESSE/19/2000000326/52266_52266.JPG | 3389110541533 | LC2D12BL | Schneider Electric CZ, s.r.o. | 0 | Modulové a paticové přístroje | Stykače a relé | Stykače výkonové , ministykače a stykače pomocné
SIE01082 | Čidlo ML300-8-H-200-RT/25/98/103 |  |  | ks | 4855.556 | 4855.556 | 21,00 |  |  |  | ML300-8-H-200-RT/25/98/103 | Pepperl + Fuchs s.r.o. | 0
URM01373 | Hlasová jednotka pro system 1+n |  |  | ks | 1824.1824 | 1824.1824 | 21,00 |  |  | 8021156003112 | 1035/67 | URMET s.r.o. | 0
URM01374 | Zdroj 9000/230 3DIN 230 V, 18 VA |  |  | ks | 570.3344 | 570.3344 | 21,00 |  |  | 8021156014538 | 9000/230 | URMET s.r.o. | 0
TE124865 | Stykač LC1DT25P7 25A |  | TeSys D stykač - 4P (4Z) - pro neindukční zátěž - až do 25 A/690 V AC - 1. Poskytuje vestavěné pomocné kontakty 230V 50/60Hz AC cívka, 1Z+1V (v zrcadlové certifikaci), připojení šroubovými svorkami. Pro provozní rychlosti do 3 600 cyklů/hod. a prostředí až do 60 °C zajišťuje vysokou spolehlivost a | ks | 1285.8332 | 1285.8332 | 21,00 | https://www.biesse.cz/modulove-a-paticove-pristroje_c374924875137026/stykace-a-rele_c381775347976654 | https://eshop.biesse.cz/Pictures/BIESSE/19/2000000326/52316_52316.JPG | 3389110244571 | LC1DT25P7 | Schneider Electric CZ, s.r.o. | 0 | Modulové a paticové přístroje | Stykače a relé | Stykače výkonové , ministykače a stykače pomocné
LAP02060 | YY-JZ 12x0,75 |  |  | m | 48.691 | 48.691 | 21,00 | https://www.biesse.cz/kabely-buzirky-pasky-a-prislusenstvi_c381775347976341/kabely-a-vodice_c6054400 | https://eshop.biesse.cz/Pictures/BIESSE/19/2000000326/52317_52317.JPG |  | 0110043 | DDA a.s. | 0 | Kabely, bužírky, pásky a příslušenství | Kabely a vodiče | Kabely flexibilní
MOMC3520 | Potenciometr M22S-R10K IP66 černý |  | Potenciometr, Design RMQ: klasický, Označení typu: M22, montážní průměr: 22.5 mm, Samostatný přístroj, Popis: 3 samostatná šroubová připojení, Přesnost hodnoty odporu: ± 10 % (lineární), Odpor: R= 10 kΩ, Jmenovitý výkon: P= 0.5 W, Stupeň krytí: IP66, Čelní kroužek: černý, Připojení na SmartWire-DT: | ks | 1024.375 | 1024.375 | 21,00 | https://www.biesse.cz/ovladani-regulace-a-signalizace_c381775347975405/hlavice-ovladaci-a-signalni_c | https://eshop.biesse.cz/Pictures/BIESSE/19/2000000326/52320_52320.JPG | 4015082322335 | 232233 | Eaton Elektrotechnika s.r.o. | 0.05 | Ovládání, regulace a signalizace | Hlavice ovládací a signální
WE013827 | Svorka ZB 4/6K GN/GE ZZ |  | Elastický upínací třmen k vyrovnání připojené sběrnice. | ks | 32.2603 | 32.2603 | 21,00 | https://www.biesse.cz/spojovaci-material_c381775347976340/svorky-a-svorkovnice_c382106060456593/svor | https://eshop.biesse.cz/Pictures/biesse/19/2000000326/52323-52323(2).jpg | 4008190032609 | 0565460000 | Weidmüller, s.r.o. | 0 | Spojovací materiál | Svorky a svorkovnice | Svorky řadové
WE013828 | Svorka ZB 16/6K GN/GE ZZ |  | Elastický upínací třmen k vyrovnání připojené sběrnice. | ks | 36.7613 | 36.7613 | 21,00 | https://www.biesse.cz/spojovaci-material_c381775347976340/svorky-a-svorkovnice_c382106060456593/svor | https://eshop.biesse.cz/Pictures/biesse/19/2000000326/52324-52324(2).jpg | 4008190043681 | 0569660000 | Weidmüller, s.r.o. | 0 | Spojovací materiál | Svorky a svorkovnice | Svorky řadové
KOL01067 | Trubka 1516E HA 320N/5cm bílá 3m s hrdlem |  | Tuhá hrdlovaná elektroinstalační trubka PVC pr. 16 mm, 22411, mechanická odolnost 320N/5cm, bílá, délka 3 m, lze montovat do prostoru s nebezpečím výbuchu hořlavých plynů a par, nebezpečná zóna 2 a do prostor s nebezpečím výbuchu prachu, nebezpečná zóna 22. | m | 11.2128 | 11.2128 | 21,00 | https://www.biesse.cz/ulozny-material_c381775347976339/trubky_c382106060456589/trubky-plastove_c3821 | https://eshop.biesse.cz/Pictures/biesse/19/2000000326/52334-52334(2).jpg | 8595057619067 | 1516E_HA | KOPOS KOLÍN a.s. | 0 | Úložný materiál | Trubky | Trubky plastové
KOL09164 | Spojka 0216E HB bílá |  | Spojka násuvná PVC pro trubky EN pr. 16 mm, bílá, samozhášivá. | ks | 6.9379 | 6.9379 | 21,00 | https://www.biesse.cz/ulozny-material_c381775347976339/trubky_c382106060456589/prislusenstvi-trubky_ | https://eshop.biesse.cz/Pictures/biesse/19/2000000326/52335-52335(2).jpg | 8595057643925 | 0216E_HB | KOPOS KOLÍN a.s. | 0 | Úložný materiál | Trubky | Příslušenství trubky
KOL04029 | Příchytka 5316E HB bílá |  | Příchytka pro trubky EN pr. 16 mm, bílá, lze montovat do prostoru s nebezpečím výbuchu hořlavých plynů a par, nebezpečná zóna 2 a do prostor s nebezpečím výbuchu prachu, nebezpečná zóna 22. | ks | 2.9609 | 2.9609 | 21,00 | https://www.biesse.cz/ulozny-material_c381775347976339/trubky_c382106060456589/prislusenstvi-trubky_ | https://eshop.biesse.cz/Pictures/biesse/19/2000000326/52336-52336(2).jpg | 8595057643833 | 5316E_HB | KOPOS KOLÍN a.s. | 0 | Úložný materiál | Trubky | Příslušenství trubky
_KHS0244 | _Spínač K63H004UP vačkový 63A |  | This Harmony K63 complete cam switch/selector switch has 4 poles (4P). It also has a rating of 63A, a screw clamp mounting mode and a metallic color with black marking. It has "1 - 0 - 2" marking to indicate the position of the switch. This metal head complete cam switch/selector switch is designed | ks | 5821.2642 | 5821.2642 | 21,00 |  |  | 3389110083460 | K63H004UP | Schneider Electric CZ, s.r.o. | 0
KBA04275 | H05 V-K 1 ZE (CYA) |  |  | m | 4.4503 | 4.4503 | 21,00 | https://www.biesse.cz/kabely-buzirky-pasky-a-prislusenstvi_c381775347976341/kabely-a-vodice_c6054400 |  | 8595067582184 |  | Prysmian Kabely, s.r.o. | 0 | Kabely, bužírky, pásky a příslušenství | Kabely a vodiče | Vodiče silové
WE073544 | Štítek WS 12/3,5 1778270000 |  | Štítek pro označení svorek. Značení je možné vytvořit v podobě štítků pomocí tiskárny nebo plotteru a příslušného softwaru. | ks | 1.8786 | 1.8786 | 21,00 | https://www.biesse.cz/spojovaci-material_c381775347976340/svorky-a-svorkovnice_c382106060456593/svor | https://eshop.biesse.cz/Pictures/biesse/19/2000000326/52368-52368(2).jpg | 4032248161041 | 1778270000 | Weidmüller, s.r.o. | 0 | Spojovací materiál | Svorky a svorkovnice | Svorky řadové
LET03385 | Pojistka 32A PV510 gR |  | Un AC 690 V / DC 250 V, velikost 10x38, gR - charakteristika pro jištění polovodičů, Cd/Pb free | ks | 249.806 | 249.806 | 21,00 |  | https://eshop.biesse.cz/Pictures/biesse/19/2000000326/52371-52371(2).jpg | 8590125152071 | OEZ:15207 | OEZ s.r.o. | 0
LAP08117@ | Unitronic LiYCY TP 2x2x0,75 |  |  | m | 41.6547 | 41.6547 | 21,00 |  |  |  | 0035820 | LAPP Czech Republic s.r.o. | 0
LAP08122@ | OLFLEX EB CY 2x1 |  |  | m | 37.1973 | 37.1973 | 21,00 |  |  |  | 0012650 | LAPP Czech Republic s.r.o. | 0
JAB03880 | Víčko 3558A-A00620R2 spínače s potiskem TANGO |  | Kryt spínače jednoduchý, s popisovým polem, vřesová červená | ks | 67.2214 | 67.2214 | 21,00 | https://www.biesse.cz/vypinace-a-zasuvky_c549523885654092/abb_c549523885654093/tango_c54952388565407 | https://eshop.biesse.cz/Pictures/biesse/19/2000000326/52389-52389(2).jpg | 8595017206702 | 3558A-A00620 R2 | ABB s.r.o. | 0 | Vypínače a zásuvky | ABB | Tango | spínače a ovládače (tlačítka) Tango
JAB03934 | Rámeček dvojnásobný vodorovný kouřová šedá 3901A-B20 S2 Tango ABB (2CHA010020B45 |  | Rámeček dvojnásobný, vodorovný, kouřová šedá | ks | 55.1751 | 55.1751 | 21,00 | https://www.biesse.cz/vypinace-a-zasuvky_c549523885654092/abb_c549523885654093/tango_c54952388565407 | https://eshop.biesse.cz/Pictures/biesse/19/2000000326/52390-52390(2).jpg | 8595017207266 | 3901A-B20 S2 | ABB s.r.o. | 0 | Vypínače a zásuvky | ABB | Tango | rámečky Tango
JAB08321 | Kryt 5013A-A00251 C zás. ISDN |  | Kryt zásuvky ISDN koncové, jednonásobné, slonová kost | ks | 55.1751 | 55.1751 | 21,00 | https://www.biesse.cz/vypinace-a-zasuvky_c549523885654092/abb_c549523885654093/tango_c54952388565407 | https://eshop.biesse.cz/Pictures/biesse/19/2000000326/52392-52392(2).jpg | 8595017260575 | 5013A-A00251 C | ABB s.r.o. | 0 | Vypínače a zásuvky | ABB | Tango | sdělovací a datová technika Tango
TE211541 | Relé RE48AML12MW časové |  | Toto časové relé HARMONY RE48 může být nastaveno mezi 0,2 sekundy a 300 hodin, má výstupní proud 5 A, je 48 mm široký a lze jej dodávat s 24 V až 240 V AC. Je to zásuvné zařízení, což znamená, že je rychlé a snadno se instaluje s potřebou nástrojů. Nabízí také plombovatelný kryt, jednoduché a přesné | ks | 1967.795 | 1967.795 | 21,00 | https://www.biesse.cz/ostatni-zbozi_c426902569353229/rele-re48aml12mw-casove_p52400.html | https://eshop.biesse.cz/Pictures/BIESSE/19/2000000326/52400_52400.JPG | 3389110649598 | RE48AML12MW | Schneider Electric CZ, s.r.o. | 0 | Ostatní zboží
BUB06207 | BUBEN 220/220028 DRAKA |  |  | ks | 28100 | 28100 | 21,00 | [5 empty] | 0
BUB06208 | BUBEN 80/8645020 DRAKA CYKY 3x2,5 |  |  | ks | 1750 | 1750 | 21,00 | [5 empty] | 0
JAB08055 | Rámeček čtyřnásobný svislý bílá/ledová šedá 3901E-A00141 04 Element ABB (2CHE010 |  | Rámeček čtyřnásobný, svislý, bílá/ledová šedá | ks | 118.6042 | 118.6042 | 21,00 | https://www.biesse.cz/vypinace-a-zasuvky_c549523885654092/abb_c549523885654093/element_c549523885654 | https://eshop.biesse.cz/Pictures/biesse/19/2000000326/52405-52405(2).jpg | 8595017246531 | 3901E-A00141 04 | ABB s.r.o. | 0 | Vypínače a zásuvky | ABB | Element | rámečky Element
JAB04209 | Maska 5014E-A03012 nosná se svorkami |  | Maska nosná se svorkami (2x reproduktorová svorka), černá | ks | 100.7578 | 100.7578 | 21,00 | https://www.biesse.cz/vypinace-a-zasuvky_c549523885654092/abb_c549523885654093/element_c549523885654 | https://eshop.biesse.cz/Pictures/biesse/19/2000000326/52407-52407(2).jpg | 8595017209741 | 5014E-A03012 | ABB s.r.o. | 0 | Vypínače a zásuvky | ABB | Element | audioWorld Element
JAB03839 | Víčko 3558A-A00933 R2 spínače 3S s doutn. TANGO |  | Kryt jednoduchý s potiskem a čirým průzorem (pro spínače řaz. 3S), vřesová červená | ks | 84.7704 | 84.7704 | 21,00 | https://www.biesse.cz/vypinace-a-zasuvky_c549523885654092/abb_c549523885654093/tango_c54952388565407 | https://eshop.biesse.cz/Pictures/biesse/19/2000000326/52409-52409(2).jpg | 8595017206962 | 3558A-A00933 R2 | ABB s.r.o. | 0 | Vypínače a zásuvky | ABB | Tango | spínače a ovládače (tlačítka) Tango
JAB06008 | Doutnavka 3916-12223 orientační 0,4mA ( límec fialový, sv.modrá ) |  | Doutnavka orientační 0,5 mA (univerzální), světlo modré, fialový límec | ks | 36.139 | 36.139 | 21,00 | https://www.biesse.cz/vypinace-a-zasuvky_c549523885654092/abb_c549523885654093/pristroje-abb_c549558 | https://eshop.biesse.cz/Pictures/biesse/19/2000000326/52411-52411(2).jpg | 8595017204265 | 3916-12223 | ABB s.r.o. | 0 | Vypínače a zásuvky | ABB | Přístroje ABB | spínače a ovládače (tlačítka) ABB
ELR05083 | Skříň PER 2/3f/40 AHVO v pilíři, se základem |  | Elektroměrový pilíř vhodný pro měření odběru rodinných domů a malých provozoven. Rozvaděč lze rozšířit na měření do 63A. Jedná se o nejběžnější typ rozvaděče. Skříně PER jsou certifikovány EZÚ Praha. V systému skříní AHVO jsou také v nabídce přípojkové skříně a plynoměrové skříně. Prostor pod přís | ks | 8187.252 | 8187.252 | 21,00 |  | https://eshop.biesse.cz/Pictures/BIESSE/19/2000000326/52412_52412..JPG | 8595208611049 | 52420 | ELPLAST - KPZ Rokycany, spol. s r.o. | 126
SA104601 | Skříň S83362 1000x800x400 ocel.plec |  | Spacial S3D wall mounted steel enclosure with plain door. 1000 x 800 x 400 mm. Single piece body, mounting plate included. 3-point closure system with handle and 3 mm double bar lock insert. Steel made, epoxy-polyester powder finish. Protection IP 66, IK10, Grey RAL 7035. | ks | 9425.4971 | 9425.4971 | 21,00 | https://www.biesse.cz/skrine-a-rozvodnice_c381775347976028/rozvodnice-modulove_c382106060456269/rozv |  | 3606480160080 | NSYS3D10840P | Schneider Electric CZ, s.r.o. | 0 | Skříně a rozvodnice | Rozvodnice modulové | Rozvodnice na omítku | Rozvodnice na omítku do IP40
SIE01083 | Spínač 3RV1011-1EA10 2,8- 4A |  |  | ks | 1052.47 | 1052.47 | 21,00 |  |  |  | 3RV1011-1EA10 | Blumenbecker Prag s.r.o. | 0
WAG02080 | Přepážka 280-326 WAGO |  | Koncová bočnice a separátor, Tloušťka 2,5 mm, Oranžová | ks | 9.1175 | 9.1175 | 21,00 |  | https://eshop.biesse.cz/Pictures/biesse/19/2000000326/52438-52438(2).jpg | 4017332292238 | 280-326 | WAGO-Elektro spol. s r.o. | 0
WAG02081 | Propojka 280-402 propoj. WAGO |  | Můstek, Izolováno, Šedá | ks | 7.8088 | 7.8088 | 21,00 |  | https://eshop.biesse.cz/Pictures/biesse/19/2000000326/52439-52439(2).jpg | 4044918446624 | 280-402 | WAGO-Elektro spol. s r.o. | 0
WAG02083 | Svorka 280-681 WAGO |  | 3vodičová průchozí svorka, 2,5 mm², Středový popis, Na DIN lištu 35 × 15 a 35 × 7,5, CAGE CLAMP®, 2,50 mm², Šedá | ks | 27.1664 | 27.1664 | 21,00 |  | https://eshop.biesse.cz/Pictures/biesse/19/2000000326/52443-52443(2).jpg | 4044918391306 | 280-681 | WAGO-Elektro spol. s r.o. | 0
WAG02084 | Svorka 280-687 WAGO |  | 3vodičová svorka pro ochranný vodič, 2,5 mm², Středový popis, Na DIN lištu 35 × 15 a 35 × 7,5, CAGE CLAMP®, 2,50 mm², Zeleno-žlutá | ks | 88.1636 | 88.1636 | 21,00 |  | https://eshop.biesse.cz/Pictures/biesse/19/2000000326/52444-52444(2).jpg | 4045454100148 | 280-687 | WAGO-Elektro spol. s r.o. | 0
WAG02085 | Svorka 280-901 WAGO |  | 2vodičová průchozí svorka, 2,5 mm², Středový popis, Na DIN lištu 35 × 15 a 35 × 7,5, CAGE CLAMP®, 2,50 mm², Šedá | ks | 22.4187 | 22.4187 | 21,00 |  | https://eshop.biesse.cz/Pictures/biesse/19/2000000326/52445-52445(2).jpg | 4044918391726 | 280-901 | WAGO-Elektro spol. s r.o. | 0
WAG02086 | Bočnice 281-329 WAGO |  | Koncová bočnice a separátor, Tloušťka 2,5 mm, Oranžová | ks | 9.1175 | 9.1175 | 21,00 |  | https://eshop.biesse.cz/Pictures/biesse/19/2000000326/52446-52446(2).jpg | 4017332295567 | 281-329 | WAGO-Elektro spol. s r.o. | 0
WAG02087 | Svorka 281-901 WAGO |  | 2vodičová průchozí svorka, 4 mm², Středový popis, Na DIN lištu 35 × 15 a 35 × 7,5, CAGE CLAMP®, 4,00 mm², Šedá | ks | 25.6496 | 25.6496 | 21,00 |  | https://eshop.biesse.cz/Pictures/biesse/19/2000000326/52447-52447(2).jpg | 4044918485050 | 281-901 | WAGO-Elektro spol. s r.o. | 0
WAG02088 | Svorka 281-904 WAGO |  | 2vodičová průchozí svorka, 4 mm², Vhodná pro aplikace Ex i, Středový popis, Na DIN lištu 35 × 15 a 35 × 7,5, CAGE CLAMP®, 4,00 mm², Modrá | ks | 26.2191 | 26.2191 | 21,00 |  | https://eshop.biesse.cz/Pictures/biesse/19/2000000326/52448-52448(2).jpg | 4044918485111 | 281-904 | WAGO-Elektro spol. s r.o. | 0
WAG02089 | Svorka 281-907 WAGO |  | 2vodičová svorka pro ochranný vodič, 4 mm², Středový popis, Na DIN lištu 35 × 15 a 35 × 7,5, CAGE CLAMP®, 4,00 mm², Zeleno-žlutá | ks | 76.9378 | 76.9378 | 21,00 |  | https://eshop.biesse.cz/Pictures/biesse/19/2000000326/52449-52449(2).jpg | 4044918512046 | 281-907 | WAGO-Elektro spol. s r.o. | 0
WAG02091 | Svorka 283-901 WAGO |  | 2vodičová průchozí svorka, 16 mm², Středový popis, Na DIN lištu 35 × 15 a 35 × 7,5, CAGE CLAMP®, 16,00 mm², Šedá | ks | 67.8476 | 67.8476 | 21,00 |  | https://eshop.biesse.cz/Pictures/biesse/19/2000000326/52452-52452(2).jpg | 4044918297615 | 283-901 | WAGO-Elektro spol. s r.o. | 0
WAG02094 | Držák 209-112 štítků WAGO |  | Nosič skupinového označení, Bílá | ks | 5.0468 | 5.0468 | 21,00 |  |  | 4017332277075 | 209-112 | ELFETEX, spol. s r.o. | 0
WAG02095 | Držák 209-115 popisu WAGO |  | Adaptér, Šedá | ks | 5.8703 | 5.8703 | 21,00 |  | https://eshop.biesse.cz/Pictures/biesse/19/2000000326/52456-52456(2).jpg | 4017332276689 | 209-115 | WAGO-Elektro spol. s r.o. | 0
TE021606 | Skříň KSA250AB4 napájecí koncová |  | Canalis feed-unit for KSA. It is compatible with FL21 gland plate. The rated operational voltage is from 230VAC to 690VAC. The rated operational current is 100A, 160A and 250A. The bar material of feed-unit is aluminium with white RAL 9001 surface treatment. Busbar mounting by screws with right/left | ks | 19906.9164 | 19906.9164 | 21,00 | https://www.biesse.cz/modulove-a-paticove-pristroje_c374924875137026/spinace-modulove_c3803794836029 | https://eshop.biesse.cz/Pictures/BIESSE/19/2000000326/52482_52482.JPG | 3606480004025 | KSA250AB4 | Schneider Electric CZ, s.r.o. | 10.89 | Modulové a paticové přístroje | Spínače modulové
TE021473 | Skříň KSB160SE4 vývodní pojistková 160A PH00 TNS |  | Canalis tap-off unit for KT and KS. It's applied to medium power distribution and TT, IT and TN-S earthing system. The operational voltage is from 230VAC 50/60Hz to 690VAC 50/60Hz. The rated operational current is 160A at 35 ?. Mounting by Plug-in with fixed polarity with white RAL 9001 surface trea | ks | 26392.2624 | 26392.2624 | 21,00 | https://www.biesse.cz/modulove-a-paticove-pristroje_c374924875137026/spinace-modulove_c3803794836029 | https://eshop.biesse.cz/Pictures/BIESSE/19/2000000326/52484_52484.JPG | 3606480005701 | KSB160SE4 | Schneider Electric CZ, s.r.o. | 0 | Modulové a paticové přístroje | Spínače modulové
TE021334 | Skříň KSB63SM48 vývodní modulární 63A 8M |  | Canalis tap-off unit for KT and KS. It's applied to medium power distribution and TT, IT and TN-S earthing system. The operational voltage is from 230VAC 50/60Hz to 690VAC 50/60Hz. The rated operational current is 63A. Mounting by Plug-in with fixed polarity with white RAL 9001 surface treatment and | ks | 5931.8028 | 5931.8028 | 21,00 | https://www.biesse.cz/modulove-a-paticove-pristroje_c374924875137026/spinace-modulove_c3803794836029 | https://eshop.biesse.cz/Pictures/BIESSE/19/2000000326/52485_52485.JPG | 3606480006135 | KSB63SM48 | Schneider Electric CZ, s.r.o. | 0 | Modulové a paticové přístroje | Spínače modulové
_KHS0246 | _Relé LRD3359 48-65A |  | TeSys LRD -jisticí nadproudové relé - 65A/1000V - rozsah nastavení teploty 48-65A - třída vypnutí 10A - pro ochranu 3fázových motorů 30kW@400V. Rozdílové zařízení s poruchou fáze a detekcí nerovnováhy zatížení. Nastavení jsou chráněna průhledným krytem uzamykatelným zapečetěním. připojení šroubovým | ks | 3370.1505 | 3370.1505 | 21,00 |  |  |  | LRD3359 | Schneider Electric CZ, s.r.o. | 0
ENS10080 | Hák SOT 29 pro Bandimex |  | Závěsný hák SOT29 k uchycení na sloup | ks | 207.3939 | 207.3939 | 21,00 | https://www.biesse.cz/spojovaci-material_c381775347976340/lustrhaky-zavesy_c705237924971278/hak-sot- | https://eshop.biesse.cz/Pictures/BIESSE/19/2000000326/52510_52510..JPG | 6418677413544 | SOT 29 | Ensto CEE, s.r.o. | 0 | Spojovací materiál | Lustrháky, závěsy
MG160240@DOPRODEJ | Rámeček MGU6002842 jednoduchý indigo/polar |  | Unica Plus, krycí rámeček, jednonásobný, indigo/polar. použití zařízení: montáž - typ produktu nebo součásti: krycí rámeček - označení řady: Unica Plus. | ks | 194.9132 | 194.9132 | 21,00 | https://www.biesse.cz.html | https://eshop.biesse.cz/Pictures/BIESSE/19/2000000326/52519_52519.JPG | 8420375131734 | MGU6.002.842 | Schneider Electric CZ, s.r.o. | 0 | Vypínače a zásuvky | Schneider electric | Unica | Rámečky Unica Plus
WE105657 | Štítek SM 27/18 MC NE WS Switchmark bílá |  | Značení pro identifikaci zařízení. Značení je možné vytvořit v podobě štítků pomocí tiskárny nebo plotteru a příslušného softwaru. | ks | 8.4203 | 8.4203 | 21,00 | https://www.biesse.cz/ostatni-zbozi_c426902569353229/stitek-sm-27-18-mc-ne-ws-switchmark-bila_p52534 | https://eshop.biesse.cz/Pictures/biesse/19/2000000326/52534-52534(2).jpg | 4008190892302 | 1699860000 | Weidmüller, s.r.o. | 0 | Ostatní zboží
WE104166 | Svorka WSI 4/LD 10-36V AC/DC |  | Svorkovnice pro připojování nebo spojování vodičů s permanentně zajištěným kontaktem. Kalená ocel odolává mechanickým silám, pocínovaná měď zajišťuje špičkovou vodivost. S vyměnitelným nosičem pro pojistku kazety. | ks | 153.7203 | 153.7203 | 21,00 | https://www.biesse.cz/spojovaci-material_c381775347976340/svorky-a-svorkovnice_c382106060456593/svor | https://eshop.biesse.cz/Pictures/biesse/19/2000000326/52536-52536(2).jpg | 4032248492077 | 1886590000 | Weidmüller, s.r.o. | 0 | Spojovací materiál | Svorky a svorkovnice | Svorky řadové
MG161091@DOPRODEJ | Rámeček MGU66002039 Nikl/Alu |  | Unica Top, krycí rámeček, jednonásobný, nikl/aluminium. použití zařízení: montáž - typ produktu nebo součásti: krycí rámeček - označení řady: Unica Top. | ks | 388.2352 | 388.2352 | 21,00 | https://www.biesse.cz.html | https://eshop.biesse.cz/Pictures/BIESSE/19/2000000326/52542_52542.JPG | 8420375115789 | MGU66.002.039 | Schneider Electric CZ, s.r.o. | 0 | Vypínače a zásuvky | Schneider electric | Unica | Rámečky Unica Top
WE116830 | Štítek EM8/30 7,2mm |  | Štítek pro označení svorek. Značení je možné vytvořit v podobě štítků pomocí tiskárny nebo plotteru a příslušného softwaru. | ks | 17.4127 | 17.4127 | 21,00 | https://www.biesse.cz/spojovaci-material_c381775347976340/svorky-a-svorkovnice_c382106060456593/svor | https://eshop.biesse.cz/Pictures/biesse/19/2000000326/52546-52546(2).jpg | 4032248275298 | 1806120000 | Weidmüller, s.r.o. | 0 | Spojovací materiál | Svorky a svorkovnice | Svorky řadové
WE112279 | Svorka ZIA 1,5/4L-1S |  | Svorka iniciátoru/akčního členu pro připojení nebo spojování vodičů, jader a kabelů s trvalým bezpečným kontaktem. | ks | 42.4543 | 42.4543 | 21,00 | https://www.biesse.cz/ostatni-zbozi_c426902569353229/svorka-zia-1-5-4l-1s_p52549.html | https://eshop.biesse.cz/Pictures/biesse/19/2000000326/52549-52549(2).jpg | 4008190401665 | 1652010000 | Weidmüller, s.r.o. | 0 | Ostatní zboží
WE109381 | Propojka ZQV 2,5/20 190896 |  | Propojka pro průchozí svorkovnice pro distribuci potenciálu nebo přenos signálů. | ks | 186.0474 | 186.0474 | 21,00 | https://www.biesse.cz/spojovaci-material_c381775347976340/svorky-a-svorkovnice_c382106060456593/svor | https://eshop.biesse.cz/Pictures/biesse/19/2000000326/52550-52550(2).jpg | 4032248535293 | 1908960000 | Weidmüller, s.r.o. | 0 | Spojovací materiál | Svorky a svorkovnice | Svorky řadové
LG403720 | Roh 010793 plochý DLP 195x65 |  | MOSAIC DLP PLOCHÝ ROH 65X195 | ks | 1059.2576 | 1059.2576 | 21,00 | https://www.biesse.cz/ulozny-material_c381775347976339/plastove-listy-kanaly-a-perfor-zlaby_c3821060 | https://eshop.biesse.cz/Pictures/biesse/19/2000000326/52553-52553(2).jpg | 3245060107932 | 010793 | LEGRAND s.r.o. | 0 | Úložný materiál | Plastové lišty, kanály a perfor. žlaby | Příslušenství k lištám a kanálům
LG404780 | Zásuvka S77114 s přepěť. ochranou MOSAIC |  | MOSAIC ZÁSUVKA 2P+T S PO OPT. NEZÁM | ks | 1346.1192 | 1346.1192 | 21,00 | https://www.biesse.cz/vypinace-a-zasuvky_c549523885654092/legrand_c549558245399359/mosaic_c549764403 |  | 3245062771148 | S77114 | LEGRAND s.r.o. | 0 | Vypínače a zásuvky | Legrand | Mosaic | Zásuvky Mosaic
OST99021 | Vypichovátko 09990000319 |  |  | ks | 862.875 | 862.875 | 21,00 |  |  |  | 09990000319 | Blumenbecker Prag s.r.o. | 0
JAB08750 | Zásuvka 5592G-C02349 B1 dvoj.přepěťová |  | Zásuvka dvojnásobná, s ochranou před přepětím, jasně bílá | ks | 919.0896 | 919.0896 | 21,00 | https://www.biesse.cz/vypinace-a-zasuvky_c549523885654092/abb_c549523885654093/swing-swing-l_c549523 | https://eshop.biesse.cz/Pictures/biesse/19/2000000326/52569-52569(2).jpg | 8595090528319 | 5592G-C02349 B1 | ABB s.r.o. | 0 | Vypínače a zásuvky | ABB | Swing, Swing L | zásuvky Swing, Swing L
TE131469 | Sada LA9F703 krytů 6ks pro ATS |  | TeSys F ochrané kryty napájecích svorek - pro 3-pólové stykače LC1 F225 - F265 - F330 - F400 - F500 a CR1 - F265, 400, F500 a relé tepelného přetížení LR9 F75, F79, F81, F*75, F*79, F*81. sada 6 jednotek. Kryt chráněný proti přímému kontaktu na svorkách poskytuje přední stranu ochrany IP20. Jeden kr | sada | 1634.9911 | 1634.9911 | 21,00 | https://www.biesse.cz/ovladani-regulace-a-signalizace_c381775347975405/hlavice-ovladaci-a-signalni_c | https://eshop.biesse.cz/Pictures/BIESSE/19/2000000326/52570_52570.JPG | 3389110120622 | LA9F703 | Schneider Electric CZ, s.r.o. | 0 | Ovládání, regulace a signalizace | Hlavice ovládací a signální
MG231166 | Kontakt 33108 OF 6-240A |  | It is a single standard auxiliary contact that provides OF remote information of the circuit breaker status. The OF contact (open/closed) indicates the position of the circuit breaker main contacts. There is one auxiliary contact model for OF, SD or SDE information, depending on where it is fitted i | ks | 747.6072 | 747.6072 | 21,00 | https://www.biesse.cz/ostatni-zbozi_c426902569353229/kontakt-33108-of-6-240a_p52579.html | https://eshop.biesse.cz/Pictures/BIESSE/19/2000000326/52579_52579.JPG | 3303430331087 | 33108 | Schneider Electric CZ, s.r.o. | 0 | Ostatní zboží
SA401083 | Ventilátor NSYCVF850M230PF 230V SARELL(S87905) |  | ClimaSys CVe ventilátor motoru. 230 V 50 Hz nebo 60 Hz. 150 W 50 Hz, 195 W 60 Hz. Volný průtok se standardním filtrem 803 m3/h při 50 Hz a 838 m3/h při 60 Hz. Rozměry výřezu 291 x 291 mm. výstupní mřížka pro termoplast (ASA PC), šedá RAL 7035. Připojovací svorky pomocí kabelu. 2 ochraná mřížka na p | ks | 7134.0237 | 7134.0237 | 21,00 | https://www.biesse.cz/vzduchotechnika_c381775347976027/ventilatory_c382106060456267/koupelnove-venti | https://eshop.biesse.cz/Pictures/BIESSE/19/2000000326/52599_52599.JPG | 3606480151347 | NSYCVF850M230PF | Schneider Electric CZ, s.r.o. | 3.05 | Vzduchotechnika | Ventilátory | Koupelnové ventilátory
WE641155 | Špička H0,25/12 90257640 |  | Elektricky galvanizovaná měděná objímka pro ochranu odizolovaných pružných vodičů. Krimpování vodičových koncovek chrání vodiče a umožňuje permanentně stabilní elektrická připojení. | ks | 0.5704 | 0.5704 | 21,00 | https://www.biesse.cz/ostatni-zbozi_c426902569353229/spicka-h0-25-12-90257640_p52615.html | https://eshop.biesse.cz/Pictures/biesse/19/2000000326/52615-52615(2).jpg | 4008190010027 | 9025760000 | Weidmüller, s.r.o. | 0 | Ostatní zboží
SEL01320 | Držák tyče prům.16 FeZn 275116 |  | Držák tyče DT s krytkou FeZn Rd 16 | ks | 110.7414 | 110.7414 | 21,00 | https://www.biesse.cz/hromosvody_c381775347976338/hromosvod-material-fezn_c382106060456584/drzak-tyc | https://eshop.biesse.cz/Pictures/BIESSE/19/2000000326/52639_52639..JPG | 4013364095823 | 275116 | LUMA Plus s.r.o. | 0 | Hromosvody | Hromosvod materiál FeZn
SEL01312 | Tyč jímací 3000 AlMgSi 103240 |  |  | ks | 948.6862 | 948.6862 | 21,00 |  |  | 4013364066342 | 103240 | LUMA Plus s.r.o. | 0
SEL01314 | Podstavec 102010 betonový Rd16 Dehn |  |  | ks | 481.7274 | 481.7274 | 21,00 |  |  | 4013364057814 | 102010 | LUMA Plus s.r.o. | 0
SEL01315 | Podložka 102050 pod podpěru prům.370 Dehn |  |  | ks | 169.8004 | 169.8004 | 21,00 |  |  | 4013364045996 | 102050 | LUMA Plus s.r.o. | 0
LG111036 | Zásuvka 770080 VALENA RJ45UTP+RJ11 |  | VALENA DATOVÁ ZÁSUVKA RJ11+RJ45 CAT.6 BÍLÁ | ks | 651.1984 | 651.1984 | 21,00 | https://www.biesse.cz.html | https://eshop.biesse.cz/Pictures/biesse/19/2000000326/52650-52650(2).jpg | 3245067700808 | 770080 | LEGRAND s.r.o. | 0 | Vypínače a zásuvky | Legrand | Valena | datové a TV zásuvky Valena
MOMC6106 | Objímka M22-CLEDC-B 218062 |  |  | ks | 230.2795 | 230.2795 | 21,00 |  |  | 4015082180621 | 218062 | Eaton Elektrotechnika s.r.o. | 0.01
BUB00872 | BUBEN 80/865626 DRAKA CYKY 4x6 |  |  | ks | 2340 | 2340 | 21,00 | [5 empty] | 0
VRC04056 | FTP 4 PAR CAT 6 PVC |  |  | m | 17.4 | 17.4 | 21,00 |  |  |  |  | INTELEK LTD, organizační složka | 0
ABB20200 | Jistič 10B/1 6kA S201-B10 ABB (2CDS251001R0105) |  | S201-B10, 1 fázový jistič, jmenovitý proud In: 10 A, vypínací charakteristika: B, vypínací schopnost Icn: 6 kA | ks | 61.57 | 61.57 | 21,00 | https://www.biesse.cz/modulove-a-paticove-pristroje_c374924875137026/jistice-modulove-do-125a_c38037 | https://eshop.biesse.cz/Pictures/biesse/19/2000000326/52729-52729(2).png | 4016779606813 | 2CDS251001R0105 | ABB s.r.o. | 0 | Modulové a paticové přístroje | Jističe modulové do 125A
FEN01162 | Rohož LDTS 100/0,6 topná |  |  | ks | 743.925 | 743.925 | 21,00 |  |  | 8590875025649 | 5530401 | FENIX Trading, s. r. o. | 0
FUL01307@ | Kryt svít. FIMX 290 |  |  | ks | 199.8 | 199.8 | 21,00 |  |  | 8595583200692 | STÍNÍTKO FIMX 290 | FULGUR BATTMAN, spol. s r.o. | 0
LG123308@ | Rámeček 771201 TM. Bronz GALEA Life |  | GALEA RÁMEČEK 1-NÁSOBNÝ BRONZ | ks | 222.0592 | 222.0592 | 21,00 | https://www.biesse.cz.html | https://eshop.biesse.cz/Pictures/biesse/19/2000000326/52741-52741(2).jpg | 3245067712016 | 771201 | LEGRAND s.r.o. | 0 | Vypínače a zásuvky | Legrand | Galea Life | Rámečky Galea Life
ENS10102 | Svorka Sliw50 propichovací pro 16-50/1,5-10 AL/Cu |  | Proudová propichovací svorka,izol | ks | 100.64 | 100.64 | 21,00 | https://www.biesse.cz/kabely-buzirky-pasky-a-prislusenstvi_c381775347976341/zakoncovani-spojovani-a- | https://eshop.biesse.cz/Pictures/BIESSE/19/2000000326/52742_52742..JPG | 6438100303921 | SLIW50 | Ensto CEE, s.r.o. | 2.5 | Kabely, bužírky, pásky a příslušenství | Zakončování, spojování a značení vodičů a kabelů | Kabelové spojky
LG123309@ | Víčko 771210 TM Bronz GALEA Life |  | GALEA KRYT SPÍNAČE JEDNODUCHÉHO BRONZ | ks | 106.4416 | 106.4416 | 21,00 | https://www.biesse.cz/ostatni-zbozi_c426902569353229/vicko-771210-tm-bronz-galea-life_p52743.html | https://eshop.biesse.cz/Pictures/biesse/19/2000000326/52743-52743(2).jpg | 3245067712108 | 771210 | LEGRAND s.r.o. | 0 | Ostatní zboží
LG123311@ | Víčko zásuvka 2P+T 771227 TM Bronz GALEA Life |  | GALEA KRYT ZÁSUVKY 2P+T BRONZ | ks | 159.6624 | 159.6624 | 21,00 | https://www.biesse.cz/ostatni-zbozi_c426902569353229/vicko-zasuvka-2p-t-771227-tm-bronz-galea-life_p | https://eshop.biesse.cz/Pictures/biesse/19/2000000326/52744-52744(2).jpg | 3245067712276 | 771227 | LEGRAND s.r.o. | 0 | Ostatní zboží
JAB03843 | Rámeček trojnásobný vodorovný kouřová šedá 3901A-B30 S2 Tango ABB (2CHA010030B45 |  | Rámeček trojnásobný, vodorovný, kouřová šedá | ks | 79.1934 | 79.1934 | 21,00 | https://www.biesse.cz/vypinace-a-zasuvky_c549523885654092/abb_c549523885654093/tango_c54952388565407 | https://eshop.biesse.cz/Pictures/biesse/19/2000000326/52749-52749(2).jpg | 8595017207389 | 3901A-B30 S2 | ABB s.r.o. | 0 | Vypínače a zásuvky | ABB | Tango | rámečky Tango
URM01231 | Generátor 787/2 vyzváněcího tónu sys1+1 |  |  | ks | 1210.048 | 1210.048 | 21,00 |  |  | 8021156001774 | 787/2 | URMET s.r.o. | 0
IB509670 | Třmen přídržný TR1-E 05201 IBOCO |  | Parametry TR1-E přídržný třmen pro T1-E (05201) druh zboží přídržné svorky materiál PVC samozhášivý | ks | 6.0702 | 6.0702 | 21,00 |  | https://eshop.biesse.cz/Pictures/biesse/19/2000000326/52767-52767.(2).jpg | 8015892515190 | I-TR1-E 05201 | IBOCO - PRO ROZDĚLENÍ CENÍKŮ | 0
JAB08697@DOPRODEJ | Zásuvka 5519E-A02397 03 bílá/bílá s víčkem |  | Zásuvka jednonásobná, chráněná, s clonkami a víčkem, s bezšroub. sv., bílá/bílá | ks | 165.6054 | 165.6054 | 21,00 | https://www.biesse.cz/vypinace-a-zasuvky_c549523885654092/abb_c549523885654093/element_c549523885654 | https://eshop.biesse.cz/Pictures/biesse/19/2000000326/52769-52769(2).jpg | 8595017277030 | 5519E-A02397 03 | ABB s.r.o. | 0 | Vypínače a zásuvky | ABB | Element | zásuvky Element
KON01029@ | Nosník 27/18/3000 mm 31273000 zn. |  |  | ks | 76.226 | 76.226 | 21,00 |  |  | 8592339198203 | 31273000 | Koňařík s.r.o. | 0
TE142478 | Spínač VCF02GE VARIO |  | TeSys spouštěč ve skříňce LC1-D - 3P - pro přepínání mezi hlavním a nouzovým zastavením Y-AC-23 a nastavením na 4kW@400V. Kryt s ochranou IP65, vybavený červenou otočnou rukojetí a žlutou čelní deskou, uzamykatelný (visací zámky nejsou součástí dodávky). Zahrnuje 3pólové tělo spínače Vario V02 s 2 m | ks | 1058.5126 | 1058.5126 | 21,00 | https://www.biesse.cz/modulove-a-paticove-pristroje_c374924875137026/spinace-vackove_c38177534797665 | https://eshop.biesse.cz/Pictures/BIESSE/19/2000000326/52779_52779.JPG | 3389110194043 | VCF02GE | Schneider Electric CZ, s.r.o. | 0 | Modulové a paticové přístroje | Spínače vačkové
MOMC3357 | Deska M22-E3 216544 |  |  | ks | 385.9845 | 385.9845 | 21,00 |  |  | 4015082165444 | 216544 | Eaton Elektrotechnika s.r.o. | 0
KOL09165 | Kryt LH 17x17 koncový |  | Kryt koncový 8671, LHD 17x17, bílý - příslušenství k hranatým lištám | ks | 10.1353 | 10.1353 | 21,00 | https://www.biesse.cz/ulozny-material_c381775347976339/plastove-listy-kanaly-a-perfor-zlaby_c3821060 | https://eshop.biesse.cz/Pictures/biesse/19/2000000326/52791-52791(2).jpg | 8595057616752 | 8671_HB | KOPOS KOLÍN a.s. | 0 | Úložný materiál | Plastové lišty, kanály a perfor. žlaby | Příslušenství k lištám a kanálům
KOL09166 | Kryt LH 17x17 spojovací |  | Kryt spojovací 8672, LHD 17x17, bílý - příslušenství k hranatým lištám | ks | 10.1353 | 10.1353 | 21,00 | https://www.biesse.cz/ulozny-material_c381775347976339/trubky_c382106060456589/trubky-plastove_c3821 | https://eshop.biesse.cz/Pictures/biesse/19/2000000326/52792-52792(2).jpg | 8595057616745 | 8672_HB | KOPOS KOLÍN a.s. | 0 | Úložný materiál | Trubky | Trubky plastové
KOL09167 | Kryt LH 17x17 ohybový |  | Kryt ohybový 8673, LHD 17x17, bílý - příslušenství k hranatým lištám | ks | 15.0497 | 15.0497 | 21,00 | https://www.biesse.cz/ulozny-material_c381775347976339/plastove-listy-kanaly-a-perfor-zlaby_c3821060 | https://eshop.biesse.cz/Pictures/biesse/19/2000000326/52793-52793(2).jpg | 8595057616738 | 8673_HB | KOPOS KOLÍN a.s. | 0 | Úložný materiál | Plastové lišty, kanály a perfor. žlaby | Příslušenství k lištám a kanálům
KOL09168 | Kryt LH 17x17 odbočný |  | Kryt odbočný 8674, LHD 17x17, bílý - příslušenství k hranatým lištám | ks | 15.0497 | 15.0497 | 21,00 | https://www.biesse.cz/ulozny-material_c381775347976339/plastove-listy-kanaly-a-perfor-zlaby_c3821060 | https://eshop.biesse.cz/Pictures/biesse/19/2000000326/52794-52794(2).jpg | 8595057616714 | 8674_HB | KOPOS KOLÍN a.s. | 0 | Úložný materiál | Plastové lišty, kanály a perfor. žlaby | Příslušenství k lištám a kanálům
KOL09169 | Kryt LH 17x17 roh vnitřní |  | Roh vnitřní 8675, LHD 17x17, bílý - příslušenství k hranatým lištám | ks | 15.0497 | 15.0497 | 21,00 | https://www.biesse.cz/ulozny-material_c381775347976339/plastove-listy-kanaly-a-perfor-zlaby_c3821060 | https://eshop.biesse.cz/Pictures/biesse/19/2000000326/52796-52796(2).jpg | 8595057616721 | 8675_HB | KOPOS KOLÍN a.s. | 0 | Úložný materiál | Plastové lišty, kanály a perfor. žlaby | Příslušenství k lištám a kanálům
KOL09170 | Kryt LH 17x17 roh vnější |  | Roh vnější 8676, LHD 17x17, bílý - příslušenství k hranatým lištám | ks | 15.0497 | 15.0497 | 21,00 | https://www.biesse.cz/ulozny-material_c381775347976339/plastove-listy-kanaly-a-perfor-zlaby_c3821060 | https://eshop.biesse.cz/Pictures/biesse/19/2000000326/52797-52797(2).jpg | 8595057616707 | 8676_HB | KOPOS KOLÍN a.s. | 0 | Úložný materiál | Plastové lišty, kanály a perfor. žlaby | Příslušenství k lištám a kanálům
LG111358 | Stmívač 770060 VALENA bílá 1000W otoč. |  | VALENA STMÍVAČ 1000W OTOČNÝ BÍLÁ | ks | 5793.7264 | 5793.7264 | 21,00 | https://www.biesse.cz.html | https://eshop.biesse.cz/Pictures/biesse/19/2000000326/52815-52815(2).jpg | 3245067700600 | 770060 | LEGRAND s.r.o. | 0 | Vypínače a zásuvky | Legrand | Valena | stmívače Valena
_KHS0247 | _Spínač VBF0 GE VARIO |  | TeSys spouštěč ve skříňce TeSys - 3P - Ithe 20A - 690V - pro hlavní spínací funkce - až do 7.5kW@400V ACC-23. Skříň s ochranou IP65, černá otočná rukojeť a černá čelní deska, uzamykatelná (visací zámky nejsou součástí dodávky). Obsahuje 3pólové tělo spínače Vario V0 s 2 možnými doplňkovými přílohami | ks | 1322.2209 | 1322.2209 | 21,00 |  |  |  | VBF0GE | Schneider Electric CZ, s.r.o. | 0
MG160198@DOPRODEJ | Rámeček MGU6004V867 vertikál. Arena/Polar |  | Unica Plus, krycí rámeček, dvojnásobný, arena/polar. použití zařízení: montáž - typ produktu nebo součásti: krycí rámeček - označení řady: Unica Plus. | ks | 333.3413 | 333.3413 | 21,00 | https://www.biesse.cz.html | https://eshop.biesse.cz/Pictures/BIESSE/19/2000000326/52820_52820.JPG | 8420375132472 | MGU6.004V.867 | Schneider Electric CZ, s.r.o. | 0 | Vypínače a zásuvky | Schneider electric | Unica | Rámečky Unica Plus
MG160243@DOPRODEJ | Rámeček MGU6004570 dvoj aqua/marfil |  | Unica Plus, krycí rámeček, dvojnásobný, H71, aqua/marfil. použití zařízení: montáž - typ produktu nebo součásti: krycí rámeček - označení řady: Unica Plus. | ks | 245.0337 | 245.0337 | 21,00 | https://www.biesse.cz.html | https://eshop.biesse.cz/Pictures/BIESSE/19/2000000326/52822_52822.JPG | 8420375131994 | MGU6.004.570 | Schneider Electric CZ, s.r.o. | 0 | Vypínače a zásuvky | Schneider electric | Unica | Rámečky Unica Plus
SA301478 | Skříň NSYSMX18840 1800/800/400 nerez SARELL |  | Spacial SMX stainless steel monobloc enclosure. 1799 x 800 x 400 mm. Compact floor standing enclosure. No mounting plate included. 1 door(s). Single piece body folded and welded. 3 points lock, handle with 5 mm double-bar insert. Stainless steel 304L, Scotch-Brite brushed finish. Certifications is U | ks | 109380.4582 | 109380.4582 | 21,00 | https://www.biesse.cz/skrine-a-rozvodnice_c381775347976028/rozvodnice-modulove_c382106060456269/rozv | https://eshop.biesse.cz/Pictures/BIESSE/19/2000000326/52824_52824.JPG | 3606480155826 | NSYSMX18840 | Schneider Electric CZ, s.r.o. | 0 | Skříně a rozvodnice | Rozvodnice modulové | Rozvodnice na omítku | Rozvodnice na omítku IP54-IP66
TE521916 | Snímač XESD1281 spínací jednotka |  | This Harmony XAC, double contact block uses screw-clamp terminals and has 1 x NO + 1 changeover contact SPDT single pole double throw. This contact block allows fast and easy replacement and configuration of your push buttons and selector switches. It is easily installed and replaced on XACM and XAC | ks | 2441.3981 | 2441.3981 | 21,00 | https://www.biesse.cz/ostatni-zbozi_c426902569353229/snimac-xesd1281-spinaci-jednotka_p52828.html | https://eshop.biesse.cz/Pictures/BIESSE/19/2000000326/52828_52828.JPG | 3389110641103 | XESD1281 | Schneider Electric CZ, s.r.o. | 0 | Ostatní zboží
TE516058 | Štítek ZB2BY4909 pro tlač. ovl. |  | Tento symbol Harmony ZB2BYB4909 je označený štítek 30 x 40mm, bílý, označený symbolem "vpravo", pomalu-rychle. Jedná se o příslušenství rozsahu závěsných ovládačů Harmony XAC pro průměr 22 mm plastové signalizační jednotky. | ks | 58.4766 | 58.4766 | 21,00 | https://www.biesse.cz/ovladani-regulace-a-signalizace_c381775347975405/hlavice-ovladaci-a-signalni_c | https://eshop.biesse.cz/Pictures/BIESSE/19/2000000326/52829_52829.JPG | 3389110645583 | ZB2BY4909 | Schneider Electric CZ, s.r.o. | 0 | Ovládání, regulace a signalizace | Hlavice ovládací a signální
TE516059 | Štítek ZB2BY2912 pro tlač. ovl. |  | Tento symbol Harmony ZB2BYB2912 je označený štítek 30x40 mm, černý, s označením vlevo a pomalu. Jedná se o příslušenství rozsahu závěsných ovládačů Harmony XAC pro průměr 22 mm plastové signalizační jednotky. | ks | 58.4766 | 58.4766 | 21,00 | https://www.biesse.cz/ovladani-regulace-a-signalizace_c381775347975405/hlavice-ovladaci-a-signalni_c | https://eshop.biesse.cz/Pictures/BIESSE/19/2000000326/52830_52830.JPG | 3389110645453 | ZB2BY2912 | Schneider Electric CZ, s.r.o. | 0 | Ovládání, regulace a signalizace | Hlavice ovládací a signální
TE521917 | Spínač XESB2011 spínací jednotka |  | This Harmony XESB2011 is a pendant station contact 600V AC 10A. It is part of the range Harmony XAC pendant control stations for diameter 22mm plastic signaling units. | ks | 640.4001 | 640.4001 | 21,00 |  |  | 3389110607987 | XESB2011 | Schneider Electric CZ, s.r.o. | 0
MOMC3369 | Objímka M22-LEDC-W 12-30V AC/DC 216560 |  | LED prvek, Upevnění: Upevnění k podlaze, Typy svorek: Šroubové svorky, Jmenovité provozní napětí: Ue= 12 - 30 V AC/DC, 50/60 Hz V, Jmenovitý pracovní proud: Ie= 8 - 15 mA, Příkon: Pmax.= 0.26 W, při 24 V, Barva: bílý, Stupeň krytí: IP20, Připojení na SmartWire-DT: ne, Normy a ustanovení: IEC 60947-5 | ks | 210.6264 | 210.6264 | 21,00 |  |  | 4015082165604 | 216560 | Eaton Elektrotechnika s.r.o. | 0.01
ELR02053 | Skříň SRML 15x160A "V" AHVO v pilíři |  |  | ks | 16978.252 | 16978.252 | 21,00 |  |  | 8595208610332 | 32385 | ELPLAST - KPZ Rokycany, spol. s r.o. | 126
WE108915 | Svorka WSH 1 |  | Podpěra llišty pro upevnění přípojnic. | ks | 126.0659 | 126.0659 | 21,00 | https://www.biesse.cz/ostatni-zbozi_c426902569353229/svorka-wsh-1_p52854.html | https://eshop.biesse.cz/Pictures/biesse/19/2000000326/52854-52854(2).jpg | 4008190118389 | 1068700000 | Weidmüller, s.r.o. | 0 | Ostatní zboží
MG160245@DOPRODEJ | Zásuvka MGU2306525 dvoj. basic/marfil |  | Unica, zásuvka dvojnásobná, 2p+PE, CZ, 2mod., marfil. použití zařízení: napájení - typ produktu nebo součásti: dvojzásuvka - označení řady: Unica (standard) - název krycího rámečku: Unica Basic - úprava zařízení: kompletní mechanismus - standard pro zásuvku: Slovensko, Česká republika - dodatečné in | ks | 144.7926 | 144.7926 | 21,00 |  | https://eshop.biesse.cz/Pictures/BIESSE/19/2000000326/52874_52874.JPG | 7393992032856 | MGU23.065.25 | Schneider Electric CZ, s.r.o. | 0
BUB07006 | BUBEN 80/8653535 DRAKA CYKY-J 5x6 |  |  | ks | 2274.83 | 2274.83 | 21,00 | [5 empty] | 0
BUB06209 | BUBEN 220/0000009578 NKT |  |  | ks | 23670 | 23670 | 21,00 | [5 empty] | 0
BUB00379 | BUBEN 80/8651297 DRAKA CYKY-J 4x10 |  |  | ks | 1750 | 1750 | 21,00 | [5 empty] | 0
BUB02382 | BUBEN 80/8644861 DRAKA JYTY-O 2x1 |  |  | ks | 3450 | 3450 | 21,00 | [5 empty] | 0
KOL06231 | Kryt EKE 140x60 odbočný 8564 |  | Kryt odbočný 8564, EKE 140x60, bílý - příslušenství k elektrinstalačním kanálům elegant | ks | 185.7558 | 185.7558 | 21,00 | https://www.biesse.cz/ulozny-material_c381775347976339/plastove-listy-kanaly-a-perfor-zlaby_c3821060 | https://eshop.biesse.cz/Pictures/biesse/19/2000000326/52887-52887(2).jpg | 8595057622500 | 8564_HB | KOPOS KOLÍN a.s. | 0 | Úložný materiál | Plastové lišty, kanály a perfor. žlaby | Příslušenství k lištám a kanálům
KOL06232 | Kryt EKE 140x60 ohybový 8563 |  | Kryt ohybový 8563, EKE 140x60, bílý - příslušenství k elektrinstalačním kanálům elegant | ks | 329.8052 | 329.8052 | 21,00 | https://www.biesse.cz/ulozny-material_c381775347976339/plastove-listy-kanaly-a-perfor-zlaby_c3821060 | https://eshop.biesse.cz/Pictures/biesse/19/2000000326/52888-52888(2).jpg | 8595057622494 | 8563_HB | KOPOS KOLÍN a.s. | 0 | Úložný materiál | Plastové lišty, kanály a perfor. žlaby | Příslušenství k lištám a kanálům
KOL06234 | Kryt EKE 180x60 koncový 8571 |  | Kryt koncový 8571, EKE 180x60, bílý - příslušenství k elektrinstalačním kanálům elegant | ks | 213.56 | 213.56 | 21,00 | https://www.biesse.cz/ulozny-material_c381775347976339/plastove-listy-kanaly-a-perfor-zlaby_c3821060 | https://eshop.biesse.cz/Pictures/biesse/19/2000000326/52890-52890(2).jpg | 8595057622357 | 8571_HB | KOPOS KOLÍN a.s. | 0 | Úložný materiál | Plastové lišty, kanály a perfor. žlaby | Příslušenství k lištám a kanálům
PCE01020 | Vidlice 7014-6 4x16A IP44 se změnou fáze |  | vidlice 4-pólová, 16A / 380V, krytí IP 44, s měničem fáze, TWIST | ks | 649.215 | 649.215 | 21,00 | https://www.biesse.cz/prumyslove-zasuvky-a-vidlice_c378034431459335/vidlice-prumyslove_c382106060456 | https://eshop.biesse.cz/Pictures/biesse/19/2000000326/52894-52894(2).jpg | 9003399157783 | PC-7014-6 | PCE - PRO ROZDĚLENÍ CENÍKŮ | 0 | Průmyslové zásuvky a vidlice | Vidlice průmyslové
WE112163 | Svorka ZDU 2,5/2x2AN/D+ |  | Svorkovnice s elektronickými komponentami. | ks | 106.0403 | 106.0403 | 21,00 |  | https://eshop.biesse.cz/Pictures/biesse/19/2000000326/52909-52909(2).jpg | 4008190297398 | 1650340000 | Weidmüller, s.r.o. | 0
LG111359 | Zásuvka 774121 VALENA béž IP44 |  | VALENA ZÁSUVKA 2P+T IP44 BÉŽOVÁ | ks | 345.0176 | 345.0176 | 21,00 | https://www.biesse.cz.html | https://eshop.biesse.cz/Pictures/biesse/19/2000000326/52912-52912(2).jpg | 3245067741214 | 774121 | LEGRAND s.r.o. | 0 | Vypínače a zásuvky | Legrand | Valena | zásuvky Valena
GPH09966 | Hmota ZH-E ZALEVACI 350ml kabelová dvousložková |  | Zalévací pryskyřice epoxidová | ks | 420.2426 | 420.2426 | 21,00 |  |  | 8591120133362 | ZH-E 350 | Nexans Power Accessories Czech Republic, spol. s r.o. | 0
JAB07915 | Spínač 3558E-A05940 33 IP44 šampaňská sériový |  | Přepínač sériový, řazení 5, IP44, šampaňská | ks | 401.1722 | 401.1722 | 21,00 | https://www.biesse.cz/vypinace-a-zasuvky_c549523885654092/abb_c549523885654093/time_c551413671264261 | https://eshop.biesse.cz/Pictures/biesse/19/2000000326/52922-52922(2).jpg | 8595017278419 | 3558E-A05940 33 | ABB s.r.o. | 0 | Vypínače a zásuvky | ABB | Time | přístroje v krytí IP 44 Time
JAB03159 | Zásuvka 5513A-C02357 S2 domovní TANGO |  | Zásuvka dvojnásobná s ochr. kolíky, s clonkami, s natočenou dutinou, kouřová šedá | ks | 214.1568 | 214.1568 | 21,00 | https://www.biesse.cz/vypinace-a-zasuvky_c549523885654092/abb_c549523885654093/tango_c54952388565407 | https://eshop.biesse.cz/Pictures/biesse/19/2000000326/52927-52927(2).jpg | 8595017209062 | 5513A-C02357 S2 | ABB s.r.o. | 0 | Vypínače a zásuvky | ABB | Tango | zásuvky Tango
EGL00158 | Svítidlo 86815 OPTICA 2xE27 závěsné EGLO |  |  | ks | 3216.91 | 3216.91 | 21,00 |  |  | 9002759868154 | 86815 | EGLO CZ+SK s.r.o. | 2
SCR04016 | Jistič 16B/1 6kA BM618116 |  |  | ks | 115.4987 | 115.4987 | 21,00 |  |  | 9004840396157 | BM618116 | Schrack Technik spol. s r.o. | 0.15
KOL01095 | Trubka 1416E MONOFLEX 320N/5cm |  | Ohebná elektroinstalační trubka PVC MONOFLEX pr. 16 mm, 22212, mechanická odolnost 320N/5cm, světle šedá, lze montovat do prostoru s nebezpečím výbuchu hořlavých plynů a par, nebezpečná zóna 2 a do prostor s nebezpečím výbuchu prachu, nebezpečná zóna 22. | m | 4.0471 | 4.0471 | 21,00 | https://www.biesse.cz/ulozny-material_c381775347976339/trubky_c382106060456589/trubky-plastove_c3821 | https://eshop.biesse.cz/Pictures/biesse/19/2000000326/52948-52948(2).jpg | 8595568910080 | 1416E_K50 | KOPOS KOLÍN a.s. | 0 | Úložný materiál | Trubky | Trubky plastové
MOCM1044 | Jistič 13B/1 6kA PL6-B13/1 EATON (286520) |  | Jističe vedení PL6, 1-pólové, Tripping Characteristic: B, Rated current In: 13 A, Rated switching capacity (IEC/EN 60947-2): 6 kA, Spínací přístroje pro bytovou výstavbu a účelové stavby | ks | 79.6603 | 79.6603 | 21,00 | https://www.biesse.cz/modulove-a-paticove-pristroje_c374924875137026/jistice-modulove-do-125a_c38037 | https://eshop.biesse.cz/Pictures/biesse/19/2000000326/52955-52955(2).jpg | 4015082865207 | 286520 | Eaton Elektrotechnika s.r.o. | 0.16 | Modulové a paticové přístroje | Jističe modulové do 125A
MUR01049 | Vývodka CSKV-M25x1,5/21 |  | Typ závitu: Metrický Jmenovitý průměr závitu metrický/PG: 25 Stoupání závitu (mm): 1,5 Délka závitu (mm): 15 Velikost klíče (mm): 29 Pro průměr kabelu (mm): 10,0 - 17,0 Materiál: PA (polyamid) Vyztuženo skleněnými vlákny: Ne Stupeň ochrany krytí (IP): IP68 Barva: Če | ks | 79.57 | 79.57 | 21,00 | https://www.biesse.cz/ulozny-material_c381775347976339/vyvodky-a-ucpavky_c382106060456591/vyvodka-cs | https://eshop.biesse.cz/Pictures/biesse/19/2000000326/52956-52956.(2).png |  | MR-83581818 | MURRPLASTIK - PRO ROZDĚLENÍ CENÍKŮ | 0 | Úložný materiál | Vývodky a ucpávky
MUR01050 | Vývodka CSKV-M32x1,5/29 |  |  | ks | 185.9809 | 185.9809 | 21,00 | https://www.biesse.cz/ulozny-material_c381775347976339/vyvodky-a-ucpavky_c382106060456591/vyvodka-cs | https://eshop.biesse.cz/Pictures/biesse/19/2000000326/52957-52957.(2).jpg |  | MR-83581820 | MURRPLASTIK - PRO ROZDĚLENÍ CENÍKŮ | 0 | Úložný materiál | Vývodky a ucpávky
NIE01100 | Kryt LER 40.060 boční NIEDAX |  |  | ks | 25.998 | 25.998 | 21,00 |  |  |  | LER 40.060 | Niedax-Kleinhuis s.r.o. | 0
URM01232 | Generátor 787/1 vyzváněcího tónu |  |  | ks | 1108.4904 | 1108.4904 | 21,00 |  |  | 8021156001767 | 787/1 | URMET s.r.o. | 0
STR02015 | Napáječ 4FP 672 55 telefonní k elektronickému vyzvánění |  | Síťový zdroj pro DDZ 4+n s DT (9V/1A AC a 12V/0,3A DC + 1 dvojtón. sign., 1 vchod nebo interkom) | ks | 1466.595 | 1466.595 | 21,00 | https://www.biesse.cz/sdelovaci-technika_c381775347976024/prislusenstvi-audio-video-telefony_c382106 | https://eshop.biesse.cz/Pictures/biesse/19/2000000326/52967-52967.(2).jpg | 8585001541995 | 4FP 672 55 | METRODIS s.r.o. | 0 | Sdělovací technika | Příslušenství audio, video telefony
STR02016 | Napáječ 4FP 672 56 telefonní |  | Síťový zdroj pro DDZ 4+n s DT (9V/1A AC a 12V/0,3A DC + 2 dvojtón. sign. - 2 vchody či 1 vchod a interkom) | ks | 1977.3 | 1977.3 | 21,00 |  | https://eshop.biesse.cz/Pictures/biesse/19/2000000326/52968-52968(2).jpg | 8585001542008 | 4FP 672 56 | METRODIS s.r.o. | 0
MG160246@DOPRODEJ | Rámeček MGU6004565 dvoj. fog/marfil |  | Unica Plus, krycí rámeček, dvojnásobný, H71, fog/marfil. použití zařízení: montáž - typ produktu nebo součásti: krycí rámeček - označení řady: Unica Plus. | ks | 333.3413 | 333.3413 | 21,00 | https://www.biesse.cz.html | https://eshop.biesse.cz/Pictures/BIESSE/19/2000000326/52974_52974.JPG | 8420375131956 | MGU6.004.565 | Schneider Electric CZ, s.r.o. | 0 | Vypínače a zásuvky | Schneider electric | Unica | Rámečky Unica Plus
MG160247@DOPRODEJ | Rámeček MGU6006565 troj. fog/marfil |  | Unica Plus, krycí rámeček, trojnásobný, H71, fog/marfil. použití zařízení: montáž - typ produktu nebo součásti: krycí rámeček - označení řady: Unica Plus. | ks | 425.6267 | 425.6267 | 21,00 | https://www.biesse.cz.html | https://eshop.biesse.cz/Pictures/BIESSE/19/2000000326/52975_52975.JPG | 8420375132632 | MGU6.006.565 | Schneider Electric CZ, s.r.o. | 0 | Vypínače a zásuvky | Schneider electric | Unica | Rámečky Unica Plus
NEO10021@ | Koncovka NK 100X250 |  |  | ks | 29.304 | 29.304 | 21,00 |  |  |  | 5086 | KOPOS KOLÍN a.s. | 0
KOL09588 | Kříž NKR 100x125 |  | Pro vytvoření křížení kabelových žlabů rozměru 100x125, pro přímě spojení s kabelovým žlabem bez použití spojky, povrchová úprava sendzimir | ks | 534.6322 | 534.6322 | 21,00 | https://www.biesse.cz/ulozny-material_c381775347976339/zlaby-rosty-a-zebriky_c382106060456588/zlaby- | https://eshop.biesse.cz/Pictures/biesse/19/2000000326/53062-53062(2).jpg | 8595057676213 | NKR 100X125_S | KOPOS KOLÍN a.s. | 0 | Úložný materiál | Žlaby, Rošty a žebříky | Žlaby kovové
RIT92347 | Rozváděč AX 1000x1000x300 |  |  | ks | 12686.232 | 12686.232 | 21,00 |  |  |  | 1110000 | Rittal s.r.o. | 0
NEO10269 | Víko oblouku klesajícího 90 NVKO 90X50X62 |  |  | ks | 60.828 | 60.828 | 21,00 |  |  |  | 5181 | Česal elektro s.r.o. | 0
NEO10345 | Víko oblouku stoupajícího 90 NVSO 90X50X62 |  |  | ks | 26.862 | 26.862 | 21,00 |  |  |  | 5187 | Česal elektro s.r.o. | 0
NEO10408 | Závěs NZ 500 |  | Závěs pro zavěšení kabelových tras o šířce 500 mm pro zavěšení pomocí dvou závitových tyčí, povrchová úprava sendzimir | ks | 108.574 | 108.574 | 21,00 | https://www.biesse.cz/ulozny-material_c381775347976339/zlaby-rosty-a-zebriky_c382106060456588/zlaby- | https://eshop.biesse.cz/Pictures/biesse/19/2000000326/53393-53393(2).jpg | 8595057683822 | NZ 500_S | KOPOS KOLÍN a.s. | 0 | Úložný materiál | Žlaby, Rošty a žebříky | Žlaby kovové
MG163008 | Spínač 1, bílý Cedar Plus |  | Cedar Plus, jednopólový spínač č.1, 16AX, bílá. řada výrobků: Cedar Plus - typ produktu nebo součásti: spínač - signálka: bez kontrolky. | ks | 99.0477 | 99.0477 | 21,00 | https://www.biesse.cz/vypinace-a-zasuvky_c549523885654092/schneider-electric_c549523885654096/cedar- | https://eshop.biesse.cz/Pictures/BIESSE/19/2000000326/53420_53420.JPG | 3303432400125 | WDE000510 | Schneider Electric CZ, s.r.o. | 0 | Vypínače a zásuvky | Schneider electric | Cedar, Cedar plus IP44 | spínače Cedar, Cedar plus
MG163009 | Spínač 1/0, bílý Cedar Plus |  | Cedar Plus, ovládač tlačítkový, 16A, bílá. řada výrobků: Cedar Plus - signálka: bez kontrolky. | ks | 117.3457 | 117.3457 | 21,00 | https://www.biesse.cz/vypinace-a-zasuvky_c549523885654092/schneider-electric_c549523885654096/cedar- | https://eshop.biesse.cz/Pictures/BIESSE/19/2000000326/53421_53421.JPG | 3303432400101 | WDE000511 | Schneider Electric CZ, s.r.o. | 0 | Vypínače a zásuvky | Schneider electric | Cedar, Cedar plus IP44 | spínače Cedar, Cedar plus
MG163010 | Spínač 1/0 se symb. "zvonek", bílý Cedar Plus |  | Cedar Plus, ovládač tlačítkový, 16A, symbol zvonek, bílá. řada výrobků: Cedar Plus - signálka: bez kontrolky. | ks | 117.3457 | 117.3457 | 21,00 | https://www.biesse.cz/vypinace-a-zasuvky_c549523885654092/schneider-electric_c549523885654096/cedar- | https://eshop.biesse.cz/Pictures/BIESSE/19/2000000326/53422_53422.JPG | 3303432400323 | WDE000512 | Schneider Electric CZ, s.r.o. | 0 | Vypínače a zásuvky | Schneider electric | Cedar, Cedar plus IP44 | spínače Cedar, Cedar plus
MG163011 | Spínač 1/0 se symb. "světlo", bílý Cedar Plus |  | Cedar Plus, ovládač tlačítkový, 16A, symbol světlo, bílá. řada výrobků: Cedar Plus - signálka: bez kontrolky. | ks | 117.3457 | 117.3457 | 21,00 | https://www.biesse.cz/vypinace-a-zasuvky_c549523885654092/schneider-electric_c549523885654096/cedar- | https://eshop.biesse.cz/Pictures/BIESSE/19/2000000326/53423_53423.JPG | 3303432400330 | WDE000513 | Schneider Electric CZ, s.r.o. | 0 | Vypínače a zásuvky | Schneider electric | Cedar, Cedar plus IP44 | spínače Cedar, Cedar plus
MG163012 | Spínač s or. kontrolkou 1So, bílý Cedar Plus |  | Cedar Plus, jednopólový spínač č.1, 16AX, orientační kontrolka, bílá. řada výrobků: Cedar Plus - typ produktu nebo součásti: přepínač s kontrolkou - signálka: signálka. | ks | 167.0684 | 167.0684 | 21,00 | https://www.biesse.cz/vypinace-a-zasuvky_c549523885654092/schneider-electric_c549523885654096/cedar- | https://eshop.biesse.cz/Pictures/BIESSE/19/2000000326/53424_53424.JPG | 3303432400224 | WDE000514 | Schneider Electric CZ, s.r.o. | 0 | Vypínače a zásuvky | Schneider electric | Cedar, Cedar plus IP44 | spínače Cedar, Cedar plus
MG163013 | Spínač s or. kontrolkou ř.1/0So se symb. "zvonek", bílý Ceder Plus |  | Cedar Plus, ovládač tlačítkový-16A-orientační kontrolka-symbol zvonek-bílá. řada výrobků: Cedar Plus - signálka: signálka. | ks | 177.013 | 177.013 | 21,00 | https://www.biesse.cz/vypinace-a-zasuvky_c549523885654092/schneider-electric_c549523885654096/cedar- | https://eshop.biesse.cz/Pictures/BIESSE/19/2000000326/53425_53425.JPG | 3303432400361 | WDE000515 | Schneider Electric CZ, s.r.o. | 0 | Vypínače a zásuvky | Schneider electric | Cedar, Cedar plus IP44 | spínače Cedar, Cedar plus
MG163014 | Spínač s or. kontrolkou 1/0So se symb. "světlo", bílý Cedar Plus |  | Cedar Plus, ovládač tlačítkový-16A-orientační kontrolka-symbol světlo-bílá. řada výrobků: Cedar Plus - signálka: signálka. | ks | 173.8307 | 173.8307 | 21,00 | https://www.biesse.cz/vypinace-a-zasuvky_c549523885654092/schneider-electric_c549523885654096/cedar- | https://eshop.biesse.cz/Pictures/BIESSE/19/2000000326/53426_53426.JPG | 3303432400378 | WDE000516 | Schneider Electric CZ, s.r.o. | 0 | Vypínače a zásuvky | Schneider electric | Cedar, Cedar plus IP44 | spínače Cedar, Cedar plus
MG163015 | Spínač 2, bílý Cedar Plus |  | Cedar Plus, spínač. dvojpólový, 16AX, bílá. řada výrobků: Cedar Plus - typ produktu nebo součásti: spínač - signálka: bez kontrolky. | ks | 122.1191 | 122.1191 | 21,00 | https://www.biesse.cz/vypinace-a-zasuvky_c549523885654092/schneider-electric_c549523885654096/cedar- | https://eshop.biesse.cz/Pictures/BIESSE/19/2000000326/53427_53427.JPG | 3303432400149 | WDE000520 | Schneider Electric CZ, s.r.o. | 0 | Vypínače a zásuvky | Schneider electric | Cedar, Cedar plus IP44 | spínače Cedar, Cedar plus
MG163016 | Spínač se sig. kontrolkou 2Ss, bílý Cedar Plus |  | Cedar Plus, spínač. dvojpólový, 16AX, orientační kontrolka, bílá. řada výrobků: Cedar Plus - typ produktu nebo součásti: přepínač s kontrolkou - signálka: signálka. | ks | 177.013 | 177.013 | 21,00 | https://www.biesse.cz/vypinace-a-zasuvky_c549523885654092/schneider-electric_c549523885654096/cedar- | https://eshop.biesse.cz/Pictures/BIESSE/19/2000000326/53428_53428.JPG | 3303432400248 | WDE000521 | Schneider Electric CZ, s.r.o. | 0 | Vypínače a zásuvky | Schneider electric | Cedar, Cedar plus IP44 | spínače Cedar, Cedar plus
MG163017 | Zásuvka 2x2P+PE 230V/16A dvojnásobná, bílá Cedar Plus |  | Cedar Plus, zásuvka dvojnásobná 230V 16A 2p+PE, krytky, bílá. řada výrobků: Cedar Plus - barva krycí desky: bílá. | ks | 209.2333 | 209.2333 | 21,00 | https://www.biesse.cz/vypinace-a-zasuvky_c549523885654092/schneider-electric_c549523885654096/cedar- | https://eshop.biesse.cz/Pictures/BIESSE/19/2000000326/53429_53429.JPG | 3303432400521 | WDE000522 | Schneider Electric CZ, s.r.o. | 0 | Vypínače a zásuvky | Schneider electric | Cedar, Cedar plus IP44 | zásuvky Cedar, Cedar plus
MG163018 | Zásuvka 2x2P+SE (VDE) 230V/16A dvojnásobná, bílá Cedar Schuko |  | Cedar Plus, zásuvka dvojnásobná 230V 16A 2p+SE (VDE), krytky, bílá. řada výrobků: Cedar Plus - barva krycí desky: bílá. | ks | 240.6581 | 240.6581 | 21,00 | https://www.biesse.cz/vypinace-a-zasuvky_c549523885654092/schneider-electric_c549523885654096/cedar- | https://eshop.biesse.cz/Pictures/BIESSE/19/2000000326/53430_53430.JPG | 3303432400484 | WDE000523 | Schneider Electric CZ, s.r.o. | 0 | Vypínače a zásuvky | Schneider electric | Cedar, Cedar plus IP44 | zásuvky Cedar, Cedar plus
MG163019 | Zásuvka 2x2P+PE 230V/16A dvojnásobná, bílá s čirým krytem Cedar Plus |  | Cedar Plus, zásuvka dvojnásobná 230V 16A 2p+PE, krytky, čirý kryt, bílá. řada výrobků: Cedar Plus - dodatečné informace o konektoru: průhledné víko a clonka - barva krycí desky: bílá. | ks | 205.2555 | 205.2555 | 21,00 | https://www.biesse.cz/vypinace-a-zasuvky_c549523885654092/schneider-electric_c549523885654096/cedar- | https://eshop.biesse.cz/Pictures/BIESSE/19/2000000326/53431_53431.JPG | 3303432400538 | WDE000524 | Schneider Electric CZ, s.r.o. | 0 | Vypínače a zásuvky | Schneider electric | Cedar, Cedar plus IP44 | zásuvky Cedar, Cedar plus
MG163020 | Zásuvka 2x2P+SE (VDE) 230V/16A dvojnásobná, bílá s čirým krytem Cedar |  | Cedar Plus, zásuvka dvojnásobná 230V 16A 2p+SE (VDE)-krytky-čirý kryt-bílá. řada výrobků: Cedar Plus - dodatečné informace o konektoru: průhledné víko a clonka - barva krycí desky: bílá. | ks | 240.6581 | 240.6581 | 21,00 | https://www.biesse.cz/vypinace-a-zasuvky_c549523885654092/schneider-electric_c549523885654096/cedar- | https://eshop.biesse.cz/Pictures/BIESSE/19/2000000326/53432_53432.JPG | 3303432400491 | WDE000525 | Schneider Electric CZ, s.r.o. | 0 | Vypínače a zásuvky | Schneider electric | Cedar, Cedar plus IP44 | zásuvky Cedar, Cedar plus
MG163021 | Zásuvka 2P+PE 230V/16A, IP44, bílá Cedar Plus |  | Cedar Plus, jednoduchá zásuvka 230V 16A 2p+PE, krytky, bílá. řada výrobků: Cedar Plus - barva krycí desky: bílá. | ks | 95.5485 | 95.5485 | 21,00 | https://www.biesse.cz/vypinace-a-zasuvky_c549523885654092/schneider-electric_c549523885654096/cedar- | https://eshop.biesse.cz/Pictures/BIESSE/19/2000000326/53433_53433.JPG | 3303432400446 | WDE000540 | Schneider Electric CZ, s.r.o. | 0 | Vypínače a zásuvky | Schneider electric | Cedar, Cedar plus IP44 | zásuvky Cedar, Cedar plus
MG163022 | Zásuvka 2P+SE (VDE) 230V/16A, bílá SCHUKO Cedar Plus |  | Cedar Plus, zásuvka 230V 16A 2p+SE (VDE), krytky, bílá. řada výrobků: Cedar Plus - barva krycí desky: bílá. | ks | 130.4725 | 130.4725 | 21,00 | https://www.biesse.cz/vypinace-a-zasuvky_c549523885654092/schneider-electric_c549523885654096/cedar- | https://eshop.biesse.cz/Pictures/BIESSE/19/2000000326/53434_53434.JPG | 3303432400408 | WDE000541 | Schneider Electric CZ, s.r.o. | 0 | Vypínače a zásuvky | Schneider electric | Cedar, Cedar plus IP44 | zásuvky Cedar, Cedar plus
MG163023 | Zásuvka 2P+PE 230V/16A, bílá s čirým krytem Cedar Plus |  | Cedar Plus, jednoduchá zásuvka 230V 16A 2p+PE, krytky, čirý kryt, bílá. řada výrobků: Cedar Plus - dodatečné informace o konektoru: průhledné víko a clonka - barva krycí desky: bílá. | ks | 109.3901 | 109.3901 | 21,00 | https://www.biesse.cz/vypinace-a-zasuvky_c549523885654092/schneider-electric_c549523885654096/cedar- | https://eshop.biesse.cz/Pictures/BIESSE/19/2000000326/53435_53435.JPG | 3303432400453 | WDE000542 | Schneider Electric CZ, s.r.o. | 0 | Vypínače a zásuvky | Schneider electric | Cedar, Cedar plus IP44 | zásuvky Cedar, Cedar plus
MG163025 | Spínač 5, bílý Cedar Plus |  | Cedar Plus, přepínač sériový ř.5, 16AX, bílá. řada výrobků: Cedar Plus - typ produktu nebo součásti: spínač - signálka: bez kontrolky. | ks | 138.4281 | 138.4281 | 21,00 | https://www.biesse.cz/vypinace-a-zasuvky_c549523885654092/schneider-electric_c549523885654096/cedar- | https://eshop.biesse.cz/Pictures/BIESSE/19/2000000326/53437_53437.JPG | 3303432400163 | WDE000550 | Schneider Electric CZ, s.r.o. | 0 | Vypínače a zásuvky | Schneider electric | Cedar, Cedar plus IP44 | spínače Cedar, Cedar plus
MG163026 | Spínač s or. kontrolkou 5So, bílý Cedar Plus |  | Cedar Plus, přepínač sériový ř.5, 16AX, orientační kontrolka, bílá. řada výrobků: Cedar Plus - typ produktu nebo součásti: přepínač s kontrolkou - signálka: signálka. | ks | 192.5265 | 192.5265 | 21,00 | https://www.biesse.cz/vypinace-a-zasuvky_c549523885654092/schneider-electric_c549523885654096/cedar- | https://eshop.biesse.cz/Pictures/BIESSE/19/2000000326/53438_53438.JPG | 3303432400262 | WDE000551 | Schneider Electric CZ, s.r.o. | 0 | Vypínače a zásuvky | Schneider electric | Cedar, Cedar plus IP44 | spínače Cedar, Cedar plus
MG163027 | Spínač 6, bílý Cedar Plus |  | Cedar Plus, přepínač střídavý ř.6, 16AX, bílá. řada výrobků: Cedar Plus - typ produktu nebo součásti: spínač - signálka: bez kontrolky. | ks | 117.3457 | 117.3457 | 21,00 | https://www.biesse.cz/vypinace-a-zasuvky_c549523885654092/schneider-electric_c549523885654096/cedar- | https://eshop.biesse.cz/Pictures/BIESSE/19/2000000326/53439_53439.JPG | 3303432400187 | WDE000560 | Schneider Electric CZ, s.r.o. | 0 | Vypínače a zásuvky | Schneider electric | Cedar, Cedar plus IP44 | spínače Cedar, Cedar plus
MG163028 | Spínač 6 s or. kontrolkou, bílý Cedar Plus |  | Cedar Plus, přepínač střídavý ř.6, 16AX, orientační kontrolka, bílá. řada výrobků: Cedar Plus - typ produktu nebo součásti: přepínač s kontrolkou - signálka: signálka. | ks | 173.8307 | 173.8307 | 21,00 | https://www.biesse.cz/vypinace-a-zasuvky_c549523885654092/schneider-electric_c549523885654096/cedar- | https://eshop.biesse.cz/Pictures/BIESSE/19/2000000326/53440_53440.JPG | 3303432400286 | WDE000561 | Schneider Electric CZ, s.r.o. | 0 | Vypínače a zásuvky | Schneider electric | Cedar, Cedar plus IP44 | spínače Cedar, Cedar plus
MG163029 | Spínač 7, bílý Cedar Plus |  | Cedar Plus, přepínač křížový č.7, 16AX, bílá. řada výrobků: Cedar Plus - typ produktu nebo součásti: spínač - signálka: bez kontrolky. | ks | 153.5439 | 153.5439 | 21,00 | https://www.biesse.cz/vypinace-a-zasuvky_c549523885654092/schneider-electric_c549523885654096/cedar- | https://eshop.biesse.cz/Pictures/BIESSE/19/2000000326/53441_53441.JPG | 3303432400200 | WDE000570 | Schneider Electric CZ, s.r.o. | 0 | Vypínače a zásuvky | Schneider electric | Cedar, Cedar plus IP44 | spínače Cedar, Cedar plus
MG163030 | Spínač 7 s or. kontrolkou, bílý Cedar Plus |  | Cedar Plus, přepínač křížový č.7, 16AX, orientační kontrolka, bílá. řada výrobků: Cedar Plus - typ produktu nebo součásti: přepínač s kontrolkou - signálka: signálka. | ks | 209.2333 | 209.2333 | 21,00 | https://www.biesse.cz/vypinace-a-zasuvky_c549523885654092/schneider-electric_c549523885654096/cedar- | https://eshop.biesse.cz/Pictures/BIESSE/19/2000000326/53442_53442.JPG | 3303432400309 | WDE000571 | Schneider Electric CZ, s.r.o. | 0 | Vypínače a zásuvky | Schneider electric | Cedar, Cedar plus IP44 | spínače Cedar, Cedar plus
MG163031 | Zásuvka 2P+PE 230V/16A a spín.1, bílá Cedar Plus |  | Cedar Plus, zásuvka 230V 16A+jednopólový spínač č.1, 16A(X), bílá. řada výrobků: Cedar Plus - úprava zařízení: kompletní výrobek - barva krycí desky: bílá. | ks | 181.7864 | 181.7864 | 21,00 | https://www.biesse.cz/vypinace-a-zasuvky_c549523885654092/schneider-electric_c549523885654096/cedar- | https://eshop.biesse.cz/Pictures/BIESSE/19/2000000326/53443_53443.JPG | 3303432400798 | WDE000580 | Schneider Electric CZ, s.r.o. | 0 | Vypínače a zásuvky | Schneider electric | Cedar, Cedar plus IP44 | zásuvky Cedar, Cedar plus
MG163032 | Zásuvka 2P+PE 230V/16A a spín. s or.kontrolkou 1So, bílá Cedar Plus |  | Cedar Plus, zásuvka 230V 16A a spínač jednopólový s orient.kontrol. ř.1So-bílá. řada výrobků: Cedar Plus - úprava zařízení: kompletní výrobek - signálka: signálka - barva krycí desky: bílá. | ks | 240.6581 | 240.6581 | 21,00 | https://www.biesse.cz/vypinace-a-zasuvky_c549523885654092/schneider-electric_c549523885654096/cedar- | https://eshop.biesse.cz/Pictures/BIESSE/19/2000000326/53444_53444.JPG | 3303432400910 | WDE000581 | Schneider Electric CZ, s.r.o. | 0 | Vypínače a zásuvky | Schneider electric | Cedar, Cedar plus IP44 | zásuvky Cedar, Cedar plus
MG163035 | Zásuvka 2P+PE 230V/16A a spín. 6, bílá Cedar Plus |  | Cedar Plus, zásuvka 230V 16A+přepínač střídavý ř.6, 16A(X), bílá. řada výrobků: Cedar Plus - úprava zařízení: kompletní výrobek - barva krycí desky: bílá. | ks | 192.5265 | 192.5265 | 21,00 | https://www.biesse.cz/vypinace-a-zasuvky_c549523885654092/schneider-electric_c549523885654096/cedar- | https://eshop.biesse.cz/Pictures/BIESSE/19/2000000326/53447_53447.JPG | 3303432400873 | WDE000584 | Schneider Electric CZ, s.r.o. | 0 | Vypínače a zásuvky | Schneider electric | Cedar, Cedar plus IP44 | zásuvky Cedar, Cedar plus
MG163036 | Zásuvka 2P+PE 230V/16A a spín. s or.kontrolkou 6So, bílá Cedar Plus |  | Cedar Plus-zásuvka 230V 16A a přep.střídavý s orient.kontrol.ř.6So-16A(X) -bílá. řada výrobků: Cedar Plus - úprava zařízení: kompletní výrobek - signálka: signálka - barva krycí desky: bílá. | ks | 254.5805 | 254.5805 | 21,00 | https://www.biesse.cz/vypinace-a-zasuvky_c549523885654092/schneider-electric_c549523885654096/cedar- | https://eshop.biesse.cz/Pictures/BIESSE/19/2000000326/53448_53448.JPG | 3303432400996 | WDE000585 | Schneider Electric CZ, s.r.o. | 0 | Vypínače a zásuvky | Schneider electric | Cedar, Cedar plus IP44 | zásuvky Cedar, Cedar plus
MG163044 | Spínač 1, šedý Cedar Plus, WDE000610 |  | Cedar Plus, jednopólový spínač č.1, 16AX, šedá. řada výrobků: Cedar Plus - typ produktu nebo součásti: spínač - signálka: bez kontrolky - barva krycí desky: šedá. | ks | 100.6388 | 100.6388 | 21,00 | https://www.biesse.cz/vypinace-a-zasuvky_c549523885654092/schneider-electric_c549523885654096/cedar- | https://eshop.biesse.cz/Pictures/BIESSE/19/2000000326/53456_53456.JPG | 3303432400132 | WDE000610 | Schneider Electric CZ, s.r.o. | 0 | Vypínače a zásuvky | Schneider electric | Cedar, Cedar plus IP44 | spínače Cedar, Cedar plus
MG163045 | Spínač 1/0, šedý Cedar Plus |  | Cedar Plus, ovládač tlačítkový, 16A, šedá. řada výrobků: Cedar Plus - signálka: bez kontrolky - barva krycí desky: šedá. | ks | 117.3457 | 117.3457 | 21,00 | https://www.biesse.cz/vypinace-a-zasuvky_c549523885654092/schneider-electric_c549523885654096/cedar- | https://eshop.biesse.cz/Pictures/BIESSE/19/2000000326/53457_53457.JPG | 3303432400118 | WDE000611 | Schneider Electric CZ, s.r.o. | 0 | Vypínače a zásuvky | Schneider electric | Cedar, Cedar plus IP44 | spínače Cedar, Cedar plus
MG163046 | Spínač 1/0 se symb. "zvonek", šedý Cedar Plus |  | Cedar Plus, ovládač tlačítkový, 16A, symbol zvonek, šedá. řada výrobků: Cedar Plus - signálka: bez kontrolky - barva krycí desky: šedá. | ks | 117.3457 | 117.3457 | 21,00 | https://www.biesse.cz/vypinace-a-zasuvky_c549523885654092/schneider-electric_c549523885654096/cedar- | https://eshop.biesse.cz/Pictures/BIESSE/19/2000000326/53458_53458.JPG | 3303432400347 | WDE000612 | Schneider Electric CZ, s.r.o. | 0 | Vypínače a zásuvky | Schneider electric | Cedar, Cedar plus IP44 | spínače Cedar, Cedar plus
MG163047 | Spínač 1/0 se symb. "světlo", šedý Cedar Plus |  | Cedar Plus, ovládač tlačítkový, 16A, symbol světlo, šedá. řada výrobků: Cedar Plus - signálka: bez kontrolky - barva krycí desky: šedá. | ks | 117.3457 | 117.3457 | 21,00 | https://www.biesse.cz/vypinace-a-zasuvky_c549523885654092/schneider-electric_c549523885654096/cedar- | https://eshop.biesse.cz/Pictures/BIESSE/19/2000000326/53459_53459.JPG | 3303432400354 | WDE000613 | Schneider Electric CZ, s.r.o. | 0 | Vypínače a zásuvky | Schneider electric | Cedar, Cedar plus IP44 | spínače Cedar, Cedar plus
MG163048 | Spínač s or. kontrolkou 1So, šedý Cedar Plus |  | Cedar Plus, jednopólový spínač č.1, 16AX, orientační kontrolka, šedá. řada výrobků: Cedar Plus - typ produktu nebo součásti: přepínač s kontrolkou - signálka: signálka - barva krycí desky: šedá. | ks | 170.2507 | 170.2507 | 21,00 | https://www.biesse.cz/vypinace-a-zasuvky_c549523885654092/schneider-electric_c549523885654096/cedar- | https://eshop.biesse.cz/Pictures/BIESSE/19/2000000326/53460_53460.JPG | 3303432400231 | WDE000614 | Schneider Electric CZ, s.r.o. | 0 | Vypínače a zásuvky | Schneider electric | Cedar, Cedar plus IP44 | spínače Cedar, Cedar plus
MG163050 | Spínač s or. kontrolkou 1/0So se symb. "světlo", šedý Cedar Plus |  | Cedar Plus, ovládač tlačítkový-16A-orientační kontrolka-symbol světlo-šedá. řada výrobků: Cedar Plus - signálka: signálka - barva krycí desky: šedá. | ks | 177.013 | 177.013 | 21,00 | https://www.biesse.cz/vypinace-a-zasuvky_c549523885654092/schneider-electric_c549523885654096/cedar- | https://eshop.biesse.cz/Pictures/BIESSE/19/2000000326/53462_53462.JPG | 3303432400392 | WDE000616 | Schneider Electric CZ, s.r.o. | 0 | Vypínače a zásuvky | Schneider electric | Cedar, Cedar plus IP44 | spínače Cedar, Cedar plus
MG163051 | Spínač 2, šedý Cedar Plus |  | Cedar Plus, spínač. dvojpólový, 16AX, šedá. řada výrobků: Cedar Plus - typ produktu nebo součásti: spínač - signálka: bez kontrolky - barva krycí desky: šedá. | ks | 122.1191 | 122.1191 | 21,00 | https://www.biesse.cz/vypinace-a-zasuvky_c549523885654092/schneider-electric_c549523885654096/cedar- | https://eshop.biesse.cz/Pictures/BIESSE/19/2000000326/53463_53463.JPG | 3303432400156 | WDE000620 | Schneider Electric CZ, s.r.o. | 0 | Vypínače a zásuvky | Schneider electric | Cedar, Cedar plus IP44 | spínače Cedar, Cedar plus
MG163052 | Spínač se sig. kontrolkou 2Ss, šedý Cedar Plus |  | Cedar Plus, spínač. dvojpólový, 16AX, orientační kontrolka, šedá. řada výrobků: Cedar Plus - typ produktu nebo součásti: přepínač s kontrolkou - signálka: signálka - barva krycí desky: šedá. | ks | 177.013 | 177.013 | 21,00 | https://www.biesse.cz/vypinace-a-zasuvky_c549523885654092/schneider-electric_c549523885654096/cedar- | https://eshop.biesse.cz/Pictures/BIESSE/19/2000000326/53464_53464.JPG | 3303432400255 | WDE000621 | Schneider Electric CZ, s.r.o. | 0 | Vypínače a zásuvky | Schneider electric | Cedar, Cedar plus IP44 | spínače Cedar, Cedar plus
MG163053 | Zásuvka 2x2P+PE 230V/16A dvojnásobná, šedá Cedar Plus |  | Cedar Plus, zásuvka dvojnásobná 230V 16A 2p+PE, krytky, šedá. řada výrobků: Cedar Plus - barva krycí desky: šedá. | ks | 209.2333 | 209.2333 | 21,00 | https://www.biesse.cz/vypinace-a-zasuvky_c549523885654092/schneider-electric_c549523885654096/cedar- | https://eshop.biesse.cz/Pictures/BIESSE/19/2000000326/53465_53465.JPG | 3303432400545 | WDE000622 | Schneider Electric CZ, s.r.o. | 0 | Vypínače a zásuvky | Schneider electric | Cedar, Cedar plus IP44 | zásuvky Cedar, Cedar plus
MG163054 | Zásuvka 2x2P+SE (VDE) 230V/16A dvojnásobná , šedá Cedar Plus Schuko |  | Cedar Plus, zásuvka dvojnásobná 230V 16A 2p+SE (VDE), krytky, šedá. řada výrobků: Cedar Plus - barva krycí desky: šedá. | ks | 240.6581 | 240.6581 | 21,00 | https://www.biesse.cz/vypinace-a-zasuvky_c549523885654092/schneider-electric_c549523885654096/cedar- | https://eshop.biesse.cz/Pictures/BIESSE/19/2000000326/53466_53466.JPG | 3303432400507 | WDE000623 | Schneider Electric CZ, s.r.o. | 0 | Vypínače a zásuvky | Schneider electric | Cedar, Cedar plus IP44 | zásuvky Cedar, Cedar plus
MG163055 | Zásuvka 2x2P+PE 230V/16A dvojnásobná, šedá s čirým krytem Cedar Plus |  | Cedar Plus, zásuvka dvojnásobná 230V 16A 2p+PE, krytky, čirý kryt, šedá. řada výrobků: Cedar Plus - dodatečné informace o konektoru: průhledné víko a clonka - barva krycí desky: šedá. | ks | 209.2333 | 209.2333 | 21,00 | https://www.biesse.cz/vypinace-a-zasuvky_c549523885654092/schneider-electric_c549523885654096/cedar- | https://eshop.biesse.cz/Pictures/BIESSE/19/2000000326/53467_53467.JPG | 3303432400552 | WDE000624 | Schneider Electric CZ, s.r.o. | 0 | Vypínače a zásuvky | Schneider electric | Cedar, Cedar plus IP44 | zásuvky Cedar, Cedar plus
MG163057 | Zásuvka 2P+PE 230V/16A, šedá Cedar Plus |  | Cedar Plus, jednoduchá zásuvka 230V 16A 2p+PE, krytky, šedá. řada výrobků: Cedar Plus - barva krycí desky: šedá. | ks | 111.379 | 111.379 | 21,00 | https://www.biesse.cz/vypinace-a-zasuvky_c549523885654092/schneider-electric_c549523885654096/cedar- | https://eshop.biesse.cz/Pictures/BIESSE/19/2000000326/53469_53469.JPG | 3303432400460 | WDE000640 | Schneider Electric CZ, s.r.o. | 0 | Vypínače a zásuvky | Schneider electric | Cedar, Cedar plus IP44 | zásuvky Cedar, Cedar plus
MG163059 | Zásuvka 2P+PE 230V/16A, šedá s čirým krytem Cedar Plus |  | Cedar Plus, jednoduchá zásuvka 230V 16A 2p+PE, krytky, čirý kryt, šedá. řada výrobků: Cedar Plus - dodatečné informace o konektoru: průhledné víko a clonka - barva krycí desky: šedá. | ks | 109.3901 | 109.3901 | 21,00 | https://www.biesse.cz/vypinace-a-zasuvky_c549523885654092/schneider-electric_c549523885654096/cedar- | https://eshop.biesse.cz/Pictures/BIESSE/19/2000000326/53471_53471.JPG | 3303432400477 | WDE000642 | Schneider Electric CZ, s.r.o. | 0 | Vypínače a zásuvky | Schneider electric | Cedar, Cedar plus IP44 | zásuvky Cedar, Cedar plus
MG163061 | Spínač 5, šedý Cedar Plus |  | Cedar Plus, přepínač sériový ř.5, 16AX, šedá. řada výrobků: Cedar Plus - typ produktu nebo součásti: spínač - signálka: bez kontrolky - barva krycí desky: šedá. | ks | 135.6437 | 135.6437 | 21,00 | https://www.biesse.cz/vypinace-a-zasuvky_c549523885654092/schneider-electric_c549523885654096/cedar- | https://eshop.biesse.cz/Pictures/BIESSE/19/2000000326/53473_53473.JPG | 3303432400170 | WDE000650 | Schneider Electric CZ, s.r.o. | 0 | Vypínače a zásuvky | Schneider electric | Cedar, Cedar plus IP44 | spínače Cedar, Cedar plus
MG163062 | Spínač s or. kontrolkou 5So, šedý Cedar Plus |  | Cedar Plus, přepínač sériový ř.5, 16AX, orientační kontrolka šedá. řada výrobků: Cedar Plus - typ produktu nebo součásti: přepínač s kontrolkou - signálka: signálka - barva krycí desky: šedá. | ks | 192.5265 | 192.5265 | 21,00 | https://www.biesse.cz/vypinace-a-zasuvky_c549523885654092/schneider-electric_c549523885654096/cedar- | https://eshop.biesse.cz/Pictures/BIESSE/19/2000000326/53474_53474.JPG | 3303432400279 | WDE000651 | Schneider Electric CZ, s.r.o. | 0 | Vypínače a zásuvky | Schneider electric | Cedar, Cedar plus IP44 | spínače Cedar, Cedar plus
MG163063 | Spínač 6, šedý Cedar Plus |  | Cedar Plus, přepínač střídavý ř.6, 16AX, šedá. řada výrobků: Cedar Plus - typ produktu nebo součásti: spínač - signálka: bez kontrolky - barva krycí desky: šedá. | ks | 117.3457 | 117.3457 | 21,00 | https://www.biesse.cz/vypinace-a-zasuvky_c549523885654092/schneider-electric_c549523885654096/cedar- | https://eshop.biesse.cz/Pictures/BIESSE/19/2000000326/53475_53475.JPG | 3303432400194 | WDE000660 | Schneider Electric CZ, s.r.o. | 0 | Vypínače a zásuvky | Schneider electric | Cedar, Cedar plus IP44 | spínače Cedar, Cedar plus
MG163064 | Spínač s or. kontrolkou 6So, šedý Cedar Plus |  | Cedar Plus, přepínač střídavý ř.6, 16AX, orientační kontrolka, šedá. řada výrobků: Cedar Plus - typ produktu nebo součásti: přepínač s kontrolkou - signálka: signálka - barva krycí desky: šedá. | ks | 177.013 | 177.013 | 21,00 | https://www.biesse.cz/vypinace-a-zasuvky_c549523885654092/schneider-electric_c549523885654096/cedar- | https://eshop.biesse.cz/Pictures/BIESSE/19/2000000326/53476_53476.JPG | 3303432400293 | WDE000661 | Schneider Electric CZ, s.r.o. | 0 | Vypínače a zásuvky | Schneider electric | Cedar, Cedar plus IP44 | spínače Cedar, Cedar plus
MG163065 | Spínač 7, šedý Cedar Plus |  | Cedar Plus, přepínač křížový č.7, 16AX, šedá. řada výrobků: Cedar Plus - typ produktu nebo součásti: spínač - signálka: bez kontrolky - barva krycí desky: šedá. | ks | 156.3283 | 156.3283 | 21,00 | https://www.biesse.cz/vypinace-a-zasuvky_c549523885654092/schneider-electric_c549523885654096/cedar- | https://eshop.biesse.cz/Pictures/BIESSE/19/2000000326/53477_53477.JPG | 3303432400217 | WDE000670 | Schneider Electric CZ, s.r.o. | 0 | Vypínače a zásuvky | Schneider electric | Cedar, Cedar plus IP44 | spínače Cedar, Cedar plus
MG163067 | Zásuvka 2P+PE 230V/16A a spín. 1, šedá Cedar Plus |  | Cedar Plus, zásuvka 230V 16A+jednopólový spínač č.1, 16A(X), šedá. řada výrobků: Cedar Plus - úprava zařízení: kompletní výrobek - barva krycí desky: šedá. | ks | 184.9686 | 184.9686 | 21,00 | https://www.biesse.cz/vypinace-a-zasuvky_c549523885654092/schneider-electric_c549523885654096/cedar- | https://eshop.biesse.cz/Pictures/BIESSE/19/2000000326/53479_53479.JPG | 3303432400811 | WDE000680 | Schneider Electric CZ, s.r.o. | 0 | Vypínače a zásuvky | Schneider electric | Cedar, Cedar plus IP44 | zásuvky Cedar, Cedar plus
MG163071 | Zásuvka 2P+PE 230V/16A a spín. 6, šedá Cedar Plus |  | Cedar Plus, zásuvka 230V 16A+přepínač střídavý ř.6, 16A(X), šedá. řada výrobků: Cedar Plus - úprava zařízení: kompletní výrobek - barva krycí desky: šedá. | ks | 192.5265 | 192.5265 | 21,00 | https://www.biesse.cz/vypinace-a-zasuvky_c549523885654092/schneider-electric_c549523885654096/cedar- | https://eshop.biesse.cz/Pictures/BIESSE/19/2000000326/53483_53483.JPG | 3303432400897 | WDE000684 | Schneider Electric CZ, s.r.o. | 0 | Vypínače a zásuvky | Schneider electric | Cedar, Cedar plus IP44 | zásuvky Cedar, Cedar plus
MG163072 | Zásuvka 2P+PE 230V/16A a spín. s or.kontrolkou 6So, šedá Cedar Plus |  | Cedar Plus-zásuvka 230V 16A a přep.střídavý s orient.kontrol.ř.6So-16A(X)-šedá. řada výrobků: Cedar Plus - úprava zařízení: kompletní výrobek - signálka: signálka - barva krycí desky: šedá. | ks | 254.5805 | 254.5805 | 21,00 | https://www.biesse.cz/vypinace-a-zasuvky_c549523885654092/schneider-electric_c549523885654096/cedar- | https://eshop.biesse.cz/Pictures/BIESSE/19/2000000326/53484_53484.JPG | 3303432401016 | WDE000685 | Schneider Electric CZ, s.r.o. | 0 | Vypínače a zásuvky | Schneider electric | Cedar, Cedar plus IP44 | zásuvky Cedar, Cedar plus
SA202001 | Skříň Thalassa 1055/ 850/ 350, IP66/ tr. |  | Thalassa PLM wall-mounting polyester enclosure monobloc w/glazed door. 1056 x 852 x 350 mm. Built-in canopy, one piece moulded with notches in the rear. Without mounting plate. 4 points lock, 5 mm double-bar insert. Accessible front. Polyester reinforced with fibreglass, tempered glass door. Grey RA | ks | 20537.3532 | 20537.3532 | 21,00 | https://www.biesse.cz/skrine-a-rozvodnice_c381775347976028/rozvodnice-modulove_c382106060456269/rozv | https://eshop.biesse.cz/Pictures/BIESSE/19/2000000326/53491_53491.JPG | 3606480776427 | NSYPLM108TG | Schneider Electric CZ, s.r.o. | 0 | Skříně a rozvodnice | Rozvodnice modulové | Rozvodnice na omítku | Rozvodnice na omítku do IP40
SA207951 | Dveře S80427 vnitřní 1000/ 800 |  | Reversible internal polyester door with grid pattern for Thalassa PLM108. 849 x 650 mm. Multi-purpose. Internal plain door. 2 locks with 5 mm double bar insert system. Reversible 110° opening side. Polyester charged with fibreglass material. Grey RAL 7035. Door, handle, 4 fixing brackets incl. | ks | 4610.1926 | 4610.1926 | 21,00 | https://www.biesse.cz/skrine-a-rozvodnice_c381775347976028/rozvodnice-modulove_c382106060456269/rozv | https://eshop.biesse.cz/Pictures/BIESSE/19/2000000326/53492_53492.JPG | 3606480191893 | NSYPAP108G | Schneider Electric CZ, s.r.o. | 0 | Skříně a rozvodnice | Rozvodnice modulové | Rozvodnice na omítku | Rozvodnice na omítku do IP40
OBO01199 | Redukce 107RM32-16 OBO |  | Redukce s metrickým vnitřním a vnějším závitem. | ks | 44.577 | 44.577 | 21,00 |  | https://eshop.biesse.cz/Pictures/BIESSE/19/2000000326/53493_53493.JPG | 4012195401711 | 2030634 | OBO BETTERMANN s. r. o. | 0
MOMC3511 | Štítek M22-XAK |  | Označovací štítek nouzového zastavení, Sortiment: Příslušenství, žlutý, Připojení na SmartWire-DT: ne | ks | 149.149 | 149.149 | 21,00 |  |  | 4015082164645 | 216464 | Eaton Elektrotechnika s.r.o. | 0
OSM01091 | Svítidlo AURA 2 IN-22K52/042 2x60W IP43 |  |  | ks | 1448.28 | 1448.28 | 21,00 |  |  | 8591728400187 | AUR40018 | OSMONT, s.r.o. | 4
OSM01092 | Svítidlo IN 22U6/265 |  |  | ks | 3323.16 | 3323.16 | 21,00 |  |  | 8591728425104 | LYR42510 | OSMONT, s.r.o. | 0
BUB02386 | BUBEN 100/10DW002133 DRAKA |  |  | ks | 2300 | 2300 | 21,00 | [5 empty] | 0
OSM01093 | Svítidlo JENA 2 IN-22U9/038 2x60W IP43 |  |  | ks | 2106 | 2106 | 21,00 |  |  | 8591728414009 | JEN41400 | OSMONT, s.r.o. | 0
TE512087 | Hlavice XB6AS8349B |  | Toto červené tlačítko nouzového zastavení Harmony XB6 je součástí rozsahu 16mm plast, Harmony XB6 modulární. Má kruhový tvar hlavy s otočením, aby uvolnil hřib, průměr 30 mm, s aktivitami spouště a mechanickým aretací. Má kontakty s prodlevou 1 Z + 2 V a typ připojení faston. Díky sníženému průměru | ks | 1144.3546 | 1144.3546 | 21,00 | https://www.biesse.cz/ovladani-regulace-a-signalizace_c381775347975405/hlavice-ovladaci-a-signalni_c | https://eshop.biesse.cz/Pictures/BIESSE/19/2000000326/53512_53512.JPG | 3389110071542 | XB6AS8349B | Schneider Electric CZ, s.r.o. | 0 | Ovládání, regulace a signalizace | Hlavice ovládací a signální
BUB00102 | BUBEN 120/2406266897 EMS |  |  | ks | 6000 | 6000 | 21,00 | [5 empty] | 0
OST99032@ | Vložka CNEF16T-zás. (female contacts) ILME |  |  | ks | 206.1 | 206.1 | 21,00 |  |  |  | CNEF16 T | SVK Elektronik, s.r.o. | 0
BUB07008 | BUBEN 80/8663281 DRAKA CYKY-J 5x6 |  |  | ks | 1750 | 1750 | 21,00 | [5 empty] | 0
LE130044 | Díl ISM10303 140x55W ohyb |  | OptiLine 45, ohyb 90o 140x55, bílý. řada výrobků: OptiLine 45 - kabelový instalační systém: vedení kabel. kanálem - typ produktu nebo součásti: ohyb 90° - počet kusů na sadu: sada 1. | ks | 414.0911 | 414.0911 | 21,00 | https://www.biesse.cz/ulozny-material_c381775347976339/plastove-listy-kanaly-a-perfor-zlaby_c3821060 | https://eshop.biesse.cz/Pictures/BIESSE/19/2000000326/53549_53549.JPG | 3606480027970 | ISM10303P | Schneider Electric CZ, s.r.o. | 0 | Úložný materiál | Plastové lišty, kanály a perfor. žlaby | Lišty vkládací
OST99035 | Releová svorka D-DEK 1,5 GN |  |  | ks | 15.9447 | 15.9447 | 21,00 |  |  |  | 2716949 | Blumenbecker Prag s.r.o. | 0
MOMF6942 | Spínač PKZM4-25 motorový 25A 222352 EATON |  | Spouštěč motorů podle ČSN/EN60947, 3pólový konstrukční velikost PKZM4, s nastavitelným spouštěčem při přetížení nezpožděným spouštěčem při zkratu, citlivý na výpadek fáze, šroubovaná montáž a montáž zaklapnutím západky, jmenovité provozní napětí Ue 690V, stupeň krytí IP20, chráněn před dotykem prste | ks | 4165.146 | 4165.146 | 21,00 |  |  | 4015082223526 | 222352 | Eaton Elektrotechnika s.r.o. | 1.24
MOCA1245 | Chránič 16B/1N/0,03 AC PFL6 6kA |  | RCBO (výkonový jistič při reziduálním proudu s ochranou proti přetížení) PFL6, 1pólový+N, jmenovitý proud In: 16 A, jmenovitý reziduální proud IΔN: 0,03 A, jmenovitá vypínací schopnost dle ČSN EN 61009 6 kA, spínač pro domovní a komerční aplikace | ks | 750.847 | 750.847 | 21,00 | https://www.biesse.cz/modulove-a-paticove-pristroje_c374924875137026/proudove-chranice_c380723080988 | https://eshop.biesse.cz/Pictures/BIESSE/19/2000000326/53578_53578.JPG | 4015082864316 | 286431 | Eaton Elektrotechnika s.r.o. | 0.3 | Modulové a paticové přístroje | Proudové chrániče
TE021456 | Díl KSA160ED45010 rovný 160A 5m |  | Canalis busbar trunking for KSA. It's applied to medium power distribution with lubricated sliding contact. The operational voltage is from 230VAC 50/60Hz to 690VAC 50/60Hz. The rated operational current is 160A at 35 ?. Mounted by screws with up neutral position. Distribution length busbar whose ma | ks | 18618.8436 | 18618.8436 | 21,00 | https://www.biesse.cz/modulove-a-paticove-pristroje_c374924875137026/spinace-modulove_c3803794836029 | https://eshop.biesse.cz/Pictures/BIESSE/19/2000000326/53582_53582.JPG | 3606480004001 | KSA160ED45010 | Schneider Electric CZ, s.r.o. | 0 | Modulové a paticové přístroje | Spínače modulové
TE021459 | Držák universální KSB 1000 ZF1 |  | Canalis fixing bracket for KSB. Mounting by suspending on threaded rod and wall mounting with 135 kg maximum load. Sold in lots of 10 units. It is compliant with both IEC 60439-2 and IEC 61439-6. It is also compliant with Green Premium (RoHS/REACH). | ks | 541.3716 | 541.3716 | 21,00 | https://www.biesse.cz/modulove-a-paticove-pristroje_c374924875137026/spinace-modulove_c3803794836029 | https://eshop.biesse.cz/Pictures/BIESSE/19/2000000326/53585_53585.JPG | 3606485012711 | KSB1000ZF1 | Schneider Electric CZ, s.r.o. | 0 | Modulové a paticové přístroje | Spínače modulové
TE021460 | Skříň KSB50SF4 50A vývodní pro pojistky 14x51mm |  | Canalis tap-off unit for KT and KS. It's applied to medium power distribution and TT, IT and TN-S earthing system. The operational voltage is from 230VAC 50/60Hz to 690VAC 50/60Hz. The rated operational current is 50A at 35 ?. Mounting by Plug-in with fixed polarity with white RAL 9001 surface treat | ks | 6478.9956 | 6478.9956 | 21,00 | https://www.biesse.cz/modulove-a-paticove-pristroje_c374924875137026/spinace-modulove_c3803794836029 | https://eshop.biesse.cz/Pictures/BIESSE/19/2000000326/53586_53586.JPG | 3606480006050 | KSB50SF4 | Schneider Electric CZ, s.r.o. | 2.13 | Modulové a paticové přístroje | Spínače modulové
TE514943 | Hlavice ZB5AH04 stiskni-stiskni rudá |  | Tato červená zapuš. hlava tlačítka poskytuje ergonomické rozhraní pro ovládání vašich strojů. Držák ovládače se snadno instaluje a nahrazuje rozhraním ovládačů a kontaktů. Je zřetelně odlišitelný na dálku díky jasné barvě. Je odolný proti nárazům, odolnému proti prachu, vodohospodářství a odolnému p | ks | 333.8039 | 333.8039 | 21,00 | https://www.biesse.cz/ovladani-regulace-a-signalizace_c381775347975405/hlavice-ovladaci-a-signalni_c | https://eshop.biesse.cz/Pictures/BIESSE/19/2000000326/53588_53588.JPG | 3389110134872 | ZB5AH04 | Schneider Electric CZ, s.r.o. | 0 | Ovládání, regulace a signalizace | Hlavice ovládací a signální
MG160623@DOPRODEJ | Stmívač MGU351518 polar 20-350W |  | Unica, stmívač tlačítkový, 230V AC, 20...250 W/VA, polar. označení řady: Unica (standard) - typ produktu nebo součásti: tlačítkový stmívač - upevnění: zacvaknutím - aplikace pro stmívač: ventilátor, indukční zátěž, odporová zátěž - počet modulů: 2 moduly. | ks | 2755.8337 | 2755.8337 | 21,00 | https://www.biesse.cz.html | https://eshop.biesse.cz/Pictures/BIESSE/19/2000000326/53606_53606.JPG | 8420375123852 | MGU3.515.18 | Schneider Electric CZ, s.r.o. | 0 | Vypínače a zásuvky | Schneider electric | Unica | Stmívače Unica
MOCM1021 | Jistič 32B/3 6kA PL6-B32/3 EATON (286592) |  | Jističe vedení PL6, 3-pólové, Tripping Characteristic: B, Rated current In: 32 A, Rated switching capacity (IEC/EN 60947-2): 6 kA, Spínací přístroje pro bytovou výstavbu a účelové stavby | ks | 347.7182 | 347.7182 | 21,00 | https://www.biesse.cz/modulove-a-paticove-pristroje_c374924875137026/jistice-modulove-do-125a_c38037 | https://eshop.biesse.cz/Pictures/biesse/19/2000000326/53608-53608(2).jpg | 4015082865924 | 286592 | Eaton Elektrotechnika s.r.o. | 0.48 | Modulové a paticové přístroje | Jističe modulové do 125A
WE104083 | Patka FM 5/TS 35 |  | Montážní noha usnadňuje demontáž svorkovnice. | ks | 31.4783 | 31.4783 | 21,00 | https://www.biesse.cz/ostatni-zbozi_c426902569353229/patka-fm-5-ts-35_p53617.html | https://eshop.biesse.cz/Pictures/biesse/19/2000000326/53617-53617(2).jpg | 4008190152949 | 0636800000 | Weidmüller, s.r.o. | 0 | Ostatní zboží
MG160330@DOPRODEJ | Rámeček MGU6008851 čtyř teracota/polar |  | Unica Plus, krycí rámeček, čtyřnásobný, H71, teracota/polar. použití zařízení: montáž - typ produktu nebo součásti: krycí rámeček - označení řady: Unica Plus. | ks | 351.2636 | 351.2636 | 21,00 |  | https://eshop.biesse.cz/Pictures/BIESSE/19/2000000326/53621_53621.JPG | 8420375133448 | MGU6.008.851 | Schneider Electric CZ, s.r.o. | 0
MOCH1587 | Nosič KT-4 pro svorkovnice horizontální |  | Nosič svorkovnice KL-7, KL-15 na panel / lištu | ks | 267.8928 | 267.8928 | 21,00 |  |  | 4015082754464 | 275446 | Eaton Elektrotechnika s.r.o. | 0
TE142448 | Spínač VCCF3 63/3P VARIO červený |  | TeSys Vario odpínač VVD - 3P - 63A/690V - pro motor. spínací zařízení až do 22kW@400V ACU-23. Kompletní jednotka složená ze spínacího těla V3, nástavce hřídele VZN18, deska pro blokování dveří KZ74, červená rukojeť se žlutou 60x60mm přední deskou KCF2PZ. Určeno pro použití hlavního a nouzového vypín | ks | 2442.4699 | 2442.4699 | 21,00 | https://www.biesse.cz/modulove-a-paticove-pristroje_c374924875137026/spinace-vackove_c38177534797665 | https://eshop.biesse.cz/Pictures/BIESSE/19/2000000326/53628_53628.JPG | 3389110194005 | VCCF3 | Schneider Electric CZ, s.r.o. | 0 | Modulové a paticové přístroje | Spínače vačkové
TE511492 | Ovladač XB4BS8445 nouz.kov. |  | Toto modulární červené tlačítko Harmony XB4 nouzové zastav./vypnutí 40mm s hřibovou hlavou, jež je vybaveno mechanismem "uvolnit otočením". Má kovový čelní kryt. Toto tlačítko nouzového zastavení/vypnutí, rovněž nazývané EMS (Emergency Machine Stop) a EMO (Emergency Off), lze snadno nainstalovat do | ks | 810.8498 | 810.8498 | 21,00 | https://www.biesse.cz/ovladani-regulace-a-signalizace_c381775347975405/hlavice-ovladaci-a-signalni_c | https://eshop.biesse.cz/Pictures/BIESSE/19/2000000326/53629_53629.JPG | 3389110887051 | XB4BS8445 | Schneider Electric CZ, s.r.o. | 0 | Ovládání, regulace a signalizace | Hlavice ovládací a signální
WE112798 | Kryt HDC-HA-32-SVU1/29 |  | Speciální slitina litá pod tlakem a vícevrstvé povrchové těsnění poskytuje úplnou ochranu pro kryt. | ks | 503.8822 | 503.8822 | 21,00 | https://www.biesse.cz/ostatni-zbozi_c426902569353229/kryt-hdc-ha-32-svu1-29_p53630.html | https://eshop.biesse.cz/Pictures/biesse/19/2000000326/53630-53630(2).jpg | 4008190423049 | 1666010000 | Weidmüller, s.r.o. | 0 | Ostatní zboží
WE112799 | Kryt HDC-HA-32-TSVU1/29 |  | Speciální slitina litá pod tlakem a vícevrstvé povrchové těsnění poskytuje úplnou ochranu pro kryt. | ks | 370.855 | 370.855 | 21,00 | https://www.biesse.cz/ostatni-zbozi_c426902569353229/kryt-hdc-ha-32-tsvu1-29_p53632.html | https://eshop.biesse.cz/Pictures/biesse/19/2000000326/53632-53632(2).jpg | 4008190422714 | 1665690000 | Weidmüller, s.r.o. | 0 | Ostatní zboží
FEN01172 | Sada CM 160/0,8 topná (comfort mat) |  |  | ks | 3828.825 | 3828.825 | 21,00 |  |  | 8590875026080 | 5590097 | FENIX Trading, s. r. o. | 0
FEN01173 | Sada CM 160/1,6 topná (comfort mat) |  |  | ks | 4040.4 | 4040.4 | 21,00 |  |  | 8590875017798 | 5590105 | FENIX Trading, s. r. o. | 0
TE811363 | Měnič ATV12H018M2 0,18kW 1x230VAC/3x230VAC |  | Altivar Machine ATV12 je nabídka frekvenčních měničů pro komerční zařízení a jednoduché stroje. Pracuje při jmenovitém napájení až 0,18 kW / 0,25 hp a jmenovitém napětí od 200 V do 240 V AC. Je navržen s chladičem pro normální prostředí a skříní chlazenou ventilátorem. Má pokročilé PID a funkce pro | ks | 5341.7082 | 5341.7082 | 21,00 | https://www.biesse.cz/ostatni-zbozi_c426902569353229/menic-atv12h018m2-0-18kw-1x230vac-3x230vac_p536 | https://eshop.biesse.cz/Pictures/BIESSE/19/2000000326/53641_53641.JPG | 3606480071089 | ATV12H018M2 | Schneider Electric CZ, s.r.o. | 0 | Ostatní zboží
JAB09735 | Rámeček jednonásobný jasně bílá 3901J-A00010 B1 Swing L ABB (2CHJ010010A4520) |  | Rámeček jednonásobný, jasně bílá | ks | 27.2901 | 27.2901 | 21,00 | https://www.biesse.cz/vypinace-a-zasuvky_c549523885654092/abb_c549523885654093/swing-swing-l_c549523 | https://eshop.biesse.cz/Pictures/biesse/19/2000000326/53642-53642(2).jpg | 8595017289606 | 3901J-A00010 B1 | ABB s.r.o. | 0 | Vypínače a zásuvky | ABB | Swing, Swing L | rámečky Swing, Swing L
JAB09736 | Spínač 3557G-A01340 C1 SWING L č.1 |  | Spínač jednopólový, řazení 1, s krytem, krémová | ks | 69.4522 | 69.4522 | 21,00 | https://www.biesse.cz/vypinace-a-zasuvky_c549523885654092/abb_c549523885654093/swing-swing-l_c549523 | https://eshop.biesse.cz/Pictures/biesse/19/2000000326/53643-53643(2).jpg | 8595017205798 | 3557G-A01340 C1 | ABB s.r.o. | 0 | Vypínače a zásuvky | ABB | Swing, Swing L | spínače a ovládače (tlačítka) Swing, Swing L
JAB09737 | Spínač 3557G-A07340 C1 SWING L |  | Přepínač křížový, s krytem, řazení 7, krémová | ks | 136.4506 | 136.4506 | 21,00 | https://www.biesse.cz/vypinace-a-zasuvky_c549523885654092/abb_c549523885654093/swing-swing-l_c549523 | https://eshop.biesse.cz/Pictures/biesse/19/2000000326/53644-53644(2).jpg | 8595017206153 | 3557G-A07340 C1 | ABB s.r.o. | 0 | Vypínače a zásuvky | ABB | Swing, Swing L | spínače a ovládače (tlačítka) Swing, Swing L
JAB09738 | Spínač 3557G-A06340 C1 SWING L č.6 |  | Přepínač střídavý, řazení 6, s krytem, krémová | ks | 76.9626 | 76.9626 | 21,00 | https://www.biesse.cz/vypinace-a-zasuvky_c549523885654092/abb_c549523885654093/swing-swing-l_c549523 | https://eshop.biesse.cz/Pictures/biesse/19/2000000326/53645-53645(2).jpg | 8595017206047 | 3557G-A06340 C1 | ABB s.r.o. | 0 | Vypínače a zásuvky | ABB | Swing, Swing L | spínače a ovládače (tlačítka) Swing, Swing L
JAB09739 | Spínač 3557G-A52340 C1 SWING L č.6+6 |  | Přepínač střídavý dvojitý, řazení 6+6, s krytem, krémová | ks | 182.182 | 182.182 | 21,00 | https://www.biesse.cz/vypinace-a-zasuvky_c549523885654092/abb_c549523885654093/swing-swing-l_c549523 | https://eshop.biesse.cz/Pictures/biesse/19/2000000326/53646-53646(2).jpg | 8595017206207 | 3557G-A52340 C1 | ABB s.r.o. | 0 | Vypínače a zásuvky | ABB | Swing, Swing L | spínače a ovládače (tlačítka) Swing, Swing L
JAB09740 | Spínač 3557G-A05340 C1 SWING L |  | Přepínač sériový, řazení 5, s krytem, krémová | ks | 107.822 | 107.822 | 21,00 | https://www.biesse.cz/vypinace-a-zasuvky_c549523885654092/abb_c549523885654093/swing-swing-l_c549523 | https://eshop.biesse.cz/Pictures/biesse/19/2000000326/53647-53647(2).jpg | 8595017205996 | 3557G-A05340 C1 | ABB s.r.o. | 0 | Vypínače a zásuvky | ABB | Swing, Swing L | spínače a ovládače (tlačítka) Swing, Swing L
JAB02591 | Spínač 3559-A87345 vnitřek ovladač 1/0+1/0 |  | Přístroj ovládače zapínacího dvojitého, řazení 1/0+1/0 | ks | 162.1048 | 162.1048 | 21,00 | https://www.biesse.cz/vypinace-a-zasuvky_c549523885654092/abb_c549523885654093/pristroje-abb_c549558 | https://eshop.biesse.cz/Pictures/biesse/19/2000000326/53649-53649(2).jpg | 8595017253645 | 3559-A87345 | ABB s.r.o. | 0 | Vypínače a zásuvky | ABB | Přístroje ABB | spínače a ovládače (tlačítka) ABB
SEL01317 | Podstavec 102075 betonový D240mm Dehn |  |  | ks | 335.9202 | 335.9202 | 21,00 |  |  | 4013364094215 | 102075 | LUMA Plus s.r.o. | 0
SEL01318 | Podložka 102060 pod podpěru D280mm Dehn |  |  | ks | 131.0386 | 131.0386 | 21,00 |  |  | 4013364094987 | 102060 | LUMA Plus s.r.o. | 0
BUB03120 | BUBEN 70/07DW002943 DRAKA |  |  | ks | 1630 | 1630 | 21,00 | [5 empty] | 0
TE211503 | Relé RE17RMMU (RE11RMMU) časové 24VDC, 24-240VAC |  | Toto časové relé HARMONY RE17R může být nastaveno mezi 0,1 sekundy a 100 hodin, má výstupní proud 8 A, je 17,5 mm široký a lze jej dodávat s 24 V DC, 24 V až 240 V AC. Má také 1 přepínací kontakt SPDT (jednopólový dvojitý projektor). Má jednu z nejtenčích tržních rozměrů, což umožňuje flexibilní a s | ks | 793.3074 | 793.3074 | 21,00 | https://www.biesse.cz/modulove-a-paticove-pristroje_c374924875137026/stykace-a-rele_c381775347976654 | https://eshop.biesse.cz/Pictures/BIESSE/19/2000000326/53672_53672.JPG | 3606480552755 | RE17RMMU | Schneider Electric CZ, s.r.o. | 0.09 | Modulové a paticové přístroje | Stykače a relé | Relé paticová
MG161002@DOPRODEJ | Zásuvka MGU303903 s clonkami červená |  | Unica, zásuvka 230V/16A, 2p+PE, krytky, FR, 2mod., red. použití zařízení: napájení - typ produktu nebo součásti: zásuvka - označení řady: Unica (standard) - úprava zařízení: mechanismus - standard pro zásuvku: Francie. | ks | 151.9527 | 151.9527 | 21,00 | https://www.biesse.cz.html | https://eshop.biesse.cz/Pictures/BIESSE/19/2000000326/53684_53684.JPG | 8420375124378 | MGU3.039.03 | Schneider Electric CZ, s.r.o. | 0 | Vypínače a zásuvky | Schneider electric | Unica | Zásuvky Unica
TE142350 | Spínač VBF01GE VARIO |  | TeSys spouštěč ve skříňce LG7-D - 3P - Ithe 16A 690V - pro hlavní spínací funkce - až do 5.5kW@400V ACC-23. Skříň s ochranou IP65, černá otočná rukojeť a černá čelní deska, uzamykatelná (visací zámky nejsou součástí dodávky). Zahrnuje 3pólové tělo spínače Vario V01 s 2 možnými doplňkovými moduly. Sk | ks | 1139.8738 | 1139.8738 | 21,00 | https://www.biesse.cz/modulove-a-paticove-pristroje_c374924875137026/spinace-vackove_c38177534797665 | https://eshop.biesse.cz/Pictures/BIESSE/19/2000000326/53687_53687.JPG | 3389110201048 | VBF01GE | Schneider Electric CZ, s.r.o. | 0 | Modulové a paticové přístroje | Spínače vačkové
OBO01103 | Vývodka V-TEC VM MS M12x1,5 2086018 mosaz OBO |  | Robustní kabelová vývodka kloboučkového tvaru s metrickým připojovacím závitem dle IEC 423 pro vysoké nároky na těsnost. Odlehčení tahu, zajištění proti pootočení a utěsnění v celém rozsahu upínání. Těsnicí kroužek z neoprénu. Svěrná vložka z polyamidu. S předem namontovaným těsnicím kroužkem na při | ks | 82.7583 | 82.7583 | 21,00 |  | https://eshop.biesse.cz/Pictures/BIESSE/19/2000000326/53697_53697.JPG | 4012195808992 | 2086018 | OBO BETTERMANN s. r. o. | 0
WAG02057 | Konektor 231-302/026-000 WAGO |  | 1vodičová pružinová svorkovnice, CAGE CLAMP®, 2,5 mm², Rozteč 5,08 mm, 2pól., Oranžová | ks | 41.636 | 41.636 | 21,00 |  | https://eshop.biesse.cz/Pictures/biesse/19/2000000326/53701-53701(2).jpg | 4044918344661 | 231-302/026-000 | WAGO-Elektro spol. s r.o. | 0
LG303586@ | Univerzální kovová instal.krabice 89634 |  | KOVOVÁ UNIVERZÁLNÍ INSTALAČNÍ KRABICE DO BETONU | ks | 3473.6864 | 3473.6864 | 21,00 |  | https://eshop.biesse.cz/Pictures/biesse/19/2000000326/53702-53702(2).jpg | 3245060896348 | 089634 | LEGRAND s.r.o. | 0
LG303587 | Plný kryt 089635 |  | PLNÝ KRYT | ks | 1327.8416 | 1327.8416 | 21,00 | https://www.biesse.cz/ostatni-zbozi_c426902569353229/plny-kryt-089635_p53703.html | https://eshop.biesse.cz/Pictures/biesse/19/2000000326/53703-53703(2).jpg | 3245060896355 | 089635 | LEGRAND s.r.o. | 0 | Ostatní zboží
LG303591 | Držák protahovacího kanálu 089678 |  | DRŽÁK PROT. KANÁLŮ Š. 300 MM | ks | 302.5104 | 302.5104 | 21,00 | https://www.biesse.cz/ostatni-zbozi_c426902569353229/drzak-protahovaciho-kanalu-089678_p53707.html | https://eshop.biesse.cz/Pictures/biesse/19/2000000326/53707-53707(2).jpg | 3245060896782 | 089678 | LEGRAND s.r.o. | 0 | Ostatní zboží
MG161095@DOPRODEJ | Spínač MGU320725 č.1/0+1/0 žaluziový marfil |  | Unica, ovládač tlačítkový, 10A 250V AC, 2m, marfil. použití zařízení: ovládání - označení řady: Unica (standard) - funkce spínače: střídavý přepínač - aplikace se spínačem: ovládání žaluzií - počet modulů: 2 moduly. | ks | 324.5901 | 324.5901 | 21,00 | https://www.biesse.cz.html | https://eshop.biesse.cz/Pictures/BIESSE/19/2000000326/53714_53714.JPG | 8420375125467 | MGU3.207.25 | Schneider Electric CZ, s.r.o. | 0 | Vypínače a zásuvky | Schneider electric | Unica | Žaluziové spínače Unica
MG161096@DOPRODEJ | Čidlo MGU352425 marfil |  |  | ks | 2569.6717 | 2569.6717 | 21,00 | https://www.biesse.cz.html | https://eshop.biesse.cz/Pictures/BIESSE/19/2000000326/53727_53727.JPG | 8420375123906 | MGU3.524.25 | Schneider Electric CZ, s.r.o. | 0 | Vypínače a zásuvky | Schneider electric | Unica | Snímače pohybu Unica
TE308607 | Tělo spin. ZCMD21C12 |  | This ZCM body/contact assembly with connector has standard contacts and a Zamak body. It has 1 x NO + 1 x NC snap action contacts and a M12 5-pin connector. It can be matched with any head, actuator or connector from the XCKD, XCKP and XCKT ranges. | ks | 1819.4241 | 1819.4241 | 21,00 | https://www.biesse.cz/modulove-a-paticove-pristroje_c374924875137026/spinace-polohove_c3817753479769 | https://eshop.biesse.cz/Pictures/BIESSE/19/2000000326/53737_53737.JPG | 3389110299120 | ZCMD21C12 | TME Czech Republic s. r. o. | 0 | Modulové a paticové přístroje | Spínače polohové
MG160244@DOPRODEJ | Rámeček MGU6006V854 troj. vertikální glacier/polar |  | Unica Plus, krycí rámeček, trojnásobný, glacier/polar. použití zařízení: montáž - typ produktu nebo součásti: krycí rámeček - označení řady: Unica Plus. | ks | 425.6267 | 425.6267 | 21,00 | https://www.biesse.cz.html | https://eshop.biesse.cz/Pictures/BIESSE/19/2000000326/53740_53740.JPG | 8420375133110 | MGU6.006V.854 | Schneider Electric CZ, s.r.o. | 0 | Vypínače a zásuvky | Schneider electric | Unica | Rámečky Unica Plus
MG160251@DOPRODEJ | Rámeček MGU6004V842 dvoj. vertikální indigo/polar |  | Unica Plus, krycí rámeček, dvojnásobný, indigo/polar. použití zařízení: montáž - typ produktu nebo součásti: krycí rámeček - označení řady: Unica Plus. | ks | 245.0337 | 245.0337 | 21,00 | https://www.biesse.cz.html | https://eshop.biesse.cz/Pictures/BIESSE/19/2000000326/53742_53742.JPG | 8420375132410 | MGU6.004V.842 | Schneider Electric CZ, s.r.o. | 0 | Vypínače a zásuvky | Schneider electric | Unica | Rámečky Unica Plus
_KHS0248 | _Modul RXM040W ochranný - dioda |  | Tato dioda HARMONY RXG má jmenovité napětí 6 V až 250 V DC. Tento ochranný modul poskytuje bezpečnost pro vaše relé, což pomáhá chránit lidi i systém před úrazem elektrickým proudem. Jeho jednoduchá modulární konstrukce usnadňuje poinstalaci servisu, úpravu a přizpůsobení strojů nespecialisty. | ks | 50.6974 | 50.6974 | 21,00 |  |  |  | RXM040W | Schneider Electric CZ, s.r.o. | 0
MOCE1110 | Kontakt ZP-WHK pomocný |  | PLS, PLZ, PKNM, ZP-A40...-ASA...IHK...WHK, Z-MS, pro 1W, 0.5pomocné kontakty, pro PLS, PLZ, PKNM, ZP-A40...-ASA...IHK...WHK, Z-MS, 1W, 0.5 HP pomocný spínač, 1WTE | ks | 322.335 | 322.335 | 21,00 | https://www.biesse.cz/modulove-a-paticove-pristroje_c374924875137026/prislusenstvi-pro-modulove-pris | https://eshop.biesse.cz/Pictures/biesse/19/2000000326/53748-53748(2).jpg | 4015082860530 | 286053 | Eaton Elektrotechnika s.r.o. | 0 | Modulové a paticové přístroje | Příslušenství pro modulové přístroje
MOMC6650 | Spínač M22S-WKV 216875 čelní kroužek černý |  | Přepínač, Sortiment: RMQ-Titan, Samostatný přístroj, Konstrukční typ: S otočným úchytem, s aretací, -, 2 polohy (poloha V), Stupeň krytí: IP66, Čelní kroužek: černý, Připojení na SmartWire-DT: ano, s připojením SWD-RMQ, čelní rozměr: 29,7, Poznámky: Funkci s aretací/bez aretace lze změnit pomocí kód | ks | 258.962 | 258.962 | 21,00 |  |  | 4015082168759 | 216875 | Eaton Elektrotechnika s.r.o. | 0
JAB09741 | Spínač 3557G-A52340 B1 SWING L č. 6+6 |  | Přepínač střídavý dvojitý, řazení 6+6, s krytem, jasně bílá | ks | 178.0922 | 178.0922 | 21,00 | https://www.biesse.cz/vypinace-a-zasuvky_c549523885654092/abb_c549523885654093/swing-swing-l_c549523 | https://eshop.biesse.cz/Pictures/biesse/19/2000000326/53767-53767(2).jpg | 8595017206191 | 3557G-A52340 B1 | ABB s.r.o. | 0 | Vypínače a zásuvky | ABB | Swing, Swing L | spínače a ovládače (tlačítka) Swing, Swing L
JAB09742 | Rámeček jednonásobný světle šedá 3901J-A00010 S1 Swing L ABB (2CHJ010010A4527) |  | Rámeček jednonásobný, světle šedá | ks | 30.4876 | 30.4876 | 21,00 | https://www.biesse.cz/vypinace-a-zasuvky_c549523885654092/abb_c549523885654093/swing-swing-l_c549523 | https://eshop.biesse.cz/Pictures/biesse/19/2000000326/53768-53768(2).jpg | 8595017209635 | 3901J-A00010 S1 | ABB s.r.o. | 0 | Vypínače a zásuvky | ABB | Swing, Swing L | rámečky Swing, Swing L
JAB09743 | Rámeček jednonásobný krémová 3901J-A00010 C1 Swing L ABB (2CHJ010010A4511) |  | Rámeček jednonásobný, krémová | ks | 30.4876 | 30.4876 | 21,00 | https://www.biesse.cz/vypinace-a-zasuvky_c549523885654092/abb_c549523885654093/swing-swing-l_c549523 | https://eshop.biesse.cz/Pictures/biesse/19/2000000326/53769-53769(2).jpg | 8595017289613 | 3901J-A00010 C1 | ABB s.r.o. | 0 | Vypínače a zásuvky | ABB | Swing, Swing L | rámečky Swing, Swing L
JAB09744 | Spínač 3557G-A01341 B1 SWING L s doutn. |  | Spínač jednopólový, s průzorem, řazení 1, s krytem, jasně bílá | ks | 85.8858 | 85.8858 | 21,00 | https://www.biesse.cz/vypinace-a-zasuvky_c549523885654092/abb_c549523885654093/swing-swing-l_c549523 | https://eshop.biesse.cz/Pictures/biesse/19/2000000326/53770-53770(2).jpg | 8595017205835 | 3557G-A01341 B1 | ABB s.r.o. | 0 | Vypínače a zásuvky | ABB | Swing, Swing L | spínače a ovládače (tlačítka) Swing, Swing L
JAB09745 | Spínač 3557G-A06340 B1 SWING L č.6 |  | Přepínač střídavý, řazení 6, s krytem, jasně bílá | ks | 74.2856 | 74.2856 | 21,00 | https://www.biesse.cz/vypinace-a-zasuvky_c549523885654092/abb_c549523885654093/swing-swing-l_c549523 | https://eshop.biesse.cz/Pictures/biesse/19/2000000326/53771-53771(2).jpg | 8595017206030 | 3557G-A06340 B1 | ABB s.r.o. | 0 | Vypínače a zásuvky | ABB | Swing, Swing L | spínače a ovládače (tlačítka) Swing, Swing L
JAB09746 | Spínač 3557G-A07340 B1 SWING L č.7 |  | Přepínač křížový, s krytem, řazení 7, jasně bílá | ks | 132.3608 | 132.3608 | 21,00 | https://www.biesse.cz/vypinace-a-zasuvky_c549523885654092/abb_c549523885654093/swing-swing-l_c549523 | https://eshop.biesse.cz/Pictures/biesse/19/2000000326/53772-53772(2).jpg | 8595017206146 | 3557G-A07340 B1 | ABB s.r.o. | 0 | Vypínače a zásuvky | ABB | Swing, Swing L | spínače a ovládače (tlačítka) Swing, Swing L
JAB09747 | Rámeček dvojnásobný vodorovný/svislý světle šedá 3901J-A00020 S1 Swing L ABB (2C |  | Rámeček dvojnásobný, pro vodorovnou i svislou montáž, světle šedá | ks | 52.4238 | 52.4238 | 21,00 | https://www.biesse.cz/vypinace-a-zasuvky_c549523885654092/abb_c549523885654093/swing-swing-l_c549523 | https://eshop.biesse.cz/Pictures/biesse/19/2000000326/53773-53773(2).jpg | 8595017209666 | 3901J-A00020 S1 | ABB s.r.o. | 0 | Vypínače a zásuvky | ABB | Swing, Swing L | rámečky Swing, Swing L
JAB09748 | Spínač 3557G-A01340 B1 SWING L č.1 |  | Spínač jednopólový, řazení 1, s krytem, jasně bílá | ks | 67.4445 | 67.4445 | 21,00 | https://www.biesse.cz/vypinace-a-zasuvky_c549523885654092/abb_c549523885654093/swing-swing-l_c549523 | https://eshop.biesse.cz/Pictures/biesse/19/2000000326/53774-53774(2).jpg | 8595017205781 | 3557G-A01340 B1 | ABB s.r.o. | 0 | Vypínače a zásuvky | ABB | Swing, Swing L | spínače a ovládače (tlačítka) Swing, Swing L
JAB09749 | Rámeček dvojnásobný vodorovný/svislý krémová 3901J-A00020 C1 Swing L ABB (2CHJ01 |  | Rámeček dvojnásobný, pro vodorovnou i svislou montáž, krémová | ks | 52.4238 | 52.4238 | 21,00 | https://www.biesse.cz/vypinace-a-zasuvky_c549523885654092/abb_c549523885654093/swing-swing-l_c549523 | https://eshop.biesse.cz/Pictures/biesse/19/2000000326/53775-53775(2).jpg | 8595017289637 | 3901J-A00020 C1 | ABB s.r.o. | 0 | Vypínače a zásuvky | ABB | Swing, Swing L | rámečky Swing, Swing L
JAB09750 | Spínač 3557G-A05340 B1 SWING L č.5 |  | Přepínač sériový, řazení 5, s krytem, jasně bílá | ks | 105.5912 | 105.5912 | 21,00 | https://www.biesse.cz/vypinace-a-zasuvky_c549523885654092/abb_c549523885654093/swing-swing-l_c549523 | https://eshop.biesse.cz/Pictures/biesse/19/2000000326/53776-53776(2).jpg | 8595017205972 | 3557G-A05340 B1 | ABB s.r.o. | 0 | Vypínače a zásuvky | ABB | Swing, Swing L | spínače a ovládače (tlačítka) Swing, Swing L
OST99040 | Konektor 09200032611 samec 3+PEN šroubový Harting |  |  | ks | 172.9666 | 172.9666 | 21,00 |  |  |  | 09200032611 | TME Czech Republic s. r. o. | 0
MOMJ2712 | Kontakt DILM 150-XHI31 pomocný |  | Blok pomocných kontaktů, S nuceně vedenými kontakty, Funkce: pro standardní aplikace, 4-pólové, Typy svorek: Šroubové svorky, Jmenovitý pracovní proud AC-15 220 V 230 V 240 V: Ie= 6 A, Jmenovitý pracovní proud AC-15 380 V 400 V 415 V: Ie= 4 A, Kontakty S = spínací kontakt: 3 spínací kontakt, Kontakt | ks | 264.4005 | 264.4005 | 21,00 |  |  | 4015082779498 | 277949 | Eaton Elektrotechnika s.r.o. | 0.06
WE104119 | Svorka WPE 2,5/1,5/ZR 101640 |  | Svorkovnice pro připojení ochranných zemnicích vodičů na montážní základnu (země). Kalená ocel odolává mechanickým silám, pocínovaná měď zajišťuje špičkovou vodivost. | ks | 119.2954 | 119.2954 | 21,00 | https://www.biesse.cz/spojovaci-material_c381775347976340/svorky-a-svorkovnice_c382106060456593/svor | https://eshop.biesse.cz/Pictures/biesse/19/2000000326/53799-53799(2).jpg | 4008190054021 | 1016400000 | Weidmüller, s.r.o. | 0 | Spojovací materiál | Svorky a svorkovnice | Svorky řadové
LG405030 | Kanál protahovací 100x28x2000 89661 |  | PROT. KANÁL 100X28 MM 2 KOM. | m | 473.0848 | 473.0848 | 21,00 | https://www.biesse.cz/ostatni-zbozi_c426902569353229/kanal-protahovaci-100x28x2000-89661_p53812.html | https://eshop.biesse.cz/Pictures/biesse/19/2000000326/53812-53812(2).jpg | 3245060896614 | 089661 | LEGRAND s.r.o. | 0 | Ostatní zboží
LG405035 | Držák kanálu 089674 |  | DRŽÁK PROT. KANÁLŮ Š. 100 MM | ks | 200.7312 | 200.7312 | 21,00 | https://www.biesse.cz/ostatni-zbozi_c426902569353229/drzak-kanalu-089674_p53813.html |  | 3245060896744 | 089674 | LEGRAND s.r.o. | 0 | Ostatní zboží
OST06112 | Příchytka N-24B kabelová RICHCO natural |  |  | ks | 19.6911 | 19.6911 | 21,00 |  |  |  | N-24B | Essentra Components s.r.o. | 0
JAB11001 | Víčko 3902G-A00001 B1 zaslep |  | Kryt zaslepovací, s upevňovacím třmenem, jasně bílá | ks | 42.2365 | 42.2365 | 21,00 | https://www.biesse.cz/vypinace-a-zasuvky_c549523885654092/abb_c549523885654093/swing-swing-l_c549523 | https://eshop.biesse.cz/Pictures/biesse/19/2000000326/53815-53815(2).jpg | 8595017201042 | 3902G-A00001 B1 | ABB s.r.o. | 0 | Vypínače a zásuvky | ABB | Swing, Swing L | ostatní prvky Swing, Swing L
JAB11010 | Spínač 3557G-A80340 B1 SWING L 1/0 tlač. |  | Ovládač tlačítkový zapínací, řazení 1/0, s krytem, jasně bílá | ks | 85.8858 | 85.8858 | 21,00 | https://www.biesse.cz/vypinace-a-zasuvky_c549523885654092/abb_c549523885654093/swing-swing-l_c549523 | https://eshop.biesse.cz/Pictures/biesse/19/2000000326/53816-53816(2).jpg | 8595017206313 | 3557G-A80340 B1 | ABB s.r.o. | 0 | Vypínače a zásuvky | ABB | Swing, Swing L | spínače a ovládače (tlačítka) Swing, Swing L
FNX00081 | Svítidlo OLGA S OS-60/CH 60W IP44 s čidlem stříbrná 100° |  | Přisazené kruhové svítidlo z plastu s pohybovým senzorem. #olgaleds #bestseller2024 | ks | 730.125 | 730.125 | 21,00 |  | https://eshop.biesse.cz/Pictures/biesse/19/2000000326/53820-53820(2).jpg | 8595216600509 | OS-60/CH | PANLUX s.r.o. | 0
TE301274 | Spínač XCKM115H29 koncový |  | This XCKM classic format limit switch has a thermoplastic roller lever and a Zamak body. This limit switch has a robust Zamak body, 3 cable entries, a modular design allowing easier maintenance and a classic format. It is IP66 and IK05 impact resistant, making it ideal for heavy duty use in harsh co | ks | 1159.1008 | 1159.1008 | 21,00 | https://www.biesse.cz/modulove-a-paticove-pristroje_c374924875137026/spinace-vackove_c38177534797665 | https://eshop.biesse.cz/Pictures/BIESSE/19/2000000326/53838_53838.JPG | 3389110973075 | XCKM115H29 | TMSS France | 0 | Modulové a paticové přístroje | Spínače vačkové
EEP01267 | Spínač USS-02 10A/250V ELKO |  | Používají se pro spínání, ovládání a signalizaci pomocných i silových obvodů. POPIS Nové inovativní řešení původních ovládacích a signalizačních modulů OS. USS - “Udělej si sám” = do základního modulu lze “nacvaknout” různé typy spínacích a signalizačních jednotek. Jednotky se dodávají samosta | ks | 46.5608 | 46.5608 | 21,00 | https://www.biesse.cz/modulove-a-paticove-pristroje_c374924875137026/spinace-modulove_c3803794836029 |  | 8595188124638 | 2463 | ELKO EP, s.r.o. | 0 | Modulové a paticové přístroje | Spínače modulové
EEP01268 | Spínač USS-03 10A/250V ELKO |  | Používají se pro spínání, ovládání a signalizaci pomocných i silových obvodů. POPIS Nové inovativní řešení původních ovládacích a signalizačních modulů OS. USS - “Udělej si sám” = do základního modulu lze “nacvaknout” různé typy spínacích a signalizačních jednotek. Jednotky se dodávají samosta | ks | 61.3756 | 61.3756 | 21,00 | https://www.biesse.cz/modulove-a-paticove-pristroje_c374924875137026/spinace-modulove_c3803794836029 |  | 8595188124645 | 2464 | ELKO EP, s.r.o. | 0 | Modulové a paticové přístroje | Spínače modulové
EEP01269 | Spínač USS-04 10A/250V ELKO |  | Používají se pro spínání, ovládání a signalizaci pomocných i silových obvodů. POPIS Nové inovativní řešení původních ovládacích a signalizačních modulů OS. USS - “Udělej si sám” = do základního modulu lze “nacvaknout” různé typy spínacích a signalizačních jednotek. Jednotky se dodávají samosta | ks | 82.5396 | 82.5396 | 21,00 | https://www.biesse.cz/modulove-a-paticove-pristroje_c374924875137026/spinace-modulove_c3803794836029 |  | 8595188124652 | 2465 | ELKO EP, s.r.o. | 0 | Modulové a paticové přístroje | Spínače modulové
EEP01270 | Spínač USS-05 10A/250V ELKO |  | Používají se pro spínání, ovládání a signalizaci pomocných i silových obvodů. POPIS Nové inovativní řešení původních ovládacích a signalizačních modulů OS. USS - “Udělej si sám” = do základního modulu lze “nacvaknout” různé typy spínacích a signalizačních jednotek. Jednotky se dodávají samosta | ks | 65.6084 | 65.6084 | 21,00 | https://www.biesse.cz/modulove-a-paticove-pristroje_c374924875137026/spinace-modulove_c3803794836029 |  | 8595188124669 | 2466 | ELKO EP, s.r.o. | 0 | Modulové a paticové přístroje | Spínače modulové
EEP01271 | Spínač USS-06/S 10A/250V ELKO |  | Používají se pro spínání, ovládání a signalizaci pomocných i silových obvodů. POPIS Nové inovativní řešení původních ovládacích a signalizačních modulů OS. USS - “Udělej si sám” = do základního modulu lze “nacvaknout” různé typy spínacích a signalizačních jednotek. Jednotky se dodávají samosta | ks | 68.783 | 68.783 | 21,00 | https://www.biesse.cz/modulove-a-paticove-pristroje_c374924875137026/spinace-modulove_c3803794836029 |  | 8595188124676 | 2467 | ELKO EP, s.r.o. | 0 | Modulové a paticové přístroje | Spínače modulové
EEP01272 | Spínač USS-07 10A/250V s doutnavkou - červená ELKO |  | Používají se pro spínání, ovládání a signalizaci pomocných i silových obvodů. POPIS Nové inovativní řešení původních ovládacích a signalizačních modulů OS. USS - “Udělej si sám” = do základního modulu lze “nacvaknout” různé typy spínacích a signalizačních jednotek. Jednotky se dodávají samosta | ks | 104.7618 | 104.7618 | 21,00 | https://www.biesse.cz/modulove-a-paticove-pristroje_c374924875137026/spinace-modulove_c3803794836029 | https://eshop.biesse.cz/Pictures/biesse/19/2000000326/53853-53853(2).png | 8595188124683 | 2468 | ELKO EP, s.r.o. | 0 | Modulové a paticové přístroje | Spínače modulové
MOCM1022 | Jistič 25C/3 6kA PL6-C25/3 EATON (286603) |  | Jistič vedení, 25 A, 3p, charakteristiky: C | ks | 358.496 | 358.496 | 21,00 | https://www.biesse.cz/modulove-a-paticove-pristroje_c374924875137026/jistice-modulove-do-125a_c38037 | https://eshop.biesse.cz/Pictures/biesse/19/2000000326/53854-53854(2).jpg | 4015082866037 | 286603 | Eaton Elektrotechnika s.r.o. | 0.48 | Modulové a paticové přístroje | Jističe modulové do 125A
OSR04671 | Žárovka P21/5W 12V 21/5W BAY15d |  | Napětí: 12 V Výkon: 21/5 W Patice: BAY15d - Typ: P21/5W - | ks | 15.1444 | 15.1444 | 21,00 | https://www.biesse.cz/svetelne-zdroje_c381775347976343/zdroje-ostatni_c382106060456626/zarovka-p21-5 | https://eshop.biesse.cz/Pictures/BIESSE/19/2000000326/53864_53864..JPG | 4008321091055 | 4050300525129 | MEGAMAN Česká republika, spol. s r.o. | 0 | Světelné zdroje | Zdroje ostatní
OSR04672 | Žárovka W5W 12V 5W W2,1x9,5d |  | • příkon: 5 W • napětí: 12 V • svítivost: 50 lm • délka: 26,8 mm • průměr: 10 mm • váha výrobku: 1,30 g • lifespan B3: 350 h • životnost Tc: 1000 h • patice: W2.1x9.5d | ks | 8.7195 | 8.7195 | 21,00 | https://www.biesse.cz/svetelne-zdroje_c381775347976343/zdroje-ostatni_c382106060456626/zarovka-w5w-1 | https://eshop.biesse.cz/Pictures/BIESSE/19/2000000326/53865_53865..JPG | 4008321094469 | 4050300524801 | MEGAMAN Česká republika, spol. s r.o. | 0 | Světelné zdroje | Zdroje ostatní
KON01038 | Nosník 38/40x3000 mm pozink. 31384030 |  |  | ks | 440.4885 | 440.4885 | 21,00 |  |  | 8592339083219 | 31384030 | Koňařík s.r.o. | 0
JAB03369 | Kryt 5014A-A100 R2 dvojitý dat. zásuvky TANGO |  | Kryt zásuvky komunikační (pro nosnou masku), vřesová červená | ks | 84.0268 | 84.0268 | 21,00 | https://www.biesse.cz/vypinace-a-zasuvky_c549523885654092/abb_c549523885654093/tango_c54952388565407 | https://eshop.biesse.cz/Pictures/biesse/19/2000000326/53891-53891(2).jpg | 8595017208690 | 5014A-A100 R2 | ABB s.r.o. | 0 | Vypínače a zásuvky | ABB | Tango | sdělovací a datová technika Tango
MG160624@DOPRODEJ | Rámeček MGU6002866 Pistacio/Polar |  | Unica Plus, krycí rámeček, jednonásobný, pistacio/polar. použití zařízení: montáž - typ produktu nebo součásti: krycí rámeček - označení řady: Unica Plus. | ks | 194.9132 | 194.9132 | 21,00 | https://www.biesse.cz.html | https://eshop.biesse.cz/Pictures/BIESSE/19/2000000326/53896_53896.JPG | 8420375131789 | MGU6.002.866 | Schneider Electric CZ, s.r.o. | 0 | Vypínače a zásuvky | Schneider electric | Unica | Rámečky Unica Plus
BAL02306 | Zásuvka 1202 5x63A IP44 vestavná sklon 15 stup. |  | 63A 5p 400V IP44 6h | ks | 1060.4092 | 1060.4092 | 21,00 |  |  | 4024941012027 | 1202 | N.G. ELEKTRO TRADE, a.s. | 0
OSR05953 | Výbojka NAVT150W SUPER 4Y OSRAM/E 40 |  |  | ks | 368.0598 | 368.0598 | 21,00 | https://www.biesse.cz/svetelne-zdroje_c381775347976343/vybojky_c382106060456625/vybojka-navt150w-sup | https://eshop.biesse.cz/Pictures/BIESSE/19/2000000326/53907_53907..JPG | 4050300024400 | 4050300024400 | OSRAM Česká republika s.r.o. | 3 | Světelné zdroje | Výbojky
JAB08137 | Krabice 3938E-A00025 01 Bílá/ledová bílá - Svorkovnice s kryt |  | Vývodka kabelová se svorkovnicí, pro pohyblivý přívod 5x 2,5 mm2 Cu, bílá/ledová bílá | ks | 149.4636 | 149.4636 | 21,00 | https://www.biesse.cz/vypinace-a-zasuvky_c549523885654092/abb_c549523885654093/element_c549523885654 | https://eshop.biesse.cz/Pictures/biesse/19/2000000326/53938-53938(2).jpg | 8595017247606 | 3938E-A00025 01 | ABB s.r.o. | 0 | Vypínače a zásuvky | ABB | Element | ostatní prvky Element
JAB09435 | Víčko 3558E-A00933 01 spínače jedn.bílá/led.bílá E,F |  | Kryt jednoduchý s potiskem a čirým průzorem (pro spínače řaz. 3S), bílá/ledová bílá | ks | 87.0012 | 87.0012 | 21,00 | https://www.biesse.cz/vypinace-a-zasuvky_c549523885654092/abb_c549523885654093/element_c549523885654 | https://eshop.biesse.cz/Pictures/biesse/19/2000000326/53939-53939(2).jpg | 8595017278204 | 3558E-A00933 01 | ABB s.r.o. | 0 | Vypínače a zásuvky | ABB | Element | spínače a ovládače (tlačítka) Element
WE113327 | Štítek MF-W 5/5 MINI MC NE WS bílá |  | Štítek pro označení svorek. Značení je možné vytvořit v podobě štítků pomocí tiskárny nebo plotteru a příslušného softwaru. | ks | 1.9835 | 1.9835 | 21,00 | https://www.biesse.cz/spojovaci-material_c381775347976340/svorky-a-svorkovnice_c382106060456593/svor | https://eshop.biesse.cz/Pictures/biesse/19/2000000326/53941-53941(2).jpg | 4032248306190 | 1816240000 | Weidmüller, s.r.o. | 0 | Spojovací materiál | Svorky a svorkovnice | Svorky řadové
FIN02822 | Relé 88.12.0.230.0002 2P/5A, univ.nap., MF, 500ms-100h FINDER |  | Finder Časové relé do panelu a pro 8mikolíkovou patici, 881202300002, kontakty AgNi, 2P/8 A, multinapěťové napájení 24…230 V AC/DC, 12 časových rozsahů 0,05 s …100 h, zpožděný rozběh, zpožděný rozběh s 1 okamžitým kontaktem, přechodný kontakt, přechodný kontakt s 1 okamžitýn kontaktem, vysílač impul | ks | 1519.83 | 1519.83 | 21,00 |  | https://eshop.biesse.cz/Pictures/biesse/19/2000000326/53950-53950(2).jpg | 8012823304472 | 881202300002 | Finder CZ, s.r.o. | 0
OSR04681 | Žárovka H7 12V 55W PX26d 64210 |  | ECE: H7 Napětí: 12V Příkon: 55W Patice: PX26d Kusů v balení: 1 ks v krabičce | ks | 83.6188 | 83.6188 | 21,00 | https://www.biesse.cz/svetelne-zdroje_c381775347976343/zdroje-ostatni_c382106060456626/zarovka-h7-12 | https://eshop.biesse.cz/Pictures/BIESSE/19/2000000326/53955_53955..JPG | 4050300332185 | 4050300332185 | MEGAMAN Česká republika, spol. s r.o. | 0.3 | Světelné zdroje | Zdroje ostatní
GAZ01053 | Žárovka P21W 24V BA15s A2467 |  |  | ks | 5.3026 | 5.3026 | 21,00 |  |  | 8594058760129 | 901262R | NBB Bohemia s. r. o. | 0.2
KON01039 | Nosník 27/18/2000 mm 31272000 zn. |  | Nosník 27/18x2000mm 1.25, pozink | ks | 107.0093 | 107.0093 | 21,00 | https://www.biesse.cz/ulozny-material_c381775347976339/zlaby-rosty-a-zebriky_c382106060456588/prislu | https://eshop.biesse.cz/Pictures/BIESSE/19/2000000326/53972_53972..JPG | 8592339082618 | 31272000 | Koňařík s.r.o. | 0 | Úložný materiál | Žlaby, Rošty a žebříky | Příslušenství - žlaby,rošty,žebříky
WE011193 | Relé RCL314024 24VDC 1CO 16A |  | Relé pro spínání, zesilování a násobení digitálních signálu s nízkým elektrickým zatížením. Malé provedení | ks | 97.0765 | 97.0765 | 21,00 |  | https://eshop.biesse.cz/Pictures/biesse/19/2000000326/53995-53995(2).jpg | 4032248364718 | 8693260000 | Weidmüller, s.r.o. | 0
TE821146 | Tlumivka VW3A5103 |  | This motor choke is an option for variable speed drives of Altivar 61 / Altivar 71 range. Its rated current is equal to 90A. It is used as an output filter (between drive output and motor) and enables your variable speed drive to run with motor cables longer than the maximum permitted lengths. Its p | ks | 12091.339 | 12091.339 | 21,00 | https://www.biesse.cz/ostatni-zbozi_c426902569353229/tlumivka-vw3a5103_p53997.html | https://eshop.biesse.cz/Pictures/BIESSE/19/2000000326/53997_53997.JPG | 3389118065918 | VW3A5103 | Schneider Electric CZ, s.r.o. | 0 | Ostatní zboží
VYN05822 | Skříň APO 41 IP55, 300x300x175 neprůhledné víko s panty |  |  | ks | 2197.08 | 2197.08 | 21,00 |  |  | 5412348560736 | 856073 | AŽD Praha s.r.o. | 0
HLB01396 | Skříň SR522/NVW 2 |  |  | ks | 36051.75 | 36051.75 | 21,00 |  |  |  | SR522/NVW2 | DCK Holoubkov Bohemia a.s. | 0
TRA01133@ | Trafo JOC E2843 - 0416 230/230V,125VA (JOC-E2852 230/230V 125VA SR) |  |  | ks | 730.59 | 730.59 | 21,00 |  |  | 8595194407183 | JOC E2843 - 0416 | ELEKTROKOV,a.s.ZNOJMO | 0
OBO03009 | Vývodka V-TEC VM/ L M32x1.5 2086135 |  | Robustní kabelová vývodka kloboučkového tvaru s metrickým připojovacím závitem dle IEC 423 pro vysoké nároky na těsnost. Odlehčení tahu, zajištění proti pootočení a utěsnění v celém rozsahu upínání. Pro větší tloušťky stěn krabice ve spojení s pojistnou maticí. Těsnicí kroužek z neoprénu. Svěrná vlo | ks | 470.1507 | 470.1507 | 21,00 |  | https://eshop.biesse.cz/Pictures/BIESSE/19/2000000326/54005_54005.JPG | 4012195810858 | 2086135 | OBO BETTERMANN s. r. o. | 0
MG161204@DOPRODEJ | Spínač MGU3107T18 žaluz. tlač. 1modul |  | Unica, tlačítkový ovládač pro ovládání žaluzií, 10A 250V AC, 1m, polar. označení řady: Unica (standard) - funkce spínače: střídavý přepínač - aplikace se spínačem: ovládání žaluzií - počet modulů: 1 modul. | ks | 336.5236 | 336.5236 | 21,00 |  | https://eshop.biesse.cz/Pictures/BIESSE/19/2000000326/54009_54009.JPG | 8420375155860 | MGU3.107T.18 | Schneider Electric CZ, s.r.o. | 0
HEN02316 | Příruba Mi CB10 šikmá HENSEL |  |  | ks | 2267.4729 | 2267.4729 | 21,00 |  |  | 4012591111610 | MI CB 10 | Hensel, s.r.o. | 0
RIT00115 | Vložka uzávěru č.3524, pro Ergof.-S i rukojeť TS |  |  | ks | 353.028 | 353.028 | 21,00 |  |  | 4028177023901 | 2467000 | Rittal s.r.o. | 0
RIT00119@ | Zaslepovací panel 19" 1U, RAL7035, bal=2ks |  |  | bal | 1195.74 | 1195.74 | 21,00 |  |  | 4028177165748 | 7151035 | Rittal s.r.o. | 0
RIT00120@ | Zaslepovací panel 19" 6U, RAL7035, bal=2ks |  |  | bal | 2118.168 | 2118.168 | 21,00 |  |  | 4028177165779 | 7156035 | Rittal s.r.o. | 0
RAB00371 | Svítidlo 8476 Madrid 1x60W/E27 IP43 |  |  | ks | 966.1983 | 966.1983 | 21,00 |  |  | 5998250384764 | 8476 | RABALUX CZ Svítidla s.r.o. | 4
MG161098@DOPRODEJ | Spínač MGU320630N tlač. s kontrolkou orien. |  | Unica Top/Class, ovládač tlačítkový, ř. 1/0, 10A 250V AC, 2mod., alu.. označení řady: Unica Top - Unica Class - použití zařízení: ovládání. | ks | 298.3365 | 298.3365 | 21,00 | https://www.biesse.cz.html | https://eshop.biesse.cz/Pictures/BIESSE/19/2000000326/54055_54055.JPG | 8420375114508 | MGU3.206.30N | Schneider Electric CZ, s.r.o. | 0 | Vypínače a zásuvky | Schneider electric | Unica | Spínače, tlačítka Unica
MG161099@DOPRODEJ | Spínač MGU320630C tlač. symb. zvonku |  | Unica Top/Class, ovládač tlačítkový, ř. 1/0, 10A 250V AC, 2mod., alu.. označení řady: Unica Top - Unica Class - použití zařízení: ovládání - aplikace se spínačem: zvonkový vypínač. | ks | 227.5313 | 227.5313 | 21,00 | https://www.biesse.cz.html | https://eshop.biesse.cz/Pictures/BIESSE/19/2000000326/54056_54056.JPG | 8420375114454 | MGU3.206.30C | Schneider Electric CZ, s.r.o. | 0 | Vypínače a zásuvky | Schneider electric | Unica | Spínače, tlačítka Unica
MG161100@DOPRODEJ | Stmívač MGU351530 alu. 20-350W |  | Unica Top/Class, stmívač tlačítkový, 230V AC, 20...250 W/VA, aluminium. označení řady: Unica Top - Unica Class - typ produktu nebo součásti: tlačítkový stmívač - upevnění: zacvaknutím - aplikace pro stmívač: odporová zátěž, ventilátor, indukční zátěž - počet modulů: 2 moduly. | ks | 2945.9735 | 2945.9735 | 21,00 | https://www.biesse.cz.html | https://eshop.biesse.cz/Pictures/BIESSE/19/2000000326/54057_54057.JPG | 8420375123876 | MGU3.515.30 | Schneider Electric CZ, s.r.o. | 0 | Vypínače a zásuvky | Schneider electric | Unica | Stmívače Unica
MG161101@DOPRODEJ | Zásuvka MGU345630 TV+R+SAT Alu průbežná |  |  | ks | 663.5004 | 663.5004 | 21,00 | https://www.biesse.cz.html | https://eshop.biesse.cz/Pictures/BIESSE/19/2000000326/54058_54058.JPG | 8420375114874 | MGU3.456.30 | Schneider Electric CZ, s.r.o. | 0 | Vypínače a zásuvky | Schneider electric | Unica | TV zásuvky Unica
MG161102@DOPRODEJ | Rámeček čtyř. MGU66008038 Cromo mat/alu |  | Unica Top, krycí rámeček, čtyřnásobný, H71 chrome/aluminium. použití zařízení: montáž - typ produktu nebo součásti: krycí rámeček - označení řady: Unica Top. | ks | 819.4309 | 819.4309 | 21,00 | https://www.biesse.cz.html | https://eshop.biesse.cz/Pictures/BIESSE/19/2000000326/54059_54059.JPG | 8420375116120 | MGU66.008.038 | Schneider Electric CZ, s.r.o. | 0 | Vypínače a zásuvky | Schneider electric | Unica | Rámečky Unica Top
SA102974 | Skříň S83035 700x500x250 |  | Spacial S3D wall mounted steel enclosure with plain door. 700 x 500 x 250 mm. Single piece body, without mounting plate. Robust construction based on a new design. 3-point closure system with handle and 3 mm double bar lock insert. Steel made, epoxy-polyester powder finish. Gutter shaped front rail | ks | 4440.9287 | 4440.9287 | 21,00 | https://www.biesse.cz/skrine-a-rozvodnice_c381775347976028/rozvodnice-modulove_c382106060456269/rozv |  | 3606480159091 | NSYS3D7525 | Schneider Electric CZ, s.r.o. | 0 | Skříně a rozvodnice | Rozvodnice modulové | Rozvodnice na omítku | Rozvodnice na omítku do IP40
GPH09397 | Čelisti LI 0,5-6 |  | Náhradní čelisti ke kleštím | ks | 405.2928 | 405.2928 | 21,00 |  |  | 8591120109978 | LI 0,5-6 ČELISTI | Nexans Power Accessories Czech Republic, spol. s r.o. | 0
EEP01280 | Signálka USS-13 měnitelný modul LED bílá ELKO |  | Používají se pro spínání, ovládání a signalizaci pomocných i silových obvodů. POPIS Nové inovativní řešení původních ovládacích a signalizačních modulů OS. USS - “Udělej si sám” = do základního modulu lze “nacvaknout” různé typy spínacích a signalizačních jednotek. Jednotky se dodávají samosta | ks | 85.7142 | 85.7142 | 21,00 | https://www.biesse.cz/modulove-a-paticove-pristroje_c374924875137026/spinace-modulove_c3803794836029 |  | 8595188124362 | 9294 STANDARD | ELKO EP, s.r.o. | 0 | Modulové a paticové přístroje | Spínače modulové
ABB20202 | Jistič 16B/1 6kA S201-B16 ABB (2CDS251001R1165) |  | S201-B16, 1 fázový jistič, jmenovitý proud In: 16 A, vypínací charakteristika: B, vypínací schopnost Icn: 6 kA | ks | 60.26 | 60.26 | 21,00 | https://www.biesse.cz/modulove-a-paticove-pristroje_c374924875137026/jistice-modulove-do-125a_c38037 | https://eshop.biesse.cz/Pictures/biesse/19/2000000326/54083-54083(2).jpg | 4016779578639 | 2CDS251001R1165 | ABB s.r.o. | 0.13 | Modulové a paticové přístroje | Jističe modulové do 125A
_KHS0252 | _Relé LRD4365 80-104A |  | TeSys LRD -jisticí nadproudové relé - 104A/1000V - rozsah nastavení teploty 80-104A - třída vypnutí 10A - pro ochranu 3fázových motorů 45kW@400V. Rozdílové zařízení s poruchou fáze a detekcí nerovnováhy zatížení. Nastavení jsou chráněna průhledným krytem uzamykatelným zapečetěním. připojení šroubov | ks | 4897.6142 | 4897.6142 | 21,00 |  |  |  | LRD4365 | Schneider Electric CZ, s.r.o. | 0
_KHS0257 | _Spoušť 33662 MX 200/240VAC napěťová pro CNS 800 |  | Toto je MX vypínací spoušť pro zařízení Compact NS630b až Compact NS3200. Jeho jmenovité napětí je 200 V ss. až 250 V ss. nebo 200 V stř. na 250 V stř. (50/60 Hz). Jedná se o pomocné ovládání pro aplikace nouzového vypnutí nebo dálkového ovládání. Tato pomůcka spustí jistič, když ovládací napětí Un | ks | 3476.5152 | 3476.5152 | 21,00 |  |  |  | 33662 | Schneider Electric CZ, s.r.o. | 0
_KHS0288 | _Rukojeť 33878 pro Compact NS 800 černá |  | It is an extended black rotary handle for Compact NS630b to 1600 devices. It is suitable for isolation and it is used for standard applications. This rotary handle is a front control accessory. This extended version makes possible to operate devices installed at back of switchboards, from the switch | ks | 3706.2253 | 3706.2253 | 21,00 |  |  |  | 33878 | Schneider Electric CZ, s.r.o. | 0
_KHS0258 | _Svorky 33640 pro neupravené vodiče 4x240 pro CNS 800 |  | Toto příslušenství je speciální sada holých kabelových konektorů a krytů svorek pro 3P pevný zepředu-zapojený Compact NSX 630b až 1600. Svorky pro neupravené kabely mohou pojmout až čtyři měděné kabely 240 mm² nebo hliníkové kabely. Kryt svorek izoluje body připojení napájení. Jmenovitý proud je až | ks | 3604.4907 | 3604.4907 | 21,00 |  |  |  | 33640 | Schneider Electric CZ, s.r.o. | 0
TE162871 | Spínač 30-40A GV3P40 motorový |  | TeSys GV motor. jistič - 3P (3P) - 40 A/690V - pro 3fázové aplikace - 18.5kW@400V. Poskytuje tepelně-magnetickou ochranu s nastavením tepelného rozsahu 30-40 A, magnetické vypínání 14", vysoké vypínací schopnosti Icu 50kA@400V. připojení šroubovými svorkami Everlink. ovládací prvek zastavení otočným | ks | 5367.3828 | 5367.3828 | 21,00 | https://www.biesse.cz/modulove-a-paticove-pristroje_c374924875137026/spoustece-motorove_c38210606045 | https://eshop.biesse.cz/Pictures/BIESSE/19/2000000326/54109_54109.JPG | 3389119405393 | GV3P40 | Schneider Electric CZ, s.r.o. | 0.96 | Modulové a paticové přístroje | Spouštěče motorové
OBO03010 | Vložka 107C/V-TEC Pg16/5x4mm 2029618 |  | Vložka pro vyvedení několika tenkých vodičů kabelovou vývodkou V-TEC VM. Těsnící kroužek pro jeden kabel se ve vývodce vymění za tuto vícenásobnou těsnící vložku. | ks | 25.3716 | 25.3716 | 21,00 |  | https://eshop.biesse.cz/Pictures/BIESSE/19/2000000326/54116_54116.JPG | 4012195824596 | 2029618 | OBO BETTERMANN s. r. o. | 0
OBO03011 | Vložka 107C/V-TEC Pg16/3x5mm 2029626 |  | Vložka pro vyvedení několika tenkých vodičů kabelovou vývodkou V-TEC VM. Těsnící kroužek pro jeden kabel se ve vývodce vymění za tuto vícenásobnou těsnící vložku. | ks | 25.6744 | 25.6744 | 21,00 |  | https://eshop.biesse.cz/Pictures/BIESSE/19/2000000326/54117_54117.JPG | 4012195824657 | 2029626 | OBO BETTERMANN s. r. o. | 0
RAB00246 | Svítidlo 8372 Milano 1x60W/E27 nást.antik zlatá |  |  | ks | 445.5372 | 445.5372 | 21,00 |  |  | 5998250383729 | 8372 | RABALUX CZ Svítidla s.r.o. | 1.9
OST10081 | Chránič PRCD-Inline 30mA, 230V, IP44 adaptér |  |  | ks | 328.5 | 328.5 | 21,00 |  |  |  | 73338 | UNI Trading s. r. o. | 0
FEN01183 | Kabel PSV 103000 10W/m topný |  |  | ks | 6557.85 | 6557.85 | 21,00 |  |  | 8590875025199 | 2320095 | FENIX Trading, s. r. o. | 0
FEN01184 | Kabel PSV 101900 10W/m topný |  |  | ks | 4039.425 | 4039.425 | 21,00 |  |  | 8590875025175 | 2320085 | FENIX Trading, s. r. o. | 0
JAB11011 | Spínač 3557G-A80340 C1 1/0 |  | Ovládač tlačítkový zapínací, řazení 1/0, s krytem, krémová | ks | 88.4884 | 88.4884 | 21,00 | https://www.biesse.cz/vypinace-a-zasuvky_c549523885654092/abb_c549523885654093/swing-swing-l_c549523 | https://eshop.biesse.cz/Pictures/biesse/19/2000000326/54165-54165(2).jpg | 8595017206320 | 3557G-A80340 C1 | ABB s.r.o. | 0 | Vypínače a zásuvky | ABB | Swing, Swing L | spínače a ovládače (tlačítka) Swing, Swing L
ITA00006 | Modul 6ES7155-6AU01-0CN0 |  |  | ks | 8612.1504 | 8612.1504 | 21,00 |  |  |  | 6ES7155-6AU01-0CN0 | Sonepar Česká republika spol. s r.o. | 1
JAB16707 | Spínač 3557G-A01341 C1 |  | Spínač jednopólový, s průzorem, řazení 1, s krytem, krémová | ks | 88.1166 | 88.1166 | 21,00 | https://www.biesse.cz/vypinace-a-zasuvky_c549523885654092/abb_c549523885654093/swing-swing-l_c549523 | https://eshop.biesse.cz/Pictures/biesse/19/2000000326/54177-54177(2).jpg | 8595017205842 | 3557G-A01341 C1 | ABB s.r.o. | 0 | Vypínače a zásuvky | ABB | Swing, Swing L | spínače a ovládače (tlačítka) Swing, Swing L
VSY00123 | Kabel TO-2S-147-2490 odporový topný |  |  | ks | 9423.456 | 9423.456 | 21,00 |  |  | 8595129600979 | 7120 | Saint-Gobain Construction Products CZ a.s. | 0
JAB10077 | Rámeček dvojnásobný vodorovný/svislý hnědá 3901G-A00020 H1 Swing ABB (2CHG010020 |  | Rámeček dvojnásobný, pro vodorovnou i svislou montáž, hnědá | ks | 40.9724 | 40.9724 | 21,00 | https://www.biesse.cz/vypinace-a-zasuvky_c549523885654092/abb_c549523885654093/swing-swing-l_c549523 | https://eshop.biesse.cz/Pictures/biesse/19/2000000326/54185-54185(2).jpg | 8595017274947 | 3901G-A00020 H1 | ABB s.r.o. | 0 | Vypínače a zásuvky | ABB | Swing, Swing L | rámečky Swing, Swing L
FIN02823 | Lišta 095.08 10A, 8 patic, 111mm, 40/1/4 FINDER |  | Lišta propojovací, 40/1/4, 8 patic, 10A, 111mm | ks | 54.99 | 54.99 | 21,00 |  | https://eshop.biesse.cz/Pictures/biesse/19/2000000326/54187-54187(2).jpg | 8012823107196 | 09508 | Finder CZ, s.r.o. | 0
BUB07015 | BUBEN 100/10DW001923 DRAKA |  |  | ks | 3450 | 3450 | 21,00 | [5 empty] | 0
BUB07016 | BUBEN 80/8659478 DRAKA CYKY-J 5x6 |  |  | ks | 1750 | 1750 | 21,00 | [5 empty] | 0
BUB07018 | BUBEN 70/07DW008775 DRAKA CYKY-J 5x1,5 |  |  | ks | 1750 | 1750 | 21,00 | [5 empty] | 0
TE111908 | Stykač CA4KN22BW3 24VDC 2NC+2NO |  | TeSys K stykač CA-K, 4 kontakty (2Z + 2V), 10A/690V, pro ovl. elektromagnetické zátěže AC-15/DC-13. Poskytuje nízkovýkonový ovládací obvod 24 V DC bez přítahu a je vybaven zařízením pro potlačení přepětí, připojením šroubovými svorkami. Pro vysoké provozní rychlosti do 180 cyklů/min a okolní teplot | ks | 984.5108 | 984.5108 | 21,00 |  |  | 3389110428599 | CA4KN22BW3 | Schneider Electric CZ, s.r.o. | 0.22
BUB02403 | BUBEN 100/10D00996 DRAKA |  |  | ks | 2300 | 2300 | 21,00 | [5 empty] | 0
BUB02404 | BUBEN 80/8654524 DRAKA CYKY-J 3x1,5 |  |  | ks | 1750 | 1750 | 21,00 | [5 empty] | 0
MOCO8139 | Adaptér BBA-TP3/50 (107183) připojovací |  | Připojovací svorkovnice, 60-mm systém, póly=3, technika šroubovaného připojení, průřez připojení=6 až 50 mm² nebo AWG10-MCM2 nebo 6x9x0.8, Ie=300A, šířka=54mm, použitelná pro sběrnici 12x5/10 až 30x5/10 a dvojitý T-profil, bez obsahu silikonu, bez obsahu chlóru, samozhášecí podle UL 94, odolnost pro | ks | 860.832 | 860.832 | 21,00 |  |  | 4015081069460 | 107183 | Eaton Elektrotechnika s.r.o. | 0
BUB06212 | BUBEN 80/8663354 DRAKA CYKY-J 5x2,5 |  |  | ks | 1750 | 1750 | 21,00 | [5 empty] | 0
SOL00408@ | Stanice 887R35 meteorologická |  |  | ks | 1038.2443 | 1038.2443 | 21,00 |  |  |  | TE62 | Solight Holding, s.r.o. | 0
URM01348 | Stříška 725/702 ochranná |  |  | ks | 899.8856 | 899.8856 | 21,00 |  |  | 8021156001422 | 725/702 | URMET s.r.o. | 0
FEN01186 | Pásek fixační GRUFAST pro top. kabely 10m |  |  | ks | 318.15 | 318.15 | 21,00 |  |  | 8595129618257 | 4200013 | FENIX Trading, s. r. o. | 0
JAB08110 | Rámeček dvojnásobný (s těsnicí manžetou) IP44 bílá 3901F-A00942 B Time ABB (2CHF |  | Rámeček dvojnásobný (s těsnicí manžetou), IP44, bílá | ks | 115.258 | 115.258 | 21,00 | https://www.biesse.cz/vypinace-a-zasuvky_c549523885654092/abb_c549523885654093/time_c551413671264261 | https://eshop.biesse.cz/Pictures/biesse/19/2000000326/54252-54252(2).jpg | 8595017256509 | 3901F-A00942 B | ABB s.r.o. | 0 | Vypínače a zásuvky | ABB | Time | rámečky Time
ABB20016 | Jistič 10K/4 6kA S204-K10 ABB (2CDS254001R0427) |  | S204-K10, 4 fázový jistič, jmenovitý proud In: 10 A, vypínací charakteristika: K, vypínací schopnost Icn: 6 kA | ks | 673.65 | 673.65 | 21,00 | https://www.biesse.cz/modulove-a-paticove-pristroje_c374924875137026/jistice-modulove-do-125a_c38037 | https://eshop.biesse.cz/Pictures/biesse/19/2000000326/54258-54258(2).png | 4016779529341 | 2CDS254001R0427 | ABB s.r.o. | 0 | Modulové a paticové přístroje | Jističe modulové do 125A
ABB10301 | Chránič 25/4/0,03 AC F204 10kA |  | F204AC-25/0,03, proudový chránič, čtyřpólový, jmenovitý proud: 25 A, citlivost: 30 mA, Typ: AC – pro střídavý reziduální proud (určeno pro obecné zátěže) | ks | 1029.6 | 1029.6 | 21,00 | https://www.biesse.cz/modulove-a-paticove-pristroje_c374924875137026/proudove-chranice_c380723080988 | https://eshop.biesse.cz/Pictures/biesse/19/2000000326/54259-54259(2).png | 8012542781202 | 2CSF204001R1250 | ABB s.r.o. | 0.36 | Modulové a paticové přístroje | Proudové chrániče
TE021461 | Držák KSB 400 ZF1 |  | Canalis fixing bracket for KSB. Mounting by suspending on threaded rod and wall mounting with 70 kg maximum load. Sold in lots of 10 units. It is compliant with both IEC 60439-2 and IEC 61439-6. It is also compliant with Green Premium (RoHS/REACH). | ks | 422.8308 | 422.8308 | 21,00 | https://www.biesse.cz/modulove-a-paticove-pristroje_c374924875137026/spinace-modulove_c3803794836029 | https://eshop.biesse.cz/Pictures/BIESSE/19/2000000326/54281_54281.JPG | 3606485013114 | KSB400ZF1 | Schneider Electric CZ, s.r.o. | 0 | Modulové a paticové přístroje | Spínače modulové
BUB03016 | BUBEN 150/15300777 DRAKA CYKY-J 3x95 |  |  | ks | 12690 | 12690 | 21,00 | [5 empty] | 0
JAB03723 | Víčko 3558A-A00933 S spínače 3S s doutn. TANGO |  | Kryt jednoduchý s potiskem a čirým průzorem (pro spínače řaz. 3S), šedá | ks | 84.7704 | 84.7704 | 21,00 | https://www.biesse.cz/vypinace-a-zasuvky_c549523885654092/abb_c549523885654093/tango_c54952388565407 | https://eshop.biesse.cz/Pictures/biesse/19/2000000326/54297-54297(2).jpg | 8595017277429 | 3558A-A00933 S | ABB s.r.o. | 0 | Vypínače a zásuvky | ABB | Tango | spínače a ovládače (tlačítka) Tango
MG233983 | Jistič 630A 3P pevný NS630bH 33271 |  | This is a Compact NS630bH, 630A, 70kA at 415 VAC 50/60 Hz, 3 poles basic frame. It is adapted for fixed devices electrically operated, and it is an optimum choice for all standard applications. This basic frame is compatible with any type of trip unit which has to be ordered separately. It can be eq | ks | 42622.6125 | 42622.6125 | 21,00 | https://www.biesse.cz/ostatni-zbozi_c426902569353229/jistic-630a-3p-pevny-ns630bh-33271_p54299.html | https://eshop.biesse.cz/Pictures/BIESSE/19/2000000326/54299_54299.JPG | 3303430332718 | 33271 | Schneider Electric CZ, s.r.o. | 0 | Ostatní zboží
LG121022 | Termostat 774191 podlahový béžový VALENA |  | VALENA TERMOSTAT PODLAHOVÝ BÉŽOVÁ | ks | 3180.4016 | 3180.4016 | 21,00 | https://www.biesse.cz.html | https://eshop.biesse.cz/Pictures/biesse/19/2000000326/54313-54313(2).jpg | 3245067741917 | 774191 | LEGRAND s.r.o. | 0 | Vypínače a zásuvky | Legrand | Valena | termostaty Valena
MG160331@DOPRODEJ | Rámeček MGU6002872 Garnet/Polar |  | Unica Plus, krycí rámeček, jednonásobný, garnet/polar. použití zařízení: montáž - typ produktu nebo součásti: krycí rámeček - označení řady: Unica Plus. | ks | 194.9132 | 194.9132 | 21,00 | https://www.biesse.cz.html | https://eshop.biesse.cz/Pictures/BIESSE/19/2000000326/54373_54373.JPG | 8420375131833 | MGU6.002.872 | Schneider Electric CZ, s.r.o. | 0 | Vypínače a zásuvky | Schneider electric | Unica | Rámečky Unica Plus
ABB20017 | Chráničová spoušť DDA204 AC-25/0,3 |  | DDA204AC-25/0,3, chráničový blok, čtyřpólový, jmenovitý proud: 25 A, citlivost: 300 mA, Typ: AC – pro střídavý reziduální proud (určeno pro obecné zátěže) | ks | 2031.84 | 2031.84 | 21,00 | https://www.biesse.cz/modulove-a-paticove-pristroje_c374924875137026/jistice-modulove-do-125a_c38037 | https://eshop.biesse.cz/Pictures/biesse/19/2000000326/54382-54382(2).jpg | 8012542794509 | 2CSB204001R3250 | ABB s.r.o. | 0 | Modulové a paticové přístroje | Jističe modulové do 125A
OBO01207 | Příchytka M-QUICK ME1 16-20mm 2153718 Obo |  | Příchytka na omítku k upevnění metrických trubek a elektroinstalační trubky Quick-Pipe. Flexibilní upínací rozsah několik milimetrů. Univerzální možnosti upevnění na stěnu a strop v interiéru a ve venkovním prostoru. Montáž trubek bez použití nástrojů. Řaditelné vedle sebe také s příchytkami OBO Qui | ks | 6.6985 | 6.6985 | 21,00 |  | https://eshop.biesse.cz/Pictures/BIESSE/19/2000000326/54394_54394.JPG | 4012195742395 | 2153718 | OBO BETTERMANN s. r. o. | 0
GPH09089 | Kleště LD 0,5-6 lisovací |  | Kleště lisovací HOBBY | ks | 2301.318 | 2301.318 | 21,00 |  |  | 8591120018508 | LD 0,5-6 | Nexans Power Accessories Czech Republic, spol. s r.o. | 0
BEE05061 | Páska Nerez ZSA 16 15x0,3 zemnící (svitek 10m) |  |  | ks | 292.369 | 292.369 | 21,00 |  |  | 8595155031389 | I141379 | Jaroslav Píbal | 0
FIN02824 | Relé 40.52.8.006 2P/8A, 6V AC, DIN/PS FINDER |  | Relé, DIN/PS, 2P/8A, 6V AC | ks | 124.02 | 124.02 | 21,00 |  | https://eshop.biesse.cz/Pictures/biesse/19/2000000326/54398-54398(2).jpg | 8012823240169 | 40528006 | Finder CZ, s.r.o. | 0
LAP05105@ | Matice SKINDICHT SM-M40 5210 3050 |  |  | ks | 50.5992 | 50.5992 | 21,00 |  |  |  | 52103050 | LAPP Czech Republic s.r.o. | 0
WE071802 | Štítek DEK 6 FW 201-250 0468660201 |  | Štítek pro označení svorek. Značení je možné vytvořit v podobě štítků pomocí tiskárny nebo plotteru a příslušného softwaru. | ks | 1.3359 | 1.3359 | 21,00 | https://www.biesse.cz/spojovaci-material_c381775347976340/svorky-a-svorkovnice_c382106060456593/svor | https://eshop.biesse.cz/Pictures/biesse/19/2000000326/54406-54406(2).jpg | 4008190102883 | 0468660201 | Weidmüller, s.r.o. | 0 | Spojovací materiál | Svorky a svorkovnice | Svorky řadové
JAB02018 | Spínač 3553-27289 H3 domovní |  | Přepínač střídavý, s orientační doutnavkou, řazení 6So, hnědá | ks | 116.3734 | 116.3734 | 21,00 | https://www.biesse.cz/vypinace-a-zasuvky_c549523885654092/abb_c549523885654093/classic_c549523885654 | https://eshop.biesse.cz/Pictures/biesse/19/2000000326/54429-54429(2).jpg | 8595017205477 | 3553-27289 H3 | ABB s.r.o. | 0 | Vypínače a zásuvky | ABB | Classic | spínače a ovládače (tlačítka) Classic
MG160333@DOPRODEJ | Rámeček MGU6002871 Cacao/Polar |  | Unica Plus, krycí rámeček, jednonásobný, cacao/polar. použití zařízení: montáž - typ produktu nebo součásti: krycí rámeček - označení řady: Unica Plus. | ks | 194.9132 | 194.9132 | 21,00 | https://www.biesse.cz.html | https://eshop.biesse.cz/Pictures/BIESSE/19/2000000326/54435_54435.JPG | 8420375131826 | MGU6.002.871 | Schneider Electric CZ, s.r.o. | 0 | Vypínače a zásuvky | Schneider electric | Unica | Rámečky Unica Plus
MG160334@DOPRODEJ | Rámeček MGU6004874 dvoj mink/polar |  | Unica Plus, krycí rámeček, dvojnásobný, H71, mink/polar. použití zařízení: montáž - typ produktu nebo součásti: krycí rámeček - označení řady: Unica Plus. | ks | 333.3413 | 333.3413 | 21,00 | https://www.biesse.cz.html | https://eshop.biesse.cz/Pictures/BIESSE/19/2000000326/54436_54436.JPG | 8420375132199 | MGU6.004.874 | Schneider Electric CZ, s.r.o. | 0 | Vypínače a zásuvky | Schneider electric | Unica | Rámečky Unica Plus
TE021474 | Skříň KSB100SF4 vývodní pojistková 100A 22x58 TNS |  | Canalis tap-off unit for KT and KS. It's applied to medium power distribution and TT, IT and TN-S earthing system. The operational voltage is from 230VAC 50/60Hz to 690VAC 50/60Hz. The rated operational current is 100A at 35 ?. Mounting by Plug-in with fixed polarity with white RAL 9001 surface trea | ks | 9462.6252 | 9462.6252 | 21,00 | https://www.biesse.cz/modulove-a-paticove-pristroje_c374924875137026/spinace-modulove_c3803794836029 | https://eshop.biesse.cz/Pictures/BIESSE/19/2000000326/54441_54441.JPG | 3606480005855 | KSB100SF4 | Schneider Electric CZ, s.r.o. | 0 | Modulové a paticové přístroje | Spínače modulové
ABB10058 | Jistič 16K/3 10kA S203M-K16 ABB (2CDS273001R0467) |  | S203M-K16, 3 fázový jistič, jmenovitý proud In: 16 A, vypínací charakteristika: K, vypínací schopnost Icn: 10 kA | ks | 646.56 | 646.56 | 21,00 |  | https://eshop.biesse.cz/Pictures/biesse/19/2000000326/54442-54442(2).jpg | 4016779601245 | 2CDS273001R0467 | ABB s.r.o. | 0.38
TE021462 | Díl KSA160ED4306 rovný 160A 3m |  | It is part of the Canalis system. It consists of a 3m 160A Distribution element equipped with 6 outlets. All run components are delivered with a jointing unit. | ks | 14079.366 | 14079.366 | 21,00 | https://www.biesse.cz/modulove-a-paticove-pristroje_c374924875137026/spinace-modulove_c3803794836029 | https://eshop.biesse.cz/Pictures/BIESSE/19/2000000326/54448_54448.JPG | 3606480003998 | KSA160ED4306 | Schneider Electric CZ, s.r.o. | 0 | Modulové a paticové přístroje | Spínače modulové
TE123525 | Stykač LC1D150BD 150A |  | TeSys D stykač, 3P (3Z), pro aplikace ovládání motoru do 150 A/1000 V AC-3 (75kW@400V). Poskytuje cívku 24 V DC s přechodným odrušovacím modulem, 1 Z + 1 V vestavěnými pomocnými kontakty (kontakt zrcadla NC), připojení napájení šroubovými konektory 2 vstupy, připojení šroubovými svorkami. Pro provo | ks | 11882.8164 | 11882.8164 | 21,00 | https://www.biesse.cz/modulove-a-paticove-pristroje_c374924875137026/stykace-a-rele_c381775347976654 | https://eshop.biesse.cz/Pictures/BIESSE/19/2000000326/54449_54449.JPG | 3389110475982 | LC1D150BD | Schneider Electric CZ, s.r.o. | 0 | Modulové a paticové přístroje | Stykače a relé | Stykače výkonové , ministykače a stykače pomocné
KOL01087 | Spojka 05040 HDPE prům. 40 mm šroubovací |  | Spojka PP šroubovací pro chráničky optického kabelu HDPE pr. 40 mm, šedá. | ks | 210.9627 | 210.9627 | 21,00 | https://www.biesse.cz/ulozny-material_c381775347976339/trubky_c382106060456589/prislusenstvi-trubky_ | https://eshop.biesse.cz/Pictures/biesse/19/2000000326/54457-54457(2).jpg | 8595057606821 | 05040_KB | KOPOS KOLÍN a.s. | 0 | Úložný materiál | Trubky | Příslušenství trubky
TE021463 | Díl KSA250ED4208 rovný 100-250A 2m |  | It is part of the Canalis system. It consists of a 2m 250A Distribution element equipped with 8 outlets. All run components are delivered with a jointing unit. | ks | 13090.8204 | 13090.8204 | 21,00 | https://www.biesse.cz/ostatni-zbozi_c426902569353229/dil-ksa250ed4208-rovny-100-250a-2m_p54465.html | https://eshop.biesse.cz/Pictures/BIESSE/19/2000000326/54465_54465.JPG | 3606480004377 | KSA250ED4208 | Schneider Electric CZ, s.r.o. | 0 | Ostatní zboží
TE021464 | Díl KSA400AF1 koncový díl (ucpávka) |  | Canalis-koncový kryt 400A. řada výrobků: Canalis - označení výrobku: KS - kompatibilita: KS - [Ie] jmenovitý pracovní proud: 400 A. | ks | 1425.6648 | 1425.6648 | 21,00 | https://www.biesse.cz/ostatni-zbozi_c426902569353229/dil-ksa400af1-koncovy-dil-ucpavka_p54466.html | https://eshop.biesse.cz/Pictures/BIESSE/19/2000000326/54466_54466.JPG | 3606485012858 | KSA400AF1 | Schneider Electric CZ, s.r.o. | 0 | Ostatní zboží
BUB06107 | BUBEN 200/kovový ARG |  |  | ks | 21560 | 21560 | 21,00 | [5 empty] | 0
JAB03241 | Zásuvka 5599E-A02357 08 titanová přepěťová |  | Zásuvka jednonásobná s clon., s ochranou před přepětím, bezšroub. sv., titanová | ks | 1199.4268 | 1199.4268 | 21,00 | https://www.biesse.cz/vypinace-a-zasuvky_c549523885654092/abb_c549523885654093/time_c551413671264261 | https://eshop.biesse.cz/Pictures/biesse/19/2000000326/54478-54478(2).jpg | 8595090525080 | 5599E-A02357 08 | ABB s.r.o. | 0 | Vypínače a zásuvky | ABB | Time | zásuvky Time
JAB04138 | Kryt 5014E-A00400 03 bílá/bílá-dat.panduit |  | Kryt zásuvky komunikační (pro prvky Panduit Mini-Com), bílá/bílá | ks | 138.6814 | 138.6814 | 21,00 | https://www.biesse.cz/vypinace-a-zasuvky_c549523885654092/abb_c549523885654093/element_c549523885654 | https://eshop.biesse.cz/Pictures/biesse/19/2000000326/54482-54482(2).jpg | 8595017256813 | 5014E-A00400 03 | ABB s.r.o. | 0 | Vypínače a zásuvky | ABB | Element | LED osvětlení Element
SRO10086 | Podpěra PV 21 c 8-10 plastová s výplní |  | Podpěra vedení určená pro upevnění vodiče na plochých střechách Materiál: plastová podpěra odolná proti UV záření s víčkem - výplň štěrk | ks | 20.4595 | 20.4595 | 21,00 | https://www.biesse.cz/hromosvody_c381775347976338/hromosvod-material-fezn_c382106060456584/podpera-p | https://eshop.biesse.cz/Pictures/BIESSE/19/2000000326/54486_54486..JPG | 8595678100609 | 101304 | D T TECHNIC s.r.o. | 0 | Hromosvody | Hromosvod materiál FeZn
SAL01050 | Svodič VL B75 F/F SALTEK |  | konektory BNC 75 ohm, dvoustupňová přepěťová ochrana pro vyšší frekvence, instalace těsně před chráněné zařízení, k ochraně zejména videorozvodů před pulsním přepětím, Součást dodávky: univerzální plastový adaptér pro montáž na lišty DIN a držák GND 2 | ks | 2195.886 | 2195.886 | 21,00 |  | https://eshop.biesse.cz/Pictures/biesse/19/2000000326/54492-54492(2).jpg | 8595090533764 | 8595090533764 | SALTEK s.r.o. | 0
OBO01237 | Vývodka V-TEC VM MS M16x1,5 2086024 OBO |  | Robustní kabelová vývodka kloboučkového tvaru s metrickým připojovacím závitem dle IEC 423 pro vysoké nároky na těsnost. Odlehčení tahu, zajištění proti pootočení a utěsnění v celém rozsahu upínání. Těsnicí kroužek z neoprénu. Svěrná vložka z polyamidu. S předem namontovaným těsnicím kroužkem na při | ks | 92.0995 | 92.0995 | 21,00 |  | https://eshop.biesse.cz/Pictures/BIESSE/19/2000000326/54498_54498.JPG | 4012195809234 | 2086024 | OBO BETTERMANN s. r. o. | 0
OBO01238 | Vývodka V-TEC VM MS M40x1,5 2086048 OBO |  | Robustní kabelová vývodka kloboučkového tvaru s metrickým připojovacím závitem dle IEC 423 pro vysoké nároky na těsnost. Odlehčení tahu, zajištění proti pootočení a utěsnění v celém rozsahu upínání. Těsnicí kroužek z neoprénu. Svěrná vložka z polyamidu. S předem namontovaným těsnicím kroužkem na při | ks | 437.8971 | 437.8971 | 21,00 |  | https://eshop.biesse.cz/Pictures/BIESSE/19/2000000326/54499_54499.JPG | 4012195809890 | 2086048 | OBO BETTERMANN s. r. o. | 0
OBO01239 | Vývodka V-TEC VM MS M32x1,5 2086042 OBO |  | Robustní kabelová vývodka kloboučkového tvaru s metrickým připojovacím závitem dle IEC 423 pro vysoké nároky na těsnost. Odlehčení tahu, zajištění proti pootočení a utěsnění v celém rozsahu upínání. Těsnicí kroužek z neoprénu. Svěrná vložka z polyamidu. S předem namontovaným těsnicím kroužkem na při | ks | 277.1152 | 277.1152 | 21,00 |  | https://eshop.biesse.cz/Pictures/BIESSE/19/2000000326/54500_54500.JPG | 4012195809777 | 2086042 | OBO BETTERMANN s. r. o. | 0
MG160335@DOPRODEJ | Rámeček MGU6006873 manganese/polar |  | Unica Plus, krycí rámeček, trojnásobný, H71, manganese/polar. použití zařízení: montáž - typ produktu nebo součásti: krycí rámeček - označení řady: Unica Plus. | ks | 425.6267 | 425.6267 | 21,00 | https://www.biesse.cz.html | https://eshop.biesse.cz/Pictures/BIESSE/19/2000000326/54516_54516.JPG | 8420375132861 | MGU6.006.873 | Schneider Electric CZ, s.r.o. | 0 | Vypínače a zásuvky | Schneider electric | Unica | Rámečky Unica Plus
BUB07022 | BUBEN 80/2403062096 EMS |  |  | ks | 2400 | 2400 | 21,00 | [5 empty] | 0
BUB07023 | BUBEN 80/8657763 DRAKA CYKY- J 4x6 |  |  | ks | 1750 | 1750 | 21,00 | [5 empty] | 0
NGT04010 | Metr ND 740 300 3m x 19mm svinovací |  | délka 3m, magnet stopka s magnetem | ks | 130.0493 | 130.0493 | 21,00 | https://www.biesse.cz/naradi-a-merici-technika_c381775347976337/naradi_c382106060456272/metr-nd-740- | https://eshop.biesse.cz/Pictures/biesse/19/2000000326/54524-54524(2).jpg | 8595169526888 | ND 740 300 | N.G. ELEKTRO TRADE, a.s. | 0 | Nářadí a měřící technika | Nářadí
ELS04074 | Montážní deska AK MPI 3 |  | Montážní deska z izolačního materiálu kašírovaného melaminem, tloušťka 4mm, vč. upevňovacích šroubů, šedá, AKL/AKi 3-4, Abox 700 Rozměry: 240 x 390 x 4mm | ks | 808.772 | 808.772 | 21,00 |  | https://eshop.biesse.cz/Pictures/biesse/19/2000000326/54532-54532(2).jpg | 4013902062782 | 79500301 | SPELSBERG spol. s r.o. | 0
ELS04075 | Vnější úchyty AK ABL-V2A (1sada=4ks) |  | Vnější úchyty, pro montáž jednotlivých skříní nebo malých sestav rozvaděčů na rovné zdi, montuje se na spodní díl pod úhlem 0°, 45° nebo 90°, odstup ode zdi 7mm, materiál ušlechtilá ocel, Sada = 4 ks Rozměry: 110 x 40 x 20mm | sada | 583.4144 | 583.4144 | 21,00 |  | https://eshop.biesse.cz/Pictures/biesse/19/2000000326/54533-54533(2).jpg | 4013902062713 | 79300401 | SPELSBERG spol. s r.o. | 0
ELS04077 | Vnější úchyty AL ALS-gro |  | Vnější úchyty, pro AL/ALR 1212, 1616, 2212, 2320, 2616, 2823, 3323, 3616 Rozměry: 16 x 51 x 6mm | sada | 381.0864 | 381.0864 | 21,00 |  | https://eshop.biesse.cz/Pictures/biesse/19/2000000326/54535-54535(2).jpg | 4013902120406 | 15400601 | SPELSBERG spol. s r.o. | 0
TE521094 | Ovladač XACA4713 závěsný |  | Tato žlutá závěsný ovládač Harmony XAC má jednonásobné otáčky. Tato závěsný ovládač pro zdvihací motor je určen pro standardní nebo středně náročné aplikace ovládacích obvodů ve vašich strojích. Má 4 tlačítka a 1 nouzový vypínač s označením "zvednuto", "dole", "vlevo", "vpravo", s normálně otevřeným | ks | 3173.5739 | 3173.5739 | 21,00 | https://www.biesse.cz/modulove-a-paticove-pristroje_c374924875137026/spinace-vackove_c38177534797665 | https://eshop.biesse.cz/Pictures/BIESSE/19/2000000326/54562_54562.JPG | 3389110426878 | XACA4713 | Schneider Electric CZ, s.r.o. | 0 | Modulové a paticové přístroje | Spínače vačkové
LAP02039@ | YY-JZ 4x4 |  |  | m | 75.69 | 75.69 | 21,00 |  |  |  | 0110142 | DDA a.s. | 0
MOMJ2657 | Stykač DILM25-10 (RDC24) 277146 |  | Výkonový stykač, Aplikace: Výkonové stykače pro motory, Výkonové stykače do 170 A, 3pólové, Kategorie užití: AC-1: Neinduktivní nebo jen slabě induktivní zátěže, topné odpory, AC-3: Motory s kotvou nakrátko: spouštění, vypínání během chodu, AC-4: Motory s kotvou nakrátko: spouštění, brždění protipro | ks | 1629.9855 | 1629.9855 | 21,00 |  |  | 4015082771461 | 277146 | Eaton Elektrotechnika s.r.o. | 0.58
STR04239 | Deska 4FF 062 12 montážní 2mod. |  | Montážní krabice GUARD s rám. pro montáž pod omítku 2 moduly | ks | 1591.2 | 1591.2 | 21,00 | https://www.biesse.cz/sdelovaci-technika_c381775347976024/telefony-tabla-a-zvonky_c382106060456257/d | https://eshop.biesse.cz/Pictures/biesse/19/2000000326/54573-54573.(2).jpg | 8585001509667 | 4FF 062 12 | METRODIS s.r.o. | 0 | Sdělovací technika | Telefony, tabla a zvonky
STR03539 | Stříška 4FA 690 02 2mod. |  | Stříška pro montáž pod omítku GUARD 2 moduly | ks | 702 | 702 | 21,00 |  | https://eshop.biesse.cz/Pictures/biesse/19/2000000326/54575-54575(2).jpg | 8585001509490 | 4FA 690 02 | METRODIS s.r.o. | 0
HLX00324@ | Svítidlo MT2/LUX-7 1143 1xE27x100W |  |  | ks | 367.6397 | 367.6397 | 21,00 |  |  |  | 1143 | HALLUX, s.r.o. | 0
JAB08394 | Kryt 5013E-A00252 01 bílá/ledová bílá |  | Kryt zásuvky ISDN průchozí, dvojnásobné, bílá/ledová bílá | ks | 66.0317 | 66.0317 | 21,00 | https://www.biesse.cz/vypinace-a-zasuvky_c549523885654092/abb_c549523885654093/element_c549523885654 | https://eshop.biesse.cz/Pictures/biesse/19/2000000326/54604-54604(2).jpg | 8595017247545 | 5013E-A00252 01 | ABB s.r.o. | 0 | Vypínače a zásuvky | ABB | Element | sdělovací a datová technika Element
BEF01015 | Zámek 2411 20-24V AC/DC BEFO elektrický |  |  | ks | 1439.744 | 1439.744 | 21,00 |  |  |  | 2411 | ASSA ABLOY Opening Solutions CZ s.r.o. | 0.84
OMR02083@ | Relé H3Y-2 AC24 5S časové |  |  | ks | 1225.818 | 1225.818 | 21,00 |  |  | 4547648114219 | H3Y-2 AC24 5S | OMRON ELECTRONICS spol. s r.o. | 0.13
LAP02055 | YY-JZ 3x1,5 |  |  | m | 22.91 | 22.91 | 21,00 |  |  |  | 0110091 | DDA a.s. | 0
LAP02056 | YY-JZ 3x2,5 |  |  | m | 37.6275 | 37.6275 | 21,00 |  |  |  | 0110121 | DDA a.s. | 0
PCE01701 | Adaptér 9430422 vidl.5x32A na zás.5x16A s jištěním |  |  | ks | 3620.82 | 3620.82 | 21,00 |  |  | 9003399229763 | PC-9436422 | PCE - PRO ROZDĚLENÍ CENÍKŮ | 0
KOL05013@ | Lišta LE 40 HD 2m |  | Lišta elegant LE 40, bílá, 2 m, karton. Elegantní tvar. Určena pro montáž na stěnu, ne na podlahu. Možnost vložení přístrojového nosiče. | m | 56.5633 | 56.5633 | 21,00 |  |  | 8595057620827 | LE 40_HD | KOPOS KOLÍN a.s. | 0
TE123141 | Stykač LC1D09V7 9A 400VAC |  | TeSys D stykač - 3P (3Z) - pro aplikace ovládání motoru do 9 A/690 V AC-3 (4kW@400V). Poskytuje vestavěné pomocné kontakty 400 V 50/60 Hz ACI, 1Z+1V (v zrcadlové certifikaci), připojení šroubovými svorkami. Pro provozní rychlosti až do 3600 cyklů/hodin a prostředí až do 60 °C zajišťuje vysokou spol | ks | 852.0434 | 852.0434 | 21,00 | https://www.biesse.cz/modulove-a-paticove-pristroje_c374924875137026/stykace-a-rele_c381775347976654 | https://eshop.biesse.cz/Pictures/BIESSE/19/2000000326/54654_54654.JPG | 3389110349122 | LC1D09V7 | Schneider Electric CZ, s.r.o. | 0 | Modulové a paticové přístroje | Stykače a relé | Stykače výkonové , ministykače a stykače pomocné
STR03175 | Panel 4FN 230 38 EV 1tl. |  | Modul el.vrátného 2-BUS GUARD 1 tl. | ks | 2866.5 | 2866.5 | 21,00 | https://www.biesse.cz/sdelovaci-technika_c381775347976024/telefony-tabla-a-zvonky_c382106060456257/p | https://eshop.biesse.cz/Pictures/biesse/19/2000000326/54664-54664.(2).jpg | 8585001536410 | 4FN 230 38 | METRODIS s.r.o. | 0 | Sdělovací technika | Telefony, tabla a zvonky
MOMT1151 | Relé EASY620-DC-TE 24VDC 212313 |  | Rozšíření vstupů a výstupů, jmenovité provozní napětí 24VDC, 12 digitálních vstupů 24VDC, 8 tranzistorových výstupů 24VDC, použitelné přes easyLink pro easy700, easy800, MFD-CP8/CP10, EC4P, EC4E, ES4P | ks | 7931.568 | 7931.568 | 21,00 |  |  | 4015082123130 | 212313 | Eaton Elektrotechnika s.r.o. | 0.29
MG160299@DOPRODEJ | Krabice 4mod. MGU8604 |  | Unica Allegro, inst. krabice pro montáž pod omítku, 4mod., 10 otv., yellow. použití zařízení: montáž - typ produktu nebo součásti: montážní krabice - označení řady: Unica (standard) - úprava zařízení: mechanismus - počet modulů: 4 moduly - upevnění: zacvaknutím. | ks | 178.2063 | 178.2063 | 21,00 | https://www.biesse.cz.html | https://eshop.biesse.cz/Pictures/BIESSE/19/2000000326/54694_54694.JPG | 8420375122947 | MGU8.604 | Schneider Electric CZ, s.r.o. | 0 | Vypínače a zásuvky | Schneider electric | Unica | Krabice, mont. rámečky Unica
VYN05824 | Deska APO 51 montážní pertinax 5mm |  |  | ks | 722.52 | 722.52 | 21,00 |  |  | 5412348520914 | 852091 | AŽD Praha s.r.o. | 0
_KHS0261 | _Kryt LA9F703 pro stykače LC1-F225 až F500 |  | TeSys F ochrané kryty napájecích svorek - pro 3-pólové stykače LC1 F225 - F265 - F330 - F400 - F500 a CR1 - F265, 400, F500 a relé tepelného přetížení LR9 F75, F79, F81, F*75, F*79, F*81. sada 6 jednotek. Kryt chráněný proti přímému kontaktu na svorkách poskytuje přední stranu ochrany IP20. Jeden kr | sada | 1634.9911 | 1634.9911 | 21,00 |  |  |  | LA9F703 | Schneider Electric CZ, s.r.o. | 0
RIT00130@ | Aretace otočného rámu, montáž dole, bal=5ks |  |  | ks | 1138.8 | 1138.8 | 21,00 |  |  | 4028177013254 | 1980200 | Rittal s.r.o. | 0
BUB02593 | BUBEN 80/8656788 DRAKA CYKY-J 4x10 |  |  | ks | 1750 | 1750 | 21,00 | [5 empty] | 0
EST01211 | Spojka SP2,5 (5x1,5-2,5) SP134 |  | Kabelová spojka - 5x(1-2,5) | ks | 234.3513 | 234.3513 | 21,00 | https://www.biesse.cz/kabely-buzirky-pasky-a-prislusenstvi_c381775347976341/zakoncovani-spojovani-a- | https://eshop.biesse.cz/Pictures/BIESSE/19/2000000326/54744_54744..JPG | 5905793084730 | SP 2,5 | SEZ - CZ s.r.o. | 0 | Kabely, bužírky, pásky a příslušenství | Zakončování, spojování a značení vodičů a kabelů | Kabelové spojky
JAB02592 | Spínač 3559-A88345 ovladač žaluziový 1/0+1/0 |  | Přístroj ovládače žaluziového kolébkového, řazení 1/0+1/0 s blokováním | ks | 214.9004 | 214.9004 | 21,00 | https://www.biesse.cz/vypinace-a-zasuvky_c549523885654092/abb_c549523885654093/pristroje-abb_c549558 | https://eshop.biesse.cz/Pictures/biesse/19/2000000326/54794-54794(2).jpg | 8595017287107 | 3559-A88345 | ABB s.r.o. | 0 | Vypínače a zásuvky | ABB | Přístroje ABB | žaluziové spínače ABB
OST99103@ | Konektor CNEF10T - ILME |  |  | ks | 156.2865 | 156.2865 | 21,00 |  |  |  | CNEF10 T | MICHÁLEK - elektro s.r.o. | 0
TE302277 | Pohon ZCKD10 pro koncový spínač |  | This ZCK standard, classic format head has a metal end plunger. It can be matched with any body from the XCKD, XCKP and XCKT ranges. | ks | 433.3963 | 433.3963 | 21,00 | https://www.biesse.cz/modulove-a-paticove-pristroje_c374924875137026/spinace-polohove_c3817753479769 | https://eshop.biesse.cz/Pictures/BIESSE/19/2000000326/54800_54800.JPG | 3389110646702 | ZCKD10 | TMSS France | 0 | Modulové a paticové přístroje | Spínače polohové
MOCM1701 | Jistič 20B/1 6kA PL6-B20/1 EATON (286522) |  | Jističe vedení PL6, 1-pólové, Tripping Characteristic: B, Rated current In: 20 A, Rated switching capacity (IEC/EN 60947-2): 6 kA, Spínací přístroje pro bytovou výstavbu a účelové stavby | ks | 93.7125 | 93.7125 | 21,00 | https://www.biesse.cz/modulove-a-paticove-pristroje_c374924875137026/jistice-modulove-do-125a_c38037 | https://eshop.biesse.cz/Pictures/biesse/19/2000000326/54802-54802(2).jpg | 4015082865221 | 286522 | Eaton Elektrotechnika s.r.o. | 0.16 | Modulové a paticové přístroje | Jističe modulové do 125A
MOCM1702 | Jistič 25B/1 6kA PL6-B25/1 EATON (286523) |  | Jističe vedení PL6, 1-pólové, Tripping Characteristic: B, Rated current In: 25 A, Rated switching capacity (IEC/EN 60947-2): 6 kA, Spínací přístroje pro bytovou výstavbu a účelové stavby | ks | 98.6852 | 98.6852 | 21,00 | https://www.biesse.cz/modulove-a-paticove-pristroje_c374924875137026/jistice-modulove-do-125a_c38037 | https://eshop.biesse.cz/Pictures/biesse/19/2000000326/54803-54803(2).jpg | 4015082865238 | 286523 | Eaton Elektrotechnika s.r.o. | 0.16 | Modulové a paticové přístroje | Jističe modulové do 125A
MOCM1703 | Jistič 13B/3 6kA PL6-B13/3 EATON (286588) |  | Jističe vedení PL6, 3-pólové, Tripping Characteristic: B, Rated current In: 13 A, Rated switching capacity (IEC/EN 60947-2): 6 kA, Spínací přístroje pro bytovou výstavbu a účelové stavby | ks | 318.0234 | 318.0234 | 21,00 | https://www.biesse.cz/modulove-a-paticove-pristroje_c374924875137026/jistice-modulove-do-125a_c38037 | https://eshop.biesse.cz/Pictures/biesse/19/2000000326/54805-54805(2).jpg | 4015082865887 | 286588 | Eaton Elektrotechnika s.r.o. | 0.48 | Modulové a paticové přístroje | Jističe modulové do 125A
NGT01068 | Vrták NV 1400-5 SDS+ |  | velikost - 5/50/110mm | ks | 49.4554 | 49.4554 | 21,00 | https://www.biesse.cz/naradi-a-merici-technika_c381775347976337/naradi_c382106060456272/vrtak-nv-140 | https://eshop.biesse.cz/Pictures/biesse/19/2000000326/54824-54824(2).jpg | 8595169525706 | NV 1400-5 | N.G. ELEKTRO TRADE, a.s. | 0 | Nářadí a měřící technika | Nářadí
TE162519 | Spínač 17-23A GV2P21 |  | TeSys GV motorový jistič, 3P (3P), 23A/690V, pro 3fázové aplikace motoru 9kW@400V. Poskytuje tepelně-magnetickou ochranu s nastavením rozsahu 17-23 A, magnetické vypnutí při 13x10", vysoké vypínací schopnosti Icu 50kA@400V. připojení šroubovými svorkami. Řízení start-stop otočným knoflíkem, záruka p | ks | 3862.4059 | 3862.4059 | 21,00 | https://www.biesse.cz/modulove-a-paticove-pristroje_c374924875137026/spoustece-motorove_c38210606045 | https://eshop.biesse.cz/Pictures/BIESSE/19/2000000326/54841_54841.JPG | 3389110213522 | GV2P21 | Schneider Electric CZ, s.r.o. | 0 | Modulové a paticové přístroje | Spouštěče motorové
BAL13002 | Zásuvka 12824 5x32A IP67 šikmá vestavná |  | 32A 5p 400V IP67 6h nahrazuje 1264 | ks | 519.5866 | 519.5866 | 21,00 | https://www.biesse.cz/prumyslove-zasuvky-a-vidlice_c378034431459335/zasuvky-prumyslove_c382106060456 |  | 4024941128247 | 12824 | N.G. ELEKTRO TRADE, a.s. | 0 | Průmyslové zásuvky a vidlice | Zásuvky průmyslové
KOL09513 | Vývodka 4913 - vnitřní |  | Vývodka rovná vnitřní PE pro ocelové trubky ČSN pr. 20,4 mm. | ks | 7.5073 | 7.5073 | 21,00 | https://www.biesse.cz/ostatni-zbozi_c426902569353229/vyvodka-4913-vnitrni_p54854.html | https://eshop.biesse.cz/Pictures/biesse/19/2000000326/54854-54854(2).jpg | 8595057657236 | 4913_XX | KOPOS KOLÍN a.s. | 0 | Ostatní zboží
KOL09514 | Vývodka 4916 - vnitřní |  | Vývodka rovná vnitřní PE pro ocelové trubky ČSN pr. 22,5 mm. | ks | 9.5396 | 9.5396 | 21,00 | https://www.biesse.cz/spojovaci-material_c381775347976340/srouby-a-matice-ostatni_c705237924972717/v | https://eshop.biesse.cz/Pictures/biesse/19/2000000326/54855-54855(2).jpg | 8595057657243 | 4916_XX | KOPOS KOLÍN a.s. | 0 | Spojovací materiál | Šrouby a matice, ostatní
KOL09515 | Vývodka 4921 - vnitřní |  | Vývodka rovná vnitřní PE pro ocelové trubky ČSN pr. 28,3 mm. | ks | 11.423 | 11.423 | 21,00 | https://www.biesse.cz/spojovaci-material_c381775347976340/srouby-a-matice-ostatni_c705237924972717/v | https://eshop.biesse.cz/Pictures/biesse/19/2000000326/54856-54856(2).jpg | 8595057657250 | 4921_XX | KOPOS KOLÍN a.s. | 0 | Spojovací materiál | Šrouby a matice, ostatní
KOL09516 | Vývodka 4929 - vnitřní |  | Vývodka rovná vnitřní PE pro ocelové trubky ČSN pr. 37 mm. | ks | 13.1488 | 13.1488 | 21,00 | https://www.biesse.cz/spojovaci-material_c381775347976340/srouby-a-matice-ostatni_c705237924972717/v | https://eshop.biesse.cz/Pictures/biesse/19/2000000326/54857-54857(2).jpg | 8595057657267 | 4929_XX | KOPOS KOLÍN a.s. | 0 | Spojovací materiál | Šrouby a matice, ostatní
KOL09517 | Vývodka 4936 - vnitřní |  | Vývodka rovná vnitřní PE pro ocelové trubky ČSN pr. 47 mm. | ks | 15.4351 | 15.4351 | 21,00 | https://www.biesse.cz/spojovaci-material_c381775347976340/srouby-a-matice-ostatni_c705237924972717/v | https://eshop.biesse.cz/Pictures/biesse/19/2000000326/54858-54858(2).jpg | 8595057657274 | 4936_XX | KOPOS KOLÍN a.s. | 0 | Spojovací materiál | Šrouby a matice, ostatní
KOL09518 | Vývodka 4942 - vnitřní |  | Vývodka rovná vnitřní PE pro ocelové trubky ČSN pr. 54 mm. | ks | 18.6238 | 18.6238 | 21,00 | https://www.biesse.cz/ostatni-zbozi_c426902569353229/vyvodka-4942-vnitrni_p54859.html | https://eshop.biesse.cz/Pictures/biesse/19/2000000326/54859-54859(2).jpg | 8595057657281 | 4942_XX | KOPOS KOLÍN a.s. | 0 | Ostatní zboží
GPH08506 | Bužírka SB R 38/19 smršťovací 2:1 |  | Bužírka smršťovací Polyetylen | m | 127.11 | 127.11 | 21,00 |  |  | 8591120080598 | SB R 38/19 | Nexans Power Accessories Czech Republic, spol. s r.o. | 0
GPH08510 | Bužírka SB R 25,4/12,7 smršťovací 2:1 |  | Bužírka smršťovací Polyetylen | m | 78.5346 | 78.5346 | 21,00 |  |  | 8591120082325 | SB R 25,4/12,7 | Nexans Power Accessories Czech Republic, spol. s r.o. | 0
GPH08512 | Bužírka SB R 12,7/6,4 smršťovací 2:1 |  | Bužírka smršťovací Polyetylen | m | 40.9944 | 40.9944 | 21,00 |  |  | 8591120070902 | SB R 12,7/6,4 | Nexans Power Accessories Czech Republic, spol. s r.o. | 0
GPH08513 | Bužírka SB R 9,5/4,8 smršťovací 2:1 |  | Bužírka smršťovací Polyetylen | m | 24.6924 | 24.6924 | 21,00 |  | https://eshop.biesse.cz/Pictures/BIESSE/19/2000000326/54869_54869.JPG | 8591120048970 | SB R 9,5/4,8 | Nexans Power Accessories Czech Republic, spol. s r.o. | 0
GPH08514 | Bužírka SB R 6,4/3,2 smršťovací 2:1 |  | Bužírka smršťovací Polyetylen | m | 20.5542 | 20.5542 | 21,00 |  |  | 8591120048963 | SB R 6,4/3,2 | Nexans Power Accessories Czech Republic, spol. s r.o. | 0
GPH08515 | Bužírka SB R 3,2/1,6 smršťovací 2:1 |  | Bužírka smršťovací Polyetylen | m | 14.5806 | 14.5806 | 21,00 |  |  | 8591120070926 | SB R 3,2/1,6 | Nexans Power Accessories Czech Republic, spol. s r.o. | 0
GPH08518 | Bužírka SB ZL 6,4/3,2 smršťovací 2:1 |  | Bužírka smršťovací Polyetylen | m | 20.5542 | 20.5542 | 21,00 |  | https://eshop.biesse.cz/Pictures/BIESSE/19/2000000326/54874_54874.JPG | 8591120049168 | SB Ž 6,4/3,2 | Nexans Power Accessories Czech Republic, spol. s r.o. | 0
GPH08519 | Bužírka SB B 3,2/1,6 smršťovací 2:1 |  |  | m | 14.5806 | 14.5806 | 21,00 |  |  | 8591120092317 | SB B 3,2/1,6 | Nexans Power Accessories Czech Republic, spol. s r.o. | 0
OBO12300 | Příchytka 2056 M 34-40 OBO |  | Vhodná k veškerým profilovým lištám C s výřezem 16-17 mm. Příchytka, šroub a přítlačná opěrka z oceli žárově zinkované ponorem. | ks | 83.7677 | 83.7677 | 21,00 |  | https://eshop.biesse.cz/Pictures/BIESSE/19/2000000326/54879_54879.JPG | 4012195063018 | 1156055 | OBO BETTERMANN s. r. o. | 0
OBO12302 | Příchytka 2056/M 82-90 OBO |  | Vhodná k veškerým profilovým lištám C s výřezem 16-17 mm. Příchytka, šroub a přítlačná opěrka z oceli žárově zinkované ponorem. | ks | 262.4336 | 262.4336 | 21,00 |  | https://eshop.biesse.cz/Pictures/BIESSE/19/2000000326/54881_54881.JPG | 4012195063490 | 1156152 | OBO BETTERMANN s. r. o. | 0
BUB02407 | BUBEN 80/8655415 DRAKA |  |  | ks | 1630 | 1630 | 21,00 | [5 empty] | 0
KOL03213 | Zátka 17110 KOPOFLEX |  | Uzavírací zátka pro korugované chráničky pr. 110 mm. | ks | 100.3239 | 100.3239 | 21,00 | https://www.biesse.cz/ulozny-material_c381775347976339/trubky_c382106060456589/trubky-plastove_c3821 | https://eshop.biesse.cz/Pictures/biesse/19/2000000326/54903-54903(2).jpg | 8595057606708 | 17110_BB | KOPOS KOLÍN a.s. | 0 | Úložný materiál | Trubky | Trubky plastové
TE611656 | Ovladač XCSZ01 |  | Preventa XCS straight actuator for XCSA key operated safety switch. Secure machine and system operation with a key, only available to authorized operators. It provides robust construction and material to resist damage and defeating by operators. It is compatible with XCSA, XCSE, XCSLE, XCSLF, XCSB, | ks | 460.6648 | 460.6648 | 21,00 | https://www.biesse.cz/modulove-a-paticove-pristroje_c374924875137026/spinace-modulove_c3803794836029 | https://eshop.biesse.cz/Pictures/BIESSE/19/2000000326/54905_54905.JPG | 3389110745351 | XCSZ01 | TME Czech Republic s. r. o. | 0 | Modulové a paticové přístroje | Spínače modulové
TE611657 | Ovladač XCSZ05 |  | This Latch for sliding door is for use with metal key operated safety switch. This actuator is designed to complete a guard door safety switch mechanism. It is compatible with XCSA, XCSB, XCSC, XCSE, XCSLE, XCSLF. | ks | 5224.3501 | 5224.3501 | 21,00 | https://www.biesse.cz/modulove-a-paticove-pristroje_c374924875137026/spinace-modulove_c3803794836029 | https://eshop.biesse.cz/Pictures/BIESSE/19/2000000326/54906_54906.JPG | 3389110838985 | XCSZ05 | AXIMA, spol. s r. o. | 0 | Modulové a paticové přístroje | Spínače modulové
EGL00234 | Svítidlo 83278 EGLO HELSINKY PL15W E27 |  |  | ks | 923.0699 | 923.0699 | 21,00 |  |  | 9002759832780 | 83278 | EGLO CZ+SK s.r.o. | 0
ELR02047 | Skříň PPS 6x160A |  |  | ks | 5698.952 | 5698.952 | 21,00 |  |  | 8595208604690 | 5332 | ELPLAST - KPZ Rokycany, spol. s r.o. | 0
ELR08015 | Nadstavba typ 3 pro třímodulovou skříň (např.PER3, PER 2 + PPS, PRS3, SRP2) |  |  | ks | 6161.448 | 6161.448 | 21,00 |  |  | 8595208606823 | 8300 | ELPLAST - KPZ Rokycany, spol. s r.o. | 0
ELR02029 | Skříň PPS 3x160A na V-svorky (SS100/NVV1S) |  |  | ks | 4659.528 | 4659.528 | 21,00 |  |  | 8595208604386 | 5302 | ELPLAST - KPZ Rokycany, spol. s r.o. | 0
BAL02115 | Vidlice 2603 5x32A přívodka nástěnná |  | 32A 5p 400V IP44 6h | ks | 797.9129 | 797.9129 | 21,00 | https://www.biesse.cz/prumyslove-zasuvky-a-vidlice_c378034431459335/zasuvky-prumyslove_c382106060456 |  | 4024941026031 | 2603 | N.G. ELEKTRO TRADE, a.s. | 0 | Průmyslové zásuvky a vidlice | Zásuvky průmyslové
MG160272@DOPRODEJ | Rozpěrka MGU7892 upevňovací |  | Unica, upevňovací rozpěrka. příslušenství / náhradní díly: příslušenství pro upevnění - typ produktu nebo součásti: krátké rozpěrky - označení řady: Unica (standard) - doplňkové informace: v plastovém tělu a se šrouby. | ks | 36.5959 | 36.5959 | 21,00 | https://www.biesse.cz/ostatni-zbozi_c426902569353229/rozperka-mgu7892-upevnovaci_p54931.html | https://eshop.biesse.cz/Pictures/BIESSE/19/2000000326/54931_54931.JPG | 8420375116465 | MGU7.892 | Schneider Electric CZ, s.r.o. | 0 | Ostatní zboží
MG160337@DOPRODEJ | Rámeček MGU6006872 troj. Garnet/polar |  | Unica Plus, krycí rámeček, trojnásobný, H71, garnet/polar. použití zařízení: montáž - typ produktu nebo součásti: krycí rámeček - označení řady: Unica Plus. | ks | 579.1706 | 579.1706 | 21,00 | https://www.biesse.cz.html | https://eshop.biesse.cz/Pictures/BIESSE/19/2000000326/54932_54932.JPG | 8420375132854 | MGU6.006.872 | Schneider Electric CZ, s.r.o. | 0 | Vypínače a zásuvky | Schneider electric | Unica | Rámečky Unica Plus
MG160338@DOPRODEJ | Rámeček MGU6004872 dvoj garnet/Polar |  | Unica Plus, krycí rámeček, dvojnásobný, H71, garnet/polar. použití zařízení: montáž - typ produktu nebo součásti: krycí rámeček - označení řady: Unica Plus. | ks | 333.3413 | 333.3413 | 21,00 | https://www.biesse.cz.html | https://eshop.biesse.cz/Pictures/BIESSE/19/2000000326/54933_54933.JPG | 8420375132175 | MGU6.004.872 | Schneider Electric CZ, s.r.o. | 0 | Vypínače a zásuvky | Schneider electric | Unica | Rámečky Unica Plus
NGT00299 | Šroubovák NS 41578850 Duo-Plus 5x80mm 1000V |  | PZ/FL, velikost - 5x80mm, 1kV Duo-Plus 5788 PZ/FL1x80 mm 1000V | ks | 197.8214 | 197.8214 | 21,00 | https://www.biesse.cz/naradi-a-merici-technika_c381775347976337/naradi_c382106060456272/sroubovak-ns | https://eshop.biesse.cz/Pictures/biesse/19/2000000326/54937-54937(2).jpg | 8595169537174 | NS 41578850 | N.G. ELEKTRO TRADE, a.s. | 0 | Nářadí a měřící technika | Nářadí
BUB07025 | BUBEN 100/3KBB05200 EMS |  |  | ks | 4710 | 4710 | 21,00 | [5 empty] | 0
BUB02397 | BUBEN 80/8655734 DRAKA |  |  | ks | 1630 | 1630 | 21,00 | [5 empty] | 0
JAB09437 | Rámeček čtyřnásobný svislý bílá/bílá 3901F-A00141 03 Time ABB (2CHF010141A4003) |  | Rámeček čtyřnásobný, svislý, bílá/bílá | ks | 110.0528 | 110.0528 | 21,00 | https://www.biesse.cz/vypinace-a-zasuvky_c549523885654092/abb_c549523885654093/time_c551413671264261 | https://eshop.biesse.cz/Pictures/biesse/19/2000000326/54958-54958(2).jpg | 8595017246661 | 3901F-A00141 03 | ABB s.r.o. | 0 | Vypínače a zásuvky | ABB | Time | rámečky Time
MOMA4053 | Osa NZM1/2-XV6 prodlužovací 490mm 260191 |  | Volitelné příslušenství k řadě výkonových spínačů NZM nabízí bohaté portfolio možností využití při nasazení na celém světě. Montáž je vždy pružná a jednoduchá díky modulárním funkčním skupinám. Upozornění: max. vestavná hloubka 600 mm. Lze použít pro: NZM1(-4), PN1-4, N(S)1(-4), NZM2(-4), PN2-4, N(S | ks | 343.35 | 343.35 | 21,00 |  |  | 4015082601911 | 260191 | Eaton Elektrotechnika s.r.o. | 0
TRA01134@ | Trafo JOC E4060 - 0298 400/230V,400VA (JOC-E4060-013 400/230V 400VA) |  |  | ks | 1327.3806 | 1327.3806 | 21,00 |  |  | 8595194407916 | JOC E4060 - 0298 | ELEKTROKOV,a.s.ZNOJMO | 0
_KHS0292 | _Spin. K30F003UP 32A IP40 vačkový |  | This Harmony K30 complete cam switch/selector switch has 3 poles (3P). It also has a rating of 32A, a screw clamp mounting mode and a metallic color with black marking. It has "1 - 0 - 2" marking to indicate the position of the switch. This metal head complete cam switch/selector switch is designed | ks | 2433.2763 | 2433.2763 | 21,00 |  |  |  | K30F003UP | Schneider Electric CZ, s.r.o. | 0
BS190011 | _Jistič 20B/1 6kA S201-B20 ABB (2CDS251001R0205) |  | S201-B20, 1 fázový jistič, jmenovitý proud In: 20 A, vypínací charakteristika: B, vypínací schopnost Icn: 6 kA | ks | 133.65 | 133.65 | 21,00 |  | https://eshop.biesse.cz/Pictures/biesse/19/2000000326/55000-55000(2).jpg |  | 2CDS251001R0205 | ABB s.r.o. | 0
_KHS0262 | _Kryty 33628 svorek dlouhé pro CNS 630-1600 |  | Dlouhé kryty svorek, 3p, pro INS/INV630b..1600, NS630b..1600. označení přístroje: dlouhé kryty svorek - kompatibilní řada: Compact NS630b...1600, Masterpact Masterpact NT - příslušenství / náhradní díly: doplňky pro izolaci - popis pólů: 3P. | ks | 800.1195 | 800.1195 | 21,00 |  |  |  | 33628 | Schneider Electric CZ, s.r.o. | 0
MOMA3481@ | Jistič NZMB2-M250 |  | Výkonové jističe řady NZM..-A pokrývají pouze čtyřmi kompaktními konstrukčními velikostmi všechny případy použití a jsou vhodné pro trh IEC. Montáž je vždy pružná díky modulárním funkčním skupinám. S termomagnetickým spouštěčem na ochranu zařízení a kabelů. | ks | 14449.05 | 14449.05 | 21,00 |  |  | 4015082590901 | 259090 | Eaton Elektrotechnika s.r.o. | 2.6
JAB03872 | Rámeček čtyřnásobný svislý černá 3901A-B41 N Tango ABB (2CHA010041B4509) |  | Rámeček čtyřnásobný, svislý, černá | ks | 104.104 | 104.104 | 21,00 | https://www.biesse.cz/vypinace-a-zasuvky_c549523885654092/abb_c549523885654093/tango_c54952388565407 | https://eshop.biesse.cz/Pictures/biesse/19/2000000326/55012-55012(2).jpg | 8595017219900 | 3901A-B41 N | ABB s.r.o. | 0 | Vypínače a zásuvky | ABB | Tango | rámečky Tango
JAB09751 | Rámeček čtyřnásobný vodorovný/svislý béžová 3901G-A00040 D1 Swing ABB (2CHG01004 |  | Rámeček čtyřnásobný, pro vodorovnou i svislou montáž, béžová | ks | 74.7318 | 74.7318 | 21,00 | https://www.biesse.cz/vypinace-a-zasuvky_c549523885654092/abb_c549523885654093/swing-swing-l_c549523 | https://eshop.biesse.cz/Pictures/biesse/19/2000000326/55013-55013(2).jpg | 8595017293139 | 3901G-A00040 D1 | ABB s.r.o. | 0 | Vypínače a zásuvky | ABB | Swing, Swing L | rámečky Swing, Swing L
JAB16708 | Kryt zaslepovací 3902G-A00001 D1 |  | Kryt zaslepovací, s upevňovacím třmenem, béžová | ks | 44.0211 | 44.0211 | 21,00 | https://www.biesse.cz/vypinace-a-zasuvky_c549523885654092/abb_c549523885654093/swing-swing-l_c549523 | https://eshop.biesse.cz/Pictures/biesse/19/2000000326/55014-55014(2).jpg | 8595017201073 | 3902G-A00001 D1 | ABB s.r.o. | 0 | Vypínače a zásuvky | ABB | Swing, Swing L | ostatní prvky Swing, Swing L
JAB07872 | Víčko 3558E-A00610 03 spínače bílá/bílá s popis. polem |  | Kryt spínače jednoduchý, s popisovým polem, bílá/bílá | ks | 78.8216 | 78.8216 | 21,00 | https://www.biesse.cz/vypinace-a-zasuvky_c549523885654092/abb_c549523885654093/element_c549523885654 | https://eshop.biesse.cz/Pictures/biesse/19/2000000326/55027-55027(2).jpg | 8595017272752 | 3558E-A00610 03 | ABB s.r.o. | 0 | Vypínače a zásuvky | ABB | Element | spínače a ovládače (tlačítka) Element
OBO01217 | Vývodka M16x1,5 V-TEC EX 2050315 |  | Kabelová vývodka EX s dlouhým připojovacím závitem M16, PA, černá | ks | 23.2795 | 23.2795 | 21,00 |  | https://eshop.biesse.cz/Pictures/BIESSE/19/2000000326/55054_55054.JPG | 4012195594857 | 2050315 | OBO BETTERMANN s. r. o. | 0
OBO01218 | Vývodka V-TEC EX M25x1,5 2050331 |  | Kabelová vývodka s evropským schválením pro oblast přístrojů a ochranných systémů pro použití k určenému účelu v prostředích s nebezpečím výbuchu. Směrnice 94/9/EU Číslo evropského schválení: PTB 99 ATEX 3112X a ... 3113X. S metrickým připojovacím závitem dle normy IEC 423. Robustní kabelová vývo | ks | 61.7545 | 61.7545 | 21,00 |  | https://eshop.biesse.cz/Pictures/BIESSE/19/2000000326/55055_55055.JPG | 4012195594673 | 2050331 | OBO BETTERMANN s. r. o. | 0
OBO01219 | Vývodka V-TEC EX M32x1,5 2050358 |  | Kabelová vývodka EX s dlouhým připojovacím závitem M32, PA, černá | ks | 119.1687 | 119.1687 | 21,00 |  | https://eshop.biesse.cz/Pictures/BIESSE/19/2000000326/55056_55056.JPG | 4012195594611 | 2050358 | OBO BETTERMANN s. r. o. | 0
IB501881@DOPRODEJ | Žlab TD 100x75G 08112 IBOCO |  | Rozvaděčový kabelový žlab dle DIN 100x75 - šedá | m | 197.7979 | 197.7979 | 21,00 |  | https://eshop.biesse.cz/Pictures/biesse/19/2000000326/55081-55081(2).jpg | 8015892510089 | I-TD 100X75 G 08112 | IBOCO - PRO ROZDĚLENÍ CENÍKŮ | 0
TE021475 | Skříň KSB32CP zásuvková prázdná |  | Canalis tap-off unit for KS. It's applied to power socket distribution and low power distribution with white RAL 9001 surface treatment. The operational voltage is from 230VAC 50/60Hz to 690VAC 50/60Hz. The rated operational current is 32A. It provided 3L+N+PE tap-off unit polarity with tap-off unit | ks | 5666.6736 | 5666.6736 | 21,00 | https://www.biesse.cz/modulove-a-paticove-pristroje_c374924875137026/spinace-modulove_c3803794836029 | https://eshop.biesse.cz/Pictures/BIESSE/19/2000000326/55092_55092.JPG | 3606480005985 | KSB32CP | Schneider Electric CZ, s.r.o. | 0 | Modulové a paticové přístroje | Spínače modulové
HDX00202 | Pouzdro K728 pro 5x20mm 10A/230V pojistkové vestavné |  | Informace o zboží Kód K728 Popis Pojistkové pouzdro panelové pro pojistku 5x20mm | ks | 6.21 | 6.21 | 21,00 |  | https://eshop.biesse.cz/Pictures/BIESSE/19/2000000326/55102_55102..JPG |  | K728 | H A D E X , spol. s r.o. | 0
HDX00300 | Krokosvorka D982 75mm/20A červená |  | Informace o zboží Kód D982 Popis Svorka 20A červená l75mm | ks | 6.819 | 6.819 | 21,00 | https://www.biesse.cz/naradi-a-merici-technika_c381775347976337/merici-technika_c382106060456273/kro | https://eshop.biesse.cz/Pictures/BIESSE/19/2000000326/55106_55106..JPG | 8595118847460 | D982 | H A D E X , spol. s r.o. | 0 | Nářadí a měřící technika | Měřicí technika
HDX00301 | Krokosvorka D983 75mm/20A černá |  | Informace o zboží Kód D983 Popis Svorka 20A černá l75mm | ks | 6.4463 | 6.4463 | 21,00 | https://www.biesse.cz/naradi-a-merici-technika_c381775347976337/merici-technika_c382106060456273/kro | https://eshop.biesse.cz/Pictures/BIESSE/19/2000000326/55107_55107..JPG | 8595118847477 | D983 | H A D E X , spol. s r.o. | 0 | Nářadí a měřící technika | Měřicí technika
HDX00302 | Krokosvorka D972 120mm/200A černá |  | Informace o zboží Kód D972 Popis Svorka 200A černá l120mm | ks | 20.4138 | 20.4138 | 21,00 | https://www.biesse.cz/naradi-a-merici-technika_c381775347976337/merici-technika_c382106060456273/kro | https://eshop.biesse.cz/Pictures/BIESSE/19/2000000326/55108_55108..JPG | 8595118848030 | D972 | H A D E X , spol. s r.o. | 0 | Nářadí a měřící technika | Měřicí technika
HDX00303 | Krokosvorka D977 120mm/200A červená |  | Informace o zboží Kód D977 Popis Svorka 200A červená l120mm | ks | 18.7613 | 18.7613 | 21,00 | https://www.biesse.cz/naradi-a-merici-technika_c381775347976337/merici-technika_c382106060456273/kro | https://eshop.biesse.cz/Pictures/BIESSE/19/2000000326/55109_55109..JPG | 8595118847965 | D977 | H A D E X , spol. s r.o. | 0 | Nářadí a měřící technika | Měřicí technika
MOMC3737@ | Hmatník M22-XD-S-X16 |  | Tlačítková výplň, Sortiment: Příslušenství, Samostatný přístroj, Popis: 5 znaků: výška písma 5 mm, 5 znaků: výška písma 3 mm, Konstrukční typ: Zapuštěné, Popis: kapalina, Výběr podle: Symbol, Použitelný pro: M22(S)-D-X, M22(S)-DR-X, M22-DG-X, M30C-FD-X, M30C-FDR-X, Připojení na SmartWire-DT: ne | ks | 50.809 | 50.809 | 21,00 |  |  | 4015082181826 | 218182 | Eaton Elektrotechnika s.r.o. | 0
ABB10431 | Jistič 25B/3 10kA S203M-B25 ABB (2CDS273001R0255) |  | S203M-B25, 3 fázový jistič, jmenovitý proud In: 25 A, vypínací charakteristika: B, vypínací schopnost Icn: 10 kA | ks | 486.3541 | 486.3541 | 21,00 | https://www.biesse.cz/modulove-a-paticove-pristroje_c374924875137026/jistice-modulove-do-125a_c38037 | https://eshop.biesse.cz/Pictures/biesse/19/2000000326/55117-55117(2).png | 4016779549714 | 2CDS273001R0255 | ABB s.r.o. | 0.375 | Modulové a paticové přístroje | Jističe modulové do 125A
TE161832 | Hlavice GV2K04 stop |  | TeSys zabudované spouštěče - příslušenství - tlačítko nouzového zastavení. Hřibový tlač. nouz. zastav. Ø 40 mm - červený - s aretací - poloha otočení - je dodán s těsnící sadou GV2E01. K montáži na prázdné skříně LEX1GVMEK, GV2MPM, GV2MC (kromě GV2MCK04 již vybaveného) pro použití s tepelně magnetic | ks | 1322.2209 | 1322.2209 | 21,00 | https://www.biesse.cz/ostatni-zbozi_c426902569353229/hlavice-gv2k04-stop_p55146.html | https://eshop.biesse.cz/Pictures/BIESSE/19/2000000326/55146_55146.JPG | 3389110733563 | GV2K04 | Schneider Electric CZ, s.r.o. | 0 | Ostatní zboží
STR03036 | Vrátný 4FP 111 36/S1 elektrický |  | Modul el. vrátného TT94 1 tl. + tl. na podsvícení | ks | 3112.2 | 3112.2 | 21,00 |  | https://eshop.biesse.cz/Pictures/biesse/19/2000000326/55165-55165(2).jpg | 8585001512063 | 4FP 111 36/S1 | METRODIS s.r.o. | 0
MOMC1703 | Klíč M22-ES-MS2 111764 |  | Nezáleží na tom, zda jde o náhradní nebo přídavný klíč, EATON dodá vhodný náhradní klíč v příslušném provedení. Pokud jde o uzamykatelná zařízení, je toto zboží to pravé. | ks | 160.622 | 160.622 | 21,00 |  |  | 4015081113149 | 111764 | Eaton Elektrotechnika s.r.o. | 0
MOMC3281@ | Adaptér M22-XC-Y Kódovací 216407 |  | Sada kódovacích prvků ke změně tlačítkové funkce přepínačů s aretací systémů RMQ 22,3 mm | ks | 22.1265 | 22.1265 | 21,00 |  |  | 4015082164072 | 216407 | Eaton Elektrotechnika s.r.o. | 0
TE122847 | Příslušenství LAD4TBDL |  | TeSys D odrušovací člen - pro LC1D09 - D38 - LC1DT20 - DT40 stykače a CAD kontrolní relé. Používá se s napětím ovl. obvodu 12-24 V DC, poskytuje obousměrnou omezující ochranu diod omezujících přechodové napětí na hodnotu 2 Uc max. Přichycení na stranu svorky je celková velikost stykače beze změny. S | ks | 607.1422 | 607.1422 | 21,00 | https://www.biesse.cz/modulove-a-paticove-pristroje_c374924875137026/stykace-a-rele_c381775347976654 | https://eshop.biesse.cz/Pictures/BIESSE/19/2000000326/55190_55190.JPG | 3389118025462 | LAD4TBDL | Schneider Electric CZ, s.r.o. | 0 | Modulové a paticové přístroje | Stykače a relé | Stykače a relé modulová
_KHS0294 | _Relé RM17TU00 monitorování sítě |  | Toto relé HARMONY RM17-TU umožňuje monitorování obvodů pro napájení ve 3fázových sítích. Toto modulární multifunkční 3fázové řídicí relé pro napájení je ideální pro monitorování elektrických hodnot v průmyslových a stavebních ovládacích panelech. Platí pro velký typ průmyslových automatizačních apli | ks | 1462.1336 | 1462.1336 | 21,00 |  |  |  | RM17TU00 | Schneider Electric CZ, s.r.o. | 0.09
GPH08418 | Bužírka SB Č 38/19 smršťovací 2:1 |  | Bužírka smršťovací Polyetylen | m | 127.11 | 127.11 | 21,00 |  |  | 8591120048604 | SB Č 38/19 | Nexans Power Accessories Czech Republic, spol. s r.o. | 0
GPH01188 | Oko Cu 70x10 KU-SP 70mm/M10 |  | Oko neizol.(St.ozn.S 70-M 10) | ks | 38.9673 | 38.9673 | 21,00 |  |  | 8591120099903 | 70 X 10 KU-SP | Nexans Power Accessories Czech Republic, spol. s r.o. | 0
LG111231 | Tlačítko 774314 VALENA béžová žáluziová s elektr.blokováním |  | VALENA TLAČÍTKO OVLÁDAČE ŽALUZIÍ BÉŽOVÁ | ks | 377.1336 | 377.1336 | 21,00 | https://www.biesse.cz.html | https://eshop.biesse.cz/Pictures/biesse/19/2000000326/55220-55220(2).jpg | 3245067743140 | 774314 | LEGRAND s.r.o. | 0 | Vypínače a zásuvky | Legrand | Valena | spínače, tlačítka Valena
BAL01410 | Vidlice 242001 5x16A IP44 přívodka nástěnná |  | 16A 5p 400V IP44 6h IP44 | ks | 251.1246 | 251.1246 | 21,00 | https://www.biesse.cz/prumyslove-zasuvky-a-vidlice_c378034431459335/vidlice-prumyslove_c382106060456 | https://eshop.biesse.cz/Pictures/biesse/19/2000000326/55224-55224(2).jpg | 4024941014601 | 242001 | N.G. ELEKTRO TRADE, a.s. | 0 | Průmyslové zásuvky a vidlice | Vidlice průmyslové
BAL01411 | Přívodka 24405 4x32A IP44 nástěnná |  | 32A 4p 400V IP44 6h IP44 | ks | 313.6688 | 313.6688 | 21,00 | https://www.biesse.cz/prumyslove-zasuvky-a-vidlice_c378034431459335/zasuvky-prumyslove_c382106060456 | https://eshop.biesse.cz/Pictures/biesse/19/2000000326/55225-55225.(2).jpg | 4024941244053 | 24405 | N.G. ELEKTRO TRADE, a.s. | 0 | Průmyslové zásuvky a vidlice | Zásuvky průmyslové
BAL01412 | Vidlice 242002 5x32A IP44 přívodka nástěnná |  | 32A 5p 400V IP44 6h IP44 | ks | 339.2551 | 339.2551 | 21,00 | https://www.biesse.cz/prumyslove-zasuvky-a-vidlice_c378034431459335/vidlice-prumyslove_c382106060456 | https://eshop.biesse.cz/Pictures/biesse/19/2000000326/55226-55226(2).jpg | 4024941019286 | 242002 | N.G. ELEKTRO TRADE, a.s. | 0 | Průmyslové zásuvky a vidlice | Vidlice průmyslové
MG115443 | Spínač motorový 21105 P25M 3P 1,6A |  | Acti 9 P25M je nízkonapěťový motorový jistič. Jedná se o 3P jistič s 3P, jmenovitým proudem 1,6 A a vypínací charakteristikou K. Tento produkt splňuje jak průmyslovou normu ENE/IEC 60898-1, tak normu IEC 60947-2. Tento modulární jistič chrání obvod proti zkratu a přetížení. Jistič Acti9 P25M je urč | ks | 1613.0448 | 1613.0448 | 21,00 | https://www.biesse.cz/modulove-a-paticove-pristroje_c374924875137026/spoustece-motorove_c38210606045 | https://eshop.biesse.cz/Pictures/BIESSE/19/2000000326/55232_55232.JPG | 3303430211051 | 21105 | Schneider Electric CZ, s.r.o. | 0 | Modulové a paticové přístroje | Spouštěče motorové
MG115454 | Spínač motorový 21110 P25M 3P 9-14A |  | Acti 9 P25M je nízkonapěťový motorový jistič. Jedná se o 3P jistič s 3 chráněnými póly, 14A jmenovitým proudem a charakteristikou K. Jmenovitá zkratová vypínací schopnost dosahuje hodnoty 15 kA při 400 V stř. na 415 V stř. podle normy EN/IEC 60947-2. Tento produkt splňuje jak průmyslovou normu ENE/I | ks | 1953.2672 | 1953.2672 | 21,00 | https://www.biesse.cz/modulove-a-paticove-pristroje_c374924875137026/spoustece-motorove_c38210606045 | https://eshop.biesse.cz/Pictures/BIESSE/19/2000000326/55234_55234.JPG | 3303430211105 | 21110 | Schneider Electric CZ, s.r.o. | 0 | Modulové a paticové přístroje | Spouštěče motorové
ELR05544 | Skříň PER 1/3f/40 AHVO na stožár |  |  | ks | 4481.92 | 4481.92 | 21,00 |  |  | 8595208610769 | 51410 | ELPLAST - KPZ Rokycany, spol. s r.o. | 0
JAB04137 | Kryt 5014E-A00400 01 bílá/led. bílá-dat.Panduit |  | Kryt zásuvky komunikační (pro prvky Panduit Mini-Com), bílá/ledová bílá | ks | 138.6814 | 138.6814 | 21,00 | https://www.biesse.cz/vypinace-a-zasuvky_c549523885654092/abb_c549523885654093/element_c549523885654 | https://eshop.biesse.cz/Pictures/biesse/19/2000000326/55243-55243(2).jpg | 8595017256707 | 5014E-A00400 01 | ABB s.r.o. | 0 | Vypínače a zásuvky | ABB | Element | LED osvětlení Element
MOTG3021 | Člen CAAE-01/01 analogový akční, 0-10VDC (240697) | CENA POUZE NA DOPTÁNÍ | Analogový aktor přijímá signál, spíná relé a dodává výstupní napětí 0–10 V DC pro koncové přístroje jako míchače, topení, ventilace, stmívač atd. Napájí se ze sítě. Přístroj se montuje do instalační krabice, podhledu nebo přímo do ovládaného přístroje. | ks | 0 | 0 | 21,00 |  |  | 4015082406974 | 240697 | Eaton Elektrotechnika s.r.o. | 0.17
TE212426 | Relé RM17TU00 měřící sled/výpadek/podpětí |  | Toto relé HARMONY RM17-TU umožňuje monitorování obvodů pro napájení ve 3fázových sítích. Toto modulární multifunkční 3fázové řídicí relé pro napájení je ideální pro monitorování elektrických hodnot v průmyslových a stavebních ovládacích panelech. Platí pro velký typ průmyslových automatizačních apli | ks | 1462.1336 | 1462.1336 | 21,00 | https://www.biesse.cz/modulove-a-paticove-pristroje_c374924875137026/stykace-a-rele_c381775347976654 | https://eshop.biesse.cz/Pictures/BIESSE/19/2000000326/55254_55254.JPG | 3389119405096 | RM17TU00 | Schneider Electric CZ, s.r.o. | 0.09 | Modulové a paticové přístroje | Stykače a relé | Relé paticová
LG111360 | Zásuvka 774180 1xRJ45+1xRJ11 VALENA |  | VALENA BÉŽOVÁ ZÁSUVKA RJ11+RJ45 CAT.6 | ks | 651.1984 | 651.1984 | 21,00 | https://www.biesse.cz.html | https://eshop.biesse.cz/Pictures/biesse/19/2000000326/55257-55257(2).jpg | 3245067741801 | 774180 | LEGRAND s.r.o. | 0 | Vypínače a zásuvky | Legrand | Valena | datové a TV zásuvky Valena
BEL01070 | Žárovka 150W/240V E27 AGH čirá Narva |  |  | ks | 39.0961 | 39.0961 | 21,00 |  |  | 8595209912060 | 341001010 | NBB Bohemia s. r. o. | 0.2
BEL01071 | Žárovka 200W/240V E27 AGH čirá Narva |  | Průmyslové otřesuvzdorné čiré žárovky s vysokým výkonem, životnost 1.000 h. | ks | 58.4413 | 58.4413 | 21,00 | https://www.biesse.cz/svetelne-zdroje_c381775347976343/zarovky-klasicke_c382106060456621/zarovka-200 | https://eshop.biesse.cz/Pictures/BIESSE/19/2000000326/55274_55274.JPG | 8595209912145 | 341002 | NBB Bohemia s. r. o. | 0.2 | Světelné zdroje | Žárovky klasické
EMS01008 | Baterie GP AAA (R03) B1211 (bal=4ks) BLISTR |  | Popis produktu Zinkochloridové baterie, které jsou ekonomickým zdrojem elektrické energie vhodným pro energeticky nenáročná zařízení. Výkonnost těchto baterií nejlépe vynikne při použití v přístrojích s malým až středním odběrem proudu jako např.:dálkové ovladače, hodiny, budíky, kalkulátory, meteo | ks | 5.5944 | 5.5944 | 21,00 | https://www.biesse.cz/baterie-a-napajeni_c381775347976022/baterie-a-nabijecky_c382106060456256/mikro | https://eshop.biesse.cz/Pictures/BIESSE/19/2000000326/55290_55290.JPG | 8595025313805 | 1012114000 | EMOS spol. s r.o. | 0 | Baterie a napájení | Baterie a nabíječky | Mikrotužkové baterie AAA (R3)
EMS01009 | Baterie GP AA (R6) 15G B1220 (bal=4ks) |  | Popis produktu Zinkochloridové baterie, které jsou ekonomickým zdrojem elektrické energie vhodným pro energeticky nenáročná zařízení. Výkonnost těchto baterií nejlépe vynikne při použití v přístrojích s malým až středním odběrem proudu jako např.:dálkové ovladače, hodiny, budíky, kalkulátory, meteo | ks | 5.1504 | 5.1504 | 21,00 | https://www.biesse.cz/baterie-a-napajeni_c381775347976022/baterie-a-nabijecky_c382106060456256/tuzko | https://eshop.biesse.cz/Pictures/BIESSE/19/2000000326/55291_55291.PNG | 4891199000119 | 1012204000 | EMOS spol. s r.o. | 0 | Baterie a napájení | Baterie a nabíječky | Tužkové baterie AA (R6)
EMS01010 | Baterie GP AA (R6) 15G B1220 (bal=4ks) BLISTR |  | Popis produktu Zinkochloridové baterie, které jsou ekonomickým zdrojem elektrické energie vhodným pro energeticky nenáročná zařízení. Výkonnost těchto baterií nejlépe vynikne při použití v přístrojích s malým až středním odběrem proudu jako např.:dálkové ovladače, hodiny, budíky, kalkulátory, meteo | ks | 5.5944 | 5.5944 | 21,00 | https://www.biesse.cz/baterie-a-napajeni_c381775347976022/baterie-a-nabijecky_c382106060456256/tuzko | https://eshop.biesse.cz/Pictures/BIESSE/19/2000000326/55292_55292.PNG | 4891199000133 | 1012214000 | EMOS spol. s r.o. | 0 | Baterie a napájení | Baterie a nabíječky | Tužkové baterie AA (R6)
EMS01011 | Baterie GP 14G R14 (bal. 2 KS) |  | Popis produktu Zinkochloridové baterie, které jsou ekonomickým zdrojem elektrické energie vhodným pro energeticky nenáročná zařízení. Výkonnost těchto baterií nejlépe vynikne při použití v přístrojích s malým až středním odběrem proudu jako např.:dálkové ovladače, hodiny, budíky, kalkulátory, meteo | ks | 11.1 | 11.1 | 21,00 | https://www.biesse.cz/baterie-a-napajeni_c381775347976022/baterie-a-nabijecky_c382106060456256/bater | https://eshop.biesse.cz/Pictures/BIESSE/19/2000000326/55293_55293..JPG | 4891199000096 | 1012302000 | EMOS spol. s r.o. | 0 | Baterie a napájení | Baterie a nabíječky | Baterie C (R14)
EMS01012 | Baterie GP 14G R14 B1231 (bal. 2 KS) BLISTR |  | Popis produktu Zinkochloridové baterie, které jsou ekonomickým zdrojem elektrické energie vhodným pro energeticky nenáročná zařízení. Výkonnost těchto baterií nejlépe vynikne při použití v přístrojích s malým až středním odběrem proudu jako např.:dálkové ovladače, hodiny, budíky, kalkulátory, meteo | ks | 11.7216 | 11.7216 | 21,00 | https://www.biesse.cz/baterie-a-napajeni_c381775347976022/baterie-a-nabijecky_c382106060456256/bater | https://eshop.biesse.cz/Pictures/BIESSE/19/2000000326/55294_55294.PNG | 4891199000102 | 1012312000 | EMOS spol. s r.o. | 0 | Baterie a napájení | Baterie a nabíječky | Baterie C (R14)
EMS01013 | Baterie GP 13G R20 (bal. 2 KS) |  | Popis produktu Zinkochloridové baterie, které jsou ekonomickým zdrojem elektrické energie vhodným pro energeticky nenáročná zařízení. Výkonnost těchto baterií nejlépe vynikne při použití v přístrojích s malým až středním odběrem proudu jako např.:dálkové ovladače, hodiny, budíky, kalkulátory, meteo | ks | 16.872 | 16.872 | 21,00 | https://www.biesse.cz/baterie-a-napajeni_c381775347976022/baterie-a-nabijecky_c382106060456256/bater | https://eshop.biesse.cz/Pictures/BIESSE/19/2000000326/55295_55295..JPG | 8592920064573 | 1012402000 | EMOS spol. s r.o. | 0 | Baterie a napájení | Baterie a nabíječky | Baterie D (R20)
EMS01015 | Baterie GP 1604G 9V |  | Popis produktu Zinkochloridové baterie, které jsou ekonomickým zdrojem elektrické energie vhodným pro energeticky nenáročná zařízení. Výkonnost těchto baterií nejlépe vynikne při použití v přístrojích s malým až středním odběrem proudu jako např.:dálkové ovladače, hodiny, budíky, kalkulátory, meteo | ks | 16.1616 | 16.1616 | 21,00 | https://www.biesse.cz/baterie-a-napajeni_c381775347976022/baterie-a-nabijecky_c382106060456256/bater | https://eshop.biesse.cz/Pictures/BIESSE/19/2000000326/55297_55297..JPG | 4891199002205 | 1012501000 | EMOS spol. s r.o. | 0 | Baterie a napájení | Baterie a nabíječky | Baterie 9V
EMS01017 | Baterie GP 312G 4,5V |  | Popis produktu Zinkochloridové baterie, které jsou ekonomickým zdrojem elektrické energie vhodným pro energeticky nenáročná zařízení. Výkonnost těchto baterií nejlépe vynikne při použití v přístrojích s malým až středním odběrem proudu jako např.:dálkové ovladače, hodiny, budíky, kalkulátory, meteo | ks | 35.52 | 35.52 | 21,00 | https://www.biesse.cz/baterie-a-napajeni_c381775347976022/baterie-a-nabijecky_c382106060456256/bater | https://eshop.biesse.cz/Pictures/BIESSE/19/2000000326/55299_55299.PNG | 4891199000362 | 1012601000 | EMOS spol. s r.o. | 0 | Baterie a napájení | Baterie a nabíječky | Baterie ploché 4,5V
EMS01019 | Baterie GP 24A LR03 AA (bal. 2 KS) |  | Nejdůležitější parametry velikost baterie AAA chemické složení alkalické kategorie/řada Super Alkaline možnost nabíjení ne Ostatní parametry kapacita neuvádí se napětí 1,5 V typ LR03 (mikrotužka, AAA) provozn | ks | 9.4128 | 9.4128 | 21,00 | https://www.biesse.cz/baterie-a-napajeni_c381775347976022/baterie-a-nabijecky_c382106060456256/tuzko | https://eshop.biesse.cz/Pictures/BIESSE/19/2000000326/55301_55301.PNG | 4891199006494 | 1013102002 | EMOS spol. s r.o. | 0 | Baterie a napájení | Baterie a nabíječky | Tužkové baterie AA (R6)
EMS01020 | Baterie GP 24A LR03 AAA (bal. 2 KS) BLISTR |  | Nejdůležitější parametry velikost baterie AAA chemické složení alkalické kategorie/řada Super Alkaline možnost nabíjení ne Ostatní parametry kapacita neuvádí se napětí 1,5 V typ LR03 (mikrotužka, AAA) provozn | ks | 9.4128 | 9.4128 | 21,00 | https://www.biesse.cz/baterie-a-napajeni_c381775347976022/baterie-a-nabijecky_c382106060456256/mikro | https://eshop.biesse.cz/Pictures/BIESSE/19/2000000326/55302_55302.PNG | 4891199000058 | 1013114000 | EMOS spol. s r.o. | 0 | Baterie a napájení | Baterie a nabíječky | Mikrotužkové baterie AAA (R3)
EMS01021@DOPRODEJ | Baterie GP 15A LR6 AA (bal. 2 KS) |  | Nejdůležitější parametry velikost baterie AA chemické složení alkalické kategorie/řada Super Alkaline možnost nabíjení ne Ostatní parametry kapacita neuvádí se napětí 1,5 V typ LR6 (tužka, AA) provozní | ks | 9.4128 | 9.4128 | 21,00 | https://www.biesse.cz/baterie-a-napajeni_c381775347976022/baterie-a-nabijecky_c382106060456256/tuzko | https://eshop.biesse.cz/Pictures/BIESSE/19/2000000326/55303_55303.PNG | 4891199006470 | 1013202000 | EMOS spol. s r.o. | 0 | Baterie a napájení | Baterie a nabíječky | Tužkové baterie AA (R6)
EMS01023 | Baterie GP 14A LR14 (bal. 2 KS) |  | Ostatní parametry kapacita neuvádí se napětí 1,5 V typ LR14 (malé mono, C) provozní teplota -20 °C až +54 °C počet nabíjecích cyklů nenabíjecí hmotnost 60 g max. skladovatelnost 10 let značka GP | ks | 27.528 | 27.528 | 21,00 | https://www.biesse.cz/baterie-a-napajeni_c381775347976022/baterie-a-nabijecky_c382106060456256/bater | https://eshop.biesse.cz/Pictures/BIESSE/19/2000000326/55305_55305.JFIF | 4891199006463 | 1013322200 | EMOS spol. s r.o. | 0 | Baterie a napájení | Baterie a nabíječky | Baterie C (R14)
EMS01025 | Baterie GP 13A LR20 (bal. 2 KS) |  | Popis produktu Základní řada alkalických baterií vyniká dobou provozu v energeticky nenáročných zařízeních. Výkonnost těchto baterií nejlépe vynikne při použití v přístrojích s malým dlouhodobým odběrem proudu jako např.:dálkové ovladače, hodiny, budíky, kalkulátory, různá bezdrátová čidla a číseln | ks | 35.52 | 35.52 | 21,00 | https://www.biesse.cz/baterie-a-napajeni_c381775347976022/baterie-a-nabijecky_c382106060456256/bater | https://eshop.biesse.cz/Pictures/BIESSE/19/2000000326/55307_55307.PNG | 4891199006456 | 1013402000 | EMOS spol. s r.o. | 0 | Baterie a napájení | Baterie a nabíječky | Baterie D (R20)
EMS01026 | Baterie GP 13A LR20 BLISTR (bal. 2 KS) |  | Popis produktu Základní řada alkalických baterií vyniká dobou provozu v energeticky nenáročných zařízeních. Výkonnost těchto baterií nejlépe vynikne při použití v přístrojích s malým dlouhodobým odběrem proudu jako např.:dálkové ovladače, hodiny, budíky, kalkulátory, různá bezdrátová čidla a číseln | ks | 35.52 | 35.52 | 21,00 | https://www.biesse.cz/baterie-a-napajeni_c381775347976022/baterie-a-nabijecky_c382106060456256/bater | https://eshop.biesse.cz/Pictures/BIESSE/19/2000000326/55308_55308.PNG | 4891199000003 | 1013412000 | EMOS spol. s r.o. | 0 | Baterie a napájení | Baterie a nabíječky | Baterie D (R20)
EMS01027 | Baterie GP 1604A 9V/B1350 |  | Základní popis zboží Základní řada alkalických baterií vyniká dobou provozu v energeticky nenáročných zařízeních. Výkonnost těchto baterií nejlépe vynikne při použití v přístrojích s malým dlouhodobým odběrem proudu jako např.: dálkové ovladače, hodiny, budíky, kalkulátory, různá bezdrátová čidla a | ks | 44.4 | 44.4 | 21,00 | https://www.biesse.cz/baterie-a-napajeni_c381775347976022/baterie-a-nabijecky_c382106060456256/bater | https://eshop.biesse.cz/Pictures/BIESSE/19/2000000326/55309_55309..JPG | 4891199006500 | 1013501001 | EMOS spol. s r.o. | 0 | Baterie a napájení | Baterie a nabíječky | Baterie 9V
EMS01028 | Baterie GP 1604A 9V BLISTR |  | Popis produktu Základní řada alkalických baterií vyniká dobou provozu v energeticky nenáročných zařízeních. Výkonnost těchto baterií nejlépe vynikne při použití v přístrojích s malým dlouhodobým odběrem proudu jako např.: dálkové ovladače, hodiny, budíky, kalkulátory, různá bezdrátová čidla a číse | ks | 44.4 | 44.4 | 21,00 | https://www.biesse.cz/baterie-a-napajeni_c381775347976022/baterie-a-nabijecky_c382106060456256/bater | https://eshop.biesse.cz/Pictures/BIESSE/19/2000000326/55310_55310.PNG | 4891199002311 | 1013521200 | EMOS spol. s r.o. | 0 | Baterie a napájení | Baterie a nabíječky | Baterie 9V
EMS01033 | Baterie GP 24AU LR03 (bal. 4ks) blistr AAA alikalické |  | Popis produktu Řada alkalických baterií speciálně navržena pro stále rostoucí počet přístrojů pro volný čas s impulsnějším či vyšším odběrem proudu. Oproti běžným alkalickým bateriím dodají až o 30 % více energie.Výkonnost těchto baterií nejlépe vynikne při použití v přístrojích se středním odběrem | ks | 11.1888 | 11.1888 | 21,00 | https://www.biesse.cz/baterie-a-napajeni_c381775347976022/baterie-a-nabijecky_c382106060456256/mikro | https://eshop.biesse.cz/Pictures/BIESSE/19/2000000326/55315_55315..JPG | 4891199027659 | 1013124100 | EMOS spol. s r.o. | 0 | Baterie a napájení | Baterie a nabíječky | Mikrotužkové baterie AAA (R3)
EMS01035 | Baterie GP 15AU LR6 (bal. 4 KS) BLISTR |  | Popis produktu Řada alkalických baterií speciálně navržena pro stále rostoucí počet přístrojů pro volný čas s impulsnějším či vyšším odběrem proudu. Oproti běžným alkalickým bateriím dodají až o 30 % více energie.Výkonnost těchto baterií nejlépe vynikne při použití v přístrojích se středním odběrem | ks | 11.1888 | 11.1888 | 21,00 | https://www.biesse.cz/baterie-a-napajeni_c381775347976022/baterie-a-nabijecky_c382106060456256/tuzko | https://eshop.biesse.cz/Pictures/BIESSE/19/2000000326/55317_55317..JPG | 4891199027598 | 1013224100 | EMOS spol. s r.o. | 0 | Baterie a napájení | Baterie a nabíječky | Tužkové baterie AA (R6)
EMS01036 | Baterie GP 14AU LR14 (v bal. 2 KS) |  | Popis produktu Řada alkalických baterií speciálně navržena pro stále rostoucí počet přístrojů pro volný čas s impulsnějším či vyšším odběrem proudu. Oproti běžným alkalickým bateriím dodají až o 30 % více energie.Výkonnost těchto baterií nejlépe vynikne při použití v přístrojích se středním odběrem | ks | 32.6784 | 32.6784 | 21,00 | https://www.biesse.cz/baterie-a-napajeni_c381775347976022/baterie-a-nabijecky_c382106060456256/bater | https://eshop.biesse.cz/Pictures/BIESSE/19/2000000326/55318_55318.PNG | 4891199037177 | 1013322100 | EMOS spol. s r.o. | 0 | Baterie a napájení | Baterie a nabíječky | Baterie C (R14)
EMS01038 | Baterie GP 13AU LR20 (bal. 2 KS) |  | Popis produktu Řada alkalických baterií speciálně navržena pro stále rostoucí počet přístrojů pro volný čas s impulsnějším či vyšším odběrem proudu. Oproti běžným alkalickým bateriím dodají až o 30 % více energie.Výkonnost těchto baterií nejlépe vynikne při použití v přístrojích se středním odběrem | ks | 40.848 | 40.848 | 21,00 | https://www.biesse.cz/baterie-a-napajeni_c381775347976022/baterie-a-nabijecky_c382106060456256/bater | https://eshop.biesse.cz/Pictures/BIESSE/19/2000000326/55320_55320.PNG | 4891199037146 | 1014402000 | EMOS spol. s r.o. | 0 | Baterie a napájení | Baterie a nabíječky | Baterie D (R20)
EMS01040 | Baterie GP 9V Ultra |  | Popis produktu Řada alkalických baterií speciálně navržena pro stále rostoucí počet přístrojů pro volný čas s impulsnějším či vyšším odběrem proudu. Oproti běžným alkalickým bateriím dodají až o 30 % více energie.Výkonnost těchto baterií nejlépe vynikne při použití v přístrojích se středním odběrem | ks | 52.6584 | 52.6584 | 21,00 | https://www.biesse.cz/baterie-a-napajeni_c381775347976022/baterie-a-nabijecky_c382106060456256/bater | https://eshop.biesse.cz/Pictures/BIESSE/19/2000000326/55322_55322.PNG | 4891199057908 | 1013521100 | EMOS spol. s r.o. | 0 | Baterie a napájení | Baterie a nabíječky | Baterie 9V
EMS01041 | Baterie GP 1604AU 9V BLISTR |  | Popis produktu Řada alkalických baterií speciálně navržena pro stále rostoucí počet přístrojů pro volný čas s impulsnějším či vyšším odběrem proudu. Oproti běžným alkalickým bateriím dodají až o 30 % více energie.Výkonnost těchto baterií nejlépe vynikne při použití v přístrojích se středním odběrem | ks | 51.06 | 51.06 | 21,00 | https://www.biesse.cz/baterie-a-napajeni_c381775347976022/baterie-a-nabijecky_c382106060456256/bater | https://eshop.biesse.cz/Pictures/BIESSE/19/2000000326/55323_55323.PNG | 4891199034688 | 1014511000 | EMOS spol. s r.o. | 0 | Baterie a napájení | Baterie a nabíječky | Baterie 9V
EMS01042 | Baterie GP 11A 6V |  | Popis produktu Tyto speciální alkalické baterie díky jedinečné konstrukci poskytují řádově vyšší napětí. Zároveň jsou uzpůsobeny pro dlouhotrvající výkon.Jejich hlavním zaměřením jsou dálkové ovladače, hračky a jiná elektronická zařízení. Jejich doba skladování je až 3 roky a pracovní teplota 0 °C | ks | 19.092 | 19.092 | 21,00 | https://www.biesse.cz/baterie-a-napajeni_c381775347976022/baterie-a-nabijecky_c382106060456256/bater | https://eshop.biesse.cz/Pictures/BIESSE/19/2000000326/55324_55324..JPG | 4891199011467 | 1021001115 | EMOS spol. s r.o. | 0 | Baterie a napájení | Baterie a nabíječky | Baterie ostatní
EMS01043 | Baterie GP 23AE 12V/55mAh A23 V23 |  | Popis produktu Tyto speciální alkalické baterie díky jedinečné konstrukci poskytují řádově vyšší napětí. Zároveň jsou uzpůsobeny pro dlouhotrvající výkon.Jejich hlavním zaměřením jsou dálkové ovladače, hračky a jiná elektronická zařízení. Jejich doba skladování je až 3 roky a pracovní teplota 0 °C | ks | 21.0456 | 21.0456 | 21,00 | https://www.biesse.cz/baterie-a-napajeni_c381775347976022/baterie-a-nabijecky_c382106060456256/bater | https://eshop.biesse.cz/Pictures/BIESSE/19/2000000326/55325_55325..JPG | 4891199042140 | 1021002315 | EMOS spol. s r.o. | 0 | Baterie a napájení | Baterie a nabíječky | Baterie ostatní
EMS01044 | Baterie GP25A AAAA (LR61) |  | Popis produktu Řada alkalických baterií speciálně navržena pro stále rostoucí počet přístrojů pro volný čas s impulsnějším či vyšším odběrem proudu. Zároveň jsou uzpůsobeny pro dlouhotrvající výkon.Jejich hlavním zaměřením jsou dálkové ovladače, hračky a jiná elektronická zařízení. Jejich doba skla | ks | 25.0416 | 25.0416 | 21,00 | https://www.biesse.cz/baterie-a-napajeni_c381775347976022/baterie-a-nabijecky_c382106060456256/mikro | https://eshop.biesse.cz/Pictures/BIESSE/19/2000000326/55326_55326.PNG | 4891199058615 | 1021002512 | EMOS spol. s r.o. | 0 | Baterie a napájení | Baterie a nabíječky | Mikrotužkové baterie AAA (R3)
EMS01045 | Baterie GP 27A 12V |  | Popis produktu Tyto speciální alkalické baterie díky jedinečné konstrukci poskytují řádově vyšší napětí. Zároveň jsou uzpůsobeny pro dlouhotrvající výkon.Jejich hlavním zaměřením jsou dálkové ovladače, hračky a jiná elektronická zařízení. Jejich doba skladování je až 3 roky a pracovní teplota 0 °C | ks | 26.0184 | 26.0184 | 21,00 | https://www.biesse.cz/baterie-a-napajeni_c381775347976022/baterie-a-nabijecky_c382106060456256/bater | https://eshop.biesse.cz/Pictures/BIESSE/19/2000000326/55327_55327..JPG | 4891199011504 | 1021002715 | EMOS spol. s r.o. | 0 | Baterie a napájení | Baterie a nabíječky | Baterie ostatní
EMS01046 | Baterie GP 4LR44 (476A) 6V |  | Popis produktu Tyto speciální alkalické baterie díky jedinečné konstrukci poskytují řádově vyšší napětí. Zároveň jsou uzpůsobeny pro dlouhotrvající výkon.Jejich hlavním zaměřením jsou dálkové ovladače, hračky a jiná elektronická zařízení. Jejich doba skladování je až 3 roky a pracovní teplota 0 °C | ks | 34.9872 | 34.9872 | 21,00 | https://www.biesse.cz/baterie-a-napajeni_c381775347976022/baterie-a-nabijecky_c382106060456256/bater | https://eshop.biesse.cz/Pictures/BIESSE/19/2000000326/55328_55328.PNG | 4891199003769 | 1021047612 | EMOS spol. s r.o. | 0 | Baterie a napájení | Baterie a nabíječky | Baterie ostatní
EMS01047 | Baterie GP 910A (bal. 2 KS) |  | Popis produktu Řada alkalických baterií speciálně navržena pro stále rostoucí počet přístrojů pro volný čas s impulsnějším či vyšším odběrem proudu. Zároveň jsou uzpůsobeny pro dlouhotrvající výkon.Jejich hlavním zaměřením jsou dálkové ovladače, hračky a jiná elektronická zařízení. Jejich doba skla | ks | 25.0416 | 25.0416 | 21,00 | https://www.biesse.cz/baterie-a-napajeni_c381775347976022/baterie-a-nabijecky_c382106060456256/bater | https://eshop.biesse.cz/Pictures/BIESSE/19/2000000326/55329_55329..JPG | 4891199000065 | 1021091012 | EMOS spol. s r.o. | 0 | Baterie a napájení | Baterie a nabíječky | Baterie ostatní
EMS01049 | Baterie GP A76 LR44 V13GA 1,5V 110mAh |  | Popis produktu Patří mezi alkalické knoflíkové baterie. Jsou určeny zejména pro produkty vyžadující dlouhodobou výdrž při pokojových teplotách jako např.: hodinky, kalkulačky, elektronické hry, dálkové ovladače a další. Jejich doba skladování je až 3 roky a pracovní teplota 0 °C až +45 °C. Nej | ks | 11.0112 | 11.0112 | 21,00 | https://www.biesse.cz/baterie-a-napajeni_c381775347976022/baterie-a-nabijecky_c382106060456256/bater | https://eshop.biesse.cz/Pictures/BIESSE/19/2000000326/55331_55331..JPG | 4891199011597 | 1041007615 | EMOS spol. s r.o. | 0 | Baterie a napájení | Baterie a nabíječky | Baterie ostatní
EMS01051 | Baterie GP 189 AG10 LR54 V10GA LR1130 |  | Popis produktu Patří mezi alkalické knoflíkové baterie. Jsou určeny zejména pro produkty vyžadující dlouhodobou výdrž při pokojových teplotách jako např.:hodinky, kalkulačky, elektronické hry, dálkové ovladače a další. Jejich doba skladování je až 3 roky a pracovní teplota 0 °C až +45 °C. Nejdůl | ks | 11.0112 | 11.0112 | 21,00 | https://www.biesse.cz/baterie-a-napajeni_c381775347976022/baterie-a-nabijecky_c382106060456256/bater | https://eshop.biesse.cz/Pictures/BIESSE/19/2000000326/55333_55333..JPG | 4891199015519 | 1041018910 | EMOS spol. s r.o. | 0 | Baterie a napájení | Baterie a nabíječky | Baterie ostatní
EMS01052 | Baterie LR9 GP 625A 1,5V |  | Popis produktu Patří mezi alkalické knoflíkové baterie. Jsou určeny zejména pro produkty vyžadující dlouhodobou výdrž při pokojových teplotách jako např.:hodinky, kalkulačky, elektronické hry, dálkové ovladače a další. Jejich doba skladování je až 3 roky a pracovní teplota 0 °C až +45 °C. Nejdůl | ks | 18.5592 | 18.5592 | 21,00 | https://www.biesse.cz/baterie-a-napajeni_c381775347976022/baterie-a-nabijecky_c382106060456256/bater | https://eshop.biesse.cz/Pictures/BIESSE/19/2000000326/55334_55334.PNG | 4891199003820 | 1041062511 | EMOS spol. s r.o. | 0 | Baterie a napájení | Baterie a nabíječky | Baterie ostatní
EMS01053 | Baterie GP ZA10 (bal. 6 KS) |  | Popis produktu Řada těchto zinkovzdušných baterií nachází hlavní uplatnění v medicínském oboru jako baterie do naslouchadel.Konstrukce a charakteristika baterie poskytuje maximální výkon pro stálé pracovní napětí při různých okolních teplotách, což je prvním krokem pro maximální spolehlivost bateri | ks | 15.0072 | 15.0072 | 12,00 | https://www.biesse.cz/baterie-a-napajeni_c381775347976022/baterie-a-nabijecky_c382106060456256/bater | https://eshop.biesse.cz/Pictures/BIESSE/19/2000000326/55335_55335.PNG | 4891199005145 | 1044001016 | EMOS spol. s r.o. | 0 | Baterie a napájení | Baterie a nabíječky | Baterie ostatní
EMS01054 | Baterie GP ZA13 (bal. 6 KS) |  | Popis produktu Řada těchto zinkovzdušných baterií nachází hlavní uplatnění v medicínském oboru jako baterie do naslouchadel.Konstrukce a charakteristika baterie poskytuje maximální výkon pro stálé pracovní napětí při různých okolních teplotách, což je prvním krokem pro maximální spolehlivost bateri | ks | 15.0072 | 15.0072 | 12,00 | https://www.biesse.cz/baterie-a-napajeni_c381775347976022/baterie-a-nabijecky_c382106060456256/bater | https://eshop.biesse.cz/Pictures/BIESSE/19/2000000326/55336_55336..JPG | 4891199005152 | 1044001316 | EMOS spol. s r.o. | 0 | Baterie a napájení | Baterie a nabíječky | Baterie ostatní
EMS01055 | Baterie GP ZA312 (bal. 6 KS) |  | Popis produktu Řada těchto zinkovzdušných baterií nachází hlavní uplatnění v medicínském oboru jako baterie do naslouchadel.Konstrukce a charakteristika baterie poskytuje maximální výkon pro stálé pracovní napětí při různých okolních teplotách, což je prvním krokem pro maximální spolehlivost bateri | ks | 15.0072 | 15.0072 | 12,00 | https://www.biesse.cz/baterie-a-napajeni_c381775347976022/baterie-a-nabijecky_c382106060456256/bater | https://eshop.biesse.cz/Pictures/BIESSE/19/2000000326/55337_55337.PNG | 4891199005169 | 1044031216 | EMOS spol. s r.o. | 0 | Baterie a napájení | Baterie a nabíječky | Baterie ostatní
EMS01056 | Baterie GP ZA675 (bal. 6 KS) |  | Popis produktu Řada těchto zinkovzdušných baterií nachází hlavní uplatnění v medicínském oboru jako baterie do naslouchadel.Konstrukce a charakteristika baterie poskytuje maximální výkon pro stálé pracovní napětí při různých okolních teplotách, což je prvním krokem pro maximální spolehlivost bateri | ks | 15.0072 | 15.0072 | 12,00 | https://www.biesse.cz/baterie-a-napajeni_c381775347976022/baterie-a-nabijecky_c382106060456256/bater | https://eshop.biesse.cz/Pictures/BIESSE/19/2000000326/55338_55338.PNG | 4891199005176 | 1044067516 | EMOS spol. s r.o. | 0 | Baterie a napájení | Baterie a nabíječky | Baterie ostatní
EMS01075 | Baterie GP CR123A 3V lithiová |  | Popis produktu Extrémně široký rozsah provozních teplot od -40 °C do +60 °C dává možnost použití téměř při jakýchkoliv venkovních podmínkách. Určené zejména pro náročná fotografická a další zařízení jako např. psí obojky. Podává vynikající výkon při maximálním odběru proudu - až 7× výkonnější než | ks | 70.5072 | 70.5072 | 21,00 | https://www.biesse.cz/baterie-a-napajeni_c381775347976022/baterie-a-nabijecky_c382106060456256/bater | https://eshop.biesse.cz/Pictures/BIESSE/19/2000000326/55357_55357..JPG | 4891199001086 | 1022000111 | EMOS spol. s r.o. | 0 | Baterie a napájení | Baterie a nabíječky | Baterie ostatní
EMS01081 | Baterie GP CR1220 |  | Popis produktu Široký rozsah provozních teplot od -10 °C do +60 °C. Vhodná pro citlivá zařízení jako např.: hodinky, kalkulačky, záložní podsvícení, autoalarmy, tlakoměry, dálkové ovladače a další. Extrémně dlouhá skladovatelnost až 10 let. Nejdůležitější parametry velikost baterie ne | ks | 22.2 | 22.2 | 21,00 | https://www.biesse.cz/baterie-a-napajeni_c381775347976022/baterie-a-nabijecky_c382106060456256/bater | https://eshop.biesse.cz/Pictures/BIESSE/19/2000000326/55362_55362.JFIF | 4891199001345 | 1042122015 | EMOS spol. s r.o. | 0 | Baterie a napájení | Baterie a nabíječky | Baterie ostatní
EMS01082 | Baterie GP CR1616 |  |  | ks | 22.644 | 22.644 | 21,00 |  | https://eshop.biesse.cz/Pictures/BIESSE/19/2000000326/55363_55363.JFIF | 4891199001116 | 1042161611 | EMOS spol. s r.o. | 0
EMS01083 | Baterie GP CR1620 |  | Popis produktu Široký rozsah provozních teplot od -10 °C do +60 °C. Vhodná pro citlivá zařízení jako např.: hodinky, kalkulačky, záložní podsvícení, autoalarmy, tlakoměry, dálkové ovladače a další. Extrémně dlouhá skladovatelnost až 10 let. Nejdůležitější parametry velikost baterie ne | ks | 29.6592 | 29.6592 | 21,00 | https://www.biesse.cz/baterie-a-napajeni_c381775347976022/baterie-a-nabijecky_c382106060456256/bater | https://eshop.biesse.cz/Pictures/BIESSE/19/2000000326/55364_55364..JPG | 4891199063886 | 1042162015 | EMOS spol. s r.o. | 0 | Baterie a napájení | Baterie a nabíječky | Baterie ostatní
EMS01084 | Baterie GP CR2016 |  | Popis produktu Široký rozsah provozních teplot od -10 °C do +60 °C. Vhodná pro citlivá zařízení jako např.: hodinky, kalkulačky, záložní podsvícení, autoalarmy, tlakoměry, dálkové ovladače a další. Extrémně dlouhá skladovatelnost až 10 let. Nejdůležitější parametry velikost baterie | ks | 14.5632 | 14.5632 | 21,00 | https://www.biesse.cz/baterie-a-napajeni_c381775347976022/baterie-a-nabijecky_c382106060456256/bater | https://eshop.biesse.cz/Pictures/BIESSE/19/2000000326/55365_55365..JPG | 4891199001123 | 1042201615 | EMOS spol. s r.o. | 0 | Baterie a napájení | Baterie a nabíječky | Baterie ostatní
EMS01085 | Baterie GP CR2025 3V |  | Popis produktu Široký rozsah provozních teplot od -10 °C do +60 °C. Vhodná pro citlivá zařízení jako např.: hodinky, kalkulačky, záložní podsvícení, autoalarmy, tlakoměry, dálkové ovladače a další. Extrémně dlouhá skladovatelnost až 10 let. Nejdůležitější parametry velikost baterie | ks | 14.5632 | 14.5632 | 21,00 | https://www.biesse.cz/baterie-a-napajeni_c381775347976022/baterie-a-nabijecky_c382106060456256/bater | https://eshop.biesse.cz/Pictures/BIESSE/19/2000000326/55366_55366..JPG | 4891199001130 | 1042202515 | EMOS spol. s r.o. | 0 | Baterie a napájení | Baterie a nabíječky | Baterie ostatní
EMS01086 | Baterie GP CR2032 |  | Popis produktu Široký rozsah provozních teplot od -10 °C do +60 °C. Vhodná pro citlivá zařízení jako např.: hodinky, kalkulačky, záložní podsvícení, autoalarmy, tlakoměry, dálkové ovladače a další. Extrémně dlouhá skladovatelnost až 10 let. Nejdůležitější parametry velikost baterie | ks | 14.5632 | 14.5632 | 21,00 | https://www.biesse.cz/baterie-a-napajeni_c381775347976022/baterie-a-nabijecky_c382106060456256/bater | https://eshop.biesse.cz/Pictures/BIESSE/19/2000000326/55367_55367..JPG | 4891199001147 | 1042203215 | EMOS spol. s r.o. | 0 | Baterie a napájení | Baterie a nabíječky | Baterie ostatní
EMS01087 | Baterie GP CR2430 |  | Popis produktu Široký rozsah provozních teplot od -10 °C do +60 °C. Vhodná pro citlivá zařízení jako např.: hodinky, kalkulačky, záložní podsvícení, autoalarmy, tlakoměry, dálkové ovladače a další. Extrémně dlouhá skladovatelnost až 10 let. Nejdůležitější parametry velikost baterie ne | ks | 42.18 | 42.18 | 21,00 | https://www.biesse.cz/baterie-a-napajeni_c381775347976022/baterie-a-nabijecky_c382106060456256/bater | https://eshop.biesse.cz/Pictures/BIESSE/19/2000000326/55368_55368.JFIF | 4891199001154 | 1042243015 | EMOS spol. s r.o. | 0 | Baterie a napájení | Baterie a nabíječky | Baterie ostatní
EMS01088 | Baterie GP CR2450 |  | Popis produktu Široký rozsah provozních teplot od -10 °C do +60 °C. Vhodná pro citlivá zařízení jako např.: hodinky, kalkulačky, záložní podsvícení, autoalarmy, tlakoměry, dálkové ovladače a další. Extrémně dlouhá skladovatelnost až 10 let. Nejdůležitější parametry velikost baterie ne | ks | 42.18 | 42.18 | 21,00 | https://www.biesse.cz/baterie-a-napajeni_c381775347976022/baterie-a-nabijecky_c382106060456256/bater | https://eshop.biesse.cz/Pictures/BIESSE/19/2000000326/55369_55369..JPG | 4891199063954 | 1042245015 | EMOS spol. s r.o. | 0 | Baterie a napájení | Baterie a nabíječky | Baterie ostatní
EMS01119 | Baterie GP 2600 AA mAh HR6 (bal. 2 KS) |  | Základní popis zboží Řada baterií ReCyko+ nabízí širokou škálu kapacit neboli výdrže, což umožňuje každému uživateli získat optimální poměr mezi výkonem a pořizovacími i provozními náklady. Verze baterií AA 2 700 (i AAA 1 000) se zároveň pyšní jednou z nejvyšších kapacit/výdrží dostupných na trhu. | ks | 88.5632 | 88.5632 | 21,00 | https://www.biesse.cz/baterie-a-napajeni_c381775347976022/baterie-a-nabijecky_c382106060456256/tuzko | https://eshop.biesse.cz/Pictures/BIESSE/19/2000000326/55400_55400..JPG | 4891199069901 | 1032222260 | EMOS spol. s r.o. | 0 | Baterie a napájení | Baterie a nabíječky | Tužkové baterie AA (R6)
EMS01188 | Baterie GP B9641 GT6-4,2 pro 3810 |  | Popis produktu Akumulátor EMOS je vhodný jako náhradní baterie pro svítilny, dětské vozítka, nouzové osvětlení apod. Bezúdržbový, ventilem řízený olověný akumulátor v provedení AGM umožňuje být používán v libovolné poloze. Nabíjení baterie musí být prováděno vhodným napájecím zdrojem nebo nabíječe | ks | 198.912 | 198.912 | 21,00 | https://www.biesse.cz/baterie-a-napajeni_c381775347976022/baterie-a-nabijecky_c382106060456256/bater | https://eshop.biesse.cz/Pictures/BIESSE/19/2000000326/55467_55467..JPG | 8595025318732 | 1201000100 | EMOS spol. s r.o. | 0 | Baterie a napájení | Baterie a nabíječky | Baterie ostatní
EMS01190 | Baterie B9652 SLA 12V/1,3Ah 97x43x52mm |  |  | ks | 253.2576 | 253.2576 | 21,00 |  |  | 8595025340825 | 1201000600 | EMOS spol. s r.o. | 0
EMS01191 | Akumulátor SLA 12V 4,5Ah |  |  | ks | 421.1784 | 421.1784 | 21,00 |  |  | 8595025340832 | 1201000700 | EMOS spol. s r.o. | 0
EMS01193 | Akumulátor 12V/12Ah B9656 GT12-12 |  |  | ks | 927.6936 | 927.6936 | 21,00 |  |  | 8595025343529 | 1201000850 | EMOS spol. s r.o. | 0
EMS01194 | Akumulátor 12V/18Ah B9655 OT18-12 Emos |  |  | ks | 1306.2036 | 1306.2036 | 21,00 |  |  | 8595025340856 | 1201000900 | EMOS spol. s r.o. | 0
EMS01254 | Svítilna LED P2308/P2315 nabíjecí EXPERT,P2308,380 lumen, 10W |  | Základní popis zboží Praktická nabíjecí LED svítilna ideální na chaty, při kempování, ale i jako alternativní zdroj světla v domácnosti, pokud dojde k výpadku elektrické energie. Parametry produktu zdroj světla 10 W LED + 3 W COB LED napájení olověný akumulátor 6 V | ks | 877.2478 | 877.2478 | 21,00 | https://www.biesse.cz/svitidla_c381775347976342/svitilny-montazni-a-rucni_c382106060456619/svitilna- | https://eshop.biesse.cz/Pictures/BIESSE/19/2000000326/55528_55528..JPG | 8592920063163 | 1433010070 | EMOS spol. s r.o. | 2 | Svítidla | Svítilny montážní a ruční
EMS01291 | Spínač pro svit. 3810 |  |  | ks | 58.682 | 58.682 | 21,00 |  |  | 8595025361141 | 1433010009 | EMOS spol. s r.o. | 0
EMS01322 | Žárovka 5.5V/1A PX13,5S halog. |  | žárovka halogen 5,5V/1A P13,5S pro T230, T231 | ks | 39.2261 | 39.2261 | 21,00 |  | https://eshop.biesse.cz/Pictures/BIESSE/19/2000000326/55592_55592..JPG | 8595025316035 | 1503055100 | EMOS spol. s r.o. | 0
EMS01373 | Multimetr MD-220 |  |  | ks | 446.9304 | 446.9304 | 21,00 |  |  | 8595025314703 | 2202003000 | EMOS spol. s r.o. | 1.68
EMS01374 | Multimetr EM420B EMOS |  |  | ks | 865.8 | 865.8 | 21,00 |  |  | 8595025367846 | 2202008000 | EMOS spol. s r.o. | 0
EMS01377 | Zkoušečka MS-18 |  | Základní popis zboží Zkoušečka napětí s optickou signalizací. Zkoušečka je určena ke zjišťování střídavého napětí 70–250 V a stejnosměrného napětí 0–250 V. Zkoušečka zjišťuje také polaritu zdrojů nebo zkrat. Zkoušečka napětí je napájena 2× LR41 (součást balení). Parametry produktu stejnosměrn | ks | 55.3964 | 55.3964 | 21,00 | https://www.biesse.cz/naradi-a-merici-technika_c381775347976337/merici-technika_c382106060456273/zko | https://eshop.biesse.cz/Pictures/BIESSE/19/2000000326/55644_55644..JPG | 8595025301185 | 2201001000 | EMOS spol. s r.o. | 1.68 | Nářadí a měřící technika | Měřicí technika
EMS01378 | Zkoušečka MS-48A |  |  | ks | 85.2184 | 85.2184 | 21,00 |  |  | 8595025301284 | 2201002000 | EMOS spol. s r.o. | 1.68
EMS01381 | Zkoušečka SN 4 110-400V |  | Zkoušečka fázová 110-400V | ks | 704.144 | 704.144 | 21,00 | https://www.biesse.cz/naradi-a-merici-technika_c381775347976337/merici-technika_c382106060456273/zko | https://eshop.biesse.cz/Pictures/BIESSE/19/2000000326/55648_55648..JPG | 8586005532064 | SN 4 | SEZ - CZ s.r.o. | 0.14 | Nářadí a měřící technika | Měřicí technika
EMS01404 | Zásuvka IEC přímá K1731, A204R |  |  | ks | 5.8682 | 5.8682 | 21,00 |  |  | 8595025304957 | 1804000100 | EMOS spol. s r.o. | 0
EMS01408 | Zásuvka IEC úhlová K1851, A224F |  |  | ks | 6.0606 | 6.0606 | 21,00 |  |  | 8595025305077 | 1804000500 | EMOS spol. s r.o. | 0
EMS01409 | Vidlice IEC přímá K1331, A203R |  |  | ks | 5.8682 | 5.8682 | 21,00 |  |  | 8595025304933 | 1804100100 | EMOS spol. s r.o. | 0
EMS01411 | Konektor IEC A205 |  |  | ks | 2.78 | 2.78 | 21,00 |  |  | 8595025356741 | 1804100300 | EMOS spol. s r.o. | 0
EMS01413 | Vidlice IEC úhlová K1451, A224 |  |  | ks | 6.0606 | 6.0606 | 21,00 |  |  | 8595025316622 | 1804100500 | EMOS spol. s r.o. | 0
EMS01416 | Spojka R5060 IEC |  | Základní popis zboží IEC spojka určená k nadstavení koaxiálního kabelu a má bílou barvu. Spojka se prodává po 10 ks. Parametry produktu provedení spojka typ přímý prodejní obal 10 ks, sáček | ks | 9.0428 | 9.0428 | 21,00 | https://www.biesse.cz/sdelovaci-technika_c381775347976024/tv-anteny-a-prislusenstvi_c386461157294103 | https://eshop.biesse.cz/Pictures/BIESSE/19/2000000326/55681_55681..JPG | 8595025317551 | 1804300100 | EMOS spol. s r.o. | 0 | Sdělovací technika | TV, antény a příslušenství
EMS01417 | Redukce R5851 F/IEC |  | Základní popis zboží Redukce F-vidlice s IEC zásuvkou M5850. Redukce je určena k napojení na koaxiální kabel. Parametry produktu provedení redukce IEC-F typ šroubovací/nasouvací pro koax libovolný rozměr neuvádí se prodejní obal 10 ks, | ks | 15.2958 | 15.2958 | 21,00 |  | https://eshop.biesse.cz/Pictures/BIESSE/19/2000000326/55682_55682..JPG | 8595025324405 | 1807200600 | EMOS spol. s r.o. | 0
EMS01425 | Konektor F 4,0/4,9mm K7311, M5609L (3C2V) |  |  | ks | 5.772 | 5.772 | 21,00 | https://www.biesse.cz/sdelovaci-technika_c381775347976024/tv-anteny-a-prislusenstvi_c386461157294103 | https://eshop.biesse.cz/Pictures/biesse/19/2000000326/55690-55690.jpg | 8595025317346 | 1807100300 | EMOS spol. s r.o. | 0 | Sdělovací technika | TV, antény a příslušenství
EMS01426 | Konektor F K7321, 5,5mm (CB500) |  | Základní popis zboží F-konektor vidlice určený k napojení na koaxiální kabel CB500. F-konektor má šroubovací vidlici. Parametry produktu provedení vidlice typ šroubovací pro koax CB-500 rozměr 4,0/5,5 mm prodejní obal 10 ks, sáček | ks | 5.772 | 5.772 | 21,00 | https://www.biesse.cz/sdelovaci-technika_c381775347976024/tv-anteny-a-prislusenstvi_c386461157294103 | https://eshop.biesse.cz/Pictures/BIESSE/19/2000000326/55691_55691..JPG | 8595025357328 | 1807100400 | EMOS spol. s r.o. | 0 | Sdělovací technika | TV, antény a příslušenství
EMS01427 | Konektor F 5,0/6,5mm K7331, M5609H (CB100) |  | F-konektor vidlice určený k napojení na koaxiální kabel CB 50,100. F-konektor má šroubovací vidlici. | ks | 5.772 | 5.772 | 21,00 | https://www.biesse.cz/sdelovaci-technika_c381775347976024/tv-anteny-a-prislusenstvi_c386461157294103 | https://eshop.biesse.cz/Pictures/biesse/19/2000000326/55692-55692.jpg | 8595025317360 | 1807100500 | EMOS spol. s r.o. | 0 | Sdělovací technika | TV, antény a příslušenství
EMS01430 | Redukce F M5639 |  | Základní popis zboží Úhlová redukce F k napojení na koaxiální kabel. Parametry produktu provedení redukce typ šroubovací pro koax libovolný rozměr neuvádí se prodejní obal 10 ks, sáček | ks | 18.1818 | 18.1818 | 21,00 |  | https://eshop.biesse.cz/Pictures/BIESSE/19/2000000326/55695_55695..JPG | 8595025317643 | 1807200100 | EMOS spol. s r.o. | 0
EMS01432 | Redukce F-BNC M5553 |  | Základní popis zboží Redukce F-BNC k napojení na koaxiální kabel. Redukce má BNC vidlici. Parametry produktu provedení redukce F-BNC typ šroubovací/nasouvací pro koax libovolný rozměr neuvádí se prodejní obal 10 ks, sáček | ks | 24.8196 | 24.8196 | 21,00 |  | https://eshop.biesse.cz/Pictures/BIESSE/19/2000000326/55697_55697..JPG | 8595025317582 | 1807200300 | EMOS spol. s r.o. | 0
EMS01434 | Redukce R5850 F-zás/IECVidl. |  | Základní popis zboží Redukce F-zásuvka s IEC vidlicí M5850. Redukce je určena k napojení na koaxiální kabel. Parametry produktu provedení redukce F-IEC typ šroubovací/nasouvací pro koax libovolný rozměr neuvádí se prodejní obal 10 ks, | ks | 15.2958 | 15.2958 | 21,00 | https://www.biesse.cz/sdelovaci-technika_c381775347976024/tv-anteny-a-prislusenstvi_c386461157294103 | https://eshop.biesse.cz/Pictures/BIESSE/19/2000000326/55699_55699..JPG | 8595025324399 | 1807200500 | EMOS spol. s r.o. | 0 | Sdělovací technika | TV, antény a příslušenství
EMS01436 | Redukce M5852 F zás.-IEC zás. |  | Základní popis zboží Redukce F-zásuvka s IEC vidlicí M5852. Redukce je určena k napojení na koaxiální kabel. Parametry produktu provedení redukce F-IEC typ šroubovací/nasouvací pro koax libovolný rozměr neuvádí se prodejní obal 10 ks, | ks | 15.2958 | 15.2958 | 21,00 |  | https://eshop.biesse.cz/Pictures/BIESSE/19/2000000326/55701_55701..JPG | 8595025324412 | 1807200700 | EMOS spol. s r.o. | 0
EMS01437 | Spojka R5602 F M5602 |  | Základní popis zboží Spojka F-zásuvka M5602 určená k napojení na koaxiální kabel. Parametry produktu provedení spojka typ šroubovací/nasouvací pro koax libovolný rozměr neuvádí se prodejní obal 10 ks, sáček | ks | 8.4656 | 8.4656 | 21,00 |  | https://eshop.biesse.cz/Pictures/BIESSE/19/2000000326/55702_55702..JPG | 8595025317612 | 1807300100 | EMOS spol. s r.o. | 0
EMS01438 | Spojka R5610 F M5610 |  | Základní popis zboží Spojka F-vidlice M5610 určená k napojení na koaxiální kabel. Parametry produktu provedení spojka typ šroubovací pro koax libovolný rozměr neuvádí se prodejní obal 10 ks, sáček | ks | 11.6402 | 11.6402 | 21,00 |  | https://eshop.biesse.cz/Pictures/BIESSE/19/2000000326/55703_55703..JPG | 8595025317629 | 1807300200 | EMOS spol. s r.o. | 0
EMS01526 | Adaptér K9304 SCART<->3CINCH+SVHS |  |  | ks | 54.834 | 54.834 | 21,00 |  |  | 8595025321350 | 1811000200 | EMOS spol. s r.o. | 0.84
EMS01612 | Zásuvka P0400N čtyřzás.na kabel |  | Základní popis zboží 4 zásuvka bez vypínače pro pohyblivé přívody určená pro výrobu prodlužovacích přívodů nebo jako náhradní díl. Vhodná pro maximální zátěž 16 A max. Kvalitní samostatná zásuvka určená pro montáž prodlužovacího přívodu a k připojení elektrických spotřebičů dle daného počtu zásuvek | ks | 56.388 | 56.388 | 21,00 |  | https://eshop.biesse.cz/Pictures/BIESSE/19/2000000326/55870_55870..JPG | 8595025301161 | 1903040002 | EMOS spol. s r.o. | 0
EMS01614 | Zásuvka P0600 šetizás. na kabel |  | Základní popis zboží Kvalitní samostatná zásuvka určená pro montáž prodlužovacího přívodu a k připojení elektrických spotřebičů dle daného počtu zásuvek. Zásuvka je bílé barvy bez vypínače. Parametry produktu produkt zásuvkové pole počet zásuvek 6× 2P + PE vypína | ks | 76.7232 | 76.7232 | 21,00 |  | https://eshop.biesse.cz/Pictures/BIESSE/19/2000000326/55872_55872..JPG | 8595025309006 | 1903060000 | EMOS spol. s r.o. | 0
EMS01616 | Zásuvka P1400 čtyřzás. s vyp. |  | Základní popis zboží 4 zásuvka s vypínačem pro pohyblivé přívody určená pro výrobu prodlužovacích přívodů nebo jako náhradní díl. Vhodná pro maximální zátěž 16 A max. Kvalitní samostatná zásuvka určená pro montáž prodlužovacího přívodu a k připojení elektrických spotřebičů dle daného počtu zásuvek. | ks | 75.3024 | 75.3024 | 21,00 |  | https://eshop.biesse.cz/Pictures/BIESSE/19/2000000326/55874_55874..JPG | 8592920076927 | 1903140001 | EMOS spol. s r.o. | 0
EMS01624 | Kabel 3z 1,5m 10A H05-VVF 3x1 |  | Základní popis zboží Bílý prodlužovací přívod, 3 zásuvka s délkou 1,5 m a průřezem vodiče 1 mm2. Vhodný pro maximální zátěž 10 A max. Prodlužovací přívod 1,5 m na 230 V~ slouží k prodloužení elektrické energie tam, kam pevná zásuvka nedosáhne. Parametry produktu délka 1,5 m počet | ks | 83.916 | 83.916 | 21,00 | https://www.biesse.cz/kabely-buzirky-pasky-a-prislusenstvi_c381775347976341/kabely-a-vodice_c6054400 | https://eshop.biesse.cz/Pictures/BIESSE/19/2000000326/55882_55882..JPG | 8595025309327 | 1902030150 | EMOS spol. s r.o. | 0.84 | Kabely, bužírky, pásky a příslušenství | Kabely a vodiče | Kabely prodlužovací
EMS01625 | Kabel 3z 2m 10A H05-VVF 3x1 |  | Základní popis zboží Bílý prodlužovací přívod, 3 zásuvka s délkou 2 m a průřezem vodiče 1 mm2. Vhodný pro maximální zátěž 10 A max. Prodlužovací přívod 2 m na 230 V~ slouží k prodloužení elektrické energie tam, kam pevná zásuvka nedosáhne. Parametry produktu délka 2 m počet | ks | 92.352 | 92.352 | 21,00 | https://www.biesse.cz/kabely-buzirky-pasky-a-prislusenstvi_c381775347976341/kabely-a-vodice_c6054400 | https://eshop.biesse.cz/Pictures/BIESSE/19/2000000326/55883_55883..JPG | 8595025301208 | 1902030200 | EMOS spol. s r.o. | 0.84 | Kabely, bužírky, pásky a příslušenství | Kabely a vodiče | Kabely prodlužovací
EMS01626 | Kabel 3z 3m 10A H05-VVF 3x1 |  | Základní popis zboží Bílý prodlužovací přívod, 3 zásuvka s délkou 3 m a průřezem vodiče 1 mm2. Vhodný pro maximální zátěž 10 A max. Prodlužovací přívod 3 m na 230 V~ slouží k prodloužení elektrické energie tam, kam pevná zásuvka nedosáhne. Parametry produktu délka 3 m počet | ks | 113.7528 | 113.7528 | 21,00 | https://www.biesse.cz/kabely-buzirky-pasky-a-prislusenstvi_c381775347976341/kabely-a-vodice_c6054400 | https://eshop.biesse.cz/Pictures/BIESSE/19/2000000326/55884_55884..JPG | 8595025301048 | 1902030300 | EMOS spol. s r.o. | 0.84 | Kabely, bužírky, pásky a příslušenství | Kabely a vodiče | Kabely prodlužovací
EMS01627 | Kabel 3z 5m 10A H05-VVF 3x1 |  | Základní popis zboží Bílý prodlužovací přívod, 3 zásuvka s délkou 5 m a průřezem vodiče 1 mm2. Vhodný pro maximální zátěž 10 A max. Prodlužovací přívod 5 m na 230 V~ slouží k prodloužení elektrické energie tam, kam pevná zásuvka nedosáhne. Parametry produktu délka 5 m počet | ks | 157.7088 | 157.7088 | 21,00 | https://www.biesse.cz/kabely-buzirky-pasky-a-prislusenstvi_c381775347976341/kabely-a-vodice_c6054400 | https://eshop.biesse.cz/Pictures/BIESSE/19/2000000326/55885_55885..JPG | 8595025301055 | 1902030500 | EMOS spol. s r.o. | 0.84 | Kabely, bužírky, pásky a příslušenství | Kabely a vodiče | Kabely prodlužovací
EMS01628 | Kabel 3z 7m 3x1 |  |  | ks | 208.0584 | 208.0584 | 21,00 |  |  | 8595025302328 | 1902030700 | EMOS spol. s r.o. | 0
EMS01630 | Kabel 4z 1,5m 10A H05-VVF 3x1 |  | Základní popis zboží Bílý prodlužovací přívod, 4 zásuvka s délkou 1,5 m a průřezem vodiče 1 mm2. Vhodný pro maximální zátěž 10 A max. Prodlužovací přívod 1,5 m na 230 V~ slouží k prodloužení elektrické energie tam, kam pevná zásuvka nedosáhne. Parametry produktu délka 1,5 m počet | ks | 99.012 | 99.012 | 21,00 | https://www.biesse.cz/kabely-buzirky-pasky-a-prislusenstvi_c381775347976341/kabely-a-vodice_c6054400 | https://eshop.biesse.cz/Pictures/BIESSE/19/2000000326/55887_55887..JPG | 8595025309389 | 1902040150 | EMOS spol. s r.o. | 0.84 | Kabely, bužírky, pásky a příslušenství | Kabely a vodiče | Kabely prodlužovací
EMS01631 | Kabel 4z 2m 10A H05-VVF 3x1 |  | Základní popis zboží Prodlužovací přívod 2 m na 230 V~ slouží k prodloužení elektrické energie tam, kam pevná zásuvka nedosáhne. Parametry produktu délka 2 m počet zásuvek 4× 2P + PE vypínač ne napětí/proud 250 V~/10 A max. barva bílá vodi | ks | 109.8456 | 109.8456 | 21,00 | https://www.biesse.cz/kabely-buzirky-pasky-a-prislusenstvi_c381775347976341/kabely-a-vodice_c6054400 | https://eshop.biesse.cz/Pictures/BIESSE/19/2000000326/55888_55888..JPG | 8595025301222 | 1902040200 | EMOS spol. s r.o. | 0.84 | Kabely, bužírky, pásky a příslušenství | Kabely a vodiče | Kabely prodlužovací
EMS01632 | Kabel 4z 3m 10A H05-VVF 3x1 |  | Základní popis zboží Bílý prodlužovací přívod, 4 zásuvka s délkou 3 m a průřezem vodiče 1 mm2. Vhodný pro maximální zátěž 10 A max. Prodlužovací přívod 3 m na 230 V~ slouží k prodloužení elektrické energie tam, kam pevná zásuvka nedosáhne. Parametry produktu délka 3 m počet | ks | 124.8528 | 124.8528 | 21,00 | https://www.biesse.cz/kabely-buzirky-pasky-a-prislusenstvi_c381775347976341/kabely-a-vodice_c6054400 | https://eshop.biesse.cz/Pictures/BIESSE/19/2000000326/55889_55889..JPG | 8595025301086 | 1902040300 | EMOS spol. s r.o. | 0.84 | Kabely, bužírky, pásky a příslušenství | Kabely a vodiče | Kabely prodlužovací
EMS01633 | Kabel 4z 5m 10A H05-VVF 3x1 |  | Základní popis zboží Bílý prodlužovací přívod, 4 zásuvka s délkou 5 m a průřezem vodiče 1 mm2. Vhodný pro maximální zátěž 10 A max. Prodlužovací přívod 5 m na 230 V~ slouží k prodloužení elektrické energie tam, kam pevná zásuvka nedosáhne. Parametry produktu délka 5 m počet | ks | 168.6312 | 168.6312 | 21,00 | https://www.biesse.cz/kabely-buzirky-pasky-a-prislusenstvi_c381775347976341/kabely-a-vodice_c6054400 | https://eshop.biesse.cz/Pictures/BIESSE/19/2000000326/55890_55890..JPG | 8595025301093 | 1902040500 | EMOS spol. s r.o. | 0.84 | Kabely, bužírky, pásky a příslušenství | Kabely a vodiče | Kabely prodlužovací
EMS01634 | Kabel 4z 7m 3x1 |  |  | ks | 217.116 | 217.116 | 21,00 |  |  | 8595025302281 | 1902040700 | EMOS spol. s r.o. | 0
EMS01635 | Kabel 4z 10m 3x1 |  |  | ks | 268.7088 | 268.7088 | 21,00 |  |  | 8595025301079 | 1902041000 | EMOS spol. s r.o. | 3.36
EMS01636 | Kabel 5z 1,5m 10A H05-VVF 3x1 |  | Základní popis zboží Prodlužovací přívod 1,5 m na 230 V~ slouží k prodloužení elektrické energie tam, kam pevná zásuvka nedosáhne. Parametry produktu délka 1,5 m počet zásuvek 5× 2P + PE vypínač ne napětí/proud 250 V~/10 A max. barva bílá | ks | 108.6024 | 108.6024 | 21,00 | https://www.biesse.cz/kabely-buzirky-pasky-a-prislusenstvi_c381775347976341/kabely-a-vodice_c6054400 | https://eshop.biesse.cz/Pictures/BIESSE/19/2000000326/55893_55893..JPG | 8595025309457 | 1902050150 | EMOS spol. s r.o. | 0.84 | Kabely, bužírky, pásky a příslušenství | Kabely a vodiče | Kabely prodlužovací
EMS01637 | Kabel 5z 2m 3x1 |  |  | ks | 118.548 | 118.548 | 21,00 |  |  | 8595025301246 | 1902050200 | EMOS spol. s r.o. | 0.84
EMS01638 | Kabel 5z 3m 10A H05-VVF 3x1 |  | Základní popis zboží Bílý prodlužovací přívod, 5 zásuvka s délkou 3 m a průřezem vodiče 1 mm2. Vhodný pro maximální zátěž 10 A max. Prodlužovací přívod 3 m na 230 V~ slouží k prodloužení elektrické energie tam, kam pevná zásuvka nedosáhne. Parametry produktu délka 3 m počet | ks | 134.2656 | 134.2656 | 21,00 | https://www.biesse.cz/kabely-buzirky-pasky-a-prislusenstvi_c381775347976341/kabely-a-vodice_c6054400 | https://eshop.biesse.cz/Pictures/BIESSE/19/2000000326/55895_55895..JPG | 8595025301147 | 1902050300 | EMOS spol. s r.o. | 0.84 | Kabely, bužírky, pásky a příslušenství | Kabely a vodiče | Kabely prodlužovací
EMS01639 | Kabel 5z 5m 10A H05-VVF 3x1 |  | Základní popis zboží Bílý prodlužovací přívod, 5 zásuvka s délkou 5 m a průřezem vodiče 1 mm2. Vhodný pro maximální zátěž 10 A max. Prodlužovací přívod 5 m na 230 V~ slouží k prodloužení elektrické energie tam, kam pevná zásuvka nedosáhne. Parametry produktu délka 5 m počet | ks | 174.936 | 174.936 | 21,00 | https://www.biesse.cz/kabely-buzirky-pasky-a-prislusenstvi_c381775347976341/kabely-a-vodice_c6054400 | https://eshop.biesse.cz/Pictures/BIESSE/19/2000000326/55896_55896..JPG | 8595025301130 | 1902050500 | EMOS spol. s r.o. | 0.84 | Kabely, bužírky, pásky a příslušenství | Kabely a vodiče | Kabely prodlužovací
EMS01640 | Kabel 5z 7m 10A H05-VVF 3x1 |  | Základní popis zboží Prodlužovací přívod 7 m na 230 V~ slouží k prodloužení elektrické energie tam, kam pevná zásuvka nedosáhne. Parametry produktu délka 7 m počet zásuvek 5× 2P + PE vypínač ne napětí/proud 250 V~/10 A max. barva bílá vodi | ks | 231.1464 | 231.1464 | 21,00 | https://www.biesse.cz/kabely-buzirky-pasky-a-prislusenstvi_c381775347976341/kabely-a-vodice_c6054400 | https://eshop.biesse.cz/Pictures/BIESSE/19/2000000326/55897_55897..JPG | 8595025302335 | 1902050700 | EMOS spol. s r.o. | 3.36 | Kabely, bužírky, pásky a příslušenství | Kabely a vodiče | Kabely prodlužovací
EMS01641 | Kabel 5z 10m 3x1 |  |  | ks | 279.4536 | 279.4536 | 21,00 |  |  | 8595025301116 | 1902051000 | EMOS spol. s r.o. | 3.36
EMS01642 | Kabel 6z 2m 10A H05-VVF 3x1 |  | Základní popis zboží Bílý prodlužovací přívod, 6 zásuvka s délkou 2 m a průřezem vodiče 1 mm2. Vhodný pro maximální zátěž 10 A max. Prodlužovací přívod 2 m na 230 V~ slouží k prodloužení elektrické energie tam, kam pevná zásuvka nedosáhne. Parametry produktu délka 2 m počet | ks | 130.6248 | 130.6248 | 21,00 | https://www.biesse.cz/kabely-buzirky-pasky-a-prislusenstvi_c381775347976341/kabely-a-vodice_c6054400 | https://eshop.biesse.cz/Pictures/BIESSE/19/2000000326/55899_55899..JPG | 8595025309556 | 1902060200 | EMOS spol. s r.o. | 0.84 | Kabely, bužírky, pásky a příslušenství | Kabely a vodiče | Kabely prodlužovací
EMS01643 | Kabel 6z 3m 10A H05-VVF 3x1 |  |  | ks | 142.968 | 142.968 | 21,00 |  |  | 8595025309563 | 1902060300 | EMOS spol. s r.o. | 0.84
EMS01644 | Kabel 6z 5m 3x1 |  |  | ks | 183.6384 | 183.6384 | 21,00 |  |  | 8595025309570 | 1902060500 | EMOS spol. s r.o. | 0
EMS01647 | Kabel 3z 2m s vyp. 10A H05-VVF 3x1 |  | Základní popis zboží Bílý prodlužovací přívod, 3 zásuvka s vypínačem, délkou 2 m a průřezem vodiče 1 mm2. Vhodný pro maximální zátěž 10 A max. Prodlužovací přívod 2 m na 230 V~ slouží k prodloužení elektrické energie tam, kam pevná zásuvka nedosáhne. Parametry produktu délka 2 m p | ks | 111.6216 | 111.6216 | 21,00 | https://www.biesse.cz/kabely-buzirky-pasky-a-prislusenstvi_c381775347976341/kabely-a-vodice_c6054400 | https://eshop.biesse.cz/Pictures/BIESSE/19/2000000326/55904_55904..JPG | 8595025301444 | 1902130200 | EMOS spol. s r.o. | 0.84 | Kabely, bužírky, pásky a příslušenství | Kabely a vodiče | Kabely prodlužovací
EMS01648 | Kabel 3z 3m s vyp. 10A H05-VVF 3x1 |  | Základní popis zboží Bílý prodlužovací přívod, 3 zásuvka s vypínačem, délkou 3 m a průřezem vodiče 1 mm2. Vhodný pro maximální zátěž 10 A max. Prodlužovací přívod 3 m na 230 V~ slouží k prodloužení elektrické energie tam, kam pevná zásuvka nedosáhne. Parametry produktu délka 3 m p | ks | 127.7832 | 127.7832 | 21,00 | https://www.biesse.cz/kabely-buzirky-pasky-a-prislusenstvi_c381775347976341/kabely-a-vodice_c6054400 | https://eshop.biesse.cz/Pictures/BIESSE/19/2000000326/55905_55905..JPG | 8595025301451 | 1902130300 | EMOS spol. s r.o. | 0.84 | Kabely, bužírky, pásky a příslušenství | Kabely a vodiče | Kabely prodlužovací
EMS01649 | Kabel 3z 5m s vyp. 10A H05-VVF 3x1 |  | Základní popis zboží Bílý prodlužovací přívod, 3 zásuvka s vypínačem, délkou 5 m a průřezem vodiče 1 mm2. Vhodný pro maximální zátěž 10 A max. Prodlužovací přívod 5 m na 230 V~ slouží k prodloužení elektrické energie tam, kam pevná zásuvka nedosáhne. Parametry produktu délka 5 m p | ks | 174.048 | 174.048 | 21,00 | https://www.biesse.cz/kabely-buzirky-pasky-a-prislusenstvi_c381775347976341/kabely-a-vodice_c6054400 | https://eshop.biesse.cz/Pictures/BIESSE/19/2000000326/55906_55906..JPG | 8595025301468 | 1902130500 | EMOS spol. s r.o. | 0.84 | Kabely, bužírky, pásky a příslušenství | Kabely a vodiče | Kabely prodlužovací
EMS01650 | Kabel 3z 7m s vyp. 3x1 |  |  | ks | 213.4752 | 213.4752 | 21,00 |  |  | 8595025302298 | 1902130700 | EMOS spol. s r.o. | 0
EMS01651 | Kabel 3z 10m s vyp. 3x1 |  |  | ks | 277.6776 | 277.6776 | 21,00 |  |  | 8595025301482 | 1902131000 | EMOS spol. s r.o. | 0
EMS01652 | Kabel 4z 2m s vyp. 10A H05-VVF 3x1 |  | Základní popis zboží Bílý prodlužovací přívod, 4 zásuvka s vypínačem, délkou 2 m a průřezem vodiče 1 mm2. Vhodný pro maximální zátěž 10 A max. Prodlužovací přívod 2 m na 230 V~ slouží k prodloužení elektrické energie tam, kam pevná zásuvka nedosáhne. Parametry produktu délka 2 m p | ks | 126.984 | 126.984 | 21,00 | https://www.biesse.cz/kabely-buzirky-pasky-a-prislusenstvi_c381775347976341/kabely-a-vodice_c6054400 | https://eshop.biesse.cz/Pictures/BIESSE/19/2000000326/55909_55909..JPG | 8595025301499 | 1902140200 | EMOS spol. s r.o. | 0.84 | Kabely, bužírky, pásky a příslušenství | Kabely a vodiče | Kabely prodlužovací
EMS01653 | Kabel 4z 3m s vyp. 10A H05-VVF |  | Základní popis zboží Bílý prodlužovací přívod, 4 zásuvka s vypínačem, délkou 3 m a průřezem vodiče 1 mm2. Vhodný pro maximální zátěž 10 A max. Prodlužovací přívod 3 m na 230 V~ slouží k prodloužení elektrické energie tam, kam pevná zásuvka nedosáhne. Parametry produktu délka 3 m p | ks | 144.4776 | 144.4776 | 21,00 | https://www.biesse.cz/kabely-buzirky-pasky-a-prislusenstvi_c381775347976341/kabely-a-vodice_c6054400 | https://eshop.biesse.cz/Pictures/BIESSE/19/2000000326/55910_55910..JPG | 8595025301505 | 1902140300 | EMOS spol. s r.o. | 0.84 | Kabely, bužírky, pásky a příslušenství | Kabely a vodiče | Kabely prodlužovací
EMS01654 | Kabel 4z 5m s vyp. 10A H05-VVF 3x1 |  | Základní popis zboží Bílý prodlužovací přívod, 4 zásuvka s vypínačem, délkou 5 m a průřezem vodiče 1 mm2. Vhodný pro maximální zátěž 10 A max. Prodlužovací přívod 5 m na 230 V~ slouží k prodloužení elektrické energie tam, kam pevná zásuvka nedosáhne. Parametry produktu délka 5 m p | ks | 183.9048 | 183.9048 | 21,00 | https://www.biesse.cz/kabely-buzirky-pasky-a-prislusenstvi_c381775347976341/kabely-a-vodice_c6054400 | https://eshop.biesse.cz/Pictures/BIESSE/19/2000000326/55911_55911..JPG | 8595025301512 | 1902140500 | EMOS spol. s r.o. | 0.84 | Kabely, bužírky, pásky a příslušenství | Kabely a vodiče | Kabely prodlužovací
EMS01655 | Kabel 4z 7m s vyp. 3x1 |  |  | ks | 225.552 | 225.552 | 21,00 |  |  | 8595025302304 | 1902140700 | EMOS spol. s r.o. | 0
EMS01656 | Kabel 4z 10m s vyp. 3x1 |  |  | ks | 287.712 | 287.712 | 21,00 |  |  | 8595025301536 | 1902141000 | EMOS spol. s r.o. | 3.36
EMS01657 | Kabel 5z 2m s vyp. 10A H05-VVF 3x1 |  | Základní popis zboží Bílý prodlužovací přívod, 5 zásuvka s vypínačem, délkou 2 m a průřezem vodiče 1 mm2. Vhodný pro maximální zátěž 10 A max. Prodlužovací přívod 2 m na 230 V~ slouží k prodloužení elektrické energie tam, kam pevná zásuvka nedosáhne. Parametry produktu délka 2 m p | ks | 130.6248 | 130.6248 | 21,00 | https://www.biesse.cz/kabely-buzirky-pasky-a-prislusenstvi_c381775347976341/kabely-a-vodice_c6054400 | https://eshop.biesse.cz/Pictures/BIESSE/19/2000000326/55914_55914..JPG | 8595025301543 | 1902150200 | EMOS spol. s r.o. | 0.84 | Kabely, bužírky, pásky a příslušenství | Kabely a vodiče | Kabely prodlužovací
EMS01658 | Kabel 5z 3m s vyp. 10A H05-VVF 3x1 |  | Základní popis zboží Bílý prodlužovací přívod, 5 zásuvka s vypínačem, délkou 3 m a průřezem vodiče 1 mm2. Vhodný pro maximální zátěž 10 A max. Prodlužovací přívod 3 m na 230 V~ slouží k prodloužení elektrické energie tam, kam pevná zásuvka nedosáhne. Parametry produktu délka 3 m p | ks | 150.6048 | 150.6048 | 21,00 | https://www.biesse.cz/kabely-buzirky-pasky-a-prislusenstvi_c381775347976341/kabely-a-vodice_c6054400 | https://eshop.biesse.cz/Pictures/BIESSE/19/2000000326/55915_55915..JPG | 8595025301550 | 1902150300 | EMOS spol. s r.o. | 0.84 | Kabely, bužírky, pásky a příslušenství | Kabely a vodiče | Kabely prodlužovací
EMS01659 | Kabel 5z 5m s vyp. 10A H05-VVF 3x1 |  | Základní popis zboží Bílý prodlužovací přívod, 5 zásuvka s vypínačem, délkou 5 m a průřezem vodiče 1 mm2. Vhodný pro maximální zátěž 10 A max. Prodlužovací přívod 5 m na 230 V~ slouží k prodloužení elektrické energie tam, kam pevná zásuvka nedosáhne. Parametry produktu délka 5 m p | ks | 192.1632 | 192.1632 | 21,00 | https://www.biesse.cz/kabely-buzirky-pasky-a-prislusenstvi_c381775347976341/kabely-a-vodice_c6054400 | https://eshop.biesse.cz/Pictures/BIESSE/19/2000000326/55916_55916..JPG | 8595025301567 | 1902150500 | EMOS spol. s r.o. | 0.84 | Kabely, bužírky, pásky a příslušenství | Kabely a vodiče | Kabely prodlužovací
EMS01660 | Kabel 5z 7m s vyp. 3x1 |  |  | ks | 234.6984 | 234.6984 | 21,00 |  |  | 8595025302311 | 1902150700 | EMOS spol. s r.o. | 0
EMS01661 | Kabel 5z 10m s vyp. 3x1 |  |  | ks | 295.8816 | 295.8816 | 21,00 |  |  | 8595025301581 | 1902151000 | EMOS spol. s r.o. | 0
EMS01662 | Kabel 6z 2m s vyp. 10A H05-VVF 3x1 |  | Základní popis zboží Prodlužovací přívod 2 m na 230 V~ slouží k prodloužení elektrické energie tam, kam pevná zásuvka nedosáhne. Parametry produktu délka 2 m počet zásuvek 6× 2P + PE vypínač ano napětí/proud 250 V~/10 A max. barva bílá vod | ks | 137.9064 | 137.9064 | 21,00 | https://www.biesse.cz/kabely-buzirky-pasky-a-prislusenstvi_c381775347976341/kabely-a-vodice_c6054400 | https://eshop.biesse.cz/Pictures/BIESSE/19/2000000326/55919_55919..JPG | 8595025309617 | 1902160200 | EMOS spol. s r.o. | 0.84 | Kabely, bužírky, pásky a příslušenství | Kabely a vodiče | Kabely prodlužovací
EMS01663 | Kabel 6z 3m s vyp. 10A H05-VVF 3x1 |  | Základní popis zboží Bílý prodlužovací přívod, 6 zásuvka s vypínačem, délkou 3 m a průřezem vodiče 1 mm2. Vhodný pro maximální zátěž 10 A max. Prodlužovací přívod 3 m na 230 V~ slouží k prodloužení elektrické energie tam, kam pevná zásuvka nedosáhne. Parametry produktu délka 3 m p | ks | 158.6856 | 158.6856 | 21,00 | https://www.biesse.cz/kabely-buzirky-pasky-a-prislusenstvi_c381775347976341/kabely-a-vodice_c6054400 | https://eshop.biesse.cz/Pictures/BIESSE/19/2000000326/55920_55920..JPG | 8595025309624 | 1902160300 | EMOS spol. s r.o. | 0.84 | Kabely, bužírky, pásky a příslušenství | Kabely a vodiče | Kabely prodlužovací
EMS01664 | Kabel 6z 5m s vyp. 10A H05-VVF 3x1 |  | Základní popis zboží Prodlužovací přívod 5 m na 230 V~ slouží k prodloužení elektrické energie tam, kam pevná zásuvka nedosáhne. Parametry produktu délka 5 m počet zásuvek 6× 2P + PE vypínač ano napětí/proud 250 V~/10 A max. barva bílá vod | ks | 204.9504 | 204.9504 | 21,00 | https://www.biesse.cz/kabely-buzirky-pasky-a-prislusenstvi_c381775347976341/kabely-a-vodice_c6054400 | https://eshop.biesse.cz/Pictures/BIESSE/19/2000000326/55921_55921..JPG | 8595025309631 | 1902160500 | EMOS spol. s r.o. | 3.36 | Kabely, bužírky, pásky a příslušenství | Kabely a vodiče | Kabely prodlužovací
EMS01667 | Kabel 1z 1,5m 3x1 |  |  | ks | 75.7464 | 75.7464 | 21,00 |  |  | 8595025309662 | 1901010150 | EMOS spol. s r.o. | 0.84
EMS01668 | Kabel 1z 2m 10A H05-VVF 3x1 |  | Základní popis zboží Bílý prodlužovací přívod s jednou zásuvkou - spojka, délkou 2 m a průřezem vodiče 1 mm2. Vhodný pro maximální zátěž 10 A max. Prodlužovací přívod 2 m na 230 V~ slouží k prodloužení elektrické energie tam, kam pevná zásuvka nedosáhne. Parametry produktu délka 2 m po | ks | 89.5104 | 89.5104 | 21,00 | https://www.biesse.cz/kabely-buzirky-pasky-a-prislusenstvi_c381775347976341/kabely-a-vodice_c6054400 | https://eshop.biesse.cz/Pictures/BIESSE/19/2000000326/55925_55925..JPG | 8595025302113 | 1901010200 | EMOS spol. s r.o. | 0.84 | Kabely, bužírky, pásky a příslušenství | Kabely a vodiče | Kabely prodlužovací
EMS01669 | Kabel 1z 3m 10A H05-VVF 3x1 |  | Základní popis zboží Bílý prodlužovací přívod s jednou zásuvkou - spojka, délkou 3 m a průřezem vodiče 1 mm2. Vhodný pro maximální zátěž 10 A max. Prodlužovací přívod 3 m na 230 V~ slouží k prodloužení elektrické energie tam, kam pevná zásuvka nedosáhne. Parametry produktu délka 3 m | ks | 111.6216 | 111.6216 | 21,00 | https://www.biesse.cz/kabely-buzirky-pasky-a-prislusenstvi_c381775347976341/kabely-a-vodice_c6054400 | https://eshop.biesse.cz/Pictures/BIESSE/19/2000000326/55926_55926..JPG | 8595025302120 | 1901010300 | EMOS spol. s r.o. | 0.84 | Kabely, bužírky, pásky a příslušenství | Kabely a vodiče | Kabely prodlužovací
EMS01670 | Kabel 1z 5m 10A H05-VVF 3x1 |  | Základní popis zboží Prodlužovací přívod 5 m na 230 V~ slouží k prodloužení elektrické energie tam, kam pevná zásuvka nedosáhne. Parametry produktu délka 5 m počet zásuvek 1× 2P + PE vypínač ne napětí/proud 250 V~/10 A max. barva bílá vodi | ks | 154.6008 | 154.6008 | 21,00 | https://www.biesse.cz/kabely-buzirky-pasky-a-prislusenstvi_c381775347976341/kabely-a-vodice_c6054400 | https://eshop.biesse.cz/Pictures/BIESSE/19/2000000326/55927_55927..JPG | 8595025302137 | 1901010500 | EMOS spol. s r.o. | 0.84 | Kabely, bužírky, pásky a příslušenství | Kabely a vodiče | Kabely prodlužovací
EMS01671 | Kabel 1z 7m 10A H05-VVF 3x1 |  | Základní popis zboží Prodlužovací přívod 7 m na 230 V~ slouží k prodloužení elektrické energie tam, kam pevná zásuvka nedosáhne. Parametry produktu délka 7 m počet zásuvek 1× 2P + PE vypínač ne napětí/proud 250 V~/10 A max. barva bílá vodi | ks | 201.8424 | 201.8424 | 21,00 | https://www.biesse.cz/kabely-buzirky-pasky-a-prislusenstvi_c381775347976341/kabely-a-vodice_c6054400 | https://eshop.biesse.cz/Pictures/BIESSE/19/2000000326/55928_55928..JPG | 8595025302144 | 1901010700 | EMOS spol. s r.o. | 3.36 | Kabely, bužírky, pásky a příslušenství | Kabely a vodiče | Kabely prodlužovací
EMS01672 | Kabel 1z 10m 10A H05-VVF 3x1 |  | Základní popis zboží Prodlužovací přívod 10 m na 230 V~ slouží k prodloužení elektrické energie tam, kam pevná zásuvka nedosáhne. Parametry produktu délka 10 m počet zásuvek 1× 2P + PE vypínač ne napětí/proud 250 V~/10 A max. barva bílá vo | ks | 272.3496 | 272.3496 | 21,00 | https://www.biesse.cz/kabely-buzirky-pasky-a-prislusenstvi_c381775347976341/kabely-a-vodice_c6054400 | https://eshop.biesse.cz/Pictures/BIESSE/19/2000000326/55929_55929..JPG | 8595025302151 | 1901011000 | EMOS spol. s r.o. | 3.36 | Kabely, bužírky, pásky a příslušenství | Kabely a vodiče | Kabely prodlužovací
EMS01673 | Kabel 1z 20m 10A H05-VVF 3x1,5 oranž. |  | Základní popis zboží Oranžový prodlužovací přívod s jednou zásuvkou - spojka, délkou 20 m a průřezem vodiče 1,5 mm2. Vhodný pro maximální zátěž 16 A max. Prodlužovací přívod 20 m na 230 V~ slouží k prodloužení elektrické energie tam, kam pevná zásuvka nedosáhne. Parametry produktu délka 2 | ks | 684.87 | 684.87 | 21,00 | https://www.biesse.cz/kabely-buzirky-pasky-a-prislusenstvi_c381775347976341/kabely-a-vodice_c6054400 | https://eshop.biesse.cz/Pictures/BIESSE/19/2000000326/55930_55930..JPG | 8595025340795 | 1901012000 | EMOS spol. s r.o. | 8.4 | Kabely, bužírky, pásky a příslušenství | Kabely a vodiče | Kabely prodlužovací
EMS01674 | Kabel 1z 25m 10A H05-VVF 3x1,5 oranž. |  | Základní popis zboží Oranžový prodlužovací přívod s jednou zásuvkou - spojka, délkou 25m a průřezem vodiče 1,5 mm2. Vhodný pro maximální zátěž 16 A max. Prodlužovací přívod 25 m na 230 V~ slouží k prodloužení elektrické energie tam, kam pevná zásuvka nedosáhne. Parametry produktu délka 25 | ks | 842.712 | 842.712 | 21,00 | https://www.biesse.cz/kabely-buzirky-pasky-a-prislusenstvi_c381775347976341/kabely-a-vodice_c6054400 | https://eshop.biesse.cz/Pictures/BIESSE/19/2000000326/55931_55931..JPG | 8595025311849 | 1901012500 | EMOS spol. s r.o. | 8.4 | Kabely, bužírky, pásky a příslušenství | Kabely a vodiče | Kabely prodlužovací
EMS01675 | Kabel 1z 30m oranž. 3x1,5 P01130 |  | Základní popis zboží Prodlužovací přívod 30 m na 230 V~ slouží k prodloužení elektrické energie tam, kam pevná zásuvka nedosáhne. Parametry produktu délka 30 m počet zásuvek 1× 2P + PE vypínač ne napětí/proud 250 V~/16 A max. barva oranžová | ks | 1001.553 | 1001.553 | 21,00 | https://www.biesse.cz/kabely-buzirky-pasky-a-prislusenstvi_c381775347976341/kabely-a-vodice_c6054400 | https://eshop.biesse.cz/Pictures/BIESSE/19/2000000326/55932_55932..JPG | 8595025343345 | 1901013000 | EMOS spol. s r.o. | 0 | Kabely, bužírky, pásky a příslušenství | Kabely a vodiče | Kabely prodlužovací
EMS01676 | Kabel 1z 40m oranž. 3x1,5 P01140 |  | Základní popis zboží Oranžový prodlužovací přívod s jednou zásuvkou - spojka, délkou 40m a průřezem vodiče 1,5 mm2. Vhodný pro maximální zátěž 16 A max. Prodlužovací přívod 40 m na 230 V~ slouží k prodloužení elektrické energie tam, kam pevná zásuvka nedosáhne. Parametry produktu délka 40 | ks | 1320.567 | 1320.567 | 21,00 | https://www.biesse.cz/kabely-buzirky-pasky-a-prislusenstvi_c381775347976341/kabely-a-vodice_c6054400 | https://eshop.biesse.cz/Pictures/BIESSE/19/2000000326/55933_55933..JPG | 8595025343352 | 1901014000 | EMOS spol. s r.o. | 0 | Kabely, bužírky, pásky a příslušenství | Kabely a vodiče | Kabely prodlužovací
EMS01683 | Držák P3 prodlužovacího přívodu |  | Základní popis zboží Držák zásuvek prodlužovacích přívodů k umístění na zeď. Kvalitní držák zásuvek prodlužovacího přívodu vhodný především k montáži na pevný povrch(zeď, stůl). Můžete tak mít prodlužovací přívod stále tam, kde potřebujete. Parametry produktu produkt držák zásuvek p | ks | 25.2192 | 25.2192 | 21,00 | https://www.biesse.cz/domovni-elektroinstalace_c381320081441090/vidlice-a-zasuvky-230v-na-kabel_c409 | https://eshop.biesse.cz/Pictures/BIESSE/19/2000000326/55940_55940..JPG | 8595025310002 | 1904030000 | EMOS spol. s r.o. | 0 | Domovní elektroinstalace | Vidlice a zásuvky 230V na kabel
EMS01685 | Zásuvka P0013 3 zás.plochá |  |  | ks | 32.6784 | 32.6784 | 21,00 |  |  | 8595025309778 | 1905030000 | EMOS spol. s r.o. | 0
EMS01686 | Zásuvka P0023N rozbočovací 2× kulatá + 1× plochá, bílá |  |  | ks | 56.0328 | 56.0328 | 21,00 |  |  | 8594043070042 | 1905030070 | EMOS spol. s r.o. | 0
EMS01691 | Hodiny P5502 24hod. mech. |  | Základní popis zboží Tato mechanická spínací zásuvka, nebo-li časovač, je ideální pro nastavení zapnutí a vypnutí jakýchkoliv elektrických spotřebičů. Je spolehlivý i ve Vaší nepřítomnosti. Parametry produktu druh mechanická venkovní použití ne napětí/proud 230 V~/ | ks | 106.4712 | 106.4712 | 21,00 |  | https://eshop.biesse.cz/Pictures/BIESSE/19/2000000326/55948_55948..JPG | 8595025319739 | 1907010010 | EMOS spol. s r.o. | 0.84
EMS01693 | Hodiny P5501 digitální spin. zás. TS-EF1 |  |  | ks | 267.1104 | 267.1104 | 21,00 |  |  | 8595025319746 | 1907110010 | EMOS spol. s r.o. | 0.83
EMS01694 | Kabel 1z 25m buben H05-VVF (PVC) 3x1,5 |  | Základní popis zboží Kvalitní naviják prodlužovacího přívodu. Je ideální pro prodloužení napájecí sítě 230V~. Jeho výhodou je pohodlná manipulace díky bubnu. Parametry produktu délka 25 m počet zásuvek 1× 2P + PE (spojka) napětí 230 V~ typ izola | ks | 1115.883 | 1115.883 | 21,00 | https://www.biesse.cz/kabely-buzirky-pasky-a-prislusenstvi_c381775347976341/kabely-a-vodice_c6054400 | https://eshop.biesse.cz/Pictures/BIESSE/19/2000000326/55951_55951..JPG | 8595025325136 | 1908012501 | EMOS spol. s r.o. | 8.4 | Kabely, bužírky, pásky a příslušenství | Kabely a vodiče | Kabely prodlužovací
EMS01695 | Kabel 1z 50m buben H05-VVF (PVC) 3x1,5 |  |  | ks | 1979.796 | 1979.796 | 21,00 | https://www.biesse.cz/kabely-buzirky-pasky-a-prislusenstvi_c381775347976341/kabely-a-vodice_c6054400 |  | 8595025325143 | 1908015001 | EMOS spol. s r.o. | 8.4 | Kabely, bužírky, pásky a příslušenství | Kabely a vodiče | Kabely prodlužovací
EMS01696 | Kabel 4z 25m buben H05-VVF (PVC) 3x1,5 |  | Základní popis zboží Kvalitní naviják prodlužovacího přívodu. Je ideální pro prodloužení napájecí sítě 230V~. Jeho výhodou je pohodlná manipulace díky bubnu. Parametry produktu délka 25 m počet zásuvek 4× 2P + PE napětí 230 V~ typ izolace PV | ks | 1044.621 | 1044.621 | 21,00 | https://www.biesse.cz/kabely-buzirky-pasky-a-prislusenstvi_c381775347976341/kabely-a-vodice_c6054400 | https://eshop.biesse.cz/Pictures/BIESSE/19/2000000326/55953_55953..JPG | 8595025325150 | 1908042501 | EMOS spol. s r.o. | 8.4 | Kabely, bužírky, pásky a příslušenství | Kabely a vodiče | Kabely prodlužovací
EMS01697 | Kabel 4z 50m buben H05-VVF (PVC) 3x1,5 |  | Základní popis zboží Kvalitní naviják prodlužovacího přívodu. Je ideální pro prodloužení napájecí sítě 230V~. Jeho výhodou je pohodlná manipulace díky bubnu. Parametry produktu délka 50 m počet zásuvek 4× 2P + PE napětí 230 V~ typ izolace PV | ks | 1839.159 | 1839.159 | 21,00 | https://www.biesse.cz/kabely-buzirky-pasky-a-prislusenstvi_c381775347976341/kabely-a-vodice_c6054400 | https://eshop.biesse.cz/Pictures/BIESSE/19/2000000326/55954_55954..JPG | 8595025325167 | 1908045001 | EMOS spol. s r.o. | 8.4 | Kabely, bužírky, pásky a příslušenství | Kabely a vodiče | Kabely prodlužovací
EMS01701 | Kabel 1z 50m 3x1,5 buben P08150 |  |  | ks | 2224.245 | 2224.245 | 21,00 |  |  | 8595025335975 | 1908215000 | EMOS spol. s r.o. | 8.4
EMS01704 | Flexo 2x0,5-H03VVH2-F 2m bílá |  | Základní popis zboží Komponent sloužící pro připojení různých elektro spotřebičů. Parametry produktu délka 2 m typ izolace PVC barva bílá vypínač ne průřez vodiče 2× 0,5 mm² typ KF-H1 (HY020-F) vodič H03VVH2-F prodejní | ks | 40.6926 | 40.6926 | 21,00 | https://www.biesse.cz/kabely-buzirky-pasky-a-prislusenstvi_c381775347976341/kabely-a-vodice_c6054400 | https://eshop.biesse.cz/Pictures/BIESSE/19/2000000326/55961_55961..JPG | 8595025314307 | 2401520132 | EMOS spol. s r.o. | 0 | Kabely, bužírky, pásky a příslušenství | Kabely a vodiče | Kabely flexošňůry
EMS01706 | Flexo 2x0,75-H03VVH2-F 2m bílá |  |  | ks | 43.6748 | 43.6748 | 21,00 |  |  | 8595025314406 | 2401720132 | EMOS spol. s r.o. | 0
SOL06035 | Flexo 2x0,75-H03VV-H2 2m černá |  | - průřez vodičů: 2 x 0,75mm2 - typ kabelu: H03VV-F2 - plochá vidlice - barva: černá - délka: 2m | ks | 39.3235 | 39.3235 | 21,00 | https://www.biesse.cz/kabely-buzirky-pasky-a-prislusenstvi_c381775347976341/kabely-a-vodice_c6054400 | https://eshop.biesse.cz/Pictures/BIESSE/19/2000000326/55964_55964..JPG | 8595092122089 | PF15 | Solight Holding, s.r.o. | 0 | Kabely, bužírky, pásky a příslušenství | Kabely a vodiče | Kabely flexošňůry
EMS01708 | Flexo 2x0,75-H03VVH2-F 3m bílá |  | Základní popis zboží Komponent sloužící pro připojení různých elektro spotřebičů. Parametry produktu délka 3 m typ izolace PVC barva bílá vypínač ne průřez vodiče 2× 0,75 mm² typ KF-H1 (HY020-F) vodič H03VVH2-F prodejní | ks | 58.4896 | 58.4896 | 21,00 | https://www.biesse.cz/kabely-buzirky-pasky-a-prislusenstvi_c381775347976341/kabely-a-vodice_c6054400 | https://eshop.biesse.cz/Pictures/BIESSE/19/2000000326/55965_55965..JPG | 8595025314413 | 2401730132 | EMOS spol. s r.o. | 0 | Kabely, bužírky, pásky a příslušenství | Kabely a vodiče | Kabely flexošňůry
EMS01709 | Flexo 2x0,75-H03VVH2-F 3M CERN |  | Základní popis zboží Komponent sloužící pro připojení různých elektro spotřebičů. Parametry produktu délka 3 m typ izolace PVC barva černá vypínač ne průřez vodiče 2× 0,75 mm² typ KF-H1 (HY020-F) vodič H03VVH2-F prodejní | ks | 58.4896 | 58.4896 | 21,00 | https://www.biesse.cz/kabely-buzirky-pasky-a-prislusenstvi_c381775347976341/kabely-a-vodice_c6054400 | https://eshop.biesse.cz/Pictures/BIESSE/19/2000000326/55966_55966..JPG | 8595025318626 | 2401730232 | EMOS spol. s r.o. | 0 | Kabely, bužírky, pásky a příslušenství | Kabely a vodiče | Kabely flexošňůry
EMS01710 | Flexo 2x0,75-H03VVH2-F 5m bílá |  | Základní popis zboží Komponent sloužící pro připojení různých elektro spotřebičů. Parametry produktu délka 5 m typ izolace PVC barva bílá vypínač ne průřez vodiče 2× 0,75 mm² typ KF-H1 (HY020-F) vodič H03VVH2-F prodejní | ks | 88.2154 | 88.2154 | 21,00 | https://www.biesse.cz/kabely-buzirky-pasky-a-prislusenstvi_c381775347976341/kabely-a-vodice_c6054400 | https://eshop.biesse.cz/Pictures/BIESSE/19/2000000326/55967_55967..JPG | 8595025314420 | 2401750132 | EMOS spol. s r.o. | 0 | Kabely, bužírky, pásky a příslušenství | Kabely a vodiče | Kabely flexošňůry
EMS01711 | Flexo 2x0,75-H03VVH2-F 5M CER. |  |  | ks | 88.2154 | 88.2154 | 21,00 |  |  | 8595025318633 | 2401750232 | EMOS spol. s r.o. | 0
EMS01712 | Flexo 3x1,0-H05VV-F 2M BILA |  | - průřez vodičů: 3 x 1mm2 - typ kabelu: H05VV-F3 - max. zatížení: 16A - lomená vidlice - barva: bílá - délka: 2m | ks | 52.5264 | 52.5264 | 21,00 | https://www.biesse.cz/kabely-buzirky-pasky-a-prislusenstvi_c381775347976341/kabely-a-vodice_c6054400 | https://eshop.biesse.cz/Pictures/BIESSE/19/2000000326/55969_55969..JPG | 8595092107314 | PF01 | Solight Holding, s.r.o. | 0 | Kabely, bužírky, pásky a příslušenství | Kabely a vodiče | Kabely flexošňůry
EMS01713 | Flexo 3x1,0-H05VV-F 2M CERNA |  |  | ks | 77.8258 | 77.8258 | 21,00 |  |  | 8595025318671 | 2413120232 | EMOS spol. s r.o. | 0
EMS01714 | Flexo 3x1 H05VV-F 3m bílá |  | Základní popis zboží Komponent sloužící pro připojení různých elektro spotřebičů. Parametry produktu délka 3 m typ izolace PVC barva bílá vypínač ne průřez vodiče 3× 1,0 mm² typ KF-CR2 (HY005-F) vodič H05VV-F 3G pr | ks | 107.0706 | 107.0706 | 21,00 | https://www.biesse.cz/kabely-buzirky-pasky-a-prislusenstvi_c381775347976341/kabely-a-vodice_c6054400 | https://eshop.biesse.cz/Pictures/BIESSE/19/2000000326/55971_55971..JPG | 8592920054222 | 2413130132 | EMOS spol. s r.o. | 0 | Kabely, bužírky, pásky a příslušenství | Kabely a vodiče | Kabely flexošňůry
EMS01715 | Flexo 3x1,0-H05VV-F 3M CERNA |  | Základní popis zboží Komponent sloužící pro připojení různých elektro spotřebičů. Parametry produktu délka 3 m typ izolace PVC barva černá vypínač ne průřez vodiče 3× 1,0 mm² typ KF-CR2 (HY005-F) vodič H05VV-F 3G p | ks | 108.1288 | 108.1288 | 21,00 | https://www.biesse.cz/kabely-buzirky-pasky-a-prislusenstvi_c381775347976341/kabely-a-vodice_c6054400 | https://eshop.biesse.cz/Pictures/BIESSE/19/2000000326/55972_55972..JPG | 8595025318688 | 2413130232 | EMOS spol. s r.o. | 0 | Kabely, bužírky, pásky a příslušenství | Kabely a vodiče | Kabely flexošňůry
EMS01716 | Flexo 3x1,0-H05VV-F 5m bílá |  | Základní popis zboží Komponent sloužící pro připojení různých elektro spotřebičů. Parametry produktu délka 5 m typ izolace PVC barva bílá vypínač ne průřez vodiče 3× 1,0 mm² typ KF-CR2 (HY005-F) vodič H05VV-F 3G pr | ks | 165.6564 | 165.6564 | 21,00 | https://www.biesse.cz/kabely-buzirky-pasky-a-prislusenstvi_c381775347976341/kabely-a-vodice_c6054400 | https://eshop.biesse.cz/Pictures/BIESSE/19/2000000326/55973_55973..JPG | 8595025314338 | 2413150132 | EMOS spol. s r.o. | 0 | Kabely, bužírky, pásky a příslušenství | Kabely a vodiče | Kabely flexošňůry
EMS01717@DOPRODEJ | Flexo 3x1,0-H05VV-F 5M CERNA |  | - Délka: 5m - Materiál: PVC - Barva: černá - Vypínač: ne - Průřez vodiče: 3 x 1,00 mm2 - Typ: H05VV - F | ks | 138.5498 | 138.5498 | 21,00 | https://www.biesse.cz/kabely-buzirky-pasky-a-prislusenstvi_c381775347976341/kabely-a-vodice_c6054400 | https://eshop.biesse.cz/Pictures/BIESSE/19/2000000326/55974_55974..JPG |  | P0017745 | EST Elektro-System-Technik, s.r.o. | 0 | Kabely, bužírky, pásky a příslušenství | Kabely a vodiče | Kabely flexošňůry
EMS01718 | Flexo 3x1,5-H05VV-F 2m bílá |  | - průřez vodičů: 3 x 1,5mm2 - typ kabelu: H05VV-F3 - lomená vidlice - barva: bílá - délka: 2m | ks | 72.9151 | 72.9151 | 21,00 | https://www.biesse.cz/kabely-buzirky-pasky-a-prislusenstvi_c381775347976341/kabely-a-vodice_c6054400 | https://eshop.biesse.cz/Pictures/BIESSE/19/2000000326/55975_55975..JPG | 8595092122133 | PF20 | Solight Holding, s.r.o. | 0.84 | Kabely, bužírky, pásky a příslušenství | Kabely a vodiče | Kabely flexošňůry
EMS01720 | Flexo 3x1,5-H05VV-F 3m bílá |  | - průřez vodičů: 3 x 1,5mm2 - typ kabelu: H05VV-F3 - lomená vidlice - barva: bílá - délka: 3m | ks | 99.3488 | 99.3488 | 21,00 | https://www.biesse.cz/kabely-buzirky-pasky-a-prislusenstvi_c381775347976341/kabely-a-vodice_c6054400 | https://eshop.biesse.cz/Pictures/BIESSE/19/2000000326/55977_55977..JPG | 8595092122140 | PF21 | Solight Holding, s.r.o. | 0 | Kabely, bužírky, pásky a příslušenství | Kabely a vodiče | Kabely flexošňůry
EMS01722 | Flexo 3x1,5-H05VV-F 5m bílá |  | Základní popis zboží Komponent sloužící pro připojení různých elektro spotřebičů. Parametry produktu délka 5 m typ izolace PVC barva bílá vypínač ne průřez vodiče 3× 1,5 mm² typ KF-CR2 (HY005-F) vodič H05VV-F 3G pr | ks | 229.3408 | 229.3408 | 21,00 | https://www.biesse.cz/kabely-buzirky-pasky-a-prislusenstvi_c381775347976341/kabely-a-vodice_c6054400 | https://eshop.biesse.cz/Pictures/BIESSE/19/2000000326/55979_55979..JPG | 8595025314369 | 2413250132 | EMOS spol. s r.o. | 0 | Kabely, bužírky, pásky a příslušenství | Kabely a vodiče | Kabely flexošňůry
EMS01723 | Flexo 3x1,5-H05VV-F 5M CERNA |  | Základní popis zboží Komponent sloužící pro připojení různých elektro spotřebičů. Parametry produktu délka 5 m typ izolace PVC barva černá vypínač ne průřez vodiče 3× 1,5 mm² typ KF-CR2 (HY005-F) vodič H05VV-F 3G p | ks | 227.3206 | 227.3206 | 21,00 | https://www.biesse.cz/kabely-buzirky-pasky-a-prislusenstvi_c381775347976341/kabely-a-vodice_c6054400 | https://eshop.biesse.cz/Pictures/BIESSE/19/2000000326/55980_55980..JPG | 8595025318725 | 2413250232 | EMOS spol. s r.o. | 0 | Kabely, bužírky, pásky a příslušenství | Kabely a vodiče | Kabely flexošňůry
EMS01724 | Flexo 3x0,75-H05VV-F 2m bílá |  | Základní popis zboží Komponent sloužící pro připojení různých elektro spotřebičů. Parametry produktu délka 2 m typ izolace PVC barva bílá vypínač ne průřez vodiče 3× 0,75 mm² typ KF-CR2 (HY005-F) vodič H05VV-F 3G p | ks | 67.7248 | 67.7248 | 21,00 | https://www.biesse.cz/kabely-buzirky-pasky-a-prislusenstvi_c381775347976341/kabely-a-vodice_c6054400 | https://eshop.biesse.cz/Pictures/BIESSE/19/2000000326/55981_55981..JPG | 8595025314376 | 2413720132 | EMOS spol. s r.o. | 0 | Kabely, bužírky, pásky a příslušenství | Kabely a vodiče | Kabely flexošňůry
EMS01725 | Flexo 3x0,75-H05VV-F 2M CERNA |  |  | ks | 67.7248 | 67.7248 | 21,00 |  |  | 8592920054390 | 2413720232 | EMOS spol. s r.o. | 0
EMS01726 | Flexo 3x0,75-H05VV-F 3M BILA |  | Základní popis zboží Komponent sloužící pro připojení různých elektro spotřebičů. Parametry produktu délka 3 m typ izolace PVC barva bílá vypínač ne průřez vodiče 3× 0,75 mm² typ KF-CR2 (HY005-F) vodič H05VV-F 3G p | ks | 86.8686 | 86.8686 | 21,00 | https://www.biesse.cz/kabely-buzirky-pasky-a-prislusenstvi_c381775347976341/kabely-a-vodice_c6054400 | https://eshop.biesse.cz/Pictures/BIESSE/19/2000000326/55983_55983..JPG | 8595025314383 | 2413730132 | EMOS spol. s r.o. | 0 | Kabely, bužírky, pásky a příslušenství | Kabely a vodiče | Kabely flexošňůry
EMS01727 | Flexo 3x0,75-H05VV-F 3m černá |  | Základní popis zboží Komponent sloužící pro připojení různých elektro spotřebičů. Parametry produktu délka 3 m typ izolace PVC barva černá vypínač ne průřez vodiče 3× 0,75 mm² typ KF-CR2 (HY005-F) vodič H05VV-F 3G | ks | 92.9292 | 92.9292 | 21,00 | https://www.biesse.cz/kabely-buzirky-pasky-a-prislusenstvi_c381775347976341/kabely-a-vodice_c6054400 | https://eshop.biesse.cz/Pictures/BIESSE/19/2000000326/55984_55984..JPG | 8595025318657 | 2413730232 | EMOS spol. s r.o. | 0 | Kabely, bužírky, pásky a příslušenství | Kabely a vodiče | Kabely flexošňůry
EMS01728 | Flexo 3x0,75-H05VV-F 5M BILA |  | Základní popis zboží Komponent sloužící pro připojení různých elektro spotřebičů. Parametry produktu délka 5 m typ izolace PVC barva bílá vypínač ne průřez vodiče 3× 0,75 mm² typ KF-CR2 (HY005-F) vodič H05VV-F 3G p | ks | 138.4318 | 138.4318 | 21,00 | https://www.biesse.cz/kabely-buzirky-pasky-a-prislusenstvi_c381775347976341/kabely-a-vodice_c6054400 | https://eshop.biesse.cz/Pictures/BIESSE/19/2000000326/55985_55985..JPG | 8595025314390 | 2413750132 | EMOS spol. s r.o. | 0 | Kabely, bužírky, pásky a příslušenství | Kabely a vodiče | Kabely flexošňůry
EMS01729 | Flexo 3x0,75 opřed. 2,4m žehlička |  | Základní popis zboží Komponent sloužící pro připojení různých elektro spotřebičů. Parametry produktu délka 2,4 m typ izolace opředená/guma barva bílá vypínač ne průřez vodiče 3× 0,75 mm² typ KF-CR1-H05RR-F vodič H05RR-F prodej | ks | 127.2726 | 127.2726 | 21,00 | https://www.biesse.cz/kabely-buzirky-pasky-a-prislusenstvi_c381775347976341/kabely-a-vodice_c6054400 | https://eshop.biesse.cz/Pictures/BIESSE/19/2000000326/55986_55986..JPG | 8595025323132 | 2435724032 | EMOS spol. s r.o. | 0 | Kabely, bužírky, pásky a příslušenství | Kabely a vodiče | Kabely flexošňůry
EMS01732 | Flexo 2x0,75 bílá s vyp. 2m |  | Základní popis zboží Komponent sloužící pro připojení různých elektro spotřebičů. Parametry produktu délka 2 m typ izolace PVC barva bílá vypínač ano průřez vodiče 2× 0,75 mm² typ KF-H1/S051E4 vodič H03VVH2-F prodejní ob | ks | 69.3602 | 69.3602 | 21,00 | https://www.biesse.cz/kabely-buzirky-pasky-a-prislusenstvi_c381775347976341/kabely-a-vodice_c6054400 | https://eshop.biesse.cz/Pictures/BIESSE/19/2000000326/55989_55989..JPG | 8595025321282 | 2402720132 | EMOS spol. s r.o. | 0 | Kabely, bužírky, pásky a příslušenství | Kabely a vodiče | Kabely flexošňůry
EMS01733 | Flexo 2x0,75 černá s vyp. 2m |  | Základní popis zboží Komponent sloužící pro připojení různých elektro spotřebičů. Parametry produktu délka 2 m typ izolace PVC barva černá vypínač ano průřez vodiče 2× 0,75 mm² typ KF-H1/S051E4 vodič H03VVH2-F prodejní o | ks | 69.3602 | 69.3602 | 21,00 | https://www.biesse.cz/kabely-buzirky-pasky-a-prislusenstvi_c381775347976341/kabely-a-vodice_c6054400 | https://eshop.biesse.cz/Pictures/BIESSE/19/2000000326/55990_55990..JPG | 8595025321329 | 2402720232 | EMOS spol. s r.o. | 0 | Kabely, bužírky, pásky a příslušenství | Kabely a vodiče | Kabely flexošňůry
EMS01734 | Flexo 2x0,75 bílá s vyp. 3m |  | Základní popis zboží Komponent sloužící pro připojení různých elektro spotřebičů. Parametry produktu délka 3 m typ izolace PVC barva bílá vypínač ano průřez vodiče 2× 0,75 mm² typ KF-H1/S051E4 vodič H03VVH2-F prodejní ob | ks | 81.289 | 81.289 | 21,00 | https://www.biesse.cz/kabely-buzirky-pasky-a-prislusenstvi_c381775347976341/kabely-a-vodice_c6054400 | https://eshop.biesse.cz/Pictures/BIESSE/19/2000000326/55991_55991..JPG | 8595025321299 | 2402730132 | EMOS spol. s r.o. | 0 | Kabely, bužírky, pásky a příslušenství | Kabely a vodiče | Kabely flexošňůry
EMS01735 | Flexo 2x0,75 černá s vyp. 3m |  | Základní popis zboží Komponent sloužící pro připojení různých elektro spotřebičů. Parametry produktu délka 3 m typ izolace PVC barva černá vypínač ano průřez vodiče 2× 0,75 mm² typ KF-H1/S051E4 vodič H03VVH2-F prodejní o | ks | 81.289 | 81.289 | 21,00 | https://www.biesse.cz/kabely-buzirky-pasky-a-prislusenstvi_c381775347976341/kabely-a-vodice_c6054400 | https://eshop.biesse.cz/Pictures/BIESSE/19/2000000326/55992_55992..JPG | 8595025321336 | 2402730232 | EMOS spol. s r.o. | 0 | Kabely, bužírky, pásky a příslušenství | Kabely a vodiče | Kabely flexošňůry
EMS01738 | Flexo k PC 3x0,75 1,5 černá |  |  | ks | 81.77 | 81.77 | 21,00 |  |  | 8595025323118 | 2417715202 | EMOS spol. s r.o. | 0
EMS01741 | Flexo S-1111 magnetof. |  | Základní popis zboží Kvalitní PVC napájecí přívod pro DVD, CD, LCD TV atd. Parametry produktu délka 1,75 m typ izolace PVC barva černá vypínač ne průřez vodiče 2× 0,5 mm² typ KF-Y11-1 vodič H03VVH2-F prodejní obal 1 | ks | 63.492 | 63.492 | 21,00 | https://www.biesse.cz/kabely-buzirky-pasky-a-prislusenstvi_c381775347976341/kabely-a-vodice_c6054400 | https://eshop.biesse.cz/Pictures/BIESSE/19/2000000326/55998_55998..JPG | 8595025308764 | 2400517252 | EMOS spol. s r.o. | 0 | Kabely, bužírky, pásky a příslušenství | Kabely a vodiče | Kabely flexošňůry
EMS01745 | Koaxiál CB50F 250M BOX |  | Základní popis zboží Univerzální koaxiální kabel typu RG6 se středovým vodičem z čisté mědi BC a dvojnásobným stíněním z pocínované mědi CuSn, bílá barva. Kabel je určen pro všechny aplikace přenosů, TV a SAT signálů v nenáročném prostředí. Díky použitému materiálu středového vodiče a opletení je k | m | 12.025 | 12.025 | 21,00 | https://www.biesse.cz/kabely-buzirky-pasky-a-prislusenstvi_c381775347976341/kabely-a-vodice_c6054400 | https://eshop.biesse.cz/Pictures/BIESSE/19/2000000326/56002_56002..JPG | 8595025313478 | 2305050201 | EMOS spol. s r.o. | 0 | Kabely, bužírky, pásky a příslušenství | Kabely a vodiče | Kabely koaxiální, audio, video
EMS01748 | Koaxiál CB100F 100M |  |  | m | 13.7566 | 13.7566 | 21,00 |  |  | 8595025309068 | 2305100200 | EMOS spol. s r.o. | 0
EMS01749 | Koaxiál CB100F 250M BOX |  |  | m | 14.6224 | 14.6224 | 21,00 |  |  | 8595025313485 | 2305100201 | EMOS spol. s r.o. | 0
EMS01750 | Koaxiál CB113 100M |  |  | m | 15.5844 | 15.5844 | 21,00 |  |  | 8595025304896 | 2305113000 | EMOS spol. s r.o. | 0
EMS01751 | Koaxiál CB113 250M |  |  | m | 15.5844 | 15.5844 | 21,00 |  |  | 8595025304902 | 2305113002 | EMOS spol. s r.o. | 0
EMS01754 | Koaxiál CB113UV 100M 75ohm pr.6,8mm UV odolný venkovní |  |  | m | 15.5844 | 15.5844 | 21,00 |  |  | 8595025326133 | 2305113500 | EMOS spol. s r.o. | 0
EMS01755 | Koaxiál CB113UV 250M |  |  | m | 15.5844 | 15.5844 | 21,00 |  |  | 8595025326140 | 2305113502 | EMOS spol. s r.o. | 0
EMS01756 | Koaxiál CB125 100m S5385 |  | Základní popis zboží Univerzální koaxiální kabel typu RG6 se středovým vodičem z čisté mědi BC a dvojnásobným stíněním z hliníkového drátu Al, bílá barva. Kabel je určen pro všechny aplikace přenosů, TV a SAT signálů v nenáročném prostředí. Díky použitému materiálu středového vodiče a opletení je k | m | 10.3896 | 10.3896 | 21,00 | https://www.biesse.cz/kabely-buzirky-pasky-a-prislusenstvi_c381775347976341/kabely-a-vodice_c6054400 | https://eshop.biesse.cz/Pictures/BIESSE/19/2000000326/56013_56013..JPG | 8595025311740 | 2305120005 | EMOS spol. s r.o. | 0 | Kabely, bužírky, pásky a příslušenství | Kabely a vodiče | Kabely koaxiální, audio, video
EMS01758 | Koaxiál CB130 100M |  |  | m | 5.4834 | 5.4834 | 21,00 |  |  | 8595025311757 | 2305130000 | EMOS spol. s r.o. | 0
EMS01762 | Koaxiál CB500 250M |  | Základní popis zboží Koaxiální kabel nejvyšší kvality se středovým vodičem z čisté mědi BC a trojnásobným stíněním z pocínované mědi CuSn, bílá barva. Kabel je určen pro všechny náročné aplikace přenosů kabelové televize. Díky použitému materiálu středového vodiče a opletení je kabel mimořádně odol | m | 11.4478 | 11.4478 | 21,00 | https://www.biesse.cz/kabely-buzirky-pasky-a-prislusenstvi_c381775347976341/kabely-a-vodice_c6054400 | https://eshop.biesse.cz/Pictures/BIESSE/19/2000000326/56018_56018..JPG | 8595025304889 | 2305500002 | EMOS spol. s r.o. | 0 | Kabely, bužírky, pásky a příslušenství | Kabely a vodiče | Kabely koaxiální, audio, video
EMS01767 | Zásuvka EU 3503 TV+R koncová |  |  | ks | 234.7576 | 234.7576 | 21,00 |  |  | 8595025301727 | 2501000100 | EMOS spol. s r.o. | 0
EMS01768 | Zásuvka EU 3503J |  | Základní popis zboží Účastnická zásuvka EU 3503 koncová s útlumem 3 dB a zdířkami pro TV + Rádio. Účastnická zásuvka propojuje např. anténu s televizí, satelitem nebo set-top-boxem. Zásuvka není průchozí pro stejnosměrné napětí. Parametry produktu provedení koncová označení TV | ks | 128.5019 | 128.5019 | 21,00 |  | https://eshop.biesse.cz/Pictures/BIESSE/19/2000000326/56024_56024..JPG | 8595025311931 | 2501000110 | EMOS spol. s r.o. | 0
EMS01770 | Zásuvka EU 3303 sat koncová |  |  | ks | 250.8156 | 250.8156 | 21,00 |  |  | 8595025301802 | 2501000300 | EMOS spol. s r.o. | 0
EMS01771 | Zásuvka EU 3607 TV+R průběžná |  |  | ks | 209.1684 | 209.1684 | 21,00 |  |  | 8595025311955 | 2501100100 | EMOS spol. s r.o. | 0
EMS01774 | Zásuvka EU3614 TV+R průběžná |  | Základní popis zboží Účastnická zásuvka EU 3614 průběžná s odbočným útlumem 3 dB, průchozím útlumem 14 dB a zdířkami TV + R. Účastnická zásuvka propojuje např. anténu s televizí, satelitem nebo set-top-boxem. Zásuvka není průchozí pro stejnosměrné napětí Parametry produktu provedení průch | ks | 209.1684 | 209.1684 | 21,00 |  | https://eshop.biesse.cz/Pictures/BIESSE/19/2000000326/56030_56030..JPG | 8595025311948 | 2501100300 | EMOS spol. s r.o. | 0
EMS01775 | Slučovač J0197 EU 2491 /D193/ FERIT |  |  | ks | 56.5656 | 56.5656 | 21,00 |  |  | 8595025316370 | 2503000100 | EMOS spol. s r.o. | 0
EMS01777 | Rozbočovač EU 2501 /D194 FERIT |  | Základní popis zboží Univerzální feritový rozbočovač EU 2501/D194. Rozbočovač se využije v případech kdy např. chcete zapojit dva televizory do jedné účastnické zásuvky. Funguje i v opačném směru jako slučovač. Parametry produktu provedení feritový počet vstupů 1 typ k | ks | 58.7412 | 58.7412 | 21,00 | https://www.biesse.cz/sdelovaci-technika_c381775347976024/tv-anteny-a-prislusenstvi_c386461157294103 | https://eshop.biesse.cz/Pictures/BIESSE/19/2000000326/56033_56033..JPG | 8595025316387 | 2504200100 | EMOS spol. s r.o. | 0 | Sdělovací technika | TV, antény a příslušenství
EMS01779 | Rozbočovač EM2342, J0102 |  | Základní popis zboží Dvojnásobný feritový rozbočovač EU 2242. Rozbočovač se využije v případech kdy např. chcete zapojit dva televizory do jedné účastnické zásuvky. Parametry produktu provedení feritový počet vstupů 1 typ konektorů F frekvenční rozsah 4 | ks | 79.772 | 79.772 | 21,00 | https://www.biesse.cz/sdelovaci-technika_c381775347976024/tv-anteny-a-prislusenstvi_c386461157294103 | https://eshop.biesse.cz/Pictures/BIESSE/19/2000000326/56035_56035..JPG | 8595025314529 | 2504500110 | EMOS spol. s r.o. | 0 | Sdělovací technika | TV, antény a příslušenství
EMS01782 | Rozbočovač EM2343 J0103 |  | Základní popis zboží Trojnásobný feritový rozbočovač EU 2243. Rozbočovač se využije v případech kdy např. chcete zapojit dva televizory do jedné účastnické zásuvky. Parametry produktu provedení feritový počet vstupů 1 typ konektorů F frekvenční rozsah 4 | ks | 119.3472 | 119.3472 | 21,00 | https://www.biesse.cz/sdelovaci-technika_c381775347976024/tv-anteny-a-prislusenstvi_c386461157294103 | https://eshop.biesse.cz/Pictures/BIESSE/19/2000000326/56038_56038..JPG | 8595025314536 | 2504600110 | EMOS spol. s r.o. | 0 | Sdělovací technika | TV, antény a příslušenství
EMS01783 | Rozbočovač EM2344 anténní, J0104 |  | Základní popis zboží Čtyřnásobný feritový rozbočovač EU 2244. Rozbočovač se využije v případech kdy např. chcete zapojit dva televizory do jedné účastnické zásuvky. Parametry produktu provedení feritový počet vstupů 1 typ konektorů F frekvenční rozsah 4 | ks | 133.126 | 133.126 | 21,00 | https://www.biesse.cz/sdelovaci-technika_c381775347976024/tv-anteny-a-prislusenstvi_c386461157294103 | https://eshop.biesse.cz/Pictures/BIESSE/19/2000000326/56039_56039..JPG | 8592920090718 | 2504700110 | EMOS spol. s r.o. | 0 | Sdělovací technika | TV, antény a příslušenství
EMS01806 | Anténa ASP-8 12dBi bez zesilovače, LTE/4G filtr |  | Základní popis zboží Klasická venkovní sítová anténa s prověřenou konstrukcí i funkčností patří stále k nejprodávanějším. Jedná se o pasivní anténu (tedy bez zesilovače), která dosahuje zisku 10–12 dBi. Digitální radiové i televizní vysílání (DVB-T i DVB-T2) přijímá v úhlu 30° horizontálně a 40° ve | ks | 400.488 | 400.488 | 21,00 | https://www.biesse.cz/sdelovaci-technika_c381775347976024/tv-anteny-a-prislusenstvi_c386461157294103 | https://eshop.biesse.cz/Pictures/BIESSE/19/2000000326/56062_56062..JPG | 8595025314444 | 2703001000 | EMOS spol. s r.o. | 0 | Sdělovací technika | TV, antény a příslušenství
EMS01851 | Ráhno J60110 INTERNETOVÉ ANTÉNY |  | Základní popis zboží Univerzální držák antén pro instalaci na zeď s průměrem 28 mm a výškou 250 mm. Vhodný zejména pro antény menších rozměrů, např. WiFi antény. Držák je povrchově upraven galvanickým zinkováním. Parametry produktu typ držáku držák základní délka od zá | ks | 241.0328 | 241.0328 | 21,00 | https://www.biesse.cz/sdelovaci-technika_c381775347976024/tv-anteny-a-prislusenstvi_c386461157294103 | https://eshop.biesse.cz/Pictures/BIESSE/19/2000000326/56102_56102..JPG | 8595025344823 | 2521000110 | EMOS spol. s r.o. | 0 | Sdělovací technika | TV, antény a příslušenství
EMS01852 | Ráhno J60120 SAT.PARABOL 25 |  | Základní popis zboží Univerzální držák antén s křížem pro instalaci na zeď. Průměr trubky je 40 mm, výška 150 mm a délka od základny (zdi) je 250 mm. Držák je povrchově upraven galvanickým zinkováním. Parametry produktu typ držáku držák s křížem délka od základny 2 | ks | 374.884 | 374.884 | 21,00 | https://www.biesse.cz/sdelovaci-technika_c381775347976024/tv-anteny-a-prislusenstvi_c386461157294103 | https://eshop.biesse.cz/Pictures/BIESSE/19/2000000326/56103_56103..JPG | 8595025325068 | 2521000120 | EMOS spol. s r.o. | 0 | Sdělovací technika | TV, antény a příslušenství
EMS01854 | Ráhno J60140 SAT.PARABOL 50 |  | Základní popis zboží Univerzální držák antén s křížem pro instalaci na zeď. Průměr trubky je 40 mm, výška 150 mm a délka od základny (zdi) je 500 mm. Držák je povrchově upraven galvanickým zinkováním. Parametry produktu typ držáku držák s křížem délka od základny 5 | ks | 470.7436 | 470.7436 | 21,00 | https://www.biesse.cz/sdelovaci-technika_c381775347976024/tv-anteny-a-prislusenstvi_c386461157294103 | https://eshop.biesse.cz/Pictures/BIESSE/19/2000000326/56104_56104..JPG | 8595025325082 | 2521000140 | EMOS spol. s r.o. | 0 | Sdělovací technika | TV, antény a příslušenství
BEL01500 | Žárovka 150W/240V E27 AF čirá INFRAtherm Narva |  | Dlouhoživotnostní infražárovka 5.000 h. s baňkou R125. | ks | 206.5791 | 206.5791 | 21,00 | https://www.biesse.cz/svetelne-zdroje_c381775347976343/zarovky-klasicke_c382106060456621/zarovka-150 | https://eshop.biesse.cz/Pictures/BIESSE/19/2000000326/56129_56129.JPG | 8595209911353 | 358202000 | NBB Bohemia s. r. o. | 2 | Světelné zdroje | Žárovky klasické
BEL01501 | Žárovka 250W/240V E27 AF čirá INFRAtherm Narva |  | Dlouhoživotnostní infražárovka 5.000 h. s baňkou R125. | ks | 201.7957 | 201.7957 | 21,00 |  |  | 8595209911360 | 358204000 | NBB Bohemia s. r. o. | 2
BEL01084 | Žárovka 40W/240V E14 AT P45 iluminační čirá Narva (otřesuvzdorná) |  |  | ks | 12.1716 | 12.1716 | 21,00 |  |  | 8595209901101 | 359005000 | NBB Bohemia s. r. o. | 0.2
BEL01510 | Žárovka 40W/240V E14 ADR digestoř Narva |  | Trubkové čiré žárovky pro kuchyňské digestoře. | ks | 30.3555 | 30.3555 | 21,00 | https://www.biesse.cz/svetelne-zdroje_c381775347976343/zarovky-klasicke_c382106060456621/zarovka-40w | https://eshop.biesse.cz/Pictures/biesse/19/2000000326/56145-56145.(2).png | 8595209900944 | 368010 | NBB Bohemia s. r. o. | 0.2 | Světelné zdroje | Žárovky klasické
BEL01513 | Žárovka 25W/240V E14 AH hrušková Narva |  | Hruškové čiré žárovky pro domácí spotřebiče. | ks | 25.2609 | 25.2609 | 21,00 | https://www.biesse.cz/svetelne-zdroje_c381775347976343/zarovky-klasicke_c382106060456621/zarovka-25w | https://eshop.biesse.cz/Pictures/BIESSE/19/2000000326/56147_56147.JPG | 4014501006146 | 369003 | NBB Bohemia s. r. o. | 0.2 | Světelné zdroje | Žárovky klasické
BEL01147 | Žárovka 7W/240V E14 AR trubková NARVA |  | Trubkové čiré žárovky pro domácí spořebiče. | ks | 22.5888 | 22.5888 | 21,00 | https://www.biesse.cz/svetelne-zdroje_c381775347976343/zarovky-klasicke_c382106060456621/zarovka-7w- | https://eshop.biesse.cz/Pictures/BIESSE/19/2000000326/56148_56148..JPG | 8595209903952 | 371001 | NBB Bohemia s. r. o. | 0.2 | Světelné zdroje | Žárovky klasické
EMS01881@DOPRODEJ | Baterie GP 24A LR03 AAA 8ks-blistr |  | Popis produktu Základní řada alkalických baterií vyniká dobou provozu v energeticky nenáročných zařízeních. Výkonnost těchto baterií nejlépe vynikne při použití v přístrojích s malým dlouhodobým odběrem proudu jako např.: dálkové ovladače, hodiny, budíky, kalkulátory, různá bezdrátová čidla a číse | ks | 9.4128 | 9.4128 | 21,00 | https://www.biesse.cz/baterie-a-napajeni_c381775347976022/baterie-a-nabijecky_c382106060456256/tuzko | https://eshop.biesse.cz/Pictures/BIESSE/19/2000000326/56156_56156.PNG | 4891199021923 | 1013118000 | EMOS spol. s r.o. | 0 | Baterie a napájení | Baterie a nabíječky | Tužkové baterie AA (R6)
EMS01885 | Páska PVC 19x10 černá |  |  | ks | 9.0428 | 9.0428 | 21,00 |  |  | 8595025318879 | 2001191020 | EMOS spol. s r.o. | 0
EMS01886 | Páska PVC 25x10 černá |  |  | ks | 12.1212 | 12.1212 | 21,00 |  |  | 8595025319548 | 2001251020 | EMOS spol. s r.o. | 0
EMS01895 | Ráhno J60030 síta kříž |  | Základní popis zboží Univerzální držák s křížem pro instalaci širokopásmové síťové antény na zeď. Držák má průměr trubky 28 mm, výšku 630 mm a vzdálenost od základny (zdi) 250 mm. Držák je povrchově upraven galvanickým zinkováním. Parametry produktu typ držáku držák s křížem p | ks | 381.0482 | 381.0482 | 21,00 |  | https://eshop.biesse.cz/Pictures/BIESSE/19/2000000326/56169_56169..JPG | 8595025325037 | 2521000030 | EMOS spol. s r.o. | 0
EMS01896 | Ráhno J60130 sat.parabol 35 |  | Základní popis zboží Univerzální držák antén s křížem pro instalaci na zeď. Průměr trubky je 40 mm, výška 150 mm a délka od základny (zdi) je 350 mm. Držák je povrchově upraven galvanickým zinkováním. Parametry produktu typ držáku držák s křížem délka od základny 3 | ks | 436.1486 | 436.1486 | 21,00 |  | https://eshop.biesse.cz/Pictures/BIESSE/19/2000000326/56170_56170..JPG | 8595025325075 | 2521000130 | EMOS spol. s r.o. | 0
EMS01897 | Ráhno J60170 antény na stožár |  | Základní popis zboží Univerzální držák antén Pro instalaci na stožár. Průměr trubky je 40 mm, výška 150 mm a délka od základny (zdi) je 350 mm. Držák je povrchově upraven galvanickým zinkováním. Parametry produktu typ držáku držák na stožár délka od základny 350 | ks | 471.75 | 471.75 | 21,00 |  | https://eshop.biesse.cz/Pictures/BIESSE/19/2000000326/56171_56171..JPG | 8595025325099 | 2521000170 | EMOS spol. s r.o. | 0
LAP07286 | YSLY-OZ 2x0,75 |  |  | m | 8.555 | 8.555 | 21,00 |  |  |  | 00901117 | allkabel s.r.o. | 0
MG161103@DOPRODEJ | Rámeček MGU66004810 Cromo polar |  | Unica Plus, krycí rámeček, dvojnásobný, H71, cromo/polar. použití zařízení: montáž - typ produktu nebo součásti: krycí rámeček - označení řady: Unica Plus. | ks | 380.2796 | 380.2796 | 21,00 | https://www.biesse.cz.html | https://eshop.biesse.cz/Pictures/BIESSE/19/2000000326/56192_56192.JPG | 8420375135213 | MGU66.004.810 | Schneider Electric CZ, s.r.o. | 0 | Vypínače a zásuvky | Schneider electric | Unica | Rámečky Unica Top
MG161105@DOPRODEJ | Rámeček MGU66008810 čtyř.Cromo |  | Unica Plus, krycí rámeček, čtyřnásobný, H71, cromo/polar. použití zařízení: montáž - typ produktu nebo součásti: krycí rámeček - označení řady: Unica Plus. | ks | 839.32 | 839.32 | 21,00 | https://www.biesse.cz.html | https://eshop.biesse.cz/Pictures/BIESSE/19/2000000326/56194_56194.JPG | 8420375135374 | MGU66.008.810 | Schneider Electric CZ, s.r.o. | 0 | Vypínače a zásuvky | Schneider electric | Unica | Rámečky Unica Top
TE515997 | Štítek ZBY9T30 "Nouzové zastavení" |  | štítek, NOUZOVÉ ZASTAVENÍ, 60mm. řada výrobků: Harmony XB5, Harmony XB4 - typ produktu nebo součásti: označený štítek - příslušenství / náhradní díly: štítek, příslušenství pro označení - příslušenství / umístění samostatných dílů: nouzový vypínač s hřibovou hlavou - rozměry štítku: O 60 mm - uživ. | ks | 90.5286 | 90.5286 | 21,00 | https://www.biesse.cz/ovladani-regulace-a-signalizace_c381775347975405/hlavice-ovladaci-a-signalni_c | https://eshop.biesse.cz/Pictures/BIESSE/19/2000000326/56202_56202.JPG | 3389119055178 | ZBY9T30 | Schneider Electric CZ, s.r.o. | 0 | Ovládání, regulace a signalizace | Hlavice ovládací a signální
OBO01205 | Příchytka M-QUICK ME2 20-25mm 2153726 Obo |  | Příchytka na omítku k upevnění metrických trubek a elektroinstalační trubky Quick-Pipe. Flexibilní upínací rozsah několik milimetrů. Univerzální možnosti upevnění na stěnu a strop v interiéru a ve venkovním prostoru. Montáž trubek bez použití nástrojů. Řaditelné vedle sebe také s příchytkami OBO Qui | ks | 9.5522 | 9.5522 | 21,00 |  | https://eshop.biesse.cz/Pictures/BIESSE/19/2000000326/56205_56205.JPG | 4012195741732 | 2153726 | OBO BETTERMANN s. r. o. | 0
OBO01208 | Příchytka M-QUICK ME3 25-32mm 2153734 Obo |  | Příchytka na omítku k upevnění metrických trubek a elektroinstalační trubky Quick-Pipe. Flexibilní upínací rozsah několik milimetrů. Univerzální možnosti upevnění na stěnu a strop v interiéru a ve venkovním prostoru. Montáž trubek bez použití nástrojů. Řaditelné vedle sebe také s příchytkami OBO Qui | ks | 16.8563 | 16.8563 | 21,00 |  | https://eshop.biesse.cz/Pictures/BIESSE/19/2000000326/56206_56206.JPG | 4012195741671 | 2153734 | OBO BETTERMANN s. r. o. | 0
KOL01094 | Trubka KD 09050 KOPODUR |  | Tuhá dvouplášťová korugovaná bezhalogenová chránička KOPODUR pr. 50 mm, červená, délka 6 m. | m | 36.4635 | 36.4635 | 21,00 | https://www.biesse.cz/ulozny-material_c381775347976339/trubky_c382106060456589/trubky-plastove_c3821 | https://eshop.biesse.cz/Pictures/biesse/19/2000000326/56213-56213(2).jpg | 8595057643765 | KD 09050_BC | KOPOS KOLÍN a.s. | 0 | Úložný materiál | Trubky | Trubky plastové
PHO00035 | Relé REL-MR- 24DC/21 2961105 Phoenix contact |  |  | ks | 104.383 | 104.383 | 21,00 |  |  |  | 2961105 | Blumenbecker Prag s.r.o. | 0
SCR01041 | Relé RT424024 |  |  | ks | 144.7335 | 144.7335 | 21,00 |  |  |  | RT424024 | Schrack Technik spol. s r.o. | 0.05
JAB05346@DOPRODEJ | Spínač 3558A-07940 S vodotěsný TANGO |  | Přepínač křížový, s krytem a rámečkem, řazení 7, IP44, šedá | ks | 216.0398 | 216.0398 | 21,00 | https://www.biesse.cz/vypinace-a-zasuvky_c549523885654092/abb_c549523885654093/tango_c54952388565407 | https://eshop.biesse.cz/Pictures/biesse/19/2000000326/56246-56246(2).jpg | 8595017232015 | 3558A-07940 S | ABB s.r.o. | 0 | Vypínače a zásuvky | ABB | Tango | přístroje v krytí IP44 Tango
SIE91192 | Relé 3UG4511-1BP20 3x360-520 VAC |  |  | ks | 1757.8665 | 1757.8665 | 21,00 |  |  |  | 3UG4511-1BP20 | Blumenbecker Prag s.r.o. | 0
TE124029 | Stykač LC1D38BL 38A 2,4W |  | TeSys D stykač, 3P (3Z), pro aplikace ovládání motoru do 38 A/690 V AC-3 (18.5kW@400V). Poskytuje nízkovýkonovou DC cívku 24 V se přechodným odrušovacím modulem, 1 Z + 1 V vestavěné pomocné kontakty (NC zrcadlové), připojení šroubovými svorkami. Pro provozní rychlosti do 3 600 cyklů/hod. a prostřed | ks | 2384.0365 | 2384.0365 | 21,00 | https://www.biesse.cz/modulove-a-paticove-pristroje_c374924875137026/stykace-a-rele_c381775347976654 | https://eshop.biesse.cz/Pictures/BIESSE/19/2000000326/56256_56256.JPG | 3389110361896 | LC1D38BL | Schneider Electric CZ, s.r.o. | 0 | Modulové a paticové přístroje | Stykače a relé | Stykače výkonové , ministykače a stykače pomocné
FEN01240 | Folie MHF 100 ECOFILM 100W topná pod zrcadlo |  |  | ks | 1143.675 | 1143.675 | 21,00 |  |  | 8590875024314 | 6651880 | FENIX Trading, s. r. o. | 0
WAG02042 | Svorka čtyřpólová 261-204 WAGO |  | 4vodičová svorkovnice, Bez tlačítka, S upevňovacími přírubami, 4pól., Pro šroubové a podobné druhy upevnění, Upevňovací otvor Ø 3,2 mm, 2,5 mm², CAGE CLAMP®, Šedá | ks | 68.5136 | 68.5136 | 21,00 |  | https://eshop.biesse.cz/Pictures/biesse/19/2000000326/56264-56264(2).jpg | 4044918612258 | 261-204 | WAGO-Elektro spol. s r.o. | 0
GPH01044 | Oko Al 70x12 ALU-F 70mm/M12 |  | AL kabelové oko 70mm2/M12 | ks | 48.7122 | 48.7122 | 21,00 | https://www.biesse.cz/spojovaci-material_c381775347976340/oka-spojky-konektory-a-dutinky_c3821060604 | https://eshop.biesse.cz/Pictures/BIESSE/19/2000000326/56288_56288.JPG | 8591120004853 | 70 X 12 ALU-F | Nexans Power Accessories Czech Republic, spol. s r.o. | 0 | Spojovací materiál | Oka, spojky, konektory a dutinky | Lisovací oka
NGT00638 | Taška na nářadí Polytex velká |  | velká, 620x290x310mm, materiál Polytex POLYTEX 620x290x310mm | ks | 2930.688 | 2930.688 | 21,00 | https://www.biesse.cz/naradi-a-merici-technika_c381775347976337/naradi_c382106060456272/taska-na-nar | https://eshop.biesse.cz/Pictures/biesse/19/2000000326/56291-56291(2).jpg | 4042545102487 | ND 585780 | N.G. ELEKTRO TRADE, a.s. | 0 | Nářadí a měřící technika | Nářadí
NGT00157 | Kleště NK 597120 štíp.stranové 160mm |  | délka - 160mm, VDE izolace 1000V, DIN ISO 5749 B multikomponentní rukojeť 1000 V | ks | 950.6419 | 950.6419 | 21,00 | https://www.biesse.cz/naradi-a-merici-technika_c381775347976337/naradi_c382106060456272/kleste-nk-59 | https://eshop.biesse.cz/Pictures/biesse/19/2000000326/56300-56300(2).jpg | 4005887006110 | NK 597 120 | N.G. ELEKTRO TRADE, a.s. | 0 | Nářadí a měřící technika | Nářadí
NGT00158 | Nůžky NK 602010 kabelové 220mm |  | Nůžky kabelové | ks | 2940.7622 | 2940.7622 | 21,00 | https://www.biesse.cz/naradi-a-merici-technika_c381775347976337/naradi_c382106060456272/nuzky-nk-602 | https://eshop.biesse.cz/Pictures/biesse/19/2000000326/56301-56301(2).jpg | 4005887006233 | NK 602 010 | N.G. ELEKTRO TRADE, a.s. | 0 | Nářadí a měřící technika | Nářadí
HDX00405 | Odsávačka cínu P129 HADEX |  | Informace o zboží Kód P129 Popis Odsávačka cínu plast-kov | ks | 53.76 | 53.76 | 21,00 | https://www.biesse.cz/naradi-a-merici-technika_c381775347976337/naradi_c382106060456272/odsavacka-ci | https://eshop.biesse.cz/Pictures/BIESSE/19/2000000326/56317_56317..JPG | 8595118853362 | P129 | H A D E X , spol. s r.o. | 0 | Nářadí a měřící technika | Nářadí
HDX00406 | Pistole P183A 18/60W, KOLÍK 11 mm v blistru |  | Informace o zboží Kód P183A Popis Lepicí pistole 60W ZD-7A Návod p183a.pdf (~178 KB) | ks | 203.445 | 203.445 | 21,00 | https://www.biesse.cz/naradi-a-merici-technika_c381775347976337/elektricke-naradi_c548355654558533/p | https://eshop.biesse.cz/Pictures/BIESSE/19/2000000326/56318_56318..JPG | 8595118840331 | P183 | H A D E X , spol. s r.o. | 0.28 | Nářadí a měřící technika | Elektrické nářadí
GPH05019 | Oko GF-M5 lisovací PA 4-6mm/M5 |  | Oko lisovací NYLON | ks | 4.5659 | 4.5659 | 21,00 |  |  | 8591120039565 | GF-M 5/PA | Nexans Power Accessories Czech Republic, spol. s r.o. | 0
GPH05024 | Oko GF-M6 lisovací PA 4-6mm/M6 |  | Oko lisovací NYLON | ks | 4.5659 | 4.5659 | 21,00 |  |  | 8591120039596 | GF-M 6/PA | Nexans Power Accessories Czech Republic, spol. s r.o. | 0
BUB07030 | BUBEN 100/10DW000790 DRAKA |  |  | ks | 6000 | 6000 | 21,00 | [5 empty] | 0
BUB07032 | BUBEN 80/8658985 DRAKA CYKY-J 5x6 |  |  | ks | 2274.84 | 2274.84 | 21,00 | [5 empty] | 0
BUB07034 | BUBEN 80/8660750 DRAKA CYKY-J 5x6 |  |  | ks | 1750 | 1750 | 21,00 | [5 empty] | 0
BUB07035 | BUBEN 80/8655376 DRAKA CYKY-J 4x6 |  |  | ks | 1750 | 1750 | 21,00 | [5 empty] | 0
BUB07039 | BUBEN 80/8657178 DRAKA CYTY-J 5x6 |  |  | ks | 1750 | 1750 | 21,00 | [5 empty] | 0
BUB07042 | BUBEN 80/08E000084 CYKY3X1,5 - O DRAKA |  |  | ks | 1630 | 1630 | 21,00 | [5 empty] | 0
JAB16709 | Spínač 3557G-A01341 D1 SWING L č.1 s kontrolkou |  | Spínač jednopólový, s průzorem, řazení 1, s krytem, béžová | ks | 88.1166 | 88.1166 | 21,00 | https://www.biesse.cz/vypinace-a-zasuvky_c549523885654092/abb_c549523885654093/swing-swing-l_c549523 | https://eshop.biesse.cz/Pictures/biesse/19/2000000326/56383-56383(2).jpg | 8595017205859 | 3557G-A01341 D1 | ABB s.r.o. | 0 | Vypínače a zásuvky | ABB | Swing, Swing L | spínače a ovládače (tlačítka) Swing, Swing L
JAB16710 | Spínač 3557G-A06341 D1 |  | Přepínač střídavý, s průzorem, řazení 6So, s krytem, béžová | ks | 94.4372 | 94.4372 | 21,00 | https://www.biesse.cz/vypinace-a-zasuvky_c549523885654092/abb_c549523885654093/swing-swing-l_c549523 | https://eshop.biesse.cz/Pictures/biesse/19/2000000326/56384-56384(2).jpg | 8595017206115 | 3557G-A06341 D1 | ABB s.r.o. | 0 | Vypínače a zásuvky | ABB | Swing, Swing L | spínače a ovládače (tlačítka) Swing, Swing L
JAB16711 | Spínač 3557G-A01340 D1 |  | Spínač jednopólový, řazení 1, s krytem, béžová | ks | 69.4522 | 69.4522 | 21,00 | https://www.biesse.cz/vypinace-a-zasuvky_c549523885654092/abb_c549523885654093/swing-swing-l_c549523 | https://eshop.biesse.cz/Pictures/biesse/19/2000000326/56385-56385(2).jpg | 8595017205804 | 3557G-A01340 D1 | ABB s.r.o. | 0 | Vypínače a zásuvky | ABB | Swing, Swing L | spínače a ovládače (tlačítka) Swing, Swing L
MOMC3512 | Ochrana M22G-XGPV tlač. nouz. 271610 |  | Ochranný kryt, Sortiment: Příslušenství, Samostatný přístroj, Barva Číslo RAL: RAL 7035, Barva šedá, Stupeň krytí: IP 65, Připojení na SmartWire-DT: ne | ks | 233.5575 | 233.5575 | 21,00 |  |  | 4015082716103 | 271610 | Eaton Elektrotechnika s.r.o. | 0
LAP02044@ | LIYCY-JZ 12x1 |  |  | m | 107.2033 | 107.2033 | 21,00 |  |  |  | 0216378 | DDA a.s. | 0
LAP02046 | LIYCY 4x0,75 gr |  |  | m | 27.405 | 27.405 | 21,00 |  |  |  | 03104081 | allkabel s.r.o. | 0
PCE01126 | Vidlice 023-6 3x32A 230V IP44 PCE |  |  | ks | 153.09 | 153.09 | 21,00 |  |  | 9003399136221 | PC-023-6 | PCE - PRO ROZDĚLENÍ CENÍKŮ | 0
MDS15005 | Svítidlo SBL 4000 LED 840 1485mm začátek řady elox |  | MODUS SBL 4000, délka 1485mm, pro montáž do rady, mikroprizmatický kryt, LED 840, zdroj 400mA nestmívatelný, zacátek rady Lineární hliníkové LED svítidlo Svítidlo pro použití ve spolecenských nebo bytových prostorech Možnost instalace do závesných sestav Verze: SBL ... svítidlo s vypínacem | ks | 1913.275 | 1913.275 | 21,00 |  | https://eshop.biesse.cz/Pictures/biesse/19/2000000326/56450-56450(2).jpg | 8596099056629 | SBL4000LKN4/ND/RSTART | MODUS, spol. s r.o. | 0
ZAV01910@ | Zvonek ZV2 ECONOM |  |  | ks | 102.68 | 102.68 | 21,00 |  |  | 8594012221208 | 0005 | ELEKTROBOCK MTF s.r.o. | 0
URM01378 | Kryt tlačítka 725/755 |  |  | ks | 238.564 | 238.564 | 21,00 |  |  | 8021156001538 | 725/755 | URMET s.r.o. | 0
WAG03009 | Svorka 280-833 WAGO |  | 4vodičová průchozí svorka, 2,5 mm², Středový popis, Na DIN lištu 35 × 15 a 35 × 7,5, CAGE CLAMP®, 2,50 mm², Šedá | ks | 35.9061 | 35.9061 | 21,00 |  | https://eshop.biesse.cz/Pictures/biesse/19/2000000326/56497-56497(2).jpg | 4044918311328 | 280-833 | WAGO-Elektro spol. s r.o. | 0
HEN02906 | Rám Mi ZR4 zvyšov.HENSEL |  |  | ks | 2029.5523 | 2029.5523 | 21,00 |  |  | 4012591650218 | MI ZR 4 | Hensel, s.r.o. | 0
BIT01400 | Záslepka , 1M |  | BTICINOLV ZÁSLEPKA, 1M | ks | 37.2368 | 37.2368 | 21,00 | https://www.biesse.cz/vypinace-a-zasuvky_c549523885654092/bticino_c549558245399360/living-light_c549 | https://eshop.biesse.cz/Pictures/biesse/19/2000000326/56900-56900(2).jpg | 8012199050850 | L4950 | LEGRAND s.r.o. | 0 | Vypínače a zásuvky | Bticino | Living Light | Kryty, záslepky Living Light
BIT01401 | Záslepka, předl. otvor, 2M L4951 |  | BTICINOLV ZÁSLEPKA, PŘEDL.OTVOR, 2M | ks | 60.384 | 60.384 | 21,00 | https://www.biesse.cz/vypinace-a-zasuvky_c549523885654092/bticino_c549558245399360/living-light_c549 | https://eshop.biesse.cz/Pictures/biesse/19/2000000326/56901-56901(2).jpg | 8012199050898 | L4951 | LEGRAND s.r.o. | 0 | Vypínače a zásuvky | Bticino | Living Light | Kryty, záslepky Living Light
BIT01403 | Spínač N4001A č.1, 1M bílá |  | BTICINO LLT SPÍNAČ Č.1 A.SV.1M BÍLÝ | ks | 193.2288 | 193.2288 | 21,00 | https://www.biesse.cz/vypinace-a-zasuvky_c549523885654092/bticino_c549558245399360/living-light_c549 | https://eshop.biesse.cz/Pictures/biesse/19/2000000326/56903-56903(2).jpg | 8005543420539 | N4001A | LEGRAND s.r.o. | 0 | Vypínače a zásuvky | Bticino | Living Light | Spínače, tlačítka Living Light
BIT01404 | Spínač N4001M2A č.1, 2M bílá |  | BTICINO LLT SPÍNAČ Č.1 A.SV.2M BÍLÁ | ks | 210.3376 | 210.3376 | 21,00 | https://www.biesse.cz/vypinace-a-zasuvky_c549523885654092/bticino_c549558245399360/living-light_c549 | https://eshop.biesse.cz/Pictures/biesse/19/2000000326/56904-56904(2).jpg | 8005543420553 | N4001M2A | LEGRAND s.r.o. | 0 | Vypínače a zásuvky | Bticino | Living Light | Spínače, tlačítka Living Light
BIT01408 | Přepínač Č.6,1M |  | BTICINO LLT PŘEP.Č.6 AUT.SV.1M BÍLÝ | ks | 231.472 | 231.472 | 21,00 | https://www.biesse.cz/vypinace-a-zasuvky_c549523885654092/bticino_c549558245399360/living-light_c549 | https://eshop.biesse.cz/Pictures/biesse/19/2000000326/56908-56908(2).jpg | 8005543420577 | N4003A | LEGRAND s.r.o. | 0 | Vypínače a zásuvky | Bticino | Living Light | Spínače, tlačítka Living Light
BIT01409 | Přepínač Č.6,2M bílá |  | BTICINO LLT PŘEP.Č.6 A.SV.2M BÍLÁ | ks | 242.5424 | 242.5424 | 21,00 | https://www.biesse.cz/vypinace-a-zasuvky_c549523885654092/bticino_c549558245399360/living-light_c549 | https://eshop.biesse.cz/Pictures/biesse/19/2000000326/56909-56909(2).jpg | 8005543420591 | N4003M2A | LEGRAND s.r.o. | 0 | Vypínače a zásuvky | Bticino | Living Light | Spínače, tlačítka Living Light
BIT01416 | Tlačítko Č.1,2M |  | BTICINO LLT TLAČ.NO AUT.SV.2M BÍLÁ | ks | 228.4528 | 228.4528 | 21,00 | https://www.biesse.cz/vypinace-a-zasuvky_c549523885654092/bticino_c549558245399360/living-light_c549 | https://eshop.biesse.cz/Pictures/biesse/19/2000000326/56916-56916(2).jpg | 8005543420638 | N4005M2A | LEGRAND s.r.o. | 0 | Vypínače a zásuvky | Bticino | Living Light | Spínače, tlačítka Living Light
BIT01422 | Zásuvka 2P+T 16A,2M bílá |  | BTICINOL ZÁSUVKA 2P+T 16A,2M | ks | 208.3248 | 208.3248 | 21,00 | https://www.biesse.cz/vypinace-a-zasuvky_c549523885654092/bticino_c549558245399360/living-light_c549 | https://eshop.biesse.cz/Pictures/biesse/19/2000000326/56922-56922(2).jpg | 8012199106397 | N4142 | LEGRAND s.r.o. | 0 | Vypínače a zásuvky | Bticino | Living Light | Zásuvky Living Light
BIT01436 | Rámeček mont. 2M 71mm LN4702 |  | BTICINO LLT MONT.DESKA PLAST ŠR.2M | ks | 40.5579 | 40.5579 | 21,00 | https://www.biesse.cz/vypinace-a-zasuvky_c549523885654092/bticino_c549558245399360/living-light_c549 | https://eshop.biesse.cz/Pictures/biesse/19/2000000326/56936-56936(2).jpg | 8005543428863 | LN4702 | LEGRAND s.r.o. | 0 | Vypínače a zásuvky | Bticino | Living Light | Montážní rámečky Living Light
BIT01458 | Rámeček 2+2 KRISTALL |  | BTICINO LLT RÁMEČEK TRANSPAR. 2+2M | ks | 567.6096 | 567.6096 | 21,00 | https://www.biesse.cz/vypinace-a-zasuvky_c549523885654092/bticino_c549558245399360/living-light_c549 | https://eshop.biesse.cz/Pictures/biesse/19/2000000326/56958-56958(2).jpg | 8005543446522 | LND4802M2KR | LEGRAND s.r.o. | 0 | Vypínače a zásuvky | Bticino | Living Light | Rámečky Living Light
BIT01481 | Rámeček 2+2+2 KRISTALL |  | BTICINO LLT RÁMEČEK TRANSP. 2+2+2M | ks | 833.2992 | 833.2992 | 21,00 | https://www.biesse.cz/vypinace-a-zasuvky_c549523885654092/bticino_c549558245399360/living-light_c549 | https://eshop.biesse.cz/Pictures/biesse/19/2000000326/56981-56981(2).jpg | 8005543446546 | LND4802M3KR | LEGRAND s.r.o. | 0 | Vypínače a zásuvky | Bticino | Living Light | Rámečky Living Light
BIT01696 | Spínač NT4001M2A č.1, 2M Tech |  | BTICINO LLT SPÍNAČ Č.1 AUT.SV.2M TECH | ks | 231.472 | 231.472 | 21,00 | https://www.biesse.cz/vypinace-a-zasuvky_c549523885654092/bticino_c549558245399360/living-light_c549 | https://eshop.biesse.cz/Pictures/biesse/19/2000000326/57196-57196(2).jpg | 8005543420874 | NT4001M2A | LEGRAND s.r.o. | 0 | Vypínače a zásuvky | Bticino | Living Light | Spínače, tlačítka Living Light
BIT01701 | Přepínač Č.6 aut.sv.tech. 2M |  | BTICINO LLT PŘEP. Č.6 A.SV.2M TECH | ks | 271.728 | 271.728 | 21,00 | https://www.biesse.cz/vypinace-a-zasuvky_c549523885654092/bticino_c549558245399360/living-light_c549 | https://eshop.biesse.cz/Pictures/biesse/19/2000000326/57201-57201(2).jpg | 8005543420911 | NT4003M2A | LEGRAND s.r.o. | 0 | Vypínače a zásuvky | Bticino | Living Light | Spínače, tlačítka Living Light
BIT01706 | Přepínač Č.7 tech. 2M |  | BTICINO LLT PŘEP.Č7 2M TECH | ks | 529.3664 | 529.3664 | 21,00 | https://www.biesse.cz/vypinace-a-zasuvky_c549523885654092/bticino_c549558245399360/living-light_c549 | https://eshop.biesse.cz/Pictures/biesse/19/2000000326/57206-57206(2).jpg | 8005543419854 | NT4004M2N | LEGRAND s.r.o. | 0 | Vypínače a zásuvky | Bticino | Living Light | Spínače, tlačítka Living Light
BIT01708 | Tlačítko Č.1/0 aut.sv.tech. 2M |  | BTICINO LLT TLAČ.NO AUT.SV.2M TECH | ks | 247.5744 | 247.5744 | 21,00 | https://www.biesse.cz/vypinace-a-zasuvky_c549523885654092/bticino_c549558245399360/living-light_c549 | https://eshop.biesse.cz/Pictures/biesse/19/2000000326/57208-57208(2).jpg | 8005543420959 | NT4005M2A | LEGRAND s.r.o. | 0 | Vypínače a zásuvky | Bticino | Living Light | Spínače, tlačítka Living Light
BIT01709 | Tlačítko Č.1,PODSV,1M NT4005A (NT4005L) |  | BTICINO LLTTLAČÍTKO NO A.SV.1M TECH | ks | 231.472 | 231.472 | 21,00 | https://www.biesse.cz/vypinace-a-zasuvky_c549523885654092/bticino_c549558245399360/living-light_c549 | https://eshop.biesse.cz/Pictures/biesse/19/2000000326/57209-57209(2).jpg | 8005543420935 | NT4005A | LEGRAND s.r.o. | 0 | Vypínače a zásuvky | Bticino | Living Light | Spínače, tlačítka Living Light
BIT01720 | Zásuvka 2P+T 16A,2M |  | BTICINOLT ZÁSUVKA 2P+T 16A,2M | ks | 227.4464 | 227.4464 | 21,00 | https://www.biesse.cz/vypinace-a-zasuvky_c549523885654092/bticino_c549558245399360/living-light_c549 | https://eshop.biesse.cz/Pictures/biesse/19/2000000326/57220-57220(2).jpg | 8012199433516 | NT4142 | LEGRAND s.r.o. | 0 | Vypínače a zásuvky | Bticino | Living Light | Zásuvky Living Light
BIT01767 | Záslepka 1M |  | BTICINOLT ZÁSLEPKA,1M | ks | 36.1298 | 36.1298 | 21,00 | https://www.biesse.cz/vypinace-a-zasuvky_c549523885654092/bticino_c549558245399360/living-light_c549 | https://eshop.biesse.cz/Pictures/biesse/19/2000000326/57267-57267(2).jpg | 8012199431918 | NT4950 | LEGRAND s.r.o. | 0 | Vypínače a zásuvky | Bticino | Living Light | Kryty, záslepky Living Light
MOMJ2714 | Stykač DILM40 (RDC24) 277780 |  | Výkonový stykač, Aplikace: Výkonové stykače pro motory, Výkonové stykače do 170 A, 3pólové, Kategorie užití: AC-1: Neinduktivní nebo jen slabě induktivní zátěže, topné odpory, AC-3: Motory s kotvou nakrátko: spouštění, vypínání během chodu, AC-4: Motory s kotvou nakrátko: spouštění, brždění protipro | ks | 2932.618 | 2932.618 | 21,00 |  |  | 4015082777807 | 277780 | Eaton Elektrotechnika s.r.o. | 1.39
FEN01239 | Rohož LDTS 100/17,9 topná |  |  | ks | 7717.125 | 7717.125 | 21,00 |  |  | 8590875013905 | 5530470 | FENIX Trading, s. r. o. | 0
KON01078 | Nosník ST 41/41 3000 32714130 |  |  | ks | 509.7108 | 509.7108 | 21,00 |  |  | 8592339086913 | 32714130 | Koňařík s.r.o. | 0
KON01079 | Úchyt sedlový ST universal |  |  | ks | 225.7476 | 225.7476 | 21,00 |  |  | 8592339089815 | 35000257 | Koňařík s.r.o. | 0
KON01080 | Jezdec nosník. ST M8 32901008 |  |  | ks | 9.2508 | 9.2508 | 21,00 |  |  |  | 32901008 | Koňařík s.r.o. | 0
KOL01020 | Trubka 06110/2 BA KOPOHALF dělená |  | Chránička dělená HDPE bezhalogenová KOPOHALF pr. 110 mm, mechanická odolnost 450N/20cm, červená, balení v rozloženém stavu. | m | 481.8 | 481.8 | 21,00 | https://www.biesse.cz/ulozny-material_c381775347976339/trubky_c382106060456589/trubky-plastove_c3821 | https://eshop.biesse.cz/Pictures/biesse/19/2000000326/57313-57313(2).jpg | 8595057651814 | 06110/2_BA | KOPOS KOLÍN a.s. | 0 | Úložný materiál | Trubky | Trubky plastové
ELS06087 | Krabice Al 88-6 80x75x57 IP 66 |  | Prázdná skříň, se stupněm krytí IP66, Hliník s práškovým lakováním, Vnitřní místa pro připevnění, pro instalace v průmyslovém prostředí a chráněném venkovním prostředí, Krabice: Hliník s práškovým lakováním, Víko: Hliník s práškovým lakováním, stříbrně šedá, hladké boky Rozměry: 80 x 75 x 57mm | ks | 708.9492 | 708.9492 | 21,00 | https://www.biesse.cz/ulozny-material_c381775347976339/krabice_c382106060456590/krabice-povrchove_c3 | https://eshop.biesse.cz/Pictures/biesse/19/2000000326/57323-57323(2).jpg | 4013902120048 | 15000501 | SPELSBERG spol. s r.o. | 0 | Úložný materiál | Krabice | Krabice povrchové
GWE02871@ | Spínač GW70433 16A 3P IP65 |  |  | ks | 1048.9221 | 1048.9221 | 21,00 |  |  |  | GW70433 | GEWISS SPA | 0
MG160252@DOPRODEJ | Kontrolka MGU377518A oranž. 230V polar |  | Unica, indikační světlo, 220V AC, 1mod., orange, polar. použití zařízení: osvětlení - označení řady: Unica (standard) - počet modulů: 1 modul - upevnění: zacvaknutím. | ks | 225.1446 | 225.1446 | 21,00 | https://www.biesse.cz.html | https://eshop.biesse.cz/Pictures/BIESSE/19/2000000326/57330_57330.JPG | 8420375127232 | MGU3.775.18A | Schneider Electric CZ, s.r.o. | 0 | Vypínače a zásuvky | Schneider electric | Unica | Ostatní prvky Unica
ZAV01957 | Relé CS3-4M multifunkční časové |  | Časový spínač - multifunkční CS3-4M | ks | 283.6384 | 283.6384 | 21,00 | https://www.biesse.cz/modulove-a-paticove-pristroje_c374924875137026/stykace-a-rele_c381775347976654 | https://eshop.biesse.cz/Pictures/BIESSE/19/2000000326/57331_57331..JPG | 8594012221352 | 0135 | ELEKTROBOCK MTF s.r.o. | 0.84 | Modulové a paticové přístroje | Stykače a relé | Relé časová
BUB03363 | BUBEN 120/44151090 DRAKA CYKY-J 4x16 |  |  | ks | 5420 | 5420 | 21,00 | [5 empty] | 0
BUB03365 | BUBEN 120/123 MC 20421 EMS |  |  | ks | 6000 | 6000 | 21,00 | [5 empty] | 0
GPH03061 | Špička PKC 508 DI 0,5-8 pás, PVC 0,5x8mm |  | Dutinka izolovaná oranžová | ks | 0.5566 | 0.5566 | 21,00 |  |  | 8591120045696 | DI 0,5-8 PÁS | Nexans Power Accessories Czech Republic, spol. s r.o. | 0
WE113672 | Štítek LM25,4/57 WriteOn bílý |  | Značení bez halogenů a nízkým obsahem znečišťujících látek pro linky a kabely. Připevnění vázacími pásky. | ks | 290.7526 | 290.7526 | 21,00 | https://www.biesse.cz/ostatni-zbozi_c426902569353229/stitek-lm25-4-57-writeon-bily_p57340.html | https://eshop.biesse.cz/Pictures/biesse/19/2000000326/57340-57340(2).jpg | 4032248110025 | 1768380000 | Weidmüller, s.r.o. | 0 | Ostatní zboží
OMR01283 | Kryt Y92A-48B ochranný |  |  | ks | 188.3574 | 188.3574 | 21,00 |  |  | 4536853494049 | Y92A-48B | OMRON ELECTRONICS spol. s r.o. | 0
JAB11012 | Spínač 3557G-A88340 B1 1/0+1/0 žaluziový |  | Ovládač žaluziový jednopólový (1/0+1/0 s blokováním), s krytem, jasně bílá | ks | 210.067 | 210.067 | 21,00 | https://www.biesse.cz/vypinace-a-zasuvky_c549523885654092/abb_c549523885654093/swing-swing-l_c549523 | https://eshop.biesse.cz/Pictures/biesse/19/2000000326/57347-57347(2).jpg | 8595017206436 | 3557G-A88340 B1 | ABB s.r.o. | 0 | Vypínače a zásuvky | ABB | Swing, Swing L | žaluziové spínače Swing, Swing L
JAB05335@DOPRODEJ | Spínač 3558A-05940 C vodotěsný TANGO |  | Přepínač sériový, s krytem a rámečkem, řazení 5, IP44, slonová kost | ks | 99 | 99 | 21,00 | https://www.biesse.cz/vypinace-a-zasuvky_c549523885654092/abb_c549523885654093/tango_c54952388565407 | https://eshop.biesse.cz/Pictures/biesse/19/2000000326/57351-57351(2).jpg | 8595017260100 | 3558A-05940 C | ABB s.r.o. | 0 | Vypínače a zásuvky | ABB | Tango | přístroje v krytí IP44 Tango
LAP07244 | YSLCY-JZ 4x1,5 gr |  |  | m | 37.99 | 37.99 | 21,00 |  |  |  | 00904034 | allkabel s.r.o. | 0
VSY00036 | Kabel TO-2R-19-380 7152 |  |  | ks | 2498.832 | 2498.832 | 21,00 |  |  | 8595129603642 | 7152 | Saint-Gobain Construction Products CZ a.s. | 0
WE110792 | Svorka ZDU 10/3AN |  | Svorkovnice pro připojování nebo spojování vodičů s permanentně zajištěným kontaktem. Kalená ocel odolává mechanickým silám, pocínovaná měď zajišťuje špičkovou vodivost. | ks | 105.3728 | 105.3728 | 21,00 | https://www.biesse.cz/spojovaci-material_c381775347976340/svorky-a-svorkovnice_c382106060456593/svor | https://eshop.biesse.cz/Pictures/biesse/19/2000000326/57393-57393(2).jpg | 4032248122745 | 1767690000 | Weidmüller, s.r.o. | 0 | Spojovací materiál | Svorky a svorkovnice | Svorky řadové
WE641045 | Bok ZAP/TW 10/16 174958 |  | Přepážka pro elektrické oddělení svorkovnic v sousedních propojkách. Oddělovací deska slouží také k opticky rozpoznatelnému oddělení elektrických obvodů za účelem vyloučení chyb zapojení. | ks | 22.114 | 22.114 | 21,00 | https://www.biesse.cz/spojovaci-material_c381775347976340/svorky-a-svorkovnice_c382106060456593/svor | https://eshop.biesse.cz/Pictures/biesse/19/2000000326/57394-57394(2).jpg | 4032248138920 | 1749580000 | Weidmüller, s.r.o. | 0 | Spojovací materiál | Svorky a svorkovnice | Svorky řadové
WE110793 | Svorka ZPE 10/3AN |  | Svorkovnice pro připojení ochranných zemnicích vodičů na montážní základnu (země). Kalená ocel odolává mechanickým silám, pocínovaná měď zajišťuje špičkovou vodivost. | ks | 188.9082 | 188.9082 | 21,00 | https://www.biesse.cz/spojovaci-material_c381775347976340/svorky-a-svorkovnice_c382106060456593/svor | https://eshop.biesse.cz/Pictures/biesse/19/2000000326/57395-57395(2).jpg | 4032248122769 | 1767670000 | Weidmüller, s.r.o. | 0 | Spojovací materiál | Svorky a svorkovnice | Svorky řadové
KOL01068 | Trubka 1516E KA sv.šedá 320N/5cm 3m s hrdlem |  | Tuhá hrdlovaná elektroinstalační trubka PVC pr. 16 mm, 22411, mechanická odolnost 320N/5cm, světle šedá, délka 3 m, lze montovat do prostoru s nebezpečím výbuchu hořlavých plynů a par, nebezpečná zóna 2 a do prostor s nebezpečím výbuchu prachu, nebezpečná zóna 22. | m | 9.9952 | 9.9952 | 21,00 | https://www.biesse.cz/ulozny-material_c381775347976339/trubky_c382106060456589/trubky-plastove_c3821 | https://eshop.biesse.cz/Pictures/biesse/19/2000000326/57396-57396(2).jpg | 8595057617209 | 1516E_KA | KOPOS KOLÍN a.s. | 0 | Úložný materiál | Trubky | Trubky plastové
STR03038 | Lišta 4FK 200 59.1/S bez tl.podsv. TT85 |  | Lišta zámková TT85 (bez otvoru pro tl. na podsvícení) | ks | 737.1 | 737.1 | 21,00 |  | https://eshop.biesse.cz/Pictures/biesse/19/2000000326/57399-57399(2).jpg | 8585001528019 | 4FK 200 59.1/S | METRODIS s.r.o. | 0
GPH09294 | Čelisti L 35 lisovací k MHP 6/185 |  | Čelisti k HT/RH50, B 50 | pár | 1781.3686 | 1781.3686 | 21,00 |  |  | 8591120061542 | L 35 | Nexans Power Accessories Czech Republic, spol. s r.o. | 0
GPH09296 | Čelisti L70 lisovací k MHP 6/185 |  | Čelisti k HT/RH50, B 50 | pár | 1781.3686 | 1781.3686 | 21,00 |  |  | 8591120061610 | L 70 | Nexans Power Accessories Czech Republic, spol. s r.o. | 0
GPH09297 | Čelisti L95 lisovací k MHP 6/185 |  | Čelisti k HT/RH50, B 50 | pár | 1781.3686 | 1781.3686 | 21,00 |  |  | 8591120061641 | L 95 | Nexans Power Accessories Czech Republic, spol. s r.o. | 0
LG122851 | Kryt 771072 ant.bílá Galea Life TV-R |  | GALEA KRYT ZÁSUVKY TV-RD BÍLÁ | ks | 110.112 | 110.112 | 21,00 | https://www.biesse.cz.html | https://eshop.biesse.cz/Pictures/biesse/19/2000000326/57426-57426(2).jpg | 3245067710722 | 771072 | LEGRAND s.r.o. | 0 | Vypínače a zásuvky | Legrand | Galea Life | Kryty Galea Life
OSR04667 | Trubice 54W/865 LUMILUX PLUS OSRAM |  |  | ks | 93.5151 | 93.5151 | 21,00 |  |  | 4050300591568 | 4050300591568 | OSRAM Česká republika s.r.o. | 3.5
HDX00750 | Cín P053 1mm/1m MTL401 |  | Informace o zboží Kód P053 Popis Pájka trubičková 1mm 1m(7,1g) 40%Sn 60%Pb MTL401 Pouze pro profesionální uživatele | ks | 255.8925 | 255.8925 | 21,00 |  | https://eshop.biesse.cz/Pictures/BIESSE/19/2000000326/57441_57441..JPG | 8594067120075 | P071A | H A D E X , spol. s r.o. | 0
HDX00752 | Hrot P550 pájecí uni (5ks=1bal) |  | Informace o zboží Kód P550 Popis Pájecí smyčky měděné 5ks v sáčku k trafopájce | ks | 19.8288 | 19.8288 | 21,00 |  | https://eshop.biesse.cz/Pictures/BIESSE/19/2000000326/57443_57443..JPG |  | P550 | H A D E X , spol. s r.o. | 0
HDX00753 | Kalafuna P001 pájecí 10gr |  | Informace o zboží Kód P001 Popis Kalafuna 10g na pájení v misce H317 – Může vyvolat alergickou kožní reakci P280 – Používejte ochranné rukavice | ks | 33 | 33 | 21,00 | https://www.biesse.cz/naradi-a-merici-technika_c381775347976337/naradi_c382106060456272/kalafuna-p00 | https://eshop.biesse.cz/Pictures/BIESSE/19/2000000326/57444_57444..JPG | 8595118887008 | P001 | H A D E X , spol. s r.o. | 0 | Nářadí a měřící technika | Nářadí
JAB03876 | Rámeček trojnásobný svislý vřesová červená 3901A-B31 R2 Tango ABB (2CHA010031B45 |  | Rámeček trojnásobný, svislý, vřesová červená | ks | 79.1934 | 79.1934 | 21,00 | https://www.biesse.cz/vypinace-a-zasuvky_c549523885654092/abb_c549523885654093/tango_c54952388565407 | https://eshop.biesse.cz/Pictures/biesse/19/2000000326/57453-57453(2).jpg | 8595017207402 | 3901A-B31 R2 | ABB s.r.o. | 0 | Vypínače a zásuvky | ABB | Tango | rámečky Tango
SIE91197 | Relé 3RQ3018-1AB0 náhrada za 3TX7002-1AB00 SIEMENS (24VAC/DC,1Z) |  |  | ks | 520.2101 | 520.2101 | 21,00 |  |  |  | 3RQ3018-1AB0 | Blumenbecker Prag s.r.o. | 0
WAG05109 | Relé 859-304 24VDC WAGO |  | Reléový modul, Jmenovité vstupní napětí: 24 V DC, 1 přepínací kontakt, Indikace stavu červená, Konstrukční šířka 6 mm, 2,50 mm², Šedá | ks | 429.0816 | 429.0816 | 21,00 |  | https://eshop.biesse.cz/Pictures/biesse/19/2000000326/57455-57455(2).jpg | 4055143606769 | 859-304 | WAGO-Elektro spol. s r.o. | 0
LAP06998 | YSLCY-JZ 4x2,5 gr |  |  | m | 58.2175 | 58.2175 | 21,00 |  |  |  | 00904047 | allkabel s.r.o. | 0
TE521675 | Snímač XACS499 |  | This isolating block is a separate component for double insulated, XACB pendant control station, for power circuits. It is designed for emergency stop applications. It features 2 N/C + N/C with positive opening operation contacts ans screw connection. In the interests of safety, it is imperative tha | ks | 1405.0628 | 1405.0628 | 21,00 | https://www.biesse.cz/ostatni-zbozi_c426902569353229/snimac-xacs499_p57473.html | https://eshop.biesse.cz/Pictures/BIESSE/19/2000000326/57473_57473.JPG | 3389110471229 | XACS499 | Schneider Electric CZ, s.r.o. | 0 | Ostatní zboží
JAB03631 | Kryt 5011A-A00300 S2 zás.TV+R+SAT TANGO vylamovací |  | Kryt zásuvky televizní, rozhlasové (a satelitní), kouřová šedá | ks | 49.7468 | 49.7468 | 21,00 | https://www.biesse.cz/vypinace-a-zasuvky_c549523885654092/abb_c549523885654093/tango_c54952388565407 | https://eshop.biesse.cz/Pictures/biesse/19/2000000326/57481-57481(2).jpg | 8595017208324 | 5011A-A00300 S2 | ABB s.r.o. | 0 | Vypínače a zásuvky | ABB | Tango | sdělovací a datová technika Tango
GPH09302 | Čelisti L6 k HT51, B50 lisovací |  | Čelisti k HT/RH50, B 50 | pár | 1781.3686 | 1781.3686 | 21,00 |  |  | 8591120061580 | L 6 | Nexans Power Accessories Czech Republic, spol. s r.o. | 0
GPH09305 | Čelisti L10 k HT51, B50 lisovací |  | Čelisti k HT/RH50, B 50 | pár | 1781.3686 | 1781.3686 | 21,00 |  |  | 8591120061450 | L 10 | Nexans Power Accessories Czech Republic, spol. s r.o. | 0
GPH09306 | Čelisti L16 k HT 51, B 50 lisovací |  | Čelisti k HT/RH50, B 50 | ks | 1781.3686 | 1781.3686 | 21,00 |  |  | 8591120061481 | L 16 | Nexans Power Accessories Czech Republic, spol. s r.o. | 0
JAB03632 | Kryt 5013A-A00213 S2 zás. telef. |  | Kryt zásuvky telefonní, jednonásobné (pro přístroj 5013U), kouřová šedá | ks | 54.5802 | 54.5802 | 21,00 | https://www.biesse.cz/vypinace-a-zasuvky_c549523885654092/abb_c549523885654093/tango_c54952388565407 | https://eshop.biesse.cz/Pictures/biesse/19/2000000326/57485-57485(2).jpg | 8595017208645 | 5013A-A00213 S2 | ABB s.r.o. | 0 | Vypínače a zásuvky | ABB | Tango | sdělovací a datová technika Tango
JAB03370 | Kryt 5014A-A100 S2 zásuvky komunikační TANGO |  | Kryt zásuvky komunikační (pro nosnou masku), kouřová šedá | ks | 84.0268 | 84.0268 | 21,00 | https://www.biesse.cz/vypinace-a-zasuvky_c549523885654092/abb_c549523885654093/tango_c54952388565407 | https://eshop.biesse.cz/Pictures/biesse/19/2000000326/57486-57486(2).jpg | 8595017208706 | 5014A-A100 S2 | ABB s.r.o. | 0 | Vypínače a zásuvky | ABB | Tango | sdělovací a datová technika Tango
WE114002 | LM MT 300 15x6 žl, |  | Značení pro identifikaci zařízení. Značení je možné vytvořit v podobě štítků pomocí tiskárny nebo plotteru a příslušného softwaru. | ks | 206.4544 | 206.4544 | 21,00 | https://www.biesse.cz/ostatni-zbozi_c426902569353229/lm-mt-300-15x6-zl_p57489.html | https://eshop.biesse.cz/Pictures/biesse/19/2000000326/57489-57489(2).jpg | 4008190493851 | 1686361687 | Weidmüller, s.r.o. | 0 | Ostatní zboží
JAB03907 | Rámeček čtyřnásobný vodorovný kouřová šedá 3901A-B40 S2 Tango ABB (2CHA010040B45 |  | Rámeček čtyřnásobný, vodorovný, kouřová šedá | ks | 104.104 | 104.104 | 21,00 | https://www.biesse.cz/vypinace-a-zasuvky_c549523885654092/abb_c549523885654093/tango_c54952388565407 | https://eshop.biesse.cz/Pictures/biesse/19/2000000326/57491-57491(2).jpg | 8595017207587 | 3901A-B40 S2 | ABB s.r.o. | 0 | Vypínače a zásuvky | ABB | Tango | rámečky Tango
JAB04210 | Rámeček pětinásobný vodorovný kouřová šedá 3901A-B50 S2 Tango ABB (2CHA010050B45 |  | Rámeček pětinásobný, vodorovný, kouřová šedá | ks | 127.8992 | 127.8992 | 21,00 | https://www.biesse.cz/vypinace-a-zasuvky_c549523885654092/abb_c549523885654093/tango_c54952388565407 | https://eshop.biesse.cz/Pictures/biesse/19/2000000326/57492-57492(2).jpg | 8595017207747 | 3901A-B50 S2 | ABB s.r.o. | 0 | Vypínače a zásuvky | ABB | Tango | rámečky Tango
TE611723 | Spinač XPER311 s ochr.krytem nožní |  | This Harmony XPER311 is a single foot switch. Its degree of protection is IP66. It has a cover, metallic material, orange color, 2 NC + 2 NO. It is part of the range Harmony XPE foot switches - Control and signaling units for safety applications. | ks | 4752.0359 | 4752.0359 | 21,00 | https://www.biesse.cz/ovladani-regulace-a-signalizace_c381775347975405/spinace-nozni_c38177534797696 | https://eshop.biesse.cz/Pictures/BIESSE/19/2000000326/57496_57496.JPG | 3389110470895 | XPER311 | Schneider Electric CZ, s.r.o. | 0 | Ovládání, regulace a signalizace | Spínače nožní
RAB00502 | Svítidlo 8346 MILANO E27 100W IP43 RABALUX |  |  | ks | 713.3058 | 713.3058 | 21,00 |  |  | 5998250383460 | 8346 | RABALUX CZ Svítidla s.r.o. | 0
LAP01922 | YY-OZ 2x1 |  |  | m | 15.1525 | 15.1525 | 21,00 |  |  |  | 0110060OZ | DDA a.s. | 0
RAB00414 | Svítidlo 5131 UFO E27 2x60W |  | VLASTNOSTI PRODUKTU Kategorie produktuVnitřní osvětlení TypStropní svítidla StylStandard Místnostobývací pokoj, ložnice, pracovna Technologie LEDne Ochrana IPIP20 Se snímačem pohybune Barva lampybílá Materiál lampykov Barva stínítkaopálové sklo Materiál stínítkasklo Včetně zdroje světlan | ks | 244.5 | 244.5 | 21,00 | https://www.biesse.cz/svitidla_c381775347976342/svitidla-interierova-bytova_c382106060456608/svitidl | https://eshop.biesse.cz/Pictures/BIESSE/19/2000000326/57505_57505..JPG | 5998250351315 | 5131 | RABALUX CZ Svítidla s.r.o. | 2.1 | Svítidla | Svítidla interiérová - bytová
KAN00361 | Trafo ADI 350 1-3W 230V/12V DC IP20 |  | Elektronický napájecí zdroj Kanlux ADI - s maximální přípustnou teplotou 75°C a stabilizací proudu 350 mA DC - má vestavěnou ochranu proti zkratu, přetížení a tepelnou ochranu, která po překročení teploty 110 ° C vypne napájení. | ks | 225.5034 | 225.5034 | 21,00 | https://www.biesse.cz/baterie-a-napajeni_c381775347976022/zdroje_c382106060456254/trafo-adi-350-1-3w | https://eshop.biesse.cz/Pictures/biesse/19/2000000326/57514-57514(2).jpg | 5905339014405 | 01440 | Kanlux s. r. o. | 0.84 | Baterie a napájení | Zdroje
ABB10432 | Jistič 16K/3 6kA S203-K16 ABB (2CDS253001R0467) |  | S203-K16, 3 fázový jistič, jmenovitý proud In: 16 A, vypínací charakteristika: K, vypínací schopnost Icn: 6 kA | ks | 464.4 | 464.4 | 21,00 | https://www.biesse.cz/modulove-a-paticove-pristroje_c374924875137026/jistice-modulove-do-125a_c38037 | https://eshop.biesse.cz/Pictures/biesse/19/2000000326/57522-57522(2).jpg | 4016779496155 | 2CDS253001R0467 | ABB s.r.o. | 0 | Modulové a paticové přístroje | Jističe modulové do 125A
WE116118 | Štítek ESG 9/17 K MC WS bílá |  | Značení pro identifikaci zařízení. Značení je možné vytvořit v podobě štítků pomocí tiskárny nebo plotteru a příslušného softwaru. | ks | 6.1316 | 6.1316 | 21,00 | https://www.biesse.cz/ostatni-zbozi_c426902569353229/stitek-esg-9-17-k-mc-ws-bila_p57523.html | https://eshop.biesse.cz/Pictures/biesse/19/2000000326/57523-57523(2).jpg | 4008190447649 | 1674760000 | Weidmüller, s.r.o. | 0 | Ostatní zboží
WE113328 | Štítek MF-W 9/5 MC NE WS bílá |  | Štítek pro označení svorek. Značení je možné vytvořit v podobě štítků pomocí tiskárny nebo plotteru a příslušného softwaru. | ks | 2.0979 | 2.0979 | 21,00 | https://www.biesse.cz/spojovaci-material_c381775347976340/svorky-a-svorkovnice_c382106060456593/svor | https://eshop.biesse.cz/Pictures/biesse/19/2000000326/57525-57525(2).jpg | 4032248306312 | 1816270000 | Weidmüller, s.r.o. | 0 | Spojovací materiál | Svorky a svorkovnice | Svorky řadové
ELR04094 | Skříň PS2 100A VH vestavná se zámkem |  |  | ks | 1888.128 | 1888.128 | 21,00 |  |  | 8595208602566 | 40223 | ELPLAST - KPZ Rokycany, spol. s r.o. | 0
TE512789 | Návěští XVBC2B5 OR 24VAC/DC |  | Toto světelné návěští Harmony XVB je napájeno 24 V AC/DC a má oranžovou LED s trvalým světlem. Tento oranžový indikační objektiv je navržen jako světelná jednotka, která se připojí k základně a vytvoří kompletní signální sloup. Integrovaná LED dioda nabízí stabilní osvětlení, díky kterému dokáže jas | ks | 1463.9749 | 1463.9749 | 21,00 | https://www.biesse.cz/ovladani-regulace-a-signalizace_c381775347975405/zvukova-a-svetelna-signalizac | https://eshop.biesse.cz/Pictures/BIESSE/19/2000000326/57541_57541.JPG | 3389110144444 | XVBC2B5 | Schneider Electric CZ, s.r.o. | 0 | Ovládání, regulace a signalizace | Zvuková a světelná signalizace
NGT00045 | Vrták NV 223 240 stupňový M10,5 - 40,5 |  | metrický, velikost - 10,5-40,5mm do vrtačky průměr 12mm | ks | 3388.608 | 3388.608 | 21,00 | https://www.biesse.cz/naradi-a-merici-technika_c381775347976337/naradi_c382106060456272/vrtak-nv-223 | https://eshop.biesse.cz/Pictures/biesse/19/2000000326/57545-57545(2).jpg | 8595169524082 | NV 223 240 | N.G. ELEKTRO TRADE, a.s. | 0 | Nářadí a měřící technika | Nářadí
JAB03722 | Víčko 3558A-A00933 S2 spínače 3S s doutn. TANGO |  | Kryt jednoduchý s potiskem a čirým průzorem (pro spínače řaz. 3S), kouřová šedá | ks | 84.7704 | 84.7704 | 21,00 | https://www.biesse.cz/vypinace-a-zasuvky_c549523885654092/abb_c549523885654093/tango_c54952388565407 | https://eshop.biesse.cz/Pictures/biesse/19/2000000326/57550-57550(2).jpg | 8595017206979 | 3558A-A00933 S2 | ABB s.r.o. | 0 | Vypínače a zásuvky | ABB | Tango | spínače a ovládače (tlačítka) Tango
LAP07246 | H07 RN-F 4G35 |  |  | m | 643.95 | 643.95 | 21,00 | https://www.biesse.cz/kabely-buzirky-pasky-a-prislusenstvi_c381775347976341/kabely-a-vodice_c6054400 |  |  |  | EMSORT s.r.o. | 0 | Kabely, bužírky, pásky a příslušenství | Kabely a vodiče | Kabely flexibilní
LG123317@ | Víčko 771427 titan zás. GALEA Life |  | GALEA KRYT ZÁSUVKY 2P+T TITAN | ks | 159.6624 | 159.6624 | 21,00 | https://www.biesse.cz/ostatni-zbozi_c426902569353229/vicko-771427-titan-zas-galea-life_p57557.html | https://eshop.biesse.cz/Pictures/biesse/19/2000000326/57557-57557(2).jpg | 3245067714270 | 771427 | LEGRAND s.r.o. | 0 | Ostatní zboží
LG123318@ | Víčko 771412 titan dvoj GALEA Life |  | GALEA KRYT SPÍNAČE DVOJITÉHO TITAN | ks | 246.8344 | 246.8344 | 21,00 | https://www.biesse.cz/ostatni-zbozi_c426902569353229/vicko-771412-titan-dvoj-galea-life_p57558.html | https://eshop.biesse.cz/Pictures/biesse/19/2000000326/57558-57558(2).jpg | 3245067714126 | 771412 | LEGRAND s.r.o. | 0 | Ostatní zboží
LG123319@ | Víčko 771410 titan GALEA Life |  | GALEA KRYT SPÍNAČE JEDNODUCHÉHO TITAN | ks | 106.4416 | 106.4416 | 21,00 | https://www.biesse.cz/ostatni-zbozi_c426902569353229/vicko-771410-titan-galea-life_p57559.html | https://eshop.biesse.cz/Pictures/biesse/19/2000000326/57559-57559(2).jpg | 3245067714102 | 771410 | LEGRAND s.r.o. | 0 | Ostatní zboží
SEZ00119 | Spínač S 63 JO 1103 A6 |  |  | ks | 1240.7871 | 1240.7871 | 21,00 |  |  | 8585009081431 | S63 JO 1103 A6 | SEZ - CZ s.r.o. | 0.4
MAL00021 | Lišta 50 mm 5221 šedá |  | Podlahová lišta šedá 50x10mm, délka 2m. | m | 108.3767 | 108.3767 | 21,00 | https://www.biesse.cz/ulozny-material_c381775347976339/plastove-listy-kanaly-a-perfor-zlaby_c3821060 | https://eshop.biesse.cz/Pictures/BIESSE/19/2000000326/57569_57569..JPG | 8594049450336 | 5221 | MALPRO, spol. s r.o. | 0 | Úložný materiál | Plastové lišty, kanály a perfor. žlaby | Lišty vkládací
FLI00049 | Zásuvka R21 rozbočovací 2x kul.1x plochá |  | Rozbočka R-21 Zásuvka rozbočovací 2x kulatá + 1x plochá | ks | 59.4 | 59.4 | 21,00 |  | https://eshop.biesse.cz/Pictures/BIESSE/19/2000000326/57585_57585..JPG | 5907522117658 | 4R-21 | TYMPOL PLUS s.r.o. | 0
FLI00048 | Zásuvka R31 rozbočovací 3x kul. |  | Rozbočka R-31 Zásuvka rozbočovací 3xkulatá | ks | 68.64 | 68.64 | 21,00 | https://www.biesse.cz/domovni-elektroinstalace_c381320081441090/vidlice-a-zasuvky-230v-na-kabel_c409 | https://eshop.biesse.cz/Pictures/BIESSE/19/2000000326/57586_57586..JPG | 5907522117603 | 4R-31 | TYMPOL PLUS s.r.o. | 0 | Domovní elektroinstalace | Vidlice a zásuvky 230V na kabel
FLI00050 | Zásuvka R48 rozbočovací 4x kul. |  | Rozbočka R-48 Zásuvka rozbočovací 4xkulatá | ks | 90.84 | 90.84 | 21,00 | https://www.biesse.cz/domovni-elektroinstalace_c381320081441090/vidlice-a-zasuvky-230v-na-kabel_c409 | https://eshop.biesse.cz/Pictures/BIESSE/19/2000000326/57587_57587..JPG | 5907522117252 | 4R-48 | TYMPOL PLUS s.r.o. | 0 | Domovní elektroinstalace | Vidlice a zásuvky 230V na kabel
FLI00051 | Flexo PGNZ 250V/10A/180cm REMOS |  | Flexo šňůra opředená s koncovkou Remos PPN/SN-39-2m 250V/10A/200 cm | ks | 472.8 | 472.8 | 21,00 | https://www.biesse.cz/kabely-buzirky-pasky-a-prislusenstvi_c381775347976341/kabely-a-vodice_c6054400 | https://eshop.biesse.cz/Pictures/BIESSE/19/2000000326/57588_57588..JPG | 5907570006416 | 4PPN/SN-39 2M | TYMPOL PLUS s.r.o. | 0.84 | Kabely, bužírky, pásky a příslušenství | Kabely a vodiče | Kabely flexošňůry
FLI00052 | Vidlice NZ 250/10A REMOS |  |  | ks | 169.44 | 169.44 | 21,00 |  |  | 5904093015437 | 4NZU | TYMPOL PLUS s.r.o. | 0
BUB01049 | BUBEN 80/8644459 DRAKA |  |  | ks | 1630 | 1630 | 21,00 | [5 empty] | 0
BUB01051 | BUBEN 60/Dřev. EFK |  |  | ks | 1791.56 | 1791.56 | 21,00 | [5 empty] | 0
MG161055@DOPRODEJ | Zásuvka telefon. MGU349230. RJ11 Alu |  | Unica Top/Class, 1 zásuvka telefonní, RJ11, aluminium. označení řady: Unica Top - Unica Class. | ks | 431.9913 | 431.9913 | 21,00 | https://www.biesse.cz.html | https://eshop.biesse.cz/Pictures/BIESSE/19/2000000326/57627_57627.JPG | 8420375115093 | MGU3.492.30 | Schneider Electric CZ, s.r.o. | 0 | Vypínače a zásuvky | Schneider electric | Unica | Telefoní zásuvky Unica
MG161132@DOPRODEJ | Rámeček dvoj MGU66004039 Nikl/alu |  | Unica Top, krycí rámeček, dvojnásobný, H71, nikl/aluminium. použití zařízení: montáž - typ produktu nebo součásti: krycí rámeček - označení řady: Unica Top. | ks | 523.4811 | 523.4811 | 21,00 | https://www.biesse.cz.html | https://eshop.biesse.cz/Pictures/BIESSE/19/2000000326/57631_57631.JPG | 8420375115857 | MGU66.004.039 | Schneider Electric CZ, s.r.o. | 0 | Vypínače a zásuvky | Schneider electric | Unica | Rámečky Unica Top
MG161133@DOPRODEJ | Rámeček čtyř. MGU66008039 Nikl/alu |  | Unica Top, krycí rámeček, čtyřnásobný, H71, nikl/aluminium. použití zařízení: montáž - typ produktu nebo součásti: krycí rámeček - označení řady: Unica Top. | ks | 819.4309 | 819.4309 | 21,00 | https://www.biesse.cz.html | https://eshop.biesse.cz/Pictures/BIESSE/19/2000000326/57632_57632.JPG | 8420375116137 | MGU66.008.039 | Schneider Electric CZ, s.r.o. | 0 | Vypínače a zásuvky | Schneider electric | Unica | Rámečky Unica Top
MG161134@DOPRODEJ | Rámeček troj. MGU66006V039 Nikl/alu |  | Unica Top, krycí rámeček, trojnásobný, nikl/aluminium. použití zařízení: montáž - typ produktu nebo součásti: krycí rámeček - označení řady: Unica Top. | ks | 662.7048 | 662.7048 | 21,00 | https://www.biesse.cz.html | https://eshop.biesse.cz/Pictures/BIESSE/19/2000000326/57633_57633.JPG | 8420375116069 | MGU66.006V.039 | Schneider Electric CZ, s.r.o. | 0 | Vypínače a zásuvky | Schneider electric | Unica | Rámečky Unica Top
MOMC3673 | Klíč M22-ES-MS10 111763 |  | Nezáleží na tom, zda jde o náhradní nebo přídavný klíč, EATON dodá vhodný náhradní klíč v příslušném provedení. Pokud jde o uzamykatelná zařízení, je toto zboží to pravé. | ks | 160.622 | 160.622 | 21,00 |  |  | 4015082621650 | 111763 | Eaton Elektrotechnika s.r.o. | 0
WE105659 | Štítek CLI R 02-3 GE/SW 0 |  | Plastová tyčka pro snadné připevnění značek na vodič. Sestaveno se značkami CLI-X. | ks | 64.1201 | 64.1201 | 21,00 | https://www.biesse.cz/spojovaci-material_c381775347976340/svorky-a-svorkovnice_c382106060456593/svor | https://eshop.biesse.cz/Pictures/biesse/19/2000000326/57637-57637(2).jpg | 4008190063498 | 0560001501 | Weidmüller, s.r.o. | 0 | Spojovací materiál | Svorky a svorkovnice | Svorky řadové
WE105660 | Štítek CLI R 02-3 GE/SW 1 |  | Plastová tyčka pro snadné připevnění značek na vodič. Sestaveno se značkami CLI-X. | ks | 64.1201 | 64.1201 | 21,00 | https://www.biesse.cz/spojovaci-material_c381775347976340/svorky-a-svorkovnice_c382106060456593/svor | https://eshop.biesse.cz/Pictures/biesse/19/2000000326/57639-57639(2).jpg | 4008190046590 | 0560001504 | Weidmüller, s.r.o. | 0 | Spojovací materiál | Svorky a svorkovnice | Svorky řadové
WE105661 | Štítek CLI R 02-3 GE/SW 2 |  | Plastová tyčka pro snadné připevnění značek na vodič. Sestaveno se značkami CLI-X. | ks | 64.1201 | 64.1201 | 21,00 | https://www.biesse.cz/spojovaci-material_c381775347976340/svorky-a-svorkovnice_c382106060456593/svor | https://eshop.biesse.cz/Pictures/biesse/19/2000000326/57640-57640(2).jpg | 4008190083137 | 0560001507 | Weidmüller, s.r.o. | 0 | Spojovací materiál | Svorky a svorkovnice | Svorky řadové
WE105662 | Štítek CLI R 02-3 GE/SW 3 |  | Plastová tyčka pro snadné připevnění značek na vodič. Sestaveno se značkami CLI-X. | ks | 64.1201 | 64.1201 | 21,00 | https://www.biesse.cz/spojovaci-material_c381775347976340/svorky-a-svorkovnice_c382106060456593/svor | https://eshop.biesse.cz/Pictures/biesse/19/2000000326/57641-57641(2).jpg | 4008190046941 | 0560001510 | Weidmüller, s.r.o. | 0 | Spojovací materiál | Svorky a svorkovnice | Svorky řadové
WE105663 | Štítek CLI R 02-3 GE/SW 4 |  | Plastová tyčka pro snadné připevnění značek na vodič. Sestaveno se značkami CLI-X. | ks | 64.1201 | 64.1201 | 21,00 | https://www.biesse.cz/spojovaci-material_c381775347976340/svorky-a-svorkovnice_c382106060456593/svor | https://eshop.biesse.cz/Pictures/biesse/19/2000000326/57642-57642(2).jpg | 4008190186081 | 0560001513 | Weidmüller, s.r.o. | 0 | Spojovací materiál | Svorky a svorkovnice | Svorky řadové
WE105664 | Štítek CLI R 02-3 GE/SW 5 |  | Plastová tyčka pro snadné připevnění značek na vodič. Sestaveno se značkami CLI-X. | ks | 64.1201 | 64.1201 | 21,00 | https://www.biesse.cz/spojovaci-material_c381775347976340/svorky-a-svorkovnice_c382106060456593/svor | https://eshop.biesse.cz/Pictures/biesse/19/2000000326/57643-57643(2).jpg | 4008190188436 | 0560001516 | Weidmüller, s.r.o. | 0 | Spojovací materiál | Svorky a svorkovnice | Svorky řadové
WE105665 | Štítek CLI R 02-3 GE/SW 6 |  | Plastová tyčka pro snadné připevnění značek na vodič. Sestaveno se značkami CLI-X. | ks | 64.1201 | 64.1201 | 21,00 | https://www.biesse.cz/spojovaci-material_c381775347976340/svorky-a-svorkovnice_c382106060456593/svor | https://eshop.biesse.cz/Pictures/biesse/19/2000000326/57644-57644(2).jpg | 4008190019129 | 0560001519 | Weidmüller, s.r.o. | 0 | Spojovací materiál | Svorky a svorkovnice | Svorky řadové
WE105666 | Štítek CLI R 02-3 GE/SW 7 |  | Plastová tyčka pro snadné připevnění značek na vodič. Sestaveno se značkami CLI-X. | ks | 64.1201 | 64.1201 | 21,00 | https://www.biesse.cz/spojovaci-material_c381775347976340/svorky-a-svorkovnice_c382106060456593/svor | https://eshop.biesse.cz/Pictures/biesse/19/2000000326/57645-57645(2).jpg | 4008190185213 | 0560001522 | Weidmüller, s.r.o. | 0 | Spojovací materiál | Svorky a svorkovnice | Svorky řadové
WE105667 | Štítek CLI R 02-3 GE/SW 8 |  | Plastová tyčka pro snadné připevnění značek na vodič. Sestaveno se značkami CLI-X. | ks | 64.1201 | 64.1201 | 21,00 | https://www.biesse.cz/spojovaci-material_c381775347976340/svorky-a-svorkovnice_c382106060456593/svor | https://eshop.biesse.cz/Pictures/biesse/19/2000000326/57646-57646(2).jpg | 4008190154875 | 0560001525 | Weidmüller, s.r.o. | 0 | Spojovací materiál | Svorky a svorkovnice | Svorky řadové
WE105668 | Štítek CLI R 02-3 GE/SW 9 |  | Plastová tyčka pro snadné připevnění značek na vodič. Sestaveno se značkami CLI-X. | ks | 64.1201 | 64.1201 | 21,00 | https://www.biesse.cz/spojovaci-material_c381775347976340/svorky-a-svorkovnice_c382106060456593/svor | https://eshop.biesse.cz/Pictures/biesse/19/2000000326/57647-57647(2).jpg | 4008190141516 | 0560001528 | Weidmüller, s.r.o. | 0 | Spojovací materiál | Svorky a svorkovnice | Svorky řadové
WE105669 | Štítek CLI R 02-3 GE/SW A |  | Plastová tyčka pro snadné připevnění značek na vodič. Sestaveno se značkami CLI-X. | ks | 64.1201 | 64.1201 | 21,00 | https://www.biesse.cz/spojovaci-material_c381775347976340/svorky-a-svorkovnice_c382106060456593/svor | https://eshop.biesse.cz/Pictures/biesse/19/2000000326/57648-57648(2).jpg | 4008190989828 | 0560001638 | Weidmüller, s.r.o. | 0 | Spojovací materiál | Svorky a svorkovnice | Svorky řadové
WE105676 | Štítek CLI R 02-3 GE/SW X |  | Plastová tyčka pro snadné připevnění značek na vodič. Sestaveno se značkami CLI-X. | ks | 64.1201 | 64.1201 | 21,00 | https://www.biesse.cz/spojovaci-material_c381775347976340/svorky-a-svorkovnice_c382106060456593/svor | https://eshop.biesse.cz/Pictures/biesse/19/2000000326/57655-57655(2).jpg | 4008190990053 | 0560001693 | Weidmüller, s.r.o. | 0 | Spojovací materiál | Svorky a svorkovnice | Svorky řadové
WE105678 | Štítek CLI R 1-3 GE/SW 5 |  | Plastová tyčka pro snadné připevnění značek na vodič. Sestaveno se značkami CLI-X. | ks | 64.1201 | 64.1201 | 21,00 | https://www.biesse.cz/spojovaci-material_c381775347976340/svorky-a-svorkovnice_c382106060456593/svor | https://eshop.biesse.cz/Pictures/biesse/19/2000000326/57657-57657(2).jpg | 4008190064945 | 0572901518 | Weidmüller, s.r.o. | 0 | Spojovací materiál | Svorky a svorkovnice | Svorky řadové
WE105679 | Štítek CLI R 1-3 GE/SW 6 |  | Plastová tyčka pro snadné připevnění značek na vodič. Sestaveno se značkami CLI-X. | ks | 64.1201 | 64.1201 | 21,00 | https://www.biesse.cz/spojovaci-material_c381775347976340/svorky-a-svorkovnice_c382106060456593/svor | https://eshop.biesse.cz/Pictures/biesse/19/2000000326/57658-57658(2).jpg | 4008190116446 | 0572901521 | Weidmüller, s.r.o. | 0 | Spojovací materiál | Svorky a svorkovnice | Svorky řadové
WE105680 | Štítek CLI R 1-3 GE/SW 7 |  | Plastová tyčka pro snadné připevnění značek na vodič. Sestaveno se značkami CLI-X. | ks | 64.1201 | 64.1201 | 21,00 | https://www.biesse.cz/spojovaci-material_c381775347976340/svorky-a-svorkovnice_c382106060456593/svor | https://eshop.biesse.cz/Pictures/biesse/19/2000000326/57659-57659(2).jpg | 4008190003470 | 0572901524 | Weidmüller, s.r.o. | 0 | Spojovací materiál | Svorky a svorkovnice | Svorky řadové
WE105681 | Štítek CLI R 1-3 GE/SW 8 |  | Plastová tyčka pro snadné připevnění značek na vodič. Sestaveno se značkami CLI-X. | ks | 64.1201 | 64.1201 | 21,00 | https://www.biesse.cz/spojovaci-material_c381775347976340/svorky-a-svorkovnice_c382106060456593/svor | https://eshop.biesse.cz/Pictures/biesse/19/2000000326/57660-57660(2).jpg | 4008190135003 | 0572901527 | Weidmüller, s.r.o. | 0 | Spojovací materiál | Svorky a svorkovnice | Svorky řadové
WE105682 | Štítek CLI R 1-3 GE/SW 9 |  | Plastová tyčka pro snadné připevnění značek na vodič. Sestaveno se značkami CLI-X. | ks | 64.1201 | 64.1201 | 21,00 | https://www.biesse.cz/spojovaci-material_c381775347976340/svorky-a-svorkovnice_c382106060456593/svor | https://eshop.biesse.cz/Pictures/biesse/19/2000000326/57661-57661(2).jpg | 4008190112967 | 0572901530 | Weidmüller, s.r.o. | 0 | Spojovací materiál | Svorky a svorkovnice | Svorky řadové
FEN01241 | Folie ECOFILM C 514 - 140W/m |  |  | m | 221.325 | 221.325 | 21,00 |  |  | 8590875027483 | 6652220 | FENIX Trading, s. r. o. | 0
TE142667 | Kryt VZ28 VARIO pom.kont. |  | TeSys Vario - kryt svorek 1-pólový pro odpínač TeSys Vario. Používá se s moduly hlavního pólu VZ5 a VZ6, neutrální modul VZ13, uzemňovací modul VZ16. Kryt chránící proti přímému kontaktu na svorkách poskytuje přední stranu ochrany IP20. Splňuje požadavky normy Green Premium (RoHS/REACH). | ks | 145.1417 | 145.1417 | 21,00 | https://www.biesse.cz/modulove-a-paticove-pristroje_c374924875137026/spinace-vackove_c38177534797665 | https://eshop.biesse.cz/Pictures/BIESSE/19/2000000326/57677_57677.JPG | 3389110552041 | VZ28 | Schneider Electric CZ, s.r.o. | 0 | Modulové a paticové přístroje | Spínače vačkové
LG124280 | Rámeček 771001 1P bílý |  | GALEA RÁMEČEK 1P BÍLÁ | ks | 96.348 | 96.348 | 21,00 | https://www.biesse.cz.html | https://eshop.biesse.cz/Pictures/biesse/19/2000000326/57693-57693(2).jpg | 3245067710012 | 771001 | LEGRAND s.r.o. | 0 | Vypínače a zásuvky | Legrand | Galea Life | Rámečky Galea Life
LG124281 | Rámeček 771002 2P vodorovný bílý |  | GALEA RÁMEČEK 2-NÁSOBNÝ HORIZONTÁLNÍ BÍLÁ | ks | 182.6024 | 182.6024 | 21,00 | https://www.biesse.cz.html | https://eshop.biesse.cz/Pictures/biesse/19/2000000326/57694-57694(2).jpg | 3245067710029 | 771002 | LEGRAND s.r.o. | 0 | Vypínače a zásuvky | Legrand | Galea Life | Rámečky Galea Life
LG124282 | Rámeček 771003 3P vodorovný bílý |  | GALEA RÁMEČEK 3-NÁSOBNÝ HORIZONTÁLNÍ BÍLÁ | ks | 302.808 | 302.808 | 21,00 | https://www.biesse.cz.html | https://eshop.biesse.cz/Pictures/biesse/19/2000000326/57695-57695(2).jpg | 3245067710036 | 771003 | LEGRAND s.r.o. | 0 | Vypínače a zásuvky | Legrand | Galea Life | Rámečky Galea Life
LG124283 | Rámeček 771004 4P vodorovný bílý |  | GALEA RÁMEČEK 4-NÁSOBNÝ HORIZONTÁLNÍ BÍLÁ | ks | 515.6912 | 515.6912 | 21,00 | https://www.biesse.cz.html | https://eshop.biesse.cz/Pictures/biesse/19/2000000326/57696-57696(2).jpg | 3245067710043 | 771004 | LEGRAND s.r.o. | 0 | Vypínače a zásuvky | Legrand | Galea Life | Rámečky Galea Life
LG124284 | Rámeček 771006 2P svislý bílý |  | GALEA RÁMEČEK 2-NÁSOBNÝ VERTIKÁLNÍ BÍLÁ | ks | 182.6024 | 182.6024 | 21,00 | https://www.biesse.cz.html | https://eshop.biesse.cz/Pictures/biesse/19/2000000326/57697-57697(2).jpg | 3245067710067 | 771006 | LEGRAND s.r.o. | 0 | Vypínače a zásuvky | Legrand | Galea Life | Rámečky Galea Life
MG161205@DOPRODEJ | Spínač MGU320530N č.7s kontr., Alu |  | Unica Top/Class, přepínač křížový, řazení 7, 10AX 250V AC, 2mod., alu.. označení řady: Unica Top - Unica Class - použití zařízení: ovládání - typ produktu nebo součásti: spínač - součást výrobku: vnitřní výkonové připojení. | ks | 369.1417 | 369.1417 | 21,00 | https://www.biesse.cz.html | https://eshop.biesse.cz/Pictures/BIESSE/19/2000000326/57701_57701.JPG | 8420375114430 | MGU3.205.30N | Schneider Electric CZ, s.r.o. | 0 | Vypínače a zásuvky | Schneider electric | Unica | Spínače, tlačítka Unica
MG161206@DOPRODEJ | Spínač MGU320330N č.6 s kontr., Alu |  | Unica Top/Class, přepínač střídavý, řazení 6, 10AX 250V AC, 2mod., alu.. označení řady: Unica Top - Unica Class - použití zařízení: ovládání - typ produktu nebo součásti: spínač - součást výrobku: vnitřní výkonové připojení. | ks | 292.7676 | 292.7676 | 21,00 | https://www.biesse.cz.html | https://eshop.biesse.cz/Pictures/BIESSE/19/2000000326/57702_57702.JPG | 8420375114409 | MGU3.203.30N | Schneider Electric CZ, s.r.o. | 0 | Vypínače a zásuvky | Schneider electric | Unica | Spínače, tlačítka Unica
MG169999@DOPRODEJ | Záslepka MGU986630 2 moduly Aluminium |  | Unica Top/Class, záslepný kryt, 2mod., aluminium. příslušenství / náhradní díly: příslušenství pro upevnění - označení řady: Unica Top - Unica Class - počet modulů: 2 moduly. | ks | 103.4233 | 103.4233 | 21,00 | https://www.biesse.cz.html | https://eshop.biesse.cz/Pictures/BIESSE/19/2000000326/57703_57703.JPG | 8420375115666 | MGU9.866.30 | Schneider Electric CZ, s.r.o. | 0 | Vypínače a zásuvky | Schneider electric | Unica | Kryty a záslepky Unica
MG160339@DOPRODEJ | Spínač MGU310330N 6So s kontrol. alumin. 1mod. |  | Unica Top/Class-přep.střídavý s orient.kontrol.-řaz.6So-10AX 250VAC-1mod.-alu.. označení řady: Unica Top - Unica Class - použití zařízení: ovládání - typ produktu nebo součásti: spínač - součást výrobku: vnitřní výkonové připojení. | ks | 369.1417 | 369.1417 | 21,00 | https://www.biesse.cz.html | https://eshop.biesse.cz/Pictures/BIESSE/19/2000000326/57704_57704.JPG | 8420375114119 | MGU3.103.30N | Schneider Electric CZ, s.r.o. | 0 | Vypínače a zásuvky | Schneider electric | Unica | Spínače, tlačítka Unica
FIN02913 | Relé 60.13.9.024.0070 3P/10A, 24V DC, LED FINDER |  | Relé prům., DIN, 3P/10A, 24V DC, MA_LED_OD | ks | 353.925 | 353.925 | 21,00 |  | https://eshop.biesse.cz/Pictures/biesse/19/2000000326/57729-57729_001(2).jpg | 8012823050928 | 601390240070 | Finder CZ, s.r.o. | 0
FIN02827 | Patice 90.03 modrá 11 kolíková, 60.13/99.02 FINDER |  | Finder Patice 9003, pro řadu 60, šroubové svorky | ks | 133.38 | 133.38 | 21,00 |  | https://eshop.biesse.cz/Pictures/biesse/19/2000000326/57732-57732(2).jpg | 8012823305585 | 9003 | Finder CZ, s.r.o. | 0
TE021466 | Skříň KSA100AB4 napájecí |  | Canalis feed-unit for KSA. The rated operational voltage is from 230VAC to 690VAC. The rated operational current is 100A. The bar material of feed-unit is aluminium with white RAL 9001 surface treatment. Busbar mounting by screws with right/left mounting location, connection by terminal block. Desig | ks | 8937.1296 | 8937.1296 | 21,00 | https://www.biesse.cz/ostatni-zbozi_c426902569353229/skrin-ksa100ab4-napajeci_p57733.html | https://eshop.biesse.cz/Pictures/BIESSE/19/2000000326/57733_57733.JPG | 3606480003899 | KSA100AB4 | Schneider Electric CZ, s.r.o. | 0 | Ostatní zboží
TE021476 | Skříň KSB100SM412 100A 12M TNS |  | Canalis tap-off unit for KT and KS. It's applied to medium power distribution and TT, IT and TN-S earthing system. The operational voltage is from 230VAC 50/60Hz to 690VAC 50/60Hz. The rated operational current is 100A. Mounting by Plug-in with fixed polarity with white RAL 9001 surface treatment an | ks | 10938.0348 | 10938.0348 | 21,00 | https://www.biesse.cz/ostatni-zbozi_c426902569353229/skrin-ksb100sm412-100a-12m-tns_p57734.html | https://eshop.biesse.cz/Pictures/BIESSE/19/2000000326/57734_57734.JPG | 3606480005879 | KSB100SM412 | Schneider Electric CZ, s.r.o. | 3 | Ostatní zboží
TE021477 | Skříň KSB100SE4 vývodní pojistková 100A PH00 TNS |  | Canalis tap-off unit for KT and KS. It's applied to medium power distribution and TT, IT and TN-S earthing system. The operational voltage is from 230VAC 50/60Hz to 690VAC 50/60Hz. The rated operational current is 100A at 35 ?. Mounting by Plug-in with fixed polarity with white RAL 9001 surface trea | ks | 10758.636 | 10758.636 | 21,00 | https://www.biesse.cz/ostatni-zbozi_c426902569353229/skrin-ksb100se4-vyvodni-pojistkova-100a-ph00-tn | https://eshop.biesse.cz/Pictures/BIESSE/19/2000000326/57735_57735.JPG | 3606480005831 | KSB100SE4 | Schneider Electric CZ, s.r.o. | 3.95 | Ostatní zboží
MG161135@DOPRODEJ | Rámeček MGU66006039 troj. Nikl/alu |  | Unica Top, krycí rámeček, trojnásobný, H71, nikl/aluminium. použití zařízení: montáž - typ produktu nebo součásti: krycí rámeček - označení řady: Unica Top - násobnost: 3 násobný vodorovná, 2násobný svislá. | ks | 662.7048 | 662.7048 | 21,00 | https://www.biesse.cz.html | https://eshop.biesse.cz/Pictures/BIESSE/19/2000000326/57738_57738.JPG | 8420375115994 | MGU66.006.039 | Schneider Electric CZ, s.r.o. | 0 | Vypínače a zásuvky | Schneider electric | Unica | Rámečky Unica Top
BUB02633 | BUBEN 100/2403202740 JAN CYKY-J 4X25 |  |  | ks | 4710 | 4710 | 21,00 | [5 empty] | 0
BUB02636 | BUBEN 100/70671 allkabel cyky - j 4x35 |  |  | ks | 3700 | 3700 | 21,00 | [5 empty] | 0
BUB02637 | BUBEN 100/10DW001746 DRAKA |  |  | ks | 3000 | 3000 | 21,00 | [5 empty] | 0
JAB04139 | Kryt 5013E-A00252 32 telefonní zás. dvojité starostříbrná |  | Kryt zásuvky ISDN průchozí, dvojnásobné, starostříbrná | ks | 141.284 | 141.284 | 21,00 | https://www.biesse.cz/vypinace-a-zasuvky_c549523885654092/abb_c549523885654093/time_c551413671264261 | https://eshop.biesse.cz/Pictures/biesse/19/2000000326/57747-57747(2).jpg | 8595017271359 | 5013E-A00252 32 | ABB s.r.o. | 0 | Vypínače a zásuvky | ABB | Time | sdělovací a datová technika Time
JAB04140 | Kryt 5014E-A00400 32 starostříbrná dat.Panduit |  | Kryt pro šikmé osvětlení s LED nebo pro prvky Panduit Mini-Com, starostříbrná | ks | 250.5932 | 250.5932 | 21,00 | https://www.biesse.cz/vypinace-a-zasuvky_c549523885654092/abb_c549523885654093/time_c551413671264261 | https://eshop.biesse.cz/Pictures/biesse/19/2000000326/57748-57748(2).jpg | 8595017265600 | 5014E-A00400 32 | ABB s.r.o. | 0 | Vypínače a zásuvky | ABB | Time | LED osvětlení Time
JAB04252 | Kryt 3294E-A00123 32 stmívače |  | Kryt stmívače s otočným ovládáním, s upevňovací maticí, starostříbrná | ks | 248.7342 | 248.7342 | 21,00 | https://www.biesse.cz/vypinace-a-zasuvky_c549523885654092/abb_c549523885654093/time_c551413671264261 | https://eshop.biesse.cz/Pictures/biesse/19/2000000326/57749-57749(2).jpg | 8595017265716 | 3294E-A00123 32 | ABB s.r.o. | 0 | Vypínače a zásuvky | ABB | Time | stmívače a regulátory Time
TE214127 | Zdroj ABLM1A12021 spínaný 230/12V DC 2A( náhrada za ABL8MEM12020) |  | This ABLM regulated switch mode power supply (SMPS) supplies direct current voltage. It has a rated input of 100V to 240V AC, a rated output current of 2,1A at 12V DC and a rated power output of 25W. It is ideal for supplying DC voltage necessary for automation equipment designed for applications in | ks | 1836.1454 | 1836.1454 | 21,00 | https://www.biesse.cz/baterie-a-napajeni_c381775347976022/zdroje_c382106060456254/zdroj-ablm1a12021- | https://eshop.biesse.cz/Pictures/BIESSE/19/2000000326/57766_57766.JPG | 3389119405577 | ABLM1A12021 | Schneider Electric CZ, s.r.o. | 0.17 | Baterie a napájení | Zdroje
JAB02732 | Spínač 3425A-0344 R2 sporákový pod omítku |  |  | ks | 479.2502 | 479.2502 | 21,00 | https://www.biesse.cz/vypinace-a-zasuvky_c549523885654092/abb_c549523885654093/tango_c54952388565407 | https://eshop.biesse.cz/Pictures/biesse/19/2000000326/57771-57771(2).jpg | 8595017207143 | 3425A-0344 R2 | ABB s.r.o. | 0 | Vypínače a zásuvky | ABB | Tango | spínače a ovládače (tlačítka) Tango
TE122890 | Adaptér LAD7B105 |  | TeSys LRD -svorkovnice pro připojení relé tepelného přetížení LRD15 - LR3D15. Používá se pro samostatnou montáž mezi relé přetížení a stykačem. Poskytuje horní připojení pomocí šroubových svorek, nacvakávací montáž na 35 mm DIN lištu nebo upevnění šrouby. Splňuje požadavky normy Green Premium (RoHS/ | ks | 561.351 | 561.351 | 21,00 |  |  | 3389110603507 | LAD7B105 | Schneider Electric CZ, s.r.o. | 0
GPH08520 | Bužírka SB B 19/9,5 smršťovací 2:1 |  | Bužírka smršťovací Polyetylen | m | 57.57 | 57.57 | 21,00 |  |  | 8591120093345 | SB B 19/9,5 | Nexans Power Accessories Czech Republic, spol. s r.o. | 0
LG124285@ | Rámeček 771202 2P vodorovný bronz |  | GALEA RÁMEČEK 2-NÁSOBNÝ HORIZONTÁLNÍ BRONZ | ks | 338.5944 | 338.5944 | 21,00 | https://www.biesse.cz.html | https://eshop.biesse.cz/Pictures/biesse/19/2000000326/57814-57814(2).jpg | 3245067712023 | 771202 | LEGRAND s.r.o. | 0 | Vypínače a zásuvky | Legrand | Galea Life | Rámečky Galea Life
LG124286@ | Rámeček 771203 3P vodorovný bronz |  | GALEA RÁMEČEK 3-NÁSOBNÝ HORIZONTÁLNÍ BRONZ | ks | 561.5712 | 561.5712 | 21,00 | https://www.biesse.cz.html | https://eshop.biesse.cz/Pictures/biesse/19/2000000326/57815-57815(2).jpg | 3245067712030 | 771203 | LEGRAND s.r.o. | 0 | Vypínače a zásuvky | Legrand | Galea Life | Rámečky Galea Life
LG124287@ | Rámeček 771301 1P hliník |  | GALEA RÁMEČEK 1-NÁSOBNÝ HLINÍK | ks | 222.0592 | 222.0592 | 21,00 | https://www.biesse.cz.html | https://eshop.biesse.cz/Pictures/biesse/19/2000000326/57816-57816(2).jpg | 3245067713013 | 771301 | LEGRAND s.r.o. | 0 | Vypínače a zásuvky | Legrand | Galea Life | Rámečky Galea Life
LG124288@ | Rámeček 771302 2P vodorovný hliník |  | GALEA RÁMEČEK 2-NÁSOBNÝ HORIZONTÁLNÍ HLINÍK | ks | 338.5944 | 338.5944 | 21,00 | https://www.biesse.cz.html | https://eshop.biesse.cz/Pictures/biesse/19/2000000326/57817-57817(2).jpg | 3245067713020 | 771302 | LEGRAND s.r.o. | 0 | Vypínače a zásuvky | Legrand | Galea Life | Rámečky Galea Life
LG124289@ | Rámeček 771306 2P svislý hliník |  | GALEA RÁMEČEK 2-NÁSOBNÝ VERTIKÁLNÍ HLINÍK | ks | 338.5944 | 338.5944 | 21,00 | https://www.biesse.cz.html | https://eshop.biesse.cz/Pictures/biesse/19/2000000326/57818-57818(2).jpg | 3245067713068 | 771306 | LEGRAND s.r.o. | 0 | Vypínače a zásuvky | Legrand | Galea Life | Rámečky Galea Life
LG124290@ | Rámeček 771401 1P titan |  | GALEA RÁMEČEK 1-NÁSOBNÝ TITAN | ks | 222.0592 | 222.0592 | 21,00 | https://www.biesse.cz.html | https://eshop.biesse.cz/Pictures/biesse/19/2000000326/57819-57819(2).jpg | 3245067714010 | 771401 | LEGRAND s.r.o. | 0 | Vypínače a zásuvky | Legrand | Galea Life | Rámečky Galea Life
LG124291@ | Rámeček 771402 dvoj. vodorovný titan |  | GALEA RÁMEČEK 2-NÁSOBNÝ HORIZONTÁLNÍ TITAN | ks | 338.5944 | 338.5944 | 21,00 | https://www.biesse.cz.html | https://eshop.biesse.cz/Pictures/biesse/19/2000000326/57820-57820(2).jpg | 3245067714027 | 771402 | LEGRAND s.r.o. | 0 | Vypínače a zásuvky | Legrand | Galea Life | Rámečky Galea Life
LG124293@ | Víčko 771510 jednoduché perleť |  | GALEA KRYT SPÍNAČE JEDNODUCHÉHO PERLEŤ | ks | 106.4416 | 106.4416 | 21,00 | https://www.biesse.cz/ostatni-zbozi_c426902569353229/vicko-771510-jednoduche-perlet_p57822.html | https://eshop.biesse.cz/Pictures/biesse/19/2000000326/57822-57822(2).jpg | 3245067715109 | 771510 | LEGRAND s.r.o. | 0 | Ostatní zboží
LG124294@ | Víčko 771512 dvojité perleť |  | GALEA KRYT SPÍNAČE DVOJITÉHO PERLEŤ | ks | 246.8344 | 246.8344 | 21,00 | https://www.biesse.cz/ostatni-zbozi_c426902569353229/vicko-771512-dvojite-perlet_p57823.html | https://eshop.biesse.cz/Pictures/biesse/19/2000000326/57823-57823(2).jpg | 3245067715123 | 771512 | LEGRAND s.r.o. | 0 | Ostatní zboží
LG124295 | Víčko 771034 jednoduché s sign. bílé |  | GALEA KRYT SPÍNAČE PODSVĚTLENÝ BÍLÁ | ks | 194.5312 | 194.5312 | 21,00 | https://www.biesse.cz.html | https://eshop.biesse.cz/Pictures/biesse/19/2000000326/57824-57824(2).jpg | 3245067710340 | 771034 | LEGRAND s.r.o. | 0 | Vypínače a zásuvky | Legrand | Galea Life | Kryty Galea Life
LG124296@ | Kryt 771375 zás.dat. s drž.štítku |  | GALEA KRYT DATOVÉ ZÁSUVKY S DRŽÁKEM ŠTÍTKŮ HLINÍK | ks | 409.2496 | 409.2496 | 21,00 | https://www.biesse.cz/ostatni-zbozi_c426902569353229/kryt-771375-zas-dat-s-drz-stitku_p57826.html | https://eshop.biesse.cz/Pictures/biesse/19/2000000326/57826-57826(2).jpg | 3245067713754 | 771375 | LEGRAND s.r.o. | 0 | Ostatní zboží
LG124297@ | Kryt 771575 zás.dat. s drž.štítku |  | GALEA KRYT DATOVÉ ZÁSUVKY S DRŽÁKEM ŠTÍTKŮ PERLEŤ | ks | 409.2496 | 409.2496 | 21,00 | https://www.biesse.cz/ostatni-zbozi_c426902569353229/kryt-771575-zas-dat-s-drz-stitku_p57827.html | https://eshop.biesse.cz/Pictures/biesse/19/2000000326/57827-57827(2).jpg | 3245067715758 | 771575 | LEGRAND s.r.o. | 0 | Ostatní zboží
LG124299 | Spínač 771024 ř.7 IP44 bílý |  | GALEA KŘÍŽOVÝ PŘEPÍNAČ Č.7 IP44 BÍLÁ | ks | 822.1696 | 822.1696 | 21,00 | https://www.biesse.cz.html | https://eshop.biesse.cz/Pictures/biesse/19/2000000326/57831-57831(2).jpg | 3245067710241 | 771024 | LEGRAND s.r.o. | 0 | Vypínače a zásuvky | Legrand | Galea Life | Spínače, tlačítka Galea Life
WE138652 | Svorka WDU 16/ZA 1028900000 |  | Svorkovnice pro připojování nebo spojování vodičů s permanentně zajištěným kontaktem. Kalená ocel odolává mechanickým silám, pocínovaná měď zajišťuje špičkovou vodivost. | ks | 70.3757 | 70.3757 | 21,00 | https://www.biesse.cz/spojovaci-material_c381775347976340/svorky-a-svorkovnice_c382106060456593/svor | https://eshop.biesse.cz/Pictures/biesse/19/2000000326/57837-57837(2).jpg | 4008190034443 | 1028900000 | Weidmüller, s.r.o. | 0 | Spojovací materiál | Svorky a svorkovnice | Svorky řadové
WE115420 | Nosič CLI MH 70 HSTR |  | Identifikační značky CLI-M jsou zatlačeny na přídržný pás a zajištěny kabelovými spojkami. Tento systém je vhodný zejména pro vodiče a kabely s větším průřezem. | ks | 6.1316 | 6.1316 | 21,00 | https://www.biesse.cz/spojovaci-material_c381775347976340/svorky-a-svorkovnice_c382106060456593/svor | https://eshop.biesse.cz/Pictures/biesse/19/2000000326/57890-57890(2).jpg | 4008190075057 | 0524400000 | Weidmüller, s.r.o. | 0 | Spojovací materiál | Svorky a svorkovnice | Svorky řadové
LG124452 | Rámeček 771005 5P vod. bílý |  | GALEA RÁMEČEK 5-NÁSOBNÝ HORIZONTÁLNÍ BÍLÁ | ks | 770.784 | 770.784 | 21,00 | https://www.biesse.cz.html | https://eshop.biesse.cz/Pictures/biesse/19/2000000326/57896-57896(2).jpg | 3245067710050 | 771005 | LEGRAND s.r.o. | 0 | Vypínače a zásuvky | Legrand | Galea Life | Rámečky Galea Life
LG123331@ | Rámeček 771406 2P svislý titan |  | GALEA RÁMEČEK 2-NÁSOBNÝ VERTIKÁLNÍ TITAN | ks | 338.5944 | 338.5944 | 21,00 | https://www.biesse.cz.html | https://eshop.biesse.cz/Pictures/biesse/19/2000000326/57897-57897(2).jpg | 3245067714065 | 771406 | LEGRAND s.r.o. | 0 | Vypínače a zásuvky | Legrand | Galea Life | Rámečky Galea Life
TE221106 | Kabel SR2USB01 propoj. pro Zelio a PC konek. USB |  | This product is part of the Zelio Logic range, an offer of smart relays for simple automation systems from 10 to 40 I/Os. This USB connecting cable is for smart relays. The length of this cable is 3m. It supports Windows 7, Windows Vista and Windows XP operating system. It enables a connection betwe | ks | 3356.6585 | 3356.6585 | 21,00 | https://www.biesse.cz/modulove-a-paticove-pristroje_c374924875137026/stykace-a-rele_c381775347976654 | https://eshop.biesse.cz/Pictures/BIESSE/19/2000000326/57898_57898.JPG | 3389119204002 | SR2USB01 | Schneider Electric CZ, s.r.o. | 0 | Modulové a paticové přístroje | Stykače a relé | Relé programovatelná
HDX00304 | Banánek D930 modrý |  | Informace o zboží Kód D930 Popis Banánek dvoudílný modrý | ks | 12.0277 | 12.0277 | 21,00 |  | https://eshop.biesse.cz/Pictures/BIESSE/19/2000000326/57903_57903..JPG |  | D930 | H A D E X , spol. s r.o. | 0
HDX00305 | Banánek D931 rudý |  |  | ks | 9.4774 | 9.4774 | 21,00 |  |  |  | D931 | H A D E X , spol. s r.o. | 0
HDX00306 | Banánek D932 černý |  | Informace o zboží Kód D932 Popis Banánek dvoudílný černý | ks | 10.737 | 10.737 | 21,00 |  | https://eshop.biesse.cz/Pictures/BIESSE/19/2000000326/57905_57905..JPG |  | D932 | H A D E X , spol. s r.o. | 0
HDX00307 | Banánek D933 bílý |  | Informace o zboží Kód D933 Popis Banánek dvoudílný bílý | ks | 8.7 | 8.7 | 21,00 |  | https://eshop.biesse.cz/Pictures/BIESSE/19/2000000326/57906_57906..JPG |  | D933 | H A D E X , spol. s r.o. | 0
MOMJ2718 | Stykač DILM50 (RDC24) 277844 |  | Výkonový stykač, Aplikace: Výkonové stykače pro motory, Výkonové stykače do 170 A, 3pólové, Kategorie užití: AC-1: Neinduktivní nebo jen slabě induktivní zátěže, topné odpory, AC-3: Motory s kotvou nakrátko: spouštění, vypínání během chodu, AC-4: Motory s kotvou nakrátko: spouštění, brždění protipro | ks | 3583.45 | 3583.45 | 21,00 |  |  | 4015082778446 | 277844 | Eaton Elektrotechnika s.r.o. | 1.15
MG160253@DOPRODEJ | Rámeček MGU6004567 Plus dvoj. Arena/Marfil |  | Unica Plus, krycí rámeček, dvojnásobný, H71, arena/marfil. použití zařízení: montáž - typ produktu nebo součásti: krycí rámeček - označení řady: Unica Plus. | ks | 333.3413 | 333.3413 | 21,00 | https://www.biesse.cz.html | https://eshop.biesse.cz/Pictures/BIESSE/19/2000000326/57916_57916.JPG | 8420375131970 | MGU6.004.567 | Schneider Electric CZ, s.r.o. | 0 | Vypínače a zásuvky | Schneider electric | Unica | Rámečky Unica Plus
MG160255@DOPRODEJ | Rámeček MGU6006567 Plus troj. Arena/Marfil |  | Unica Plus, krycí rámeček, trojnásobný, H71, arena/marfil. použití zařízení: montáž - typ produktu nebo součásti: krycí rámeček - označení řady: Unica Plus. | ks | 579.1706 | 579.1706 | 21,00 | https://www.biesse.cz.html | https://eshop.biesse.cz/Pictures/BIESSE/19/2000000326/57918_57918.JPG | 8420375132656 | MGU6.006.567 | Schneider Electric CZ, s.r.o. | 0 | Vypínače a zásuvky | Schneider electric | Unica | Rámečky Unica Plus
TE300001 | Spínač XCMD2111L1 polohový v kov.pouzdru |  | This product is part of the XC Standard range, an offer of limit switches. The limit switch is a device that converts a mechanical motion into an electrical control signal. It has 1 normally closed + 1 normally opened, snap action contacts with positive opening operation. It is a safety switch with | ks | 1317.16 | 1317.16 | 21,00 |  | https://eshop.biesse.cz/Pictures/BIESSE/19/2000000326/57930_57930.JPG | 3389110218374 | XCMD2111L1 | Linden Electro s.r.o. | 0
TE821147 | Tlumivka VW3A4555 3f 0,5mH 60A |  | This line choke is an option for variable speed drives of Altivar range. Its rated current is equal to 60A. It provides improved protection against overvoltages on the line supply and contributes to reduce harmonic distortion of the current produced by the drive. Its protection index is IP00. It has | ks | 16024.1162 | 16024.1162 | 21,00 | https://www.biesse.cz/ostatni-zbozi_c426902569353229/tlumivka-vw3a4555-3f-0-5mh-60a_p57934.html | https://eshop.biesse.cz/Pictures/BIESSE/19/2000000326/57934_57934.JPG | 3389118065949 | VW3A4555 | Schneider Electric CZ, s.r.o. | 0 | Ostatní zboží
LG121023 | Zásuvka 775786 TV+R 1,5dB Galea |  | GALEA LIFE ZÁSUVKA TV-RD | ks | 617.5448 | 617.5448 | 21,00 | https://www.biesse.cz/ostatni-zbozi_c426902569353229/zasuvka-775786-tv-r-1-5db-galea_p57942.html | https://eshop.biesse.cz/Pictures/biesse/19/2000000326/57942-57942(2).jpg | 3245067757864 | 775786 | LEGRAND s.r.o. | 0 | Ostatní zboží
LG123324@ | Víčko 771475 titan zás.RJ45 GALEA Life |  | GALEA KRYT DATOVÉ ZÁSUVKY S DRŽÁKEM ŠTÍTKŮ TITAN | ks | 409.2496 | 409.2496 | 21,00 | https://www.biesse.cz/ostatni-zbozi_c426902569353229/vicko-771475-titan-zas-rj45-galea-life_p57943.h | https://eshop.biesse.cz/Pictures/biesse/19/2000000326/57943-57943(2).jpg | 3245067714751 | 771475 | LEGRAND s.r.o. | 0 | Ostatní zboží
HEN01309 | Vývodka Mi VV4 větrací sada HENSEL |  |  | sada | 253.2077 | 253.2077 | 21,00 |  |  | 8595057708105 | MI VV 4 | Hensel, s.r.o. | 0
LG123327@ | Víčko 771472 titan zás.TV+R GALEA Life |  | GALEA KRYT ZÁSUVKY TV-RD TITAN | ks | 201.872 | 201.872 | 21,00 | https://www.biesse.cz/ostatni-zbozi_c426902569353229/vicko-771472-titan-zas-tv-r-galea-life_p57945.h | https://eshop.biesse.cz/Pictures/biesse/19/2000000326/57945-57945(2).jpg | 3245067714720 | 771472 | LEGRAND s.r.o. | 0 | Ostatní zboží
OBO01341 | Svorka 1809 ekvipotenciální 5015073 |  | Přípojnice potenciálového vyrovnání pro vyrovnání potenciálů podle ČSN 33 2000-4-41 / -5-54 a také pro vyrovnání potenciálů v ochraně před bleskem dle EN 62305 • Podstavec a kryt ze šedého polystyrolu • Kryt lze zaplombovat/popsat • Kontaktní lišta z niklované mosazi • Šrouby a příložky z g | ks | 270.692 | 270.692 | 21,00 | https://www.biesse.cz/spojovaci-material_c381775347976340/svorky-a-svorkovnice_c382106060456593/svor | https://eshop.biesse.cz/Pictures/BIESSE/19/2000000326/57959_57959.JPG | 4012195378266 | 5015073 | OBO BETTERMANN s. r. o. | 0 | Spojovací materiál | Svorky a svorkovnice | Svorky ekvipotenciální a zemnící
MOMF1222 | Sada PKZM0-XDM12 připojovací pro přímé propojení |  | Propojovací set pro přímý spouštěč, lze použít pro PKZM0 + DILM7, PKZM0 + DILM9, PKZM0 + DILM12, PKZM0 + DILM15 | ks | 260.154 | 260.154 | 21,00 |  |  | 4015082831493 | 283149 | Eaton Elektrotechnika s.r.o. | 0.08
RAB00220 | Svítidlo CUPOLA RANGE E27 1X MAX 60W IP20 bílé |  |  | ks | 241.7355 | 241.7355 | 21,00 |  |  | 5998250346151 | 4615 | RABALUX CZ Svítidla s.r.o. | 4
TE124868 | Stykač LC1DT40P7 |  | TeSys D stykač - 4P (4Z) - pro neindukční zátěž - až do 40 A/690 V AC - 1. Poskytuje vestavěné pomocné kontakty 230V 50/60Hz AC cívka, 1Z+1V (v zrcadlové certifikaci), připojení šroubovými svorkami. Pro provozní rychlosti do 3 600 cyklů/hod. a prostředí až do 60 °C zajišťuje vysokou spolehlivost a | ks | 2098.3863 | 2098.3863 | 21,00 | https://www.biesse.cz/modulove-a-paticove-pristroje_c374924875137026/stykace-a-rele_c381775347976654 | https://eshop.biesse.cz/Pictures/BIESSE/19/2000000326/57971_57971.JPG | 3389110244779 | LC1DT40P7 | Schneider Electric CZ, s.r.o. | 0 | Modulové a paticové přístroje | Stykače a relé | Stykače výkonové , ministykače a stykače pomocné
BUB03140 | BUBEN 80/8651784 DRAKA |  |  | ks | 1630 | 1630 | 21,00 | [5 empty] | 0
BUB02417 | BUBEN 120/12301378 DRAKA AYKY-J 4x25 |  |  | ks | 7300 | 7300 | 21,00 | [5 empty] | 0
BUB02419 | BUBEN 80/8650141 DRAKA |  |  | ks | 1630 | 1630 | 21,00 | [5 empty] | 0
BUB02420 | BUBEN 100/10DW000517 DRAKA JYTY-O 4x1 |  |  | ks | 2450 | 2450 | 21,00 | [5 empty] | 0
BUB02421 | BUBEN 80/8649710 DRAKA |  |  | ks | 1630 | 1630 | 21,00 | [5 empty] | 0
BUB02422 | BUBEN 80/8653314 DRAKA |  |  | ks | 1630 | 1630 | 21,00 | [5 empty] | 0
BUB02423 | BUBEN 80/8661591 DRAKA CYKY-J 4x10 |  |  | ks | 1750 | 1750 | 21,00 | [5 empty] | 0
BUB02424 | BUBEN 90/JANDREVO90 EMS |  |  | ks | 2500 | 2500 | 21,00 | [5 empty] | 0
ABB10060 | Člen odrušovací RC5-1/250 110-250V AC |  |  | ks | 157.875 | 157.875 | 21,00 | https://www.biesse.cz/modulove-a-paticove-pristroje_c374924875137026/stykace-a-rele_c381775347976654 |  | 3471522121264 | 1SBN050100R1002 | ABB s.r.o. | 0 | Modulové a paticové přístroje | Stykače a relé | Stykače a relé modulová
OBO01256 | Šroub M10x80 12530/80 |  | Šroub se šestihrannou hlavou pro univerzální upevnění konstrukčních prvků. Včetně šestihranné matice a 2 podložek. | ks | 100.2845 | 100.2845 | 21,00 |  | https://eshop.biesse.cz/Pictures/BIESSE/19/2000000326/57994_57994.JPG | 4012196204434 | 6418287 | OBO BETTERMANN s. r. o. | 0
HDX00780 | Cín P070A 2mm/1m |  | Informace o zboží Kód P054 Popis Pájka trubičková 2mm 1m(27g) 40%Sn 60%Pb MTL401 Pouze pro profesionální uživatele | ks | 189.6695 | 189.6695 | 21,00 |  | https://eshop.biesse.cz/Pictures/BIESSE/19/2000000326/58003_58003..JPG | 8594067120037 | P070A | H A D E X , spol. s r.o. | 0
MG160264@DOPRODEJ | Zásuvka MGU63065851 dvoj. Teracota/polar |  | Unica Plus-zásuvka dvojnásobná-2p+PE-krytky-CZ-4mod.-polar/teracota. použití zařízení: napájení - typ produktu nebo součásti: dvojzásuvka - označení řady: Unica Plus - název krycího rámečku: Unica Plus - úprava zařízení: kompletní mechanismus - standard pro zásuvku: Česká republika, Slovensko. | ks | 661.9092 | 661.9092 | 21,00 | https://www.biesse.cz.html | https://eshop.biesse.cz/Pictures/BIESSE/19/2000000326/58021_58021.JPG | 8420375128291 | MGU63.065.851 | Schneider Electric CZ, s.r.o. | 0 | Vypínače a zásuvky | Schneider electric | Unica | Zásuvky Unica
MG160266@DOPRODEJ | Zásuvka MGU63065867 dvoj. Arena/polar |  | Unica Plus, zásuvka dvojnásobná, 2p+PE, krytky, CZ, 4mod., polar/arena. použití zařízení: napájení - typ produktu nebo součásti: dvojzásuvka - označení řady: Unica Plus - název krycího rámečku: Unica Plus - úprava zařízení: kompletní mechanismus - standard pro zásuvku: Česká republika, Slovensko. | ks | 661.9092 | 661.9092 | 21,00 | https://www.biesse.cz.html | https://eshop.biesse.cz/Pictures/BIESSE/19/2000000326/58023_58023.JPG | 8420375128345 | MGU63.065.867 | Schneider Electric CZ, s.r.o. | 0 | Vypínače a zásuvky | Schneider electric | Unica | Zásuvky Unica
STR03318 | Panel 4FN 230 84.1 TT4 antik.měď |  | Modul tlačítkový KARAT 4+n 4 tl. (antika měděná) | ks | 1404 | 1404 | 21,00 |  | https://eshop.biesse.cz/Pictures/biesse/19/2000000326/58028-58028(2).jpg | 8585001535734 | 4FN 230 84.1 | METRODIS s.r.o. | 0
LG123332@ | Víčko 771414 titan dvoj žaluzie GALEA Life |  | GALEA KRYT OVLÁDAČE ŽALUZIÍ DVOJITÝ TITAN | ks | 359.6992 | 359.6992 | 21,00 | https://www.biesse.cz/ostatni-zbozi_c426902569353229/vicko-771414-titan-dvoj-zaluzie-galea-life_p580 | https://eshop.biesse.cz/Pictures/biesse/19/2000000326/58033-58033(2).jpg | 3245067714140 | 771414 | LEGRAND s.r.o. | 0 | Ostatní zboží
HDX00782 | Spínač L453 zvonkový-bokem |  | Informace o zboží Kód L453 Popis Zvonkové tlačítko ZT1 (hmatník zboku) 3177-80129 | ks | 55.8603 | 55.8603 | 21,00 |  | https://eshop.biesse.cz/Pictures/BIESSE/19/2000000326/58040_58040..JPG | 8595118802339 | L453 | H A D E X , spol. s r.o. | 0
OBO12514 | Krabice 71GD6 přístrojová 71x76x51 6288610 OBO |  | Přístrojová krabice jednonásobná 71x76x51, PA, ocelově šedá, 7011 | ks | 90.9312 | 90.9312 | 21,00 |  | https://eshop.biesse.cz/Pictures/BIESSE/19/2000000326/58049_58049.JPG | 4012195882091 | 6288610 | Sonepar Česká republika spol. s r.o. | 0
MOCE2931 | Stykač Z-SCH 24/25-22 24V/AC |  | Instalační stykač, jmenovité ovládací napětí 24 V AC, jmenovitý povozní proud při AC1 25A, funkce: 2 spínacích + 2 rozpínacích kontaktů, údaje dle IEC 61095, ČSN EN 61095, VDE 0660, IEC 60947-4-1, ČSN EN 60947-4-1, VDE, vestavný rozměr víčka 45 mm, šířka při montáži 2HP (35 mm), montáž na montážní | ks | 1126.2875 | 1126.2875 | 21,00 |  |  | 4015082488505 | 248850 | Eaton Elektrotechnika s.r.o. | 0.3
MG160341@DOPRODEJ | Rámeček MGU6004871 dvoj. Cacao/Polar |  | Unica Plus, krycí rámeček, dvojnásobný, H71, cacao/polar. použití zařízení: montáž - typ produktu nebo součásti: krycí rámeček - označení řady: Unica Plus. | ks | 333.3413 | 333.3413 | 21,00 | https://www.biesse.cz.html | https://eshop.biesse.cz/Pictures/BIESSE/19/2000000326/58063_58063.JPG | 8420375132168 | MGU6.004.871 | Schneider Electric CZ, s.r.o. | 0 | Vypínače a zásuvky | Schneider electric | Unica | Rámečky Unica Plus
MG160343@DOPRODEJ | Rámeček MGU6006871 troj. Cacao/Polar |  | Unica Plus, krycí rámeček, trojnásobný, H71, cacao/polar. použití zařízení: montáž - typ produktu nebo součásti: krycí rámeček - označení řady: Unica Plus. | ks | 579.1706 | 579.1706 | 21,00 | https://www.biesse.cz.html | https://eshop.biesse.cz/Pictures/BIESSE/19/2000000326/58064_58064.JPG | 8420375132847 | MGU6.006.871 | Schneider Electric CZ, s.r.o. | 0 | Vypínače a zásuvky | Schneider electric | Unica | Rámečky Unica Plus
MG160344@DOPRODEJ | Zásuvka MGU303718 2P+PE schuko,polar |  | Unica, zásuvka 230V/16A, 2p+PE, krytky, DE, 2mod., polar. použití zařízení: napájení - typ produktu nebo součásti: zásuvka - označení řady: Unica (standard) - úprava zařízení: mechanismus - standard pro zásuvku: Německo - popis standardu pro zásuvky: ochrané kontakty (schuko). | ks | 181.3886 | 181.3886 | 21,00 | https://www.biesse.cz.html | https://eshop.biesse.cz/Pictures/BIESSE/19/2000000326/58065_58065.JPG | 8420375124309 | MGU3.037.18 | Schneider Electric CZ, s.r.o. | 0 | Vypínače a zásuvky | Schneider electric | Unica | Zásuvky Unica
LG124300 | Rámeček 771007 3P svislý bílý |  | GALEA RÁMEČEK 3-NÁSOBNÝ VERTIKÁLNÍ BÍLÁ | ks | 302.808 | 302.808 | 21,00 | https://www.biesse.cz.html | https://eshop.biesse.cz/Pictures/biesse/19/2000000326/58067-58067(2).jpg | 3245067710074 | 771007 | LEGRAND s.r.o. | 0 | Vypínače a zásuvky | Legrand | Galea Life | Rámečky Galea Life
LG124301 | Víčko 771011 bílé |  | GALEA KRYT SPÍNAČE SE SYMBOLEM DVEŘE BÍLÁ | ks | 267.9392 | 267.9392 | 21,00 | https://www.biesse.cz.html | https://eshop.biesse.cz/Pictures/biesse/19/2000000326/58068-58068(2).jpg | 3245067710111 | 771011 | LEGRAND s.r.o. | 0 | Vypínače a zásuvky | Legrand | Galea Life | Kryty Galea Life
LG124302 | Spínač 771020 č.6 IP44 bílý |  | GALEA STŘÍDAVÝ PŘEPÍNAČ Č.6 IP44 BÍLÁ | ks | 434.0248 | 434.0248 | 21,00 | https://www.biesse.cz.html | https://eshop.biesse.cz/Pictures/biesse/19/2000000326/58069-58069(2).jpg | 3245067710203 | 771020 | LEGRAND s.r.o. | 0 | Vypínače a zásuvky | Legrand | Galea Life | Spínače, tlačítka Galea Life
LG124303 | Spínač 771021 č.5 IP44 bílý |  | GALEA SÉRIOVÝ SPÍNAČ Č.5 IP44 BÍLÁ | ks | 644.1552 | 644.1552 | 21,00 | https://www.biesse.cz.html | https://eshop.biesse.cz/Pictures/biesse/19/2000000326/58070-58070(2).jpg | 3245067710210 | 771021 | LEGRAND s.r.o. | 0 | Vypínače a zásuvky | Legrand | Galea Life | Spínače, tlačítka Galea Life
LG124304 | Spínač 771023 tlač. IP44 bílý |  | GALEA TLAČÍTKO IP44 BÍLÁ | ks | 402.8264 | 402.8264 | 21,00 | https://www.biesse.cz.html | https://eshop.biesse.cz/Pictures/biesse/19/2000000326/58072-58072(2).jpg | 3245067710234 | 771023 | LEGRAND s.r.o. | 0 | Vypínače a zásuvky | Legrand | Galea Life | Spínače, tlačítka Galea Life
LG122852 | Kryt 771073 ant.bílá Galea Life TV-R-SAT |  | GALEA KRYT ZÁSUVKY TV-RD-SAT BÍLÁ | ks | 110.112 | 110.112 | 21,00 | https://www.biesse.cz.html | https://eshop.biesse.cz/Pictures/biesse/19/2000000326/58073-58073(2).jpg | 3245067710739 | 771073 | LEGRAND s.r.o. | 0 | Vypínače a zásuvky | Legrand | Galea Life | Kryty Galea Life
LG124271@ | Rámeček 771206 2P svislý bronz |  | GALEA RÁMEČEK 2-NÁSOBNÝ VERTIKÁLNÍ BRONZ | ks | 338.5944 | 338.5944 | 21,00 | https://www.biesse.cz.html | https://eshop.biesse.cz/Pictures/biesse/19/2000000326/58074-58074(2).jpg | 3245067712061 | 771206 | LEGRAND s.r.o. | 0 | Vypínače a zásuvky | Legrand | Galea Life | Rámečky Galea Life
LG123333@ | Víčko dvojité 771212 Bronz GALEA Life |  | GALEA KRYT SPÍNAČE DVOJITÝ BRONZ | ks | 246.8344 | 246.8344 | 21,00 | https://www.biesse.cz/ostatni-zbozi_c426902569353229/vicko-dvojite-771212-bronz-galea-life_p58075.ht | https://eshop.biesse.cz/Pictures/biesse/19/2000000326/58075-58075(2).jpg | 3245067712122 | 771212 | LEGRAND s.r.o. | 0 | Ostatní zboží
LG123334@ | Víčko 771234 + sign. Bronz GALEA Life |  | GALEA KRYT SPÍNAČE PODSVĚTLENÝ BRONZ | ks | 300.0552 | 300.0552 | 21,00 | https://www.biesse.cz/ostatni-zbozi_c426902569353229/vicko-771234-sign-bronz-galea-life_p58076.html | https://eshop.biesse.cz/Pictures/biesse/19/2000000326/58076-58076(2).jpg | 3245067712344 | 771234 | LEGRAND s.r.o. | 0 | Ostatní zboží
LG123335@ | Kryt zás. 771272 TV-R Bronz GALEA Life |  | GALEA KRYT ZÁSUVKY TV-RD BRONZ | ks | 201.872 | 201.872 | 21,00 | https://www.biesse.cz/ostatni-zbozi_c426902569353229/kryt-zas-771272-tv-r-bronz-galea-life_p58077.ht | https://eshop.biesse.cz/Pictures/biesse/19/2000000326/58077-58077(2).jpg | 3245067712726 | 771272 | LEGRAND s.r.o. | 0 | Ostatní zboží
LG123337@ | Kryt zás. 771275 datové Bronz GALEA Life |  | GALEA KRYT DATOVÉ ZÁSUVKY S DRŽÁKEM ŠTÍTKŮ BRONZ | ks | 409.2496 | 409.2496 | 21,00 | https://www.biesse.cz/ostatni-zbozi_c426902569353229/kryt-zas-771275-datove-bronz-galea-life_p58079. | https://eshop.biesse.cz/Pictures/biesse/19/2000000326/58079-58079(2).jpg | 3245067712757 | 771275 | LEGRAND s.r.o. | 0 | Ostatní zboží
LG123343@ | Kryt zás. 771295 telefonní RJ11 TM Bronz GALEA Life |  | GALEA KRYT TELEFONNÍ ZÁSUVKY RJ11 BRONZ | ks | 145.8984 | 145.8984 | 21,00 | https://www.biesse.cz/ostatni-zbozi_c426902569353229/kryt-zas-771295-telefonni-rj11-tm-bronz-galea-l | https://eshop.biesse.cz/Pictures/biesse/19/2000000326/58080-58080(2).jpg | 3245067712955 | 771295 | LEGRAND s.r.o. | 0 | Ostatní zboží
LG124320@ | Rámeček 771303 3P vodorovný hliník |  | GALEA RÁMEČEK 3-NÁSOBNÝ HORIZONTÁLNÍ HLINÍK | ks | 561.5712 | 561.5712 | 21,00 | https://www.biesse.cz.html | https://eshop.biesse.cz/Pictures/biesse/19/2000000326/58081-58081(2).jpg | 3245067713037 | 771303 | LEGRAND s.r.o. | 0 | Vypínače a zásuvky | Legrand | Galea Life | Rámečky Galea Life
LG124321@ | Víčko 771312 dvojité hliník GALEA Life |  | GALEA KRYT SPÍNAČE DVOJNÁSOBNÉHO HLINÍK | ks | 246.8344 | 246.8344 | 21,00 | https://www.biesse.cz/ostatni-zbozi_c426902569353229/vicko-771312-dvojite-hlinik-galea-life_p58082.h | https://eshop.biesse.cz/Pictures/biesse/19/2000000326/58082-58082(2).jpg | 3245067713129 | 771312 | LEGRAND s.r.o. | 0 | Ostatní zboží
LG124322@ | Víčko 771334 se sign. hliník GALEA Life |  | GALEA KRYT SPÍNAČE PODSVĚTLENÉHO HLINÍK | ks | 300.0552 | 300.0552 | 21,00 | https://www.biesse.cz/ostatni-zbozi_c426902569353229/vicko-771334-se-sign-hlinik-galea-life_p58083.h | https://eshop.biesse.cz/Pictures/biesse/19/2000000326/58083-58083(2).jpg | 3245067713341 | 771334 | LEGRAND s.r.o. | 0 | Ostatní zboží
LG124323@ | Kryt 771372 zás. TV-RD hliník GALEA Life |  | GALEA KRYT ZÁSUVKY TV-RD HLINÍK | ks | 201.872 | 201.872 | 21,00 | https://www.biesse.cz/ostatni-zbozi_c426902569353229/kryt-771372-zas-tv-rd-hlinik-galea-life_p58084. | https://eshop.biesse.cz/Pictures/biesse/19/2000000326/58084-58084(2).jpg | 3245067713723 | 771372 | LEGRAND s.r.o. | 0 | Ostatní zboží
LG124324@ | Kryt 771373 zás. TV-RD-SAT hliník GALEA Life |  | GALEA KRYT ZÁSUVKY TV-RD-SAT HLINÍK | ks | 201.872 | 201.872 | 21,00 | https://www.biesse.cz/ostatni-zbozi_c426902569353229/kryt-771373-zas-tv-rd-sat-hlinik-galea-life_p58 | https://eshop.biesse.cz/Pictures/biesse/19/2000000326/58085-58085(2).jpg | 3245067713730 | 771373 | LEGRAND s.r.o. | 0 | Ostatní zboží
LG124325@ | Kryt 771378 zaslepovací hliník GALEA Life |  | GALEA ZÁSLEPKA HLINÍK | ks | 263.3512 | 263.3512 | 21,00 |  | https://eshop.biesse.cz/Pictures/biesse/19/2000000326/58086-58086(2).jpg | 3245067713785 | 771378 | LEGRAND s.r.o. | 0
LG124326@ | Kryt 771395 zás. telef. RJ12 hliník GALEA Life |  | GALEA KRYT TELEFONNÍ ZÁSUVKY RJ11 HLINÍK | ks | 145.8984 | 145.8984 | 21,00 | https://www.biesse.cz/ostatni-zbozi_c426902569353229/kryt-771395-zas-telef-rj12-hlinik-galea-life_p5 | https://eshop.biesse.cz/Pictures/biesse/19/2000000326/58087-58087(2).jpg | 3245067713952 | 771395 | LEGRAND s.r.o. | 0 | Ostatní zboží
LG124327@ | Víčko 771434 se sign. titan GALEA Life |  | GALEA KRYT SPÍNAČE PODSVĚTLENÉHO TITAN | ks | 300.0552 | 300.0552 | 21,00 | https://www.biesse.cz/ostatni-zbozi_c426902569353229/vicko-771434-se-sign-titan-galea-life_p58088.ht | https://eshop.biesse.cz/Pictures/biesse/19/2000000326/58088-58088(2).jpg | 3245067714348 | 771434 | LEGRAND s.r.o. | 0 | Ostatní zboží
LG124328@ | Kryt 771473 zás. TV-RD-SAT titan GALEA Life |  | GALEA KRYT ZÁSUVKY TV-RD-SAT TITAN | ks | 201.872 | 201.872 | 21,00 | https://www.biesse.cz/ostatni-zbozi_c426902569353229/kryt-771473-zas-tv-rd-sat-titan-galea-life_p580 | https://eshop.biesse.cz/Pictures/biesse/19/2000000326/58089-58089(2).jpg | 3245067714737 | 771473 | LEGRAND s.r.o. | 0 | Ostatní zboží
LG124329@ | Kryt 771495 zás. telef. RJ12 titan GALEA Life |  | GALEA KRYT TELEFONNÍ ZÁSUVKY RJ11 TITAN | ks | 145.8984 | 145.8984 | 21,00 | https://www.biesse.cz/ostatni-zbozi_c426902569353229/kryt-771495-zas-telef-rj12-titan-galea-life_p58 | https://eshop.biesse.cz/Pictures/biesse/19/2000000326/58090-58090(2).jpg | 3245067714959 | 771495 | LEGRAND s.r.o. | 0 | Ostatní zboží
LG124331@ | Kryt 771572 zás. TV-RD perleť GALEA Life |  | GALEA KRYT ZÁSUVKY TV-RD PERLEŤ | ks | 201.872 | 201.872 | 21,00 | https://www.biesse.cz/ostatni-zbozi_c426902569353229/kryt-771572-zas-tv-rd-perlet-galea-life_p58092. | https://eshop.biesse.cz/Pictures/biesse/19/2000000326/58092-58092(2).jpg | 3245067715727 | 771572 | LEGRAND s.r.o. | 0 | Ostatní zboží
LG124332@ | Kryt 771573 zás. TV-RD-SAT perleť GALEA Life |  | GALEA KRYT ZÁSUVKY TV-RD-SAT PERLEŤ | ks | 201.872 | 201.872 | 21,00 | https://www.biesse.cz/ostatni-zbozi_c426902569353229/kryt-771573-zas-tv-rd-sat-perlet-galea-life_p58 | https://eshop.biesse.cz/Pictures/biesse/19/2000000326/58093-58093(2).jpg | 3245067715734 | 771573 | LEGRAND s.r.o. | 0 | Ostatní zboží
LG124333@ | Kryt 771595 zás. telef. RJ12 perleť GALEA Life |  | GALEA KRYT TELEFONNÍ ZÁSUVKY RJ11 PERLEŤ | ks | 145.8984 | 145.8984 | 21,00 | https://www.biesse.cz/ostatni-zbozi_c426902569353229/kryt-771595-zas-telef-rj12-perlet-galea-life_p5 | https://eshop.biesse.cz/Pictures/biesse/19/2000000326/58094-58094(2).jpg | 3245067715956 | 771595 | LEGRAND s.r.o. | 0 | Ostatní zboží
SA104405 | Skříň S83339 600x600x400 ocel.plech s mont. plechem |  | Spacial S3D wall mounted steel enclosure with plain door. 599 x 600 x 250 mm. Single piece body, mounting plate included. 3-point closure system with handle and 3 mm double bar lock insert. Steel made, epoxy-polyester powder finish. Protection IP 66, IK10, Grey RAL 7035. | ks | 6462.2831 | 6462.2831 | 21,00 | https://www.biesse.cz/skrine-a-rozvodnice_c381775347976028/rozvodnice-modulove_c382106060456269/rozv |  | 3606480159145 | NSYS3D6640P | Schneider Electric CZ, s.r.o. | 0 | Skříně a rozvodnice | Rozvodnice modulové | Rozvodnice na omítku | Rozvodnice na omítku do IP40
OSM01048 | Svítidlo IN-12DU2/040 E27 60W |  |  | ks | 1211.76 | 1211.76 | 21,00 |  |  | 8591728400101 | AUR40010 | OSMONT, s.r.o. | 0
HDX00787@ | Zkoušečka R102 6-380V AC/DC |  |  | ks | 94.5884 | 94.5884 | 21,00 |  |  |  | R102 | H A D E X , spol. s r.o. | 0
MAT01199@ | Modul PNK4 pro tablo MIWI 4tlač. |  |  | ks | 601.9308 | 601.9308 | 21,00 |  |  |  | 4217 MAT | MaT Elektra CZ s.r.o. | 0
WE105303 | HDC-HE-6BS |  | Vložka pro průmyslové zásuvné konektory sestávající z kontaktního prvku a izolačního tělesa. | ks | 135.6019 | 135.6019 | 21,00 | https://www.biesse.cz/spojovaci-material_c381775347976340/oka-spojky-konektory-a-dutinky_c3821060604 | https://eshop.biesse.cz/Pictures/biesse/19/2000000326/58152-58152(2).jpg | 4008190140021 | 1200200000 | Weidmüller, s.r.o. | 0 | Spojovací materiál | Oka, spojky, konektory a dutinky | Lisovací oka
WE105304 | HDC-HE-6SS |  | Vložka pro průmyslové zásuvné konektory sestávající z kontaktního prvku a izolačního tělesa. | ks | 130.1664 | 130.1664 | 21,00 | https://www.biesse.cz/spojovaci-material_c381775347976340/oka-spojky-konektory-a-dutinky_c3821060604 | https://eshop.biesse.cz/Pictures/biesse/19/2000000326/58153-58153(2).jpg | 4008190067564 | 1200000000 | Weidmüller, s.r.o. | 0 | Spojovací materiál | Oka, spojky, konektory a dutinky | Lisovací oka
JAB08214@DOPRODEJ | Zásuvka 5519B-A02357260 palladium |  | Zásuvka jednonásobná s ochr. kolíkem a clonkami, bezšroub. svorky, palladium | ks | 407.2388 | 407.2388 | 21,00 | https://www.biesse.cz/vypinace-a-zasuvky_c549523885654092/abb_c549523885654093/alpha-exclusive_c5495 | https://eshop.biesse.cz/Pictures/biesse/19/2000000326/58165-58165(2).jpg | 8595017262173 | 5519B-A02357260 | ABB s.r.o. | 0 | Vypínače a zásuvky | ABB | Alpha exclusive | zásuvky Alpha
WAG04002 | Svorka 869-321 WAGO |  | 2vodičová svorka, Bez tlačítka, Bez západky, 1pól., 2,5 mm², CAGE CLAMP®, Šedá | ks | 28.0345 | 28.0345 | 21,00 |  | https://eshop.biesse.cz/Pictures/biesse/19/2000000326/58173-58173(2).jpg | 4044918478229 | 869-321 | WAGO-Elektro spol. s r.o. | 0
LG124305 | Kryt spínáče 771010 + sym. světla |  | GALEA KRYT SPÍNAČE SE SYMBOLEM SVĚTLA BÍLÁ | ks | 267.9392 | 267.9392 | 21,00 | https://www.biesse.cz.html | https://eshop.biesse.cz/Pictures/biesse/19/2000000326/58186-58186(2).jpg | 3245067710104 | 771010 | LEGRAND s.r.o. | 0 | Vypínače a zásuvky | Legrand | Galea Life | Kryty Galea Life
TE521938 | Spínač XENT1192 spínací jednotka |  | This product is part of the Harmony XAC range, an offer of pendant control stations for O22mm plastic signalling units. This single isolating block for control circuit. It has 3 normally closed contacts. It is an isolating block with a rated insulation voltage of 400V and a conventional enclosed the | ks | 1211.3591 | 1211.3591 | 21,00 | https://www.biesse.cz/modulove-a-paticove-pristroje_c374924875137026/spinace-modulove_c3803794836029 | https://eshop.biesse.cz/Pictures/BIESSE/19/2000000326/58187_58187.JPG | 3389110426915 | XENT1192 | Schneider Electric CZ, s.r.o. | 0 | Modulové a paticové přístroje | Spínače modulové
JAB00246 | Kryt 5016E-A00070 01 AudioWorld bílá/ledová bílá |  | Kryt přístroje osvětlení s LED nebo pro adaptér Profil 45, bílá/ledová bílá | ks | 104.4758 | 104.4758 | 21,00 | https://www.biesse.cz/vypinace-a-zasuvky_c549523885654092/abb_c549523885654093/element_c549523885654 | https://eshop.biesse.cz/Pictures/biesse/19/2000000326/58188-58188(2).jpg | 8595017281105 | 5016E-A00070 01 | ABB s.r.o. | 0 | Vypínače a zásuvky | ABB | Element | LED osvětlení Element
MOCK1086 | Tlačítko Z-PU/S 276291 |  | Tlačítko, funkce: 1 spínací kontakt, jmenovitý povozní proud 16A, jmenovité provozní napětí 250 V AC, barva tlačítka zelená, vestavný rozměr víčka 45 mm, šířka při montáži 1HP (17,5 mm), montáž na montážní lištu, průřez svorky 1-10 mm², provedení dle normy IEC/EN 60669, VDE 0632 | ks | 297.83 | 297.83 | 21,00 |  |  | 4015082762919 | 276291 | Eaton Elektrotechnika s.r.o. | 0
LG124306 | Víčko 771012 symbol zvonek bílý |  | GALEA KRYT SPÍNAČE SE SYMBOLEM ZVONKU BÍLÁ | ks | 267.9392 | 267.9392 | 21,00 | https://www.biesse.cz.html | https://eshop.biesse.cz/Pictures/biesse/19/2000000326/58209-58209(2).jpg | 3245067710128 | 771012 | LEGRAND s.r.o. | 0 | Vypínače a zásuvky | Legrand | Galea Life | Kryty Galea Life
BUB03141 | BUBEN 80/8657766 DRAKA CYKY-J 4x10 |  |  | ks | 1750 | 1750 | 21,00 | [5 empty] | 0
OST01341 | Klema UK35 0,75-35mm |  |  | ks | 245.8626 | 245.8626 | 21,00 |  |  |  | 3008012 | Blumenbecker Prag s.r.o. | 0
WE101318 | Návlečka PA 1/3 GE/NE 017111 1687 MULTIPACK |  | Značení bez halogenů a nízkým obsahem znečišťujících látek pro linky a kabely. Připevnění vázacími pásky. | ks | 0.6338 | 0.6338 | 21,00 | https://www.biesse.cz/ostatni-zbozi_c426902569353229/navlecka-pa-1-3-ge-ne-017111-1687-multipack_p58 | https://eshop.biesse.cz/Pictures/biesse/19/2000000326/58249-58249(2).jpg | 4008190139049 | 0171111687 | Weidmüller, s.r.o. | 0 | Ostatní zboží
WE101319 | Návlečka PA 1/3 - GE/SW MULTIPACK |  | Značení bez halogenů a nízkým obsahem znečišťujících látek pro linky a kabely. Připevnění vázacími pásky. | ks | 1.0689 | 1.0689 | 21,00 | https://www.biesse.cz/ostatni-zbozi_c426902569353229/navlecka-pa-1-3-ge-sw-multipack_p58250.html | https://eshop.biesse.cz/Pictures/biesse/19/2000000326/58250-58250(2).jpg | 4008190119805 | 0252611740 | Weidmüller, s.r.o. | 0 | Ostatní zboží
WE101320 | Návlečka PA 1/3 / GE/SW MULTIPACK |  | Značení bez halogenů a nízkým obsahem znečišťujících látek pro linky a kabely. Připevnění vázacími pásky. | ks | 1.0689 | 1.0689 | 21,00 | https://www.biesse.cz/ostatni-zbozi_c426902569353229/navlecka-pa-1-3-ge-sw-multipack_p58251.html | https://eshop.biesse.cz/Pictures/biesse/19/2000000326/58251-58251(2).jpg | 4008190173661 | 0252611742 | Weidmüller, s.r.o. | 0 | Ostatní zboží
KOL05227 | Lišta LHD 20x20 HF 2m bezhalog. |  | Lišta hranatá 20x20, bílá, 2 m, karton, bezhalogenová. Klasický tvar, antibakteriální. Určena pro montáž na stěnu, nebo na strop. Dvojitý zámek víka zvyšuje tuhost lišty a zajišťuje pevnější fixaci víka. | m | 91.104 | 91.104 | 21,00 | https://www.biesse.cz/ulozny-material_c381775347976339/plastove-listy-kanaly-a-perfor-zlaby_c3821060 | https://eshop.biesse.cz/Pictures/biesse/19/2000000326/58263-58263(2).jpg | 8595057657175 | LHD 20X20HF_HD | KOPOS KOLÍN a.s. | 0 | Úložný materiál | Plastové lišty, kanály a perfor. žlaby | Lišty vkládací
LG111038 | Spínač 770101 VALENA stříbrná metalíza č.1 |  | VALENA SPÍNAČ Č.1 HLINÍK | ks | 252.34 | 252.34 | 21,00 | https://www.biesse.cz.html | https://eshop.biesse.cz/Pictures/biesse/19/2000000326/58265-58265(2).jpg | 3245067701010 | 770101 | LEGRAND s.r.o. | 0 | Vypínače a zásuvky | Legrand | Valena | spínače, tlačítka Valena
LG111039 | Spínač 770105 VALENA stříbrná metalíza č.5 |  | VALENA SÉRIOVÝ SPÍNAČ Č.5 HLINÍK | ks | 346.8528 | 346.8528 | 21,00 | https://www.biesse.cz.html | https://eshop.biesse.cz/Pictures/biesse/19/2000000326/58266-58266(2).jpg | 3245067701058 | 770105 | LEGRAND s.r.o. | 0 | Vypínače a zásuvky | Legrand | Valena | spínače, tlačítka Valena
LG111061 | Spínač 770106 VALENA stříbrná metalíza č.6 |  | VALENA STŘÍDAVÝ PŘEPÍNAČ Č.6 HLINÍK | ks | 266.104 | 266.104 | 21,00 | https://www.biesse.cz.html | https://eshop.biesse.cz/Pictures/biesse/19/2000000326/58267-58267(2).jpg | 3245067701065 | 770106 | LEGRAND s.r.o. | 0 | Vypínače a zásuvky | Legrand | Valena | spínače, tlačítka Valena
LG111342 | Zásuvka 770196 VALENA stříbrná metalíza |  | VALENA ZÁSUVKA 2P+T HLINÍK | ks | 235.8232 | 235.8232 | 21,00 | https://www.biesse.cz.html | https://eshop.biesse.cz/Pictures/biesse/19/2000000326/58268-58268(2).jpg | 3245067701966 | 770196 | LEGRAND s.r.o. | 0 | Vypínače a zásuvky | Legrand | Valena | zásuvky Valena
LG121024 | Termostat 770227 komfort stříbrná metalíza VALENA |  | VALENA TERMOSTAT KOMFORT HLINÍK | ks | 3786.9352 | 3786.9352 | 21,00 | https://www.biesse.cz.html | https://eshop.biesse.cz/Pictures/biesse/19/2000000326/58269-58269(2).jpg | 3245067702277 | 770227 | LEGRAND s.r.o. | 0 | Vypínače a zásuvky | Legrand | Valena | termostaty Valena
LG111721 | Rámeček 770151 VALENA jedn.stříbrná metalíza |  | VALENA RÁMEČEK 1-NÁSOBNÝ HLINÍK | ks | 161.4976 | 161.4976 | 21,00 | https://www.biesse.cz.html | https://eshop.biesse.cz/Pictures/biesse/19/2000000326/58271-58271(2).jpg | 3245067701515 | 770151 | LEGRAND s.r.o. | 0 | Vypínače a zásuvky | Legrand | Valena | rámečky Valena
LG111741 | Rámeček 770152 VALENA dvoj. stříbrná metalíza vod. |  | VALENA RÁMEČEK 2-NÁSOBNÝ HORIZONTÁLNÍ HLINÍK | ks | 284.456 | 284.456 | 21,00 | https://www.biesse.cz.html | https://eshop.biesse.cz/Pictures/biesse/19/2000000326/58272-58272(2).jpg | 3245067701522 | 770152 | LEGRAND s.r.o. | 0 | Vypínače a zásuvky | Legrand | Valena | rámečky Valena
LG111991 | Rámeček 770154 VALENA čtyř.stříbrná metalíza vod. |  | VALENA RÁMEČEK 4-NÁSOBNÝ HORIZONTÁLNÍ HLINÍK | ks | 590.9344 | 590.9344 | 21,00 | https://www.biesse.cz.html | https://eshop.biesse.cz/Pictures/biesse/19/2000000326/58273-58273(2).jpg | 3245067701546 | 770154 | LEGRAND s.r.o. | 0 | Vypínače a zásuvky | Legrand | Valena | rámečky Valena
LG111631 | Zásuvka 770130 VALENA TV koncová stříbrná metalíza |  | VALENA ZÁSUVKA TV KONCOVÁ HLINÍK | ks | 469.8112 | 469.8112 | 21,00 | https://www.biesse.cz.html | https://eshop.biesse.cz/Pictures/biesse/19/2000000326/58274-58274(2).jpg | 3245067701300 | 770130 | LEGRAND s.r.o. | 0 | Vypínače a zásuvky | Legrand | Valena | datové a TV zásuvky Valena
LG111443 | Záslepka 770146 VALENA stříbrná metalíza |  | VALENA ZÁSLEPKA HLINÍK | ks | 173.4264 | 173.4264 | 21,00 | https://www.biesse.cz.html | https://eshop.biesse.cz/Pictures/biesse/19/2000000326/58275-58275(2).jpg | 3245067701461 | 770146 | LEGRAND s.r.o. | 0 | Vypínače a zásuvky | Legrand | Valena | kryty, repro, záslepky Valena
JAB08396 | Kryt 5013E-A00251 04 bílá/ledová šedá zásuvky |  | Kryt zásuvky ISDN koncové, jednonásobné, bílá/ledová šedá | ks | 69.8984 | 69.8984 | 21,00 | https://www.biesse.cz/vypinace-a-zasuvky_c549523885654092/abb_c549523885654093/element_c549523885654 | https://eshop.biesse.cz/Pictures/biesse/19/2000000326/58281-58281(2).jpg | 8595017247491 | 5013E-A00251 04 | ABB s.r.o. | 0 | Vypínače a zásuvky | ABB | Element | sdělovací a datová technika Element
LAP07289 | YSLY-JZ 4x1,5 gr |  |  | m | 33.785 | 33.785 | 21,00 |  |  |  | 00901055 | allkabel s.r.o. | 0
WE105694 | Štítek CLI M2-4 GE/SW U |  | Značení bez halogenů a nízkým obsahem znečišťujících látek pro linky a kabely. Připevnění vázacími pásky. | ks | 1.3198 | 1.3198 | 21,00 | https://www.biesse.cz/spojovaci-material_c381775347976340/svorky-a-svorkovnice_c382106060456593/svor | https://eshop.biesse.cz/Pictures/biesse/19/2000000326/58286-58286(2).jpg | 4008190164379 | 1568301679 | Weidmüller, s.r.o. | 0 | Spojovací materiál | Svorky a svorkovnice | Svorky řadové
WE105695 | Štítek CLI M2-4 GE/SW V |  | Značení bez halogenů a nízkým obsahem znečišťujících látek pro linky a kabely. Připevnění vázacími pásky. | ks | 1.3198 | 1.3198 | 21,00 | https://www.biesse.cz/spojovaci-material_c381775347976340/svorky-a-svorkovnice_c382106060456593/svor | https://eshop.biesse.cz/Pictures/biesse/19/2000000326/58288-58288(2).jpg | 4008190124489 | 1568301681 | Weidmüller, s.r.o. | 0 | Spojovací materiál | Svorky a svorkovnice | Svorky řadové
WE105696 | Štítek CLI M2-4 GE/SW W |  | Značení bez halogenů a nízkým obsahem znečišťujících látek pro linky a kabely. Připevnění vázacími pásky. | ks | 1.3198 | 1.3198 | 21,00 | https://www.biesse.cz/spojovaci-material_c381775347976340/svorky-a-svorkovnice_c382106060456593/svor | https://eshop.biesse.cz/Pictures/biesse/19/2000000326/58289-58289(2).jpg | 4008190150969 | 1568301683 | Weidmüller, s.r.o. | 0 | Spojovací materiál | Svorky a svorkovnice | Svorky řadové
WE105697 | Štítek CLI M2-4 GE/SW 1 |  | Značení bez halogenů a nízkým obsahem znečišťujících látek pro linky a kabely. Připevnění vázacími pásky. | ks | 1.3198 | 1.3198 | 21,00 | https://www.biesse.cz/spojovaci-material_c381775347976340/svorky-a-svorkovnice_c382106060456593/svor | https://eshop.biesse.cz/Pictures/biesse/19/2000000326/58290-58290(2).jpg | 4008190023287 | 1568301505 | Weidmüller, s.r.o. | 0 | Spojovací materiál | Svorky a svorkovnice | Svorky řadové
WEI03432 | Štítek DEK 5 GW 5 Rad.ozn.0522660005 |  | Štítek pro označení svorek. Značení je možné vytvořit v podobě štítků pomocí tiskárny nebo plotteru a příslušného softwaru. | ks | 1.3359 | 1.3359 | 21,00 | https://www.biesse.cz/spojovaci-material_c381775347976340/svorky-a-svorkovnice_c382106060456593/svor | https://eshop.biesse.cz/Pictures/biesse/19/2000000326/58308-58308(2).jpg | 4008190119287 | 0522660005 | Weidmüller, s.r.o. | 0 | Spojovací materiál | Svorky a svorkovnice | Svorky řadové
WEI03433 | Štítek DEK 5 GW 6 Rad.ozn.0522660006 |  | Štítek pro označení svorek. Značení je možné vytvořit v podobě štítků pomocí tiskárny nebo plotteru a příslušného softwaru. | ks | 1.3359 | 1.3359 | 21,00 | https://www.biesse.cz/spojovaci-material_c381775347976340/svorky-a-svorkovnice_c382106060456593/svor | https://eshop.biesse.cz/Pictures/biesse/19/2000000326/58309-58309(2).jpg | 4008190160890 | 0522660006 | Weidmüller, s.r.o. | 0 | Spojovací materiál | Svorky a svorkovnice | Svorky řadové
WEI03434 | Štítek DEK 5 GW 7 Rad.ozn.0522660007 |  | Štítek pro označení svorek. Značení je možné vytvořit v podobě štítků pomocí tiskárny nebo plotteru a příslušného softwaru. | ks | 1.3359 | 1.3359 | 21,00 | https://www.biesse.cz/spojovaci-material_c381775347976340/svorky-a-svorkovnice_c382106060456593/svor | https://eshop.biesse.cz/Pictures/biesse/19/2000000326/58310-58310(2).jpg | 4008190011949 | 0522660007 | Weidmüller, s.r.o. | 0 | Spojovací materiál | Svorky a svorkovnice | Svorky řadové
TE160001 | Kryt svorek GV7-AC01 |  | TeSys GV long terminal shield, 3 poles, for motor circuit breakers GV5, GV7. It ensures isolation between the power terminals (35mm pole pitch) and protection against direct contact (IP40 front face). Supplied with sealing accessories. For top and bottom terminals protection, order 2 units. Green Pr | ks | 1642.7593 | 1642.7593 | 21,00 | https://www.biesse.cz/ostatni-zbozi_c426902569353229/kryt-svorek-gv7-ac01_p58313.html | https://eshop.biesse.cz/Pictures/BIESSE/19/2000000326/58313_58313.JPG | 3389110617900 | GV7AC01 | Schneider Electric CZ, s.r.o. | 0 | Ostatní zboží
TE160002 | Lišta GV2-G445 propojovací 63A/3P pro LC1D |  | TeSys GV sada sběrnic - 3 fáze - 63A/690V - pro nadřazené paralelní zapojení skupin motorových spouštěčů složených z GV2 motorových jističů nebo LS1D32 pojistek. Pro použití se šroubovými svorkovnicemi se skládá ze 4 vývodů pro paralelní zapojení 4 zařízení s roztečí 45 mm. Pro napájení sady přípojn | ks | 558.4891 | 558.4891 | 21,00 | https://www.biesse.cz/modulove-a-paticove-pristroje_c374924875137026/propojovaci-listy_c709137755275 | https://eshop.biesse.cz/Pictures/BIESSE/19/2000000326/58318_58318.JPG | 3389110555882 | GV2G445 | Schneider Electric CZ, s.r.o. | 0.08 | Modulové a paticové přístroje | Propojovací lišty
LOV01110 | Spínač KEM380 Y/R 80A KATKO |  |  | ks | 2031.8012 | 2031.8012 | 21,00 |  |  | 6419410399668 | KEM 380U Y/R | ELEKTROKOMPONENTY AZ spol. s r.o. | 0
EMS01901 | Páska PVC 19x20 černá |  |  | ks | 18.1818 | 18.1818 | 21,00 |  |  | 8595025318862 | 2001192020 | EMOS spol. s r.o. | 0
EMS01902 | Páska PVC 19x20 červená |  |  | ks | 18.1818 | 18.1818 | 21,00 |  | https://eshop.biesse.cz/Pictures/BIESSE/19/2000000326/58333_58333.JFIF | 8595025319654 | 2001192030 | EMOS spol. s r.o. | 0
EMS01903 | Páska PVC 19x20 bílá |  |  | ks | 18.1818 | 18.1818 | 21,00 |  |  | 8595025319647 | 2001192010 | EMOS spol. s r.o. | 0
EMS01908 | Kabel S8231 2x0,35 CYH bílý 100m cívka |  |  | m | 7.1188 | 7.1188 | 21,00 |  |  | 8595025309167 | 2308203510 | EMOS spol. s r.o. | 0
EMS01909 | Kabel S8251 2x0,5 CYH bílý 100m cívka |  |  | m | 9.9086 | 9.9086 | 21,00 |  |  | 8595025309198 | 2308205010 | EMOS spol. s r.o. | 0
EMS01910 | Kabel S8271 2x0,75 CYH bílý 100m cívka |  |  | m | 14.8148 | 14.8148 | 21,00 |  |  | 8595025309228 | 2308207510 | EMOS spol. s r.o. | 0
EMS01911 | Kabel S8130 2x0,15 CYH C/R 200m cívka |  |  | m | 4.5214 | 4.5214 | 21,00 |  |  | 8595025309129 | 2308201550 | EMOS spol. s r.o. | 0
EMS01912 | Kabel S8230 2x0,35 CYH C/R 100m cívka |  |  | m | 7.1188 | 7.1188 | 21,00 |  |  | 8595025309150 | 2308203550 | EMOS spol. s r.o. | 0
EMS01913 | Kabel S8250 2x0,5 CYH C/R 100m cívka |  |  | m | 10.582 | 10.582 | 21,00 |  |  | 8595025309181 | 2308205050 | EMOS spol. s r.o. | 0
MOMC8224 | Spínač M22-CK02 107899 |  | Kontaktní prvek, Norma / osvědčení: UL/CSA, IEC, Konstrukční velikost: NZM1/2/3/4, Typy svorek: Svorka Cage Clamp, Upevnění: Upevnění vpředu, Popis: Při použití tlačítek nouzového vypnutí M22-PV… max. 2 prvky kontaktů = 4 rozpojovací kontakty / spínací kontakty, Cage Clamp je registrovaná ochranná z | ks | 202.4165 | 202.4165 | 21,00 |  |  | 4015081075362 | 107899 | Eaton Elektrotechnika s.r.o. | 0
SA201984 | Lišta NSYCS300PLM (S51041) 280 mm |  | Thalassa PLM 35mm symetrical DIN rail. L is 280 mm. For using with NSYTCSxx in PLM43. Fixing by element rear of enclosure. Plastic nut mounting support. DIN rail adjustment in height, pitch 25 mm. Steel made, zinc coated surface finish. | ks | 80.1346 | 80.1346 | 21,00 | https://www.biesse.cz/ostatni-zbozi_c426902569353229/lista-nsycs300plm-s51041-280-mm_p58351.html | https://eshop.biesse.cz/Pictures/BIESSE/19/2000000326/58351_58351.JPG | 3606480191640 | NSYCS300PLM | Schneider Electric CZ, s.r.o. | 0 | Ostatní zboží
JAB16712 | Spínač 3557G-A05340 H1 hnědý bez rám. |  | Přepínač sériový, řazení 5, s krytem, hnědá | ks | 59 | 59 | 21,00 | https://www.biesse.cz/vypinace-a-zasuvky_c549523885654092/abb_c549523885654093/swing-swing-l_c549523 | https://eshop.biesse.cz/Pictures/biesse/19/2000000326/58355-58355(2).jpg | 8595017206016 | 3557G-A05340 H1 | ABB s.r.o. | 0 | Vypínače a zásuvky | ABB | Swing, Swing L | spínače a ovládače (tlačítka) Swing, Swing L
TE518027 | Štítek ZB2BY2918 obdélník,symboly |  | Tento popisek Harmony ZB2BYB2918 je označený štítek 30x40mm, černý, se symbolem reverzní, pomalu a rychle. Jedná se o příslušenství rozsahu závěsných ovládačů Harmony XAC pro průměr 22 mm plastové signalizační jednotky. | ks | 58.4766 | 58.4766 | 21,00 | https://www.biesse.cz/ovladani-regulace-a-signalizace_c381775347975405/hlavice-ovladaci-a-signalni_c | https://eshop.biesse.cz/Pictures/BIESSE/19/2000000326/58360_58360.JPG | 3389110645484 | ZB2BY2918 | Schneider Electric CZ, s.r.o. | 0 | Ovládání, regulace a signalizace | Hlavice ovládací a signální
TE518043 | Štítek ZB2BY4915 obdélník,symboly |  | Tento symbol Harmony ZB2BYB4915 je označený štítek 30 x 40 mm, bílý, označený symbolem vpřed, pomalu-rychle. Jedná se o příslušenství rozsahu závěsných ovládačů Harmony XAC pro průměr 22 mm plastové signalizační jednotky. | ks | 58.4766 | 58.4766 | 21,00 | https://www.biesse.cz/ovladani-regulace-a-signalizace_c381775347975405/hlavice-ovladaci-a-signalni_c | https://eshop.biesse.cz/Pictures/BIESSE/19/2000000326/58362_58362.JPG | 3389110645613 | ZB2BY4915 | Schneider Electric CZ, s.r.o. | 0 | Ovládání, regulace a signalizace | Hlavice ovládací a signální
LET02528 | Pojistka 100A PNA000 aM nožová OEZ |  | Un AC 500 V / DC 250 V, velikost 000, aM - charakteristika motorová, pouze proti zkratu, Cd/Pb free | ks | 131.4 | 131.4 | 21,00 |  | https://eshop.biesse.cz/Pictures/biesse/19/2000000326/58372-58372(2).jpg | 8590125405023 | OEZ:40502 | OEZ s.r.o. | 0
EMS01916 | Páska PVC 19x20 modrá |  |  | ks | 18.1818 | 18.1818 | 21,00 |  | https://eshop.biesse.cz/Pictures/BIESSE/19/2000000326/58385_58385.JFIF | 8595025319661 | 2001192040 | EMOS spol. s r.o. | 0
MOMA3939 | Svorka NZM2-XKA 271457 tunelová 1x25-185mm (3ks) |  | Volitelné příslušenství k řadě výkonových spínačů NZM nabízí bohaté portfolio možností využití při nasazení na celém světě. Montáž je vždy pružná a jednoduchá díky modulárním funkčním skupinám. Upozornění: Typ obsahuje díly pro stranu spínače nahoře nebo dole pro 3- respektive 4pólové spínače. Séri | ks | 2326.8 | 2326.8 | 21,00 |  |  | 4015082714574 | 271457 | Eaton Elektrotechnika s.r.o. | 0
ZAV01958 | Relé CS3-16 multifunkční časové |  | Časový spínač CS3-16 | ks | 360.6484 | 360.6484 | 21,00 | https://www.biesse.cz/modulove-a-paticove-pristroje_c374924875137026/stykace-a-rele_c381775347976654 | https://eshop.biesse.cz/Pictures/BIESSE/19/2000000326/58395_58395..JPG | 8594012221376 | 0137 | ELEKTROBOCK MTF s.r.o. | 0.84 | Modulové a paticové přístroje | Stykače a relé | Relé časová
LET03058 | Pojistka 250A P51U06 aR |  | Un AC 690 V / DC 440 V, velikost 1, aR - charakteristika pro jištění polovodičů pouze proti zkratu, nožové provedení, Cd/Pb free | ks | 1820.62 | 1820.62 | 21,00 |  | https://eshop.biesse.cz/Pictures/biesse/19/2000000326/58426-58426(2).jpg | 8590125112037 | OEZ:11203 | OEZ s.r.o. | 0
TE210001@DOPRODEJ | Zdroj ABL8MEM24012, NÁHRADA JE ABLM1A24012 |  | Spínaný zdroj, 1 nebo 2-fáz., 100..240 V AC, 24 V, 1,2A. řada výrobků: Phaseo - typ produktu nebo součásti: napájecí zdroj - typ napájecího zdroje: regulovaný spínací zdroj - vstupní napětí: 100...240 V AC mezi fázemi (sdružené), svorka(y): L1-L2, 100...240 V AC jednofázové, svorka(y): N-L1, 120...2 | ks | 1671.7048 | 1671.7048 | 21,00 | https://www.biesse.cz/baterie-a-napajeni_c381775347976022/zdroje_c382106060456254/zdroj-abl8mem24012 | https://eshop.biesse.cz/Pictures/BIESSE/19/2000000326/58449_58449.JPG | 3389119405560 | ABL8MEM24012 | Schneider Electric CZ, s.r.o. | 0 | Baterie a napájení | Zdroje
JAB07917 | Víčko 3558E-A00933 34 spínače antracitová |  | Kryt jednoduchý s potiskem a čirým průzorem (pro spínače řaz. 3S), antracitová | ks | 178.464 | 178.464 | 21,00 | https://www.biesse.cz/vypinace-a-zasuvky_c549523885654092/abb_c549523885654093/time_c551413671264261 | https://eshop.biesse.cz/Pictures/biesse/19/2000000326/58452-58452(2).jpg | 8595017278334 | 3558E-A00933 34 | ABB s.r.o. | 0 | Vypínače a zásuvky | ABB | Time | spínače a ovládače (tlačítka) Time
BAL01323 | Vidlice 21238 3x16A/230V IP67 |  | 16A 3p 230V IP67 6h agres.prostředí,nahrazuje 210576 | ks | 239.7529 | 239.7529 | 21,00 | https://www.biesse.cz/ostatni-zbozi_c426902569353229/vidlice-21238-3x16a-230v-ip67_p58470.html |  | 4024941212380 | 21238 | N.G. ELEKTRO TRADE, a.s. | 0 | Ostatní zboží
BAL02117 | Zásuvka 1133 3x16A/230V IP67 nástěnná |  | 16A 3p 230V IP67 6h | ks | 452.9719 | 452.9719 | 21,00 |  |  | 4024941011334 | 1133 | N.G. ELEKTRO TRADE, a.s. | 0
BUB06214 | BUBEN 80/8651037 DRAKA CYKY-J 3x2,5 |  |  | ks | 1750 | 1750 | 21,00 | [5 empty] | 0
LAP07231 | YCY-JZ 7x1 |  | Konstrukce - Laněné měděné jádro dle normy DIN VDE 0295 a IEC 60228 tř. 5 - Izolace jádra ze speciální směsi PVC - Černé žíly s opakujícím se bílým číslováním dle normy DIN VDE 0293 pro YCY-JZ, barevné značení žil dle HD 308 S2 pro YCY-JB - Žíly stočeny v polohách s optimální délkou zkrut | m | 71.2858 | 71.2858 | 21,00 | https://www.biesse.cz/kabely-buzirky-pasky-a-prislusenstvi_c381775347976341/kabely-a-vodice_c6054400 | https://eshop.biesse.cz/Pictures/BIESSE/19/2000000326/58473_58473.JPG |  | 0216253 | DDA a.s. | 0 | Kabely, bužírky, pásky a příslušenství | Kabely a vodiče | Kabely flexibilní
DKU01208 | Zásuvka IRG 6343 přívod. |  | IRG 6343 -Vstavitelna privodka | ks | 786.1612 | 786.1612 | 21,00 | https://www.biesse.cz/ostatni-zbozi_c426902569353229/zasuvka-irg-6343-privod_p58476.html | https://eshop.biesse.cz/Pictures/BIESSE/19/2000000326/58476_58476.PNG | 8585007323236 | IRG 6343 | SEZ - CZ s.r.o. | 0 | Ostatní zboží
OST05807 | Kleště 10095 odizolovací Alarm "FIFFI" |  |  | ks | 1729.9999 | 1729.9999 | 21,00 |  |  |  | 10095 | TOP CENTRUM CZ s.r.o. | 0
_KHS1147 | _Ventilátor S87905 větrací IP54 230V AC |  | ClimaSys CVe ventilátor motoru. 230 V 50 Hz nebo 60 Hz. 150 W 50 Hz, 195 W 60 Hz. Volný průtok se standardním filtrem 803 m3/h při 50 Hz a 838 m3/h při 60 Hz. Rozměry výřezu 291 x 291 mm. výstupní mřížka pro termoplast (ASA PC), šedá RAL 7035. Připojovací svorky pomocí kabelu. 2 ochraná mřížka na p | ks | 7134.0237 | 7134.0237 | 21,00 |  |  |  | NSYCVF850M230PF | Schneider Electric CZ, s.r.o. | 5.02
MG160627@DOPRODEJ | Krabice MGU800625 troj marfil |  | Unica Basic/Colors, krabice pro montáž na omítku, marfil, 6m, marfil. použití zařízení: montáž - typ produktu nebo součásti: montážní krabice pro mechanismus - označení řady: Unica Basic, Unica Colors - počet modulů: 6 modulů - násobnost: 3 násobný - upevnění: 4 piny - doplňkové informace: odolnost | ks | 261.7406 | 261.7406 | 21,00 | https://www.biesse.cz.html | https://eshop.biesse.cz/Pictures/BIESSE/19/2000000326/58486_58486.JPG | 8420375135497 | MGU8.006.25 | Schneider Electric CZ, s.r.o. | 0 | Vypínače a zásuvky | Schneider electric | Unica | Krabice, mont. rámečky Unica
WE119633 | Svorka ZTR 2,5-2/0-TNHE 1779020000 |  | Svorkovnice pro oddělovací obvody v průběhu testu nebo měření. | ks | 75.8398 | 75.8398 | 21,00 | https://www.biesse.cz/spojovaci-material_c381775347976340/svorky-a-svorkovnice_c382106060456593/svor | https://eshop.biesse.cz/Pictures/biesse/19/2000000326/58489-58489(2).jpg | 4032248184668 | 1779020000 | Weidmüller, s.r.o. | 0 | Spojovací materiál | Svorky a svorkovnice | Svorky řadové
ARK01060 | Držák DZM 1 MERKUR "GZ" - M1 + M2 |  | Držák DZM 1 se používá pro upevnění rozvodných krabic a ostatních prvků (zásuvek, vypínačů atd.) přímo na kabelovou trasu. Držák se zajistí na žlabu přihnutím minimálně jednoho jazýčku. Maximální nosnost držáku je 5 kg. | ks | 63.492 | 63.492 | 21,00 | https://www.biesse.cz/ulozny-material_c381775347976339/zlaby-rosty-a-zebriky_c382106060456588/prislu | https://eshop.biesse.cz/Pictures/biesse/19/2000000326/58494-58494(2).png | 8592648140108 | ARK-214010 | ARKYS, s.r.o. | 0 | Úložný materiál | Žlaby, Rošty a žebříky | Příslušenství - žlaby,rošty,žebříky
ARK01061 | Nosník NZM 50 MERKUR "GZ" - pro žlab 50/50 - M1 + M2 |  | Nosníky řady NZM se používají jako nástěnné nosné prvky pro instalaci kabelové trasy do stěny objektu. V případě použití těchto nosníků v prostorové instalaci trasy se kotví do stojen STPM. V případě nástěnné montáže více tras nad sebou lze použít se stojnou STNM. Pro snadnou instalaci žlabů jsou no | ks | 65.4456 | 65.4456 | 21,00 | https://www.biesse.cz/ulozny-material_c381775347976339/zlaby-rosty-a-zebriky_c382106060456588/prislu | https://eshop.biesse.cz/Pictures/biesse/19/2000000326/58495-58495(2).png | 8592648150053 | ARK-215005 | ARKYS, s.r.o. | 0 | Úložný materiál | Žlaby, Rošty a žebříky | Příslušenství - žlaby,rošty,žebříky
ARK01062 | Nosník NZM 150 MERKUR "GZ" -pro žlab 150/50, 150/100 - M1 + M2 |  | Nosníky řady NZM se používají jako nástěnné nosné prvky pro instalaci kabelové trasy do stěny objektu. V případě použití těchto nosníků v prostorové instalaci trasy se kotví do stojen STPM. V případě nástěnné montáže více tras nad sebou lze použít se stojnou STNM. Pro snadnou instalaci žlabů jsou no | ks | 95.7264 | 95.7264 | 21,00 | https://www.biesse.cz/ulozny-material_c381775347976339/zlaby-rosty-a-zebriky_c382106060456588/prislu | https://eshop.biesse.cz/Pictures/biesse/19/2000000326/58496-58496(2).png | 8592648150152 | ARK-215015 | ARKYS, s.r.o. | 0 | Úložný materiál | Žlaby, Rošty a žebříky | Příslušenství - žlaby,rošty,žebříky
KOL05149 | Přepážka PKS 70/60 s kov.folií 2m |  | Díky tenké vrstvě kovové folie má podobné vlastnosti jako kovová příčka, ale je podstatně lehčí. Jednotlivé příčky je nutné pospojit propojovacím lankem PLSK. | m | 122.2108 | 122.2108 | 21,00 | https://www.biesse.cz/ulozny-material_c381775347976339/plastove-listy-kanaly-a-perfor-zlaby_c3821060 | https://eshop.biesse.cz/Pictures/biesse/19/2000000326/58523-58523(2).jpg | 8595057664364 | PKS 70/60_XX | KOPOS KOLÍN a.s. | 0 | Úložný materiál | Plastové lišty, kanály a perfor. žlaby | Lišty vkládací
LG151007 | Zásuvka 67388 CELIANE TV-RD-SAT konc. |  | CÉLIANE ZÁSUVKA TV-RD-SAT INDIVIDUÁLNÍ | ks | 638.6496 | 638.6496 | 21,00 | https://www.biesse.cz/vypinace-a-zasuvky_c549523885654092/legrand_c549558245399359/celiane_c54976440 | https://eshop.biesse.cz/Pictures/biesse/19/2000000326/58536-58536(2).jpg | 3245060673888 | 067388 | LEGRAND s.r.o. | 0 | Vypínače a zásuvky | Legrand | Céliane | TV zásuvky Céliane | Přístroje TV zásuvky Céliane
LAP07232 | YSLCY-JZ 4x6 |  |  | m | 142.1 | 142.1 | 21,00 |  |  |  | 00904052 | allkabel s.r.o. | 0
LET03384 | Pojistka 125A PV522 aR |  | Un AC 690 V / DC 250 V, velikost 22x58, aR - charakteristika pro jištění polovodičů pouze proti zkratu, Cd/Pb free | ks | 458.3305 | 458.3305 | 21,00 |  | https://eshop.biesse.cz/Pictures/biesse/19/2000000326/58545-58545(2).jpg | 8590125137979 | OEZ:13797 | OEZ s.r.o. | 0.07
KOL06274 | Kryt LP35x25 roh.vnější 8866 |  | Roh vnější 8866, LP 35, bílý - příslušenství k hranatým lištám | ks | 36.9322 | 36.9322 | 21,00 | https://www.biesse.cz/ulozny-material_c381775347976339/plastove-listy-kanaly-a-perfor-zlaby_c3821060 | https://eshop.biesse.cz/Pictures/biesse/19/2000000326/58563-58563(2).jpg | 8595057634077 | 8866_HB | KOPOS KOLÍN a.s. | 0 | Úložný materiál | Plastové lišty, kanály a perfor. žlaby | Příslušenství k lištám a kanálům
EMS01917 | Kabel S8310 2x1 SCY 100m cívka |  |  | m | 24.3386 | 24.3386 | 21,00 |  |  | 8595025316295 | 2308210000 | EMOS spol. s r.o. | 0
EMS01918 | Kabel S8314 2x1,5 SCY 100m cívka |  |  | m | 33.8624 | 33.8624 | 21,00 |  |  | 8595025309969 | 2308215000 | EMOS spol. s r.o. | 0
EMS01919 | Kabel S8324 2x2,5 SCY 100m cívka |  |  | m | 52.429 | 52.429 | 21,00 |  |  | 8595025309976 | 2308225000 | EMOS spol. s r.o. | 0
EMS01920 | Kabel S8270 2x0,75 CYH C/R 100m cívka |  |  | m | 14.8148 | 14.8148 | 21,00 |  |  | 8595025309211 | 2308207550 | EMOS spol. s r.o. | 0
EMS01921 | Kabel S8307 2x0,75 SCY 100m cívka |  |  | m | 17.9894 | 17.9894 | 21,00 |  |  | 8595025316288 | 2308207500 | EMOS spol. s r.o. | 0
MG160500@DOPRODEJ | Rámeček MGU6002524 jedno champagne/marfil |  | Unica Plus, krycí rámeček, jednonásobný, champagne/marfil. použití zařízení: montáž - typ produktu nebo součásti: krycí rámeček - označení řady: Unica Plus. | ks | 194.9132 | 194.9132 | 21,00 | https://www.biesse.cz.html | https://eshop.biesse.cz/Pictures/BIESSE/19/2000000326/58584_58584.JPG | 8420375131567 | MGU6.002.524 | Schneider Electric CZ, s.r.o. | 0 | Vypínače a zásuvky | Schneider electric | Unica | Rámečky Unica Plus
MG160501@DOPRODEJ | Rámeček MGU6004524 dvoj champagne/marfil |  | Unica Plus, krycí rámeček, dvojnásobný, H71, champagne/marfil. použití zařízení: montáž - typ produktu nebo součásti: krycí rámeček - označení řady: Unica Plus. | ks | 333.3413 | 333.3413 | 21,00 | https://www.biesse.cz.html | https://eshop.biesse.cz/Pictures/BIESSE/19/2000000326/58585_58585.JPG | 8420375131901 | MGU6.004.524 | Schneider Electric CZ, s.r.o. | 0 | Vypínače a zásuvky | Schneider electric | Unica | Rámečky Unica Plus
MG160502@DOPRODEJ | Rámeček MGU6006524 troj champagne/marfil |  | Unica Plus, krycí rámeček, trojnásobný, H71, champagne/marfil. použití zařízení: montáž - typ produktu nebo součásti: krycí rámeček - označení řady: Unica Plus. | ks | 579.1706 | 579.1706 | 21,00 | https://www.biesse.cz.html | https://eshop.biesse.cz/Pictures/BIESSE/19/2000000326/58586_58586.JPG | 8420375132588 | MGU6.006.524 | Schneider Electric CZ, s.r.o. | 0 | Vypínače a zásuvky | Schneider electric | Unica | Rámečky Unica Plus
KAN15050 | Rozbočka ZARK-RW-3 |  | Nemáte dostatek místa pro připojení jiného zařízení k zásuvce? Nic jednoduššího – rozbočky Kanlux ZARK vyřeší Váš problém. Tím získáte tři nové vstupy do zásuvky. | ks | 60.249 | 60.249 | 21,00 | https://www.biesse.cz/domovni-elektroinstalace_c381320081441090/vidlice-a-zasuvky-230v-na-kabel_c409 | https://eshop.biesse.cz/Pictures/biesse/19/2000000326/58597-58597(2).jpg | 5907736503575 | 02181 | Kanlux s. r. o. | 0 | Domovní elektroinstalace | Vidlice a zásuvky 230V na kabel
JAB16713 | Spínač 3557G-A01341 H1 |  | Spínač jednopólový, s průzorem, řazení 1, s krytem, hnědá | ks | 88.1166 | 88.1166 | 21,00 | https://www.biesse.cz/vypinace-a-zasuvky_c549523885654092/abb_c549523885654093/swing-swing-l_c549523 | https://eshop.biesse.cz/Pictures/biesse/19/2000000326/58598-58598(2).jpg | 8595017205866 | 3557G-A01341 H1 | ABB s.r.o. | 0 | Vypínače a zásuvky | ABB | Swing, Swing L | spínače a ovládače (tlačítka) Swing, Swing L
LAP07233 | SIFZ 1 20 kV |  |  | m | 55.1 | 55.1 | 21,00 |  |  |  |  | DDA a.s. | 0
LUC02306 | Plech montážní 12848 pro krab. |  | Montážní deska kovová, 12848 | ks | 507 | 507 | 21,00 | https://www.biesse.cz/ulozny-material_c381775347976339/krabice_c382106060456590/krabice-pod-omitku-s | https://eshop.biesse.cz/Pictures/biesse/19/2000000326/58604-58604(2).jpg | 8000126128482 | LUCASYSTEM12848 | ABB s.r.o. | 0 | Úložný materiál | Krabice | Krabice pod omítku, SDK a zateplení
GPH09440 | Páska VPM 2/100 vázací identifikační 2,5x100mm |  | Páska vázací identifikační | ks | 1.6038 | 1.6038 | 21,00 |  |  | 8591120135458 | VPM 2/100 | Nexans Power Accessories Czech Republic, spol. s r.o. | 0
OBO01605 | Ucpávka 168/MS M16x1,5 CuZn 2090538 |  | Závěrné šroubení N podle DIN 46320, s metrickým závitem podle DIN EN 60423, resp. ISO 68. Ve spojení s těsnicím kroužkem typu 107, 170 nebo 171 třída ochrany IP 68 (5 bar / 1 h). Těsnicí kroužek není součástí dodávky. * Ceny dle nabídky DEL. | ks | 37.9428 | 37.9428 | 21,00 |  | https://eshop.biesse.cz/Pictures/BIESSE/19/2000000326/58614_58614.JPG | 4012195471790 | 2090538 | OBO BETTERMANN s. r. o. | 0
LG121025 | Zásuvka 785830 GALEA 2xUTP 45 cat.6 |  | GALEA LIFE ZÁSUVKA 2XRJ45 UTP CAT.6 | ks | 754.8624 | 754.8624 | 21,00 | https://www.biesse.cz/ostatni-zbozi_c426902569353229/zasuvka-785830-galea-2xutp-45-cat-6_p58633.html | https://eshop.biesse.cz/Pictures/biesse/19/2000000326/58633-58633(2).jpg | 3245067758304 | 775830 | LEGRAND s.r.o. | 0 | Ostatní zboží
LAP07234 | YSLCY-OZ 2x0,75 |  |  | m | 16.3125 | 16.3125 | 21,00 |  |  |  | 00904071 | allkabel s.r.o. | 0
BUB02428 | BUBEN 150/15301109 DRAKA |  |  | ks | 12690 | 12690 | 21,00 | [5 empty] | 0
STR02017 | Napaječ 4FP 672 59 telefonní |  |  | ks | 2164.5 | 2164.5 | 21,00 |  |  | 8585001546266 | 4FP 672 59 | METRODIS s.r.o. | 0
STR03171 | Modul 4FN 231 08.1 antik měděná video-kamera |  | Modul kamery VIDEO KARAT (antika měděná) | ks | 2749.5 | 2749.5 | 21,00 |  | https://eshop.biesse.cz/Pictures/biesse/19/2000000326/58649-58649(2).jpg | 8585001543340 | 4FN 231 08.1 | METRODIS s.r.o. | 0
STR03146 | Rámeček 4FF 127 12.1 antik měděná |  | Rám KARAT pro 2 moduly (antika měděná) | ks | 573.3 | 573.3 | 21,00 | https://www.biesse.cz/sdelovaci-technika_c381775347976024/telefony-tabla-a-zvonky_c382106060456257/r | https://eshop.biesse.cz/Pictures/biesse/19/2000000326/58651-58651.(2).jpg | 8585001535871 | 4FF 127 12.1 | METRODIS s.r.o. | 0 | Sdělovací technika | Telefony, tabla a zvonky
STR03147 | Stříška 4FA 690 22.1 antik měděná |  | Stříška KARAT vertikální pod omítku VPO 2 rám (antika měděná) | ks | 438.75 | 438.75 | 21,00 |  | https://eshop.biesse.cz/Pictures/biesse/19/2000000326/58652-58652(2).jpg | 8585001535970 | 4FA 690 22.1 | METRODIS s.r.o. | 0
TE124604 | Stykač LC1D80E7 80A/48VAC |  | TeSys D stykač, 3P (3Z), pro aplikace ovládání motoru do 80 A/1000 V AC-3 (37kW@400V). Poskytuje vestavěné pomocné kontakty 48V 50/60Hz AC cívka, 1Z+1V (certifikováno v rozpínači NC), připojení napájení šroubovými svorkami, připojení ovládací svorky. Pro provozní rychlosti do 3 600 cyklů/hod. a pro | ks | 6399.3202 | 6399.3202 | 21,00 | https://www.biesse.cz/modulove-a-paticove-pristroje_c374924875137026/stykace-a-rele_c381775347976654 | https://eshop.biesse.cz/Pictures/BIESSE/19/2000000326/58693_58693.JPG | 3389110440522 | LC1D80E7 | Schneider Electric CZ, s.r.o. | 0 | Modulové a paticové přístroje | Stykače a relé | Stykače výkonové , ministykače a stykače pomocné
HDX00901 | Kondenzátor MKP 10uF/450V 35x65 rozběhový |  | Informace o zboží Kód I910 Popis 10uF/450V motorový kondenzátor MKSP-5P - fastony, 35x65mm Aplikační třídy:B-10000h/450VAC, C-3000h/450VAC, D-1000h/500VAC, Uvedené jsou rozměry těla bez šroubů a fastonů, průměr x délka | ks | 186.6371 | 186.6371 | 21,00 | https://www.biesse.cz/modulove-a-paticove-pristroje_c374924875137026/rizeni-motoru_c381775347976653/ | https://eshop.biesse.cz/Pictures/BIESSE/19/2000000326/58702_58702..JPG |  | I910 | H A D E X , spol. s r.o. | 0 | Modulové a paticové přístroje | Řízení motorů | Příslušenství k motorům
HDX00902 | Kondenzátor MKP 12uF/450V 35x65 rozběhový |  | Informace o zboží Kód I911 Popis 12uF/450V motorový kondenzátor MKSP-5P s fastony, 35x65mm Aplikační třídy:B-10000h/450VAC, C-3000h/450VAC, D-1000h/500VAC, Uvedené jsou rozměry těla bez šroubů a fastonů, průměr x délka | ks | 106.575 | 106.575 | 21,00 |  | https://eshop.biesse.cz/Pictures/BIESSE/19/2000000326/58703_58703..JPG |  | I911 | H A D E X , spol. s r.o. | 0
HDX00903 | Kondenzátor MKSP 16uF/450V 35x83 rozběhový |  | Informace o zboží Kód I914 Popis 16uF/450V motorový kondenzátor MKSP-5P - fastony, 35x83mm Aplikační třídy:B-10000h/450VAC, C-3000h/450VAC, D-1000h/500VAC, Uvedené jsou rozměry těla bez šroubů a fastonů, průměr x délka | ks | 147.3933 | 147.3933 | 21,00 | https://www.biesse.cz/modulove-a-paticove-pristroje_c374924875137026/rizeni-motoru_c381775347976653/ | https://eshop.biesse.cz/Pictures/BIESSE/19/2000000326/58704_58704..JPG |  | I914 | H A D E X , spol. s r.o. | 0 | Modulové a paticové přístroje | Řízení motorů | Příslušenství k motorům
HDX00904 | Kondenzátor MKP 20uF/450V 40x85 rozběhový |  | Informace o zboží Kód I916 Popis 20uF/450V motorový kondenzátor MKSP-5P - fastony, 45x83mm Aplikační třídy:B-10000h/450VAC, C-3000h/450VAC, D-1000h/500VAC, uvedené jsou rozměry těla bez šroubů a fastonů, průměr x délka | ks | 174.1348 | 174.1348 | 21,00 | https://www.biesse.cz/modulove-a-paticove-pristroje_c374924875137026/rizeni-motoru_c381775347976653/ | https://eshop.biesse.cz/Pictures/BIESSE/19/2000000326/58705_58705..JPG | 8595118806375 | I916 | H A D E X , spol. s r.o. | 0 | Modulové a paticové přístroje | Řízení motorů | Příslušenství k motorům
HDX00905 | Kondenzátor MKP 4uF/450V 25x62mm rozběhový |  | Informace o zboží Kód I906 Popis 4uF/450V motorový kondenzátor MKSP-5P s fastony, 25x58mm Aplikační třídy:B-10000h/450VAC, C-3000h/450VAC, D-1000h/500VAC Uvedené jsou rozměry těla bez šroubů a fastonů, průměr x délka | ks | 115.7751 | 115.7751 | 21,00 | https://www.biesse.cz/ovladani-regulace-a-signalizace_c381775347975405/kompenzace-elektricke-energie | https://eshop.biesse.cz/Pictures/BIESSE/19/2000000326/58707_58707..JPG |  | I906 | H A D E X , spol. s r.o. | 0 | Ovládání, regulace a signalizace | Kompenzace elektrické energie
HDX00906 | Kondenzátor MKP 8uF/450V 35x60 rozběhový |  | Informace o zboží Kód I909 Popis 8uF/450V motorový kondenzátor MKSP-5P s fastony, 35x65mm Aplikační třídy:B-10000h/450VAC, C-3000h/450VAC, D-1000h/500VAC, Uvedené jsou rozměry těla bez šroubů a fastonů, průměr x délka | ks | 112.032 | 112.032 | 21,00 | https://www.biesse.cz/modulove-a-paticove-pristroje_c374924875137026/rizeni-motoru_c381775347976653/ | https://eshop.biesse.cz/Pictures/BIESSE/19/2000000326/58708_58708..JPG |  | I909 | H A D E X , spol. s r.o. | 0 | Modulové a paticové přístroje | Řízení motorů | Příslušenství k motorům
LE132010 | Krabice ENN05005 105x105x55 IP55 Mureva |  | This square surface mounted junction box ENN05005 comes with 7 x 25 mm grommets and quarter-turn screw-fixed cover Color grey, dimensions: width 128 mm, height 128 mm, depth 62 mm Including screw collar caps for extra protection of the screw heads Mechanical protection IK07, flame resistance 750 °C | ks | 91.8009 | 91.8009 | 21,00 | https://www.biesse.cz/ulozny-material_c381775347976339/krabice_c382106060456590/krabice-povrchove_c3 | https://eshop.biesse.cz/Pictures/BIESSE/19/2000000326/58710_58710.JPG | 3295150050051 | ENN05005 | Schneider Electric CZ, s.r.o. | 0 | Úložný materiál | Krabice | Krabice povrchové
BUB02430 | BUBEN 80/8650930 DRAKA |  |  | ks | 1630 | 1630 | 21,00 | [5 empty] | 0
BUB02431 | BUBEN 80/8653933 DRAKA |  |  | ks | 1630 | 1630 | 21,00 | [5 empty] | 0
BUB02432 | BUBEN 80/8643740 DRAKA |  |  | ks | 1630 | 1630 | 21,00 | [5 empty] | 0
BUB03029 | BUBEN 150/15300951 DRAKA |  |  | ks | 12690 | 12690 | 21,00 | [5 empty] | 0
FEN01256 | Termostat EBERLE DTR-E 3102 diferenční -20 - 35 st.C/16A |  |  | ks | 2164.05 | 2164.05 | 21,00 |  |  | 4017254109171 | 4066038 | FENIX Trading, s. r. o. | 0
CIM11908 | Šroubovák plochý 117 703 VDE 3,5x0,6x185 mm |  |  | ks | 220.32 | 220.32 | 21,00 |  |  | 4021103177037 | 117703 | NÁŘADÍ CIMCO s.r.o. | 0
CIM11962 | Šroubovák křížový 117 733 1000V VDE PH 3 |  |  | ks | 318.24 | 318.24 | 21,00 |  |  | 4021103177334 | 117733 | NÁŘADÍ CIMCO s.r.o. | 0
BAL13020 | Adapter 8614 CEE vidl.16A/230V 3P |  |  | ks | 2000.22 | 2000.22 | 21,00 | https://www.biesse.cz/prumyslove-zasuvky-a-vidlice_c378034431459335/adaptery-a-redukce_c382106060456 |  | 4024941086141 | 8614 | N.G. ELEKTRO TRADE, a.s. | 0 | Průmyslové zásuvky a vidlice | Adaptéry a redukce
TE123234 | Stykač LC1D115E7 115A/48VAC |  | TeSys Deca contactor, 3 poles (3NO), for motor control applications up to 115A/1000V AC-3 (55kW@400V). It provides a 48V 50/60Hz AC coil with transient suppressor module, 1NO+1NC built-in auxiliary contacts (NC mirrror certified), power connection by screw connectors 2 inputs, control connection by | ks | 9508.2156 | 9508.2156 | 21,00 | https://www.biesse.cz/modulove-a-paticove-pristroje_c374924875137026/stykace-a-rele_c381775347976654 | https://eshop.biesse.cz/Pictures/BIESSE/19/2000000326/58777_58777.JPG | 3389110376845 | LC1D115E7 | Schneider Electric CZ, s.r.o. | 0 | Modulové a paticové přístroje | Stykače a relé | Stykače výkonové , ministykače a stykače pomocné
BUB06015 | BUBEN 100/10DW001107 DRAKA |  |  | ks | 6030 | 6030 | 21,00 | [5 empty] | 0
LAP01322@ | JXFE-V 2x2x0,8 FE180/P30-60-R /h/-/ B2cas1d0 |  |  | m | 20.8043 | 20.8043 | 21,00 |  |  |  | 0823652 | allkabel s.r.o. | 0
FEN01168 | Rohož LDTS 160/16,3 topná |  |  | ks | 11056.5 | 11056.5 | 21,00 |  |  | 8590875029975 | 5530396 | FENIX Trading, s. r. o. | 0
HDX00796@ | Zásuvka D623 1xRJ11 telefonní přisazená |  |  | ks | 14.9558 | 14.9558 | 21,00 |  |  |  | D623 | H A D E X , spol. s r.o. | 0
KBA01326@ | CYKY-O 7x1,5 |  |  | m | 40.7829 | 40.7829 | 21,00 |  |  |  |  | JANČA & EMAS group s.r.o. | 0
MG161208@DOPRODEJ | Spínač MGU322618 tahový 1m bílá |  | Unica, ovládač tlačítkový s táhlem, 10A 250V AC, 2mod., polar. označení řady: Unica (standard) - úprava zařízení: mechanismus - funkce spínače: 1cestný - akční člen: tlačítko s táhlem - počet modulů: 2 moduly - upevnění: zacvaknutím. | ks | 227.5313 | 227.5313 | 21,00 | https://www.biesse.cz.html | https://eshop.biesse.cz/Pictures/BIESSE/19/2000000326/58854_58854.JPG | 8420375125610 | MGU3.226.18 | Schneider Electric CZ, s.r.o. | 0 | Vypínače a zásuvky | Schneider electric | Unica | Spínače, tlačítka Unica
JAB07240@DOPRODEJ | Termostat 1032-0-0484 typ 1095U prostorový |  | Přístroj termostatu s otočným ovladačem, 10 A (4 AX), 1095 U | ks | 1762.9452 | 1762.9452 | 21,00 | https://www.biesse.cz/vypinace-a-zasuvky_c549523885654092/abb_c549523885654093/pristroje-abb_c549558 | https://eshop.biesse.cz/Pictures/biesse/19/2000000326/58873-58873(2).jpg | 4011395044124 | 2CKA001032A0484 | ABB s.r.o. | 0 | Vypínače a zásuvky | ABB | Přístroje ABB | termostaty ABB
FEN01260 | Rohož LDTS 160/8,8 |  |  | ks | 6592.95 | 6592.95 | 21,00 |  |  | 8590875029944 | 5530393 | FENIX Trading, s. r. o. | 0
FEN01261 | Rohož LDTS 160/11,0 topná |  |  | ks | 9163.05 | 9163.05 | 21,00 |  |  | 8590875029951 | 5530394 | FENIX Trading, s. r. o. | 0
JAB07862 | Víčko 3558E-A00655 03 spínače č.2 bílá/bílá |  | Kryt spínače jednoduchý, s průzorem, pro řazení 2S, bílá/bílá | ks | 72.3523 | 72.3523 | 21,00 | https://www.biesse.cz/vypinace-a-zasuvky_c549523885654092/abb_c549523885654093/element_c549523885654 | https://eshop.biesse.cz/Pictures/biesse/19/2000000326/58892-58892(2).jpg | 8595017237072 | 3558E-A00655 03 | ABB s.r.o. | 0 | Vypínače a zásuvky | ABB | Element | spínače a ovládače (tlačítka) Element
JAB09439 | Víčko 3558E-A00933 03 spínače 3S bílá/bílá E,F |  | Kryt jednoduchý s potiskem a čirým průzorem (pro spínače řaz. 3S), bílá/bílá | ks | 87.0012 | 87.0012 | 21,00 | https://www.biesse.cz/vypinace-a-zasuvky_c549523885654092/abb_c549523885654093/element_c549523885654 | https://eshop.biesse.cz/Pictures/biesse/19/2000000326/58894-58894(2).jpg | 8595017278228 | 3558E-A00933 03 | ABB s.r.o. | 0 | Vypínače a zásuvky | ABB | Element | spínače a ovládače (tlačítka) Element
DES04304 | Objímka 1253-034 E14 bílá (1253-034) |  | Objímka plastová E14, typ: 50 (T210+105/ASFV) - bílá, hladká, s čepičkou, bezšroubové připojovací svorky. | ks | 17.4673 | 17.4673 | 21,00 | https://www.biesse.cz/svitidla_c381775347976342/svitidla-prislusenstvi_c382106060456620/objimky-pati | https://eshop.biesse.cz/Pictures/biesse/19/2000000326/58897-58897(2).jpg | 8594160490075 | 1000260 | ELEMAN spol. s r.o. | 0 | Svítidla | Svítidla příslušenství | Objímky, patice
LAP07290 | YSLY-JZ 3x1 gr |  |  | m | 45.675 | 45.675 | 21,00 |  |  |  | 00901035 | allkabel s.r.o. | 0
OBO01350 | Závěs US 3K/120 |  | Závěs (profil U) rozměru 50 x 30 mm s navařenou základovou deskou. | ks | 1046.9816 | 1046.9816 | 21,00 |  | https://eshop.biesse.cz/Pictures/BIESSE/19/2000000326/58900_58900.JPG | 4012196225439 | 6342372 | OBO BETTERMANN s. r. o. | 0
OBO01352@ | Profil US 3/30 |  | Profil U ve fixních délkách. Rozměr 30 x 50 mm. | ks | 146.52 | 146.52 | 21,00 |  |  | 4012196222018 | 6342304 | OBO BETTERMANN s. r. o. | 0
OBO01353 | Spojka VUS 3 (bal 10ks) |  | Spojka profilu U k propojení profilů US 3. | ks | 475.3168 | 475.3168 | 21,00 |  | https://eshop.biesse.cz/Pictures/BIESSE/19/2000000326/58903_58903.JPG | 4012196229154 | 6018513 | OBO BETTERMANN s. r. o. | 0
BAL01409 | Vidlice 24392 4x16A IP44 přívodka nástěnná |  | 16A 4p 400V IP44 6h IP44 | ks | 248.2817 | 248.2817 | 21,00 | https://www.biesse.cz/prumyslove-zasuvky-a-vidlice_c378034431459335/zasuvky-prumyslove_c382106060456 | https://eshop.biesse.cz/Pictures/biesse/19/2000000326/58904-58904.(2).jpg | 4024941243926 | 24392 | N.G. ELEKTRO TRADE, a.s. | 0 | Průmyslové zásuvky a vidlice | Zásuvky průmyslové
LEG01515 | Tlačítko 90462 PLEXO IP66 10A přep. |  | PLEXO IP66 TLAČÍTKO NO/NC ŠEDÁ | ks | 1224.996 | 1224.996 | 21,00 | https://www.biesse.cz/ostatni-zbozi_c426902569353229/tlacitko-90462-plexo-ip66-10a-prep_p58905.html | https://eshop.biesse.cz/Pictures/biesse/19/2000000326/58905-58905(2).jpg | 3245060904623 | 090462 | LEGRAND s.r.o. | 0 | Ostatní zboží
NGT01067 | Vrták NV 1740-25 SDS-max 25/800/920 |  | velikost - 25/800/920mm | ks | 2890.391 | 2890.391 | 21,00 | https://www.biesse.cz/naradi-a-merici-technika_c381775347976337/naradi_c382106060456272/vrtak-nv-174 | https://eshop.biesse.cz/Pictures/biesse/19/2000000326/58906-58906(2).jpg | 8595169526734 | NV 1740-25 | N.G. ELEKTRO TRADE, a.s. | 0 | Nářadí a měřící technika | Nářadí
LG502230@ | Dvířka 601209 bílá plast |  | NEDBOX DVÍŘKA BÍLÁ PLASTOVÁ 4X12 MODULŮ | ks | 869.352 | 869.352 | 21,00 | https://www.biesse.cz/skrine-a-rozvodnice_c381775347976028/rozvodnice-modulove_c382106060456269/rozv | https://eshop.biesse.cz/Pictures/biesse/19/2000000326/58907-58907(2).jpg | 3245066012094 | 601209 | LEGRAND s.r.o. | 0 | Skříně a rozvodnice | Rozvodnice modulové | Rozvodnice na omítku | Rozvodnice na omítku do IP40
LG502231@ | Dvířka 601219 bílá plast |  | NEDBOX DVÍŘKA PRŮHLEDNÁ PLASTOVÁ 4X12 MODULŮ | ks | 1014.096 | 1014.096 | 21,00 | https://www.biesse.cz/skrine-a-rozvodnice_c381775347976028/rozvodnice-modulove_c382106060456269/rozv | https://eshop.biesse.cz/Pictures/biesse/19/2000000326/58908-58908(2).jpg | 3245066012193 | 601219 | LEGRAND s.r.o. | 0 | Skříně a rozvodnice | Rozvodnice modulové | Rozvodnice na omítku | Rozvodnice na omítku do IP40
WAP00035 | Bužírka WSTZ2-048-00 smršťovací černá 2:1 |  |  | m | 13.8924 | 13.8924 | 21,00 |  |  |  | WSTZ2-048-00-1 | WAPRO spol. s r.o. | 0
LAP07479 | LiYCY 2x0,34 |  |  | m | 47.125 | 47.125 | 21,00 |  |  |  | 0220056 | DDA a.s. | 0
KOL05256 | Lišta LO 50 HD 2m |  | Lišta oblá LO 50, bílá, 2 m, karton. Určena pro montáž na podlahu. Možnost zatížení běžným provozem v bytech i kancelářích, je antibakteriální. | m | 143.1296 | 143.1296 | 21,00 | https://www.biesse.cz/ulozny-material_c381775347976339/plastove-listy-kanaly-a-perfor-zlaby_c3821060 | https://eshop.biesse.cz/Pictures/biesse/19/2000000326/58936-58936(2).jpg | 8595057619944 | LO 50_HD | KOPOS KOLÍN a.s. | 0 | Úložný materiál | Plastové lišty, kanály a perfor. žlaby | Lišty vkládací
PRE01137 | Elektroměr ET 10-60A 3x230/400V repasovaný, 1 sazba |  | Elektroměr 3F 10-40(60)A | ks | 461.3955 | 461.3955 | 21,00 | https://www.biesse.cz/modulove-a-paticove-pristroje_c374924875137026/elektromery_c708854287434000/el | https://eshop.biesse.cz/Pictures/BIESSE/19/2000000326/58940_58940..JPG | 8596089030103 | ET 10-60A | SEZ - CZ s.r.o. | 3.25 | Modulové a paticové přístroje | Elektroměry
PRE01139 | Elektroměr ET 10-60A 3x230/400V úředně ověřený |  | Elektroměr ET 10(60)A, 3-fázový, 1-tarifní, mechanický číselník, montáž na kříž, úředně ověřen CEJCHOVANÝ. K měření činné energie v obytných, obchodních prostorách a lehkém průmyslu je zapotřebí měřících přístrojů. Elektroměry lze rozdělit dle různých vlastností: přímé/nepřímé, 1-tarifní/2-tarifní, | ks | 738.531 | 738.531 | 21,00 |  | https://eshop.biesse.cz/Pictures/biesse/19/2000000326/58941-58941(2).jpg | 8592847001750 | 1000900 | ELEMAN spol. s r.o. | 0
PRE01133@DOPRODEJ | Elektroměr ETD 10-40A 3x230/400V repasovaný, 2 sazby |  | Elektroměr 3F,2-tarif | ks | 575.94 | 575.94 | 21,00 | https://www.biesse.cz/modulove-a-paticove-pristroje_c374924875137026/elektromery_c708854287434000/el | https://eshop.biesse.cz/Pictures/BIESSE/19/2000000326/58942_58942..JPG | 8596089030110 | ETD 10-40A | SEZ - CZ s.r.o. | 3.4 | Modulové a paticové přístroje | Elektroměry
LOV01119 | Relé PMV10A440 napěťové ochranné ztráta/sled 208-440VAC |  |  | ks | 1092.5658 | 1092.5658 | 21,00 |  | https://eshop.biesse.cz/Pictures/biesse/19/2000000326/58953-58953(2).jpg | 8013975154656 | PMV10A440 | LOVATO Electric s.r.o. | 0
WE641003 | Bok ZAD 1/4 žl 1609110000 |  | Štítek pro označení svorek. Značení je možné vytvořit v podobě štítků pomocí tiskárny nebo plotteru a příslušného softwaru. | ks | 10.0605 | 10.0605 | 21,00 | https://www.biesse.cz/ostatni-zbozi_c426902569353229/bok-zad-1-4-zl-1609110000_p58957.html | https://eshop.biesse.cz/Pictures/biesse/19/2000000326/58957-58957(2).jpg | 4008190190910 | 1609110000 | Weidmüller, s.r.o. | 0 | Ostatní zboží
OST99076 | Konektor Han 24 ES-M insert 09330242616 Harting |  |  | ks | 418.5681 | 418.5681 | 21,00 |  |  |  | 09330242616 | Blumenbecker Prag s.r.o. | 0
OBO12543 | Modulární zásuvka kat. 6, nestíněná ASM-C6 RJ-45 |  | Modulární zásuvka kat. 6, nestíněná, pro zástrčku RJ45. Včetně ochranného krytu proti prachu, kabelového pásku a návodu k montáži. Vhodná k montáži do nosičů datové techniky typu DTG-2RM a DTS-2RM. | ks | 523.032 | 523.032 | 21,00 |  |  | 4012196235339 | 6117341 | OBO BETTERMANN s. r. o. | 0
LG121231 | Spínač 775818 GALEA tlač.dvoj. |  | GALEA LIFE DVOJITÉ TLAČÍTKO | ks | 365.2048 | 365.2048 | 21,00 | https://www.biesse.cz/ostatni-zbozi_c426902569353229/spinac-775818-galea-tlac-dvoj_p58998.html | https://eshop.biesse.cz/Pictures/biesse/19/2000000326/58998-58998(2).jpg | 3245067758182 | 775818 | LEGRAND s.r.o. | 0 | Ostatní zboží
LG121027 | Zásuvka 775790 TV+R+SAT konc. Galea |  | GALEA LIFE ZÁSUVKA TV-RD-SAT KONCOVÁ | ks | 740.5032 | 740.5032 | 21,00 | https://www.biesse.cz/ostatni-zbozi_c426902569353229/zasuvka-775790-tv-r-sat-konc-galea_p59000.html | https://eshop.biesse.cz/Pictures/biesse/19/2000000326/59000-59000(2).jpg | 3245067757901 | 775790 | LEGRAND s.r.o. | 0 | Ostatní zboží
LAP07235 | AWG 8 ZŽ UL-CSA STYLE 1015 600V |  |  | m | 54.0128 | 54.0128 | 21,00 |  |  |  | 60913 | Helukabel CZ s.r.o. | 0
LG123355 | Zásuvka 775784 repro. dvoj. |  | GALEA LIFE ZÁSUVKA PRO REPRODUKTOR DVOJITÁ | ks | 793.724 | 793.724 | 21,00 | https://www.biesse.cz/ostatni-zbozi_c426902569353229/zasuvka-775784-repro-dvoj_p59006.html | https://eshop.biesse.cz/Pictures/biesse/19/2000000326/59006-59006(2).jpg | 3245067757840 | 775784 | LEGRAND s.r.o. | 0 | Ostatní zboží
TE124869 | Stykač LC1DT20BD 20A |  | TeSys D stykač - 4P (4Z) - pro neindukční zátěž - až do 20 A/690 V AC - 1. Poskytuje cívku 24 V DC s odrušovacím modulem, 1 Z + 1 V vestavěnými pomocnými kontakty (v zrcadlové certifikaci), připojení šroubovými svorkami. Pro provozní rychlosti do 3 600 cyklů/hod. a prostředí až do 60 °C zajišťuje v | ks | 2130.5173 | 2130.5173 | 21,00 | https://www.biesse.cz/modulove-a-paticove-pristroje_c374924875137026/stykace-a-rele_c381775347976654 | https://eshop.biesse.cz/Pictures/BIESSE/19/2000000326/59016_59016.JPG | 3389110247701 | LC1DT20BD | Schneider Electric CZ, s.r.o. | 0 | Modulové a paticové přístroje | Stykače a relé | Stykače výkonové , ministykače a stykače pomocné
LE132012 | Krabice 80x80x40 ENN05004 IP55 Mureva |  | This square surface mounted junction box ENN05004 comes with 7 x 20 mm grommets and clipped-on cover Color grey, dimensions: width 98 mm, height 98 mm, depth 51 mm Including screw collar caps for extra protection of the screw heads Mechanical protection IK07, flame resistance 650 °C Material: body A | ks | 41.2557 | 41.2557 | 21,00 | https://www.biesse.cz/ulozny-material_c381775347976339/krabice_c382106060456590/krabice-povrchove_c3 | https://eshop.biesse.cz/Pictures/BIESSE/19/2000000326/59017_59017.JPG | 3295150050044 | ENN05004 | Schneider Electric CZ, s.r.o. | 0 | Úložný materiál | Krabice | Krabice povrchové
OST20509 | Zásuvka 4x63A ISG 6343 pohyblivá. |  | ISG 6343-Spojovacia zásuvka | ks | 733.7505 | 733.7505 | 21,00 | https://www.biesse.cz/ostatni-zbozi_c426902569353229/zasuvka-4x63a-isg-6343-pohybliva_p59018.html | https://eshop.biesse.cz/Pictures/BIESSE/19/2000000326/59018_59018.PNG | 8585007323168 | ISG 6343 | SEZ - CZ s.r.o. | 0 | Ostatní zboží
LE130046 | Krabice ISM50320 podlahová instalační do betonu |  | OptiLine 45-podlahová krabice-bez mod.. kabelový instalační systém: podlahová krabice - typ produktu nebo součásti: podlahová krabice do betonu - typ podlahy: betonová podlaha - počet kusů na sadu: 1 kus. | ks | 385.4508 | 385.4508 | 21,00 | https://www.biesse.cz/ulozny-material_c381775347976339/plastove-listy-kanaly-a-perfor-zlaby_c3821060 | https://eshop.biesse.cz/Pictures/BIESSE/19/2000000326/59019_59019.JPG | 3303431004089 | ISM50320 | Schneider Electric CZ, s.r.o. | 0 | Úložný materiál | Plastové lišty, kanály a perfor. žlaby | Lišty vkládací
OBO12579 | Páska 5055/L PE 1473 27 1 OBO |  | Děrovaný montážní pás s plastovým opláštěním z PE. | ks | 451.4592 | 451.4592 | 21,00 |  | https://eshop.biesse.cz/Pictures/BIESSE/19/2000000326/59029_59029.JPG | 4012195139454 | 1473271 | OBO BETTERMANN s. r. o. | 0
LE130048@ | Krabice ISM50536 podlahová - vložka pro 6M Unica |  | OptiLine 45-Unica podlahová krabice-6mod.. kabelový instalační systém: podlahová krabice - typ produktu nebo součásti: podlahová krabice se zásuvkami Unica - typ podlahy: dutá podlaha, zdvojená podlaha, betonová podlaha - počet kusů na sadu: 1 kus. | ks | 1624.1439 | 1624.1439 | 21,00 | https://www.biesse.cz/ulozny-material_c381775347976339/plastove-listy-kanaly-a-perfor-zlaby_c3821060 | https://eshop.biesse.cz/Pictures/BIESSE/19/2000000326/59036_59036.JPG | 3303431004966 | ISM50536 | Schneider Electric CZ, s.r.o. | 0 | Úložný materiál | Plastové lišty, kanály a perfor. žlaby | Lišty vkládací
HDX00023 | Spínač L334 250V/2A vestavný |  | Informace o zboží Kód L334 Popis Vypínač stiskací ON-OFF 250V/2A Typ PBS-17A-2, do otvoru pr.10mm | ks | 13.665 | 13.665 | 21,00 |  | https://eshop.biesse.cz/Pictures/BIESSE/19/2000000326/59039_59039..JPG | 8595118845855 | L334 | H A D E X , spol. s r.o. | 0
SA102949 | Skříň S83021 (S53021)500x300x200 |  | Spacial S3D wall mounted steel enclosure with plain door. 500 x 300 x 200 mm. Single piece body, without mounting plate. Robust construction based on a new design. 3-point closure system with handle and 3 mm double bar lock insert. Steel made, epoxy-polyester powder finish. Gutter shaped front rail | ks | 2739.7038 | 2739.7038 | 21,00 | https://www.biesse.cz/skrine-a-rozvodnice_c381775347976028/rozvodnice-modulove_c382106060456269/rozv |  | 3606480159480 | NSYS3D5320 | Schneider Electric CZ, s.r.o. | 0 | Skříně a rozvodnice | Rozvodnice modulové | Rozvodnice na omítku | Rozvodnice na omítku do IP40
BUB02591 | BUBEN 100/1E6A12457 DRAKA |  |  | ks | 2300 | 2300 | 21,00 | [5 empty] | 0
BUB02598 | BUBEN 100/10DW002858 DRAKA CYKY-J 5x10 |  |  | ks | 2450 | 2450 | 21,00 | [5 empty] | 0
BUB02700 | BUBEN 80/8659601 DRAKA CYKY-J 4x10 |  |  | ks | 1750 | 1750 | 21,00 | [5 empty] | 0
MG160267@DOPRODEJ | Spínač MGU326118 č.1 16A šroubový |  | Unica, spínač jednopólový, 16AX 250V AC, 2mod., polar. označení řady: Unica (standard) - použití zařízení: ovládání - typ produktu nebo součásti: spínač. | ks | 236.2825 | 236.2825 | 21,00 | https://www.biesse.cz.html | https://eshop.biesse.cz/Pictures/BIESSE/19/2000000326/59070_59070.JPG | 8420375125719 | MGU3.261.18 | Schneider Electric CZ, s.r.o. | 0 | Vypínače a zásuvky | Schneider electric | Unica | Spínače, tlačítka Unica
BUB05010 | BUBEN 80/8653491 DRAKA |  |  | ks | 1630 | 1630 | 21,00 | [5 empty] | 0
BAL02530 | Vidlice 2485 3x16A IP67 přívodka nástěnná |  | 16A 3p 230V IP67 6h nástěnná, lze 2473+víčko 830 | ks | 1461.2609 | 1461.2609 | 21,00 | https://www.biesse.cz/prumyslove-zasuvky-a-vidlice_c378034431459335/zasuvky-prumyslove_c382106060456 |  | 4024941024853 | 2485 | N.G. ELEKTRO TRADE, a.s. | 0 | Průmyslové zásuvky a vidlice | Zásuvky průmyslové
OBO01261 | Matice 116 M20 PS OBO 2049538 upevňovací |  | Pojistná matice podle DIN 46319, s metrickým závitem podle IEC 423. Poznámka: Utahujte pojistné matice z polystyrenu jen mírně, nebezpečí popraskání napětím! | ks | 4.8725 | 4.8725 | 21,00 |  | https://eshop.biesse.cz/Pictures/BIESSE/19/2000000326/59105_59105.JPG | 4012195153313 | 2049538 | OBO BETTERMANN s. r. o. | 0
ABL04612 | Krabice 2505-010 přípojka ABL přisazená |  | Připojovací skříňka pro připojení zařízení na povrch, Druh montáže Na omítku, Upnout 5x6 mm², Technika připojení Š roubová svorka, Materiál Plast, Kvalita materiálu Termoplast, Neobsahující halogeny ano, Barva bílá, Číslo RAL (podobné) 1013, Vhodné pro krytí (IP) IP20 | ks | 106.9224 | 106.9224 | 21,00 | https://www.biesse.cz/domovni-elektroinstalace_c381320081441090/sporakove-spinace-a-pripojky_c408232 | https://eshop.biesse.cz/Pictures/BIESSE/19/2000000326/59116_59116..JPG | 4011721048260 | 2505-10 | EROCOMM spol. s r.o. | 0 | Domovní elektroinstalace | Sporákové spínače a přípojky
LAP07291 | YSLY-OZ 5x0,75 |  |  | m | 33.785 | 33.785 | 21,00 |  |  |  |  | allkabel s.r.o. | 0
ABB10433 | Jistič 2K/3 6kA S203-K2 ABB (2CDS253001R0277) |  | S203-K2, 3 fázový jistič, jmenovitý proud In: 2 A, vypínací charakteristika: K, vypínací schopnost Icn: 6 kA | ks | 751.95 | 751.95 | 21,00 | https://www.biesse.cz/modulove-a-paticove-pristroje_c374924875137026/jistice-modulove-do-125a_c38037 | https://eshop.biesse.cz/Pictures/biesse/19/2000000326/59131-59131(2).png | 4016779507493 | 2CDS253001R0277 | ABB s.r.o. | 0 | Modulové a paticové přístroje | Jističe modulové do 125A
ABB10434 | Kontakt S2C-H6R přepínací, pomocný ABB |  | pomocný kontakt S2C-H6R, přepínací (1CO) | ks | 183.9557 | 183.9557 | 21,00 | https://www.biesse.cz/modulove-a-paticove-pristroje_c374924875137026/jistice-modulove-do-125a_c38037 | https://eshop.biesse.cz/Pictures/biesse/19/2000000326/59132-59132(2).jpg | 4016779563826 | 2CDS200912R0001 | ABB s.r.o. | 0 | Modulové a paticové přístroje | Jističe modulové do 125A
ELR01021 | Závěs varimat 51001 |  |  | ks | 41.72 | 41.72 | 21,00 |  |  |  | 51001 | ELPLAST - KPZ Rokycany, spol. s r.o. | 0
HEN02317 | Příruba Mi FP38 s elast.membr. HENSEL |  |  | ks | 701.5324 | 701.5324 | 21,00 |  |  | 4012591653189 | MI FP 38 | Hensel, s.r.o. | 0
BUB06215 | BUBEN 80/8653290 DRAKA CYKY-J 5x6 |  |  | ks | 1750 | 1750 | 21,00 | [5 empty] | 0
BUB03154 | BUBEN 70/07DW005453 DRAKA CYKY-J 4x4 |  |  | ks | 1750 | 1750 | 21,00 | [5 empty] | 0
LAP08094 | YY-JZ 15x0,75 |  |  | m | 75.98 | 75.98 | 21,00 |  |  |  | 0110046 | DDA a.s. | 0
MG160257@DOPRODEJ | Spínač MGU320112 č.1 grafit |  | Unica Top/Class-spínač jednopólový-řazení 1-10AX 250VAC-2mod.-grafit. označení řady: Unica Top - Unica Class - použití zařízení: ovládání - typ produktu nebo součásti: spínač - součást výrobku: vnitřní výkonové připojení. | ks | 208.4378 | 208.4378 | 21,00 | https://www.biesse.cz.html | https://eshop.biesse.cz/Pictures/BIESSE/19/2000000326/59166_59166.JPG | 8420375152494 | MGU3.201.12 | Schneider Electric CZ, s.r.o. | 0 | Vypínače a zásuvky | Schneider electric | Unica | Spínače, tlačítka Unica
MG160258@DOPRODEJ | Spínač MGU320312 č.6Ss grafit |  | Unica Top/Class-přep.střídavý se sig.kontrol.-řaz.6Ss-10AX 250VAC-2mod.-grafit. označení řady: Unica Top - Unica Class - použití zařízení: ovládání - typ produktu nebo součásti: spínač - součást výrobku: vnitřní výkonové připojení. | ks | 245.8293 | 245.8293 | 21,00 | https://www.biesse.cz.html | https://eshop.biesse.cz/Pictures/BIESSE/19/2000000326/59167_59167.JPG | 8420375152555 | MGU3.203.12S | Schneider Electric CZ, s.r.o. | 0 | Vypínače a zásuvky | Schneider electric | Unica | Spínače, tlačítka Unica
MG160259@DOPRODEJ | Spínač MGU320512N č.7So GRAFIT |  | Unica Top/Class, přepínač křížový, řazení 7, 10AX 250V AC, 2mod., grafit. označení řady: Unica Top - Unica Class - použití zařízení: ovládání - typ produktu nebo součásti: spínač - součást výrobku: vnitřní výkonové připojení. | ks | 369.1417 | 369.1417 | 21,00 | https://www.biesse.cz.html | https://eshop.biesse.cz/Pictures/BIESSE/19/2000000326/59168_59168.JPG | 8420375152579 | MGU3.205.12N | Schneider Electric CZ, s.r.o. | 0 | Vypínače a zásuvky | Schneider electric | Unica | Spínače, tlačítka Unica
MG160261@DOPRODEJ | Zásuvka MGU303912 2P+PE se clonkami GRAFIT |  | Unica Top/Class, zásuvka 230V/16A, 2p+PE, krytky, FR, 2mod., grafit. použití zařízení: napájení - typ produktu nebo součásti: zásuvka - označení řady: Unica Top - Unica Class - úprava zařízení: mechanismus - standard pro zásuvku: Francie. | ks | 199.6866 | 199.6866 | 21,00 | https://www.biesse.cz.html | https://eshop.biesse.cz/Pictures/BIESSE/19/2000000326/59169_59169.JPG | 8420375152142 | MGU3.039.12 | Schneider Electric CZ, s.r.o. | 0 | Vypínače a zásuvky | Schneider electric | Unica | Zásuvky Unica
MG160262@DOPRODEJ | Rámeček MGU660022M2 jednonásobný CHERRY/GRAFIT |  | Unica Top, krycí rámeček, jednonásobný, cherry/grafit. použití zařízení: montáž - typ produktu nebo součásti: krycí rámeček - označení řady: Unica Top. | ks | 854.4357 | 854.4357 | 21,00 | https://www.biesse.cz.html | https://eshop.biesse.cz/Pictures/BIESSE/19/2000000326/59170_59170.JPG | 8420375153774 | MGU66.002.2M2 | Schneider Electric CZ, s.r.o. | 0 | Vypínače a zásuvky | Schneider electric | Unica | Rámečky Unica Top
MG160263@DOPRODEJ | Rámeček MGU660022M4 jednonásobný TABACO/GRAFIT |  | Unica Top, krycí rámeček, jednonásobný, tabaco/grafit. použití zařízení: montáž - typ produktu nebo součásti: krycí rámeček - označení řady: Unica Top. | ks | 854.4357 | 854.4357 | 21,00 | https://www.biesse.cz.html | https://eshop.biesse.cz/Pictures/BIESSE/19/2000000326/59171_59171.JPG | 8420375153798 | MGU66.002.2M4 | Schneider Electric CZ, s.r.o. | 0 | Vypínače a zásuvky | Schneider electric | Unica | Rámečky Unica Top
MG141201 | Skříň 13195 KAEDRA |  | This Kaedra weatherproof enclosure is a surface mounted versatile enclosure. It can accomodate all types of non-modular switchgear. The IP degree of protection is IP65. This enclosure is dedicated to indoor or outdoor waterproof installation. It is provided with an opaque door. The colour of enclosu | ks | 5071.7651 | 5071.7651 | 21,00 | https://www.biesse.cz/skrine-a-rozvodnice_c381775347976028/rozvodnice-modulove_c382106060456269/rozv | https://eshop.biesse.cz/Pictures/BIESSE/19/2000000326/59173_59173.JPG | 3303430131953 | 13195 | Schneider Electric CZ, s.r.o. | 0 | Skříně a rozvodnice | Rozvodnice modulové | Rozvodnice na omítku | Rozvodnice na omítku do IP40
OBO00048 | Lišta profilová 2068 FT 35x18x2000 1119656 |  | Střední profilová lišta C k ukládání kabelů, ve spojení s třmenovými příchytkami s patkou s hlavou T. Lze použít také jako konstrukci k zavěšení kabelových nosných systémů. | m | 415.9297 | 415.9297 | 21,00 |  | https://eshop.biesse.cz/Pictures/BIESSE/19/2000000326/59181_59181.JPG | 4012195047599 | 1119656 | OBO BETTERMANN s. r. o. | 0
WEI03413 | Štítek DEK 5 GW 11 Rad.ozn.0522660011 |  | Štítek pro označení svorek. Značení je možné vytvořit v podobě štítků pomocí tiskárny nebo plotteru a příslušného softwaru. | ks | 1.3359 | 1.3359 | 21,00 | https://www.biesse.cz/ostatni-zbozi_c426902569353229/stitek-dek-5-gw-11-rad-ozn-0522660011_p59185.ht | https://eshop.biesse.cz/Pictures/biesse/19/2000000326/59185-59185(2).jpg | 4008190022051 | 0522660011 | Weidmüller, s.r.o. | 0 | Ostatní zboží
JAB10089 | Rámeček jednonásobný světle šedá 3901G-A00010 S1 Swing ABB (2CHG010010A4527) |  | Rámeček jednonásobný, světle šedá | ks | 21.3413 | 21.3413 | 21,00 | https://www.biesse.cz/vypinace-a-zasuvky_c549523885654092/abb_c549523885654093/swing-swing-l_c549523 | https://eshop.biesse.cz/Pictures/biesse/19/2000000326/59186-59186(2).jpg | 8595017275906 | 3901G-A00010 S1 | ABB s.r.o. | 0 | Vypínače a zásuvky | ABB | Swing, Swing L | rámečky Swing, Swing L
JAB10090 | Rámeček čtyřnásobný vodorovný/svislý světle šedá 3901G-A00040 S1 Swing ABB (2CHG |  | Rámeček čtyřnásobný, pro vodorovnou i svislou montáž, světle šedá | ks | 74.7318 | 74.7318 | 21,00 | https://www.biesse.cz/vypinace-a-zasuvky_c549523885654092/abb_c549523885654093/swing-swing-l_c549523 | https://eshop.biesse.cz/Pictures/biesse/19/2000000326/59187-59187(2).jpg | 8595017293153 | 3901G-A00040 S1 | ABB s.r.o. | 0 | Vypínače a zásuvky | ABB | Swing, Swing L | rámečky Swing, Swing L
FLI00053 | Zásuvka GN-11 230V plochá spojovací černá |  |  | ks | 24.39 | 24.39 | 21,00 |  |  | 5906197305209 | 4GN-11-Č | TYMPOL PLUS s.r.o. | 0
FLI00054 | Vidlice ZN-11 230V plochá černá |  | Vidlice plochá ZN-11 černá | ks | 46.656 | 46.656 | 21,00 |  | https://eshop.biesse.cz/Pictures/BIESSE/19/2000000326/59191_59191..JPG | 5907522199128 | 4ZN-11Č | TYMPOL PLUS s.r.o. | 0
JAB04142 | Kryt 5014E-A00400 08 titanová dat.Panduit |  | Kryt pro šikmé osvětlení s LED nebo pro prvky Panduit Mini-Com, titanová | ks | 250.5932 | 250.5932 | 21,00 | https://www.biesse.cz/vypinace-a-zasuvky_c549523885654092/abb_c549523885654093/time_c551413671264261 | https://eshop.biesse.cz/Pictures/biesse/19/2000000326/59199-59199(2).jpg | 8595017256868 | 5014E-A00400 08 | ABB s.r.o. | 0 | Vypínače a zásuvky | ABB | Time | LED osvětlení Time
WE641006 | Bok ZAP/TW6/3AN 7907370000 |  | Přepážka pro elektrické oddělení svorkovnic v sousedních propojkách. Oddělovací deska slouží také k opticky rozpoznatelnému oddělení elektrických obvodů za účelem vyloučení chyb zapojení. | ks | 22.114 | 22.114 | 21,00 | https://www.biesse.cz/spojovaci-material_c381775347976340/svorky-a-svorkovnice_c382106060456593/svor | https://eshop.biesse.cz/Pictures/biesse/19/2000000326/59207-59207(2).jpg | 4008190576127 | 7907370000 | Weidmüller, s.r.o. | 0 | Spojovací materiál | Svorky a svorkovnice | Svorky řadové
WE641007 | Svorka ZDU 6/3AN šedá 7907410000 |  | Svorkovnice pro připojování nebo spojování vodičů s permanentně zajištěným kontaktem. Kalená ocel odolává mechanickým silám, pocínovaná měď zajišťuje špičkovou vodivost. | ks | 67.0953 | 67.0953 | 21,00 | https://www.biesse.cz/spojovaci-material_c381775347976340/svorky-a-svorkovnice_c382106060456593/svor | https://eshop.biesse.cz/Pictures/biesse/19/2000000326/59208-59208(2).jpg | 4032248422289 | 7907410000 | Weidmüller, s.r.o. | 0 | Spojovací materiál | Svorky a svorkovnice | Svorky řadové
WE641009 | Svorka ZPE6/3AN zžl 7907400000 |  | Svorkovnice pro připojení ochranných zemnicích vodičů na montážní základnu (země). Kalená ocel odolává mechanickým silám, pocínovaná měď zajišťuje špičkovou vodivost. | ks | 166.2125 | 166.2125 | 21,00 | https://www.biesse.cz/spojovaci-material_c381775347976340/svorky-a-svorkovnice_c382106060456593/svor | https://eshop.biesse.cz/Pictures/biesse/19/2000000326/59210-59210(2).jpg | 4032248422395 | 7907400000 | Weidmüller, s.r.o. | 0 | Spojovací materiál | Svorky a svorkovnice | Svorky řadové
VRC06211@ | JYTY-O 14x1 DEZA |  |  | m | 57.7825 | 57.7825 | 21,00 | [5 empty] | 0
TE513299 | Hlavice ZA2BS834 s aretací |  | Tato ovládací hlavice Harmony XAC, nouzové zastavení/vypnutí o velikosti 30 mm, hřibová červená, pracuje s klíčem a uvolňuje mechanismus. Tato hlava tlačítka nouzového zastavení je ideální pro situace, kdy jsou rychlé kroky potřebné pro správné fungování procesu nebo stroje nebo kde pohyby obsluhy v | ks | 874.7125 | 874.7125 | 21,00 | https://www.biesse.cz/ostatni-zbozi_c426902569353229/hlavice-za2bs834-s-aretaci_p59225.html | https://eshop.biesse.cz/Pictures/BIESSE/19/2000000326/59225_59225.JPG | 3389110591750 | ZA2BS834 | Schneider Electric CZ, s.r.o. | 0 | Ostatní zboží
BUB03159 | BUBEN 70/86D10039 DRAKA CYKY 3X6 |  |  | ks | 1750 | 1750 | 21,00 | [5 empty] | 0
BUB03161 | BUBEN 90/SKL000339306 EMSORT |  |  | ks | 1950 | 1950 | 21,00 | [5 empty] | 0
BUB03162 | BUBEN 70/07DW002944 DRAKA |  |  | ks | 1630 | 1630 | 21,00 | [5 empty] | 0
BUB03164 | BUBEN 80/8654853 DRAKA |  |  | ks | 1630 | 1630 | 21,00 | [5 empty] | 0
TE160003 | Spínač 48-65A GV3P65 motorový |  | TeSys GV motor. jistič - 3P (3P) - 65A/690V - pro 3fázové aplikace - 30kW@400V. Poskytuje tepelně-magnetickou ochranu s nastavením tepelného rozsahu 48-65 A, magnetické vypínání 15xIn, vysoká vypínací schopnost Icu 50kA@400V. připojení šroubovými svorkami Everlink. ovládací prvek zastavení otočným k | ks | 4095.9678 | 4095.9678 | 21,00 | https://www.biesse.cz/modulove-a-paticove-pristroje_c374924875137026/spoustece-motorove_c38210606045 | https://eshop.biesse.cz/Pictures/BIESSE/19/2000000326/59238_59238.JPG | 3389119405416 | GV3P65 | Schneider Electric CZ, s.r.o. | 0 | Modulové a paticové přístroje | Spouštěče motorové
BRN00209 | Hmoždinka 5x025 FB 215677 FLASHfix natloukací BERNER |  |  | ks | 1.8869 | 1.8869 | 21,00 | https://www.biesse.cz/spojovaci-material_c381775347976340/hmozdinky_c705237924971807/hmozdinka-5x025 | https://eshop.biesse.cz/Pictures/BIESSE/19/2000000326/59252_59252..JPG | 4039286425173 | 215677 | Berner spol. s r.o. | 0 | Spojovací materiál | Hmoždinky
LG403107 | Krabice 10927 izolační Mosaic,2 mod |  | MOSAIC DLP IZOLAČNÍ KRABICE MOSAIC, 2MODULOVÁ | ks | 83.8736 | 83.8736 | 21,00 | https://www.biesse.cz/ulozny-material_c381775347976339/plastove-listy-kanaly-a-perfor-zlaby_c3821060 | https://eshop.biesse.cz/Pictures/biesse/19/2000000326/59255-59255(2).jpg | 3245060109271 | 010927 | LEGRAND s.r.o. | 0 | Úložný materiál | Plastové lišty, kanály a perfor. žlaby | Příslušenství k lištám a kanálům
LG404860 | Instalační minilišta DLPlus 030114 |  | LIŠTA DLPLUS 60X20 + 2 PŘÍČ. | m | 163.9776 | 163.9776 | 21,00 | https://www.biesse.cz/ostatni-zbozi_c426902569353229/instalacni-minilista-dlplus-030114_p59259.html | https://eshop.biesse.cz/Pictures/biesse/19/2000000326/59259-59259(2).jpg | 3245060301149 | 030114 | LEGRAND s.r.o. | 0 | Ostatní zboží
LG404861 | Plochý roh 030293 DLPlus |  | ROH PLOCHÝ DLPLUS 60X12,5 A 16 | ks | 163.9776 | 163.9776 | 21,00 | https://www.biesse.cz/ostatni-zbozi_c426902569353229/plochy-roh-030293-dlplus_p59260.html | https://eshop.biesse.cz/Pictures/biesse/19/2000000326/59260-59260(2).jpg | 3245060302931 | 030293 | LEGRAND s.r.o. | 0 | Ostatní zboží
LG404862 | Koncový díl 030290 DLPlus |  | KONCOVÝ DÍL DLPLUS 60X16 | ks | 43.0677 | 43.0677 | 21,00 | https://www.biesse.cz/ostatni-zbozi_c426902569353229/koncovy-dil-030290-dlplus_p59261.html | https://eshop.biesse.cz/Pictures/biesse/19/2000000326/59261-59261(2).jpg | 3245060302900 | 030290 | LEGRAND s.r.o. | 0 | Ostatní zboží
MG160269@DOPRODEJ | Spínač MGU320512 č.7 GRAFIT |  | Unica Top/Class, přepínač křížový, řazení 7, 10AX 250V AC, 2mod., grafit. označení řady: Unica Top - Unica Class - použití zařízení: ovládání - typ produktu nebo součásti: spínač - součást výrobku: vnitřní výkonové připojení. | ks | 290.3809 | 290.3809 | 21,00 | https://www.biesse.cz.html | https://eshop.biesse.cz/Pictures/BIESSE/19/2000000326/59262_59262.JPG | 8420375152562 | MGU3.205.12 | Schneider Electric CZ, s.r.o. | 0 | Vypínače a zásuvky | Schneider electric | Unica | Spínače, tlačítka Unica
MG160346@DOPRODEJ | Rámeček MGU6006877 troj. Slate/Polar |  | Unica Plus, krycí rámeček, trojnásobný, H71, slate/polar. použití zařízení: montáž - typ produktu nebo součásti: krycí rámeček - označení řady: Unica Plus. | ks | 579.1706 | 579.1706 | 21,00 | https://www.biesse.cz.html | https://eshop.biesse.cz/Pictures/BIESSE/19/2000000326/59273_59273.JPG | 8420375132892 | MGU6.006.877 | Schneider Electric CZ, s.r.o. | 0 | Vypínače a zásuvky | Schneider electric | Unica | Rámečky Unica Plus
LG124342@ | Rámeček 771504 4P vodorovný perleť |  | GALEA RÁMEČEK 4-NÁSOBNÝ HORIZONTÁLNÍ PERLEŤ | ks | 760.6904 | 760.6904 | 21,00 | https://www.biesse.cz.html | https://eshop.biesse.cz/Pictures/biesse/19/2000000326/59276-59276(2).jpg | 3245067715048 | 771504 | LEGRAND s.r.o. | 0 | Vypínače a zásuvky | Legrand | Galea Life | Rámečky Galea Life
KAN00407 | Svítidlo LFD-T02/C/M H20W |  | Svítidla Kanlux ZEPO jsou určená pro montáž pod skříňky na osvětlení pracovních desek v kuchyni. Dostupné jsou v oblíbených barvách: černá, bílá a stříbrná (chrom), což jim umožňuje je sladit téměř s jakýmkoliv typem interiéru. Kanlux ZEPO jsou k dispozici s vypínačem nebo bez něj (verze s vypínačem | ks | 179.0256 | 179.0256 | 21,00 | https://www.biesse.cz/svitidla_c381775347976342/svitidla-interierova-bytova_c382106060456608/svitidl | https://eshop.biesse.cz/Pictures/biesse/19/2000000326/59285-59285(2).jpg | 5905339043818 | 04381 | Kanlux s. r. o. | 2 | Svítidla | Svítidla interiérová - bytová
LAP06053 | YSLCY-JZ 4x10 |  |  | m | 229.68 | 229.68 | 21,00 |  |  |  | 00904055 | allkabel s.r.o. | 0
JAB10091 | Zásuvka 5598G-A02349H1 s ochranou před přepětím |  | Zásuvka jednonásobná, s ochranou před přepětím, hnědá | ks | 862.576 | 862.576 | 21,00 | https://www.biesse.cz/vypinace-a-zasuvky_c549523885654092/abb_c549523885654093/swing-swing-l_c549523 | https://eshop.biesse.cz/Pictures/biesse/19/2000000326/59311-59311(2).jpg | 8595090528395 | 5598G-A02349 H1 | ABB s.r.o. | 0 | Vypínače a zásuvky | ABB | Swing, Swing L | zásuvky Swing, Swing L
SA201402 | Závěsy sada NSYPFXPLM (S51292) 4 ks na skříň Thalassa |  | Thalassa PLM sada 4 nerez. nástěnných mont. ok pro PLM3025 až 108. Víceúčelový. upevňovací držák na stěnu. Montáž pomocí horní a dolní části, na zadní stranu skříně. vyrobeno v nerezové oceli. Upevnění šroubem z vnějšku. | ks | 713.4432 | 713.4432 | 21,00 | https://www.biesse.cz/skrine-a-rozvodnice_c381775347976028/prislusenstvi-ke-skrinim-a-rozvodnicim_c4 | https://eshop.biesse.cz/Pictures/BIESSE/19/2000000326/59325_59325.JPG | 3606480191978 | NSYPFXPLM | Schneider Electric CZ, s.r.o. | 0 | Skříně a rozvodnice | Příslušenství ke skříním a rozvodnicím | Závěsy, úchyty a šrouby
LG111244 | Tlačítko 774116 VALENA béžové s pikt. |  | VALENA TLAČÍTKO S PIKTOGRAMEM ZVONKU BÉŽOVÁ | ks | 250.5048 | 250.5048 | 21,00 | https://www.biesse.cz.html | https://eshop.biesse.cz/Pictures/biesse/19/2000000326/59331-59331(2).jpg | 3245067741160 | 774116 | LEGRAND s.r.o. | 0 | Vypínače a zásuvky | Legrand | Valena | spínače, tlačítka Valena
HLB03020 | Skříň SR402/NVW2 |  |  | ks | 18974.025 | 18974.025 | 21,00 |  |  |  | SR402/NVW2 | DCK Holoubkov Bohemia a.s. | 0
ABB20204 | Jistič 6B/1 6kA S201-B6 ABB (2CDS251001R0065) |  | S201-B6, 1 fázový jistič, jmenovitý proud In: 6 A, vypínací charakteristika: B, vypínací schopnost Icn: 6 kA | ks | 79.91 | 79.91 | 21,00 | https://www.biesse.cz/modulove-a-paticove-pristroje_c374924875137026/jistice-modulove-do-125a_c38037 | https://eshop.biesse.cz/Pictures/biesse/19/2000000326/59336-59336(2).png | 4016779464901 | 2CDS251001R0065 | ABB s.r.o. | 0.125 | Modulové a paticové přístroje | Jističe modulové do 125A
GWE01449 | Krabice GW44206 POV.IP56 150x110x70 |  | - Vnitřní rozměry DxVxH (mm): 150 x 110 x 70 - Použitelné otvory: Ø max. 29 mm - Šrouby pro upevnění víka(počet/typ): 4/nerez ocel - Vlastnosti: bezhalogenové - Krytí: IP56 - Barva: šedá RAL 7035 | ks | 107.1 | 107.1 | 21,00 | https://www.biesse.cz/ulozny-material_c381775347976339/krabice_c382106060456590/krabice-povrchove_c3 | https://eshop.biesse.cz/Pictures/BIESSE/19/2000000326/59337_59337..JPG | 8011564013797 | GW44206 | GEWISS SPA | 0 | Úložný materiál | Krabice | Krabice povrchové
SRO10037 | Držák DUD a 280 FeZn středový vrut |  | Držák určený k upevnění ochranného úhelníku kobjektu pomocí hmoždinky | ks | 39.3088 | 39.3088 | 21,00 | https://www.biesse.cz/hromosvody_c381775347976338/hromosvod-material-fezn_c382106060456584/drzak-dud | https://eshop.biesse.cz/Pictures/BIESSE/19/2000000326/59340_59340..JPG | 8595678100982 | 102093 | D T TECHNIC s.r.o. | 0 | Hromosvody | Hromosvod materiál FeZn
IB500162 | Žlab 40x80 T1F 00149 IBOCO |  | Rozvaděčový kanál s širokou dělenou perforací 40X80 | m | 138.6905 | 138.6905 | 21,00 |  | https://eshop.biesse.cz/Pictures/biesse/19/2000000326/59341-59341(2).jpg | 8015892500387 | I-T1-F 40X80 G 00149 | IBOCO - PRO ROZDĚLENÍ CENÍKŮ | 0
IB500163 | Žlab 60x80 T1F 00151 IBOCO |  | Rozvaděčový kanál s širokou dělenou perforací 60X80 - šedá | m | 183.3744 | 183.3744 | 21,00 | https://www.biesse.cz/ulozny-material_c381775347976339/plastove-listy-kanaly-a-perfor-zlaby_c3821060 | https://eshop.biesse.cz/Pictures/biesse/19/2000000326/59342-59342(2).jpg | 8015892500400 | I-T1-F 60X80 G 00151 | IBOCO - PRO ROZDĚLENÍ CENÍKŮ | 0 | Úložný materiál | Plastové lišty, kanály a perfor. žlaby | Žlaby perforované
SRO02049 | Podložka D6 těsnící pro PV 01 |  |  | ks | 4.1677 | 4.1677 | 21,00 |  |  |  | 101443 | D T TECHNIC s.r.o. | 0
IB500164 | Žlab 80x80 T1F 00152 IBOCO |  | Rozvaděčový kanál s širokou dělenou perforací 80x80 -šedá | m | 216.4162 | 216.4162 | 21,00 | https://www.biesse.cz/ulozny-material_c381775347976339/plastove-listy-kanaly-a-perfor-zlaby_c3821060 | https://eshop.biesse.cz/Pictures/biesse/19/2000000326/59344-59344(2).jpg | 8015892500417 | I-T1-F 80X80 G 00152 | IBOCO - PRO ROZDĚLENÍ CENÍKŮ | 0 | Úložný materiál | Plastové lišty, kanály a perfor. žlaby | Žlaby perforované
KOL05228 | Lišta LHD 40x20 HF 2m bezhalog. |  | Lišta hranatá 40x20, bílá, 2 m, karton, bezhalogenová. Klasický tvar, antibakteriální. Určena pro montáž na stěnu, nebo na strop. Dvojitý zámek víka zvyšuje tuhost lišty a zajišťuje pevnější fixaci víka. | m | 144.54 | 144.54 | 21,00 | https://www.biesse.cz/ulozny-material_c381775347976339/plastove-listy-kanaly-a-perfor-zlaby_c3821060 | https://eshop.biesse.cz/Pictures/biesse/19/2000000326/59348-59348(2).jpg | 8595057656437 | LHD 40X20HF_HD | KOPOS KOLÍN a.s. | 0 | Úložný materiál | Plastové lišty, kanály a perfor. žlaby | Lišty vkládací
KOL05229 | Lišta LHD 40x40 HF 2m bezhalog. |  | Lišta hranatá 40x40, bílá, 2 m, karton, bezhalogenová. Klasický tvar, antibakteriální. Určena pro montáž na stěnu, nebo na strop. Dvojitý zámek víka zvyšuje tuhost lišty a zajišťuje pevnější fixaci víka. | m | 192.72 | 192.72 | 21,00 | https://www.biesse.cz/ulozny-material_c381775347976339/plastove-listy-kanaly-a-perfor-zlaby_c3821060 | https://eshop.biesse.cz/Pictures/biesse/19/2000000326/59349-59349(2).jpg | 8595057657199 | LHD 40X40HF_HD | KOPOS KOLÍN a.s. | 0 | Úložný materiál | Plastové lišty, kanály a perfor. žlaby | Lišty vkládací
KOL05312 | Lávka KL 60x400 kabelová |  | Kabelová lávka rozměru 60x400 mm, povrchová úprava sendzimir, rozteč příček 300 mm, pro fixaci kabelů v lávce je možné použít příchytek typu PKC | m | 428.0053 | 428.0053 | 21,00 | https://www.biesse.cz/ulozny-material_c381775347976339/zlaby-rosty-a-zebriky_c382106060456588/zebrik | https://eshop.biesse.cz/Pictures/biesse/19/2000000326/59373-59373(2).jpg | 8595057635494 | KL 60X400_S | KOPOS KOLÍN a.s. | 0 | Úložný materiál | Žlaby, Rošty a žebříky | Žebříky kovové
KOL05327 | Spojka S 60x200 S |  | Spojka pro kabelové žlaby bez integrované spojky a pro kabelové lávky výšky bočnice 60 mm, povrchová úprava sendzimir | ks | 24.1684 | 24.1684 | 21,00 | https://www.biesse.cz/ulozny-material_c381775347976339/plastove-listy-kanaly-a-perfor-zlaby_c3821060 | https://eshop.biesse.cz/Pictures/biesse/19/2000000326/59388-59388(2).jpg | 8595057627796 | S 60X200_S | KOPOS KOLÍN a.s. | 0 | Úložný materiál | Plastové lišty, kanály a perfor. žlaby | Lišty vkládací
KOL05331 | Víko V 200 |  | Víko pro zakrytí kabelového žlabu nebo kabelové lávky šířky 200 mm, vhodné pro kabelové trasy v povrchové úpravě sendzimir | m | 141.5656 | 141.5656 | 21,00 | https://www.biesse.cz/ulozny-material_c381775347976339/plastove-listy-kanaly-a-perfor-zlaby_c3821060 | https://eshop.biesse.cz/Pictures/biesse/19/2000000326/59392-59392(2).jpg | 8595057629424 | V 200_S | KOPOS KOLÍN a.s. | 0 | Úložný materiál | Plastové lišty, kanály a perfor. žlaby | Lišty vkládací
KOL05332 | Víko V 400 S |  | Víko pro zakrytí kabelového žlabu nebo kabelové lávky šířky 400 mm, vhodné pro kabelové trasy v povrchové úpravě sendzimir | m | 419.897 | 419.897 | 21,00 | https://www.biesse.cz/ulozny-material_c381775347976339/plastove-listy-kanaly-a-perfor-zlaby_c3821060 | https://eshop.biesse.cz/Pictures/biesse/19/2000000326/59393-59393(2).jpg | 8595057629394 | V 400_S | KOPOS KOLÍN a.s. | 0 | Úložný materiál | Plastové lišty, kanály a perfor. žlaby | Lišty vkládací
KOL05334 | Oblouk O 90x85x200 |  | Oblouk pro odbočení trasy v horizontálním směru pod úhlem 90° pro kabelový žlab rozměru 85x200 mm, povrchová úprava sendzimir, přímé spojení s kabelovým žlabem bez nutnosti použití spojky | ks | 579.4221 | 579.4221 | 21,00 | https://www.biesse.cz/ulozny-material_c381775347976339/plastove-listy-kanaly-a-perfor-zlaby_c3821060 | https://eshop.biesse.cz/Pictures/biesse/19/2000000326/59395-59395(2).jpg | 8595057632578 | O 90X85X200_S | KOPOS KOLÍN a.s. | 0 | Úložný materiál | Plastové lišty, kanály a perfor. žlaby | Lišty vkládací
KOL05336 | Víko oblouku VO 90x200 |  | Víko oblouku 90° pro zakrytí trasy šíře 200 mm, vhodné pro kabelové trasy v povrchové úpravě sendzimir | ks | 238.3685 | 238.3685 | 21,00 | https://www.biesse.cz/ulozny-material_c381775347976339/plastove-listy-kanaly-a-perfor-zlaby_c3821060 | https://eshop.biesse.cz/Pictures/biesse/19/2000000326/59397-59397(2).jpg | 8595057629820 | VO 90X200_S | KOPOS KOLÍN a.s. | 0 | Úložný materiál | Plastové lišty, kanály a perfor. žlaby | Lišty vkládací
KOL05337 | Víko oblouku VO 90x400 |  | Víko oblouku 90° pro zakrytí trasy šíře 400 mm, vhodné pro kabelové trasy v povrchové úpravě sendzimir | ks | 607.614 | 607.614 | 21,00 | https://www.biesse.cz/ostatni-zbozi_c426902569353229/viko-oblouku-vo-90x400_p59398.html | https://eshop.biesse.cz/Pictures/biesse/19/2000000326/59398-59398(2).jpg | 8595057630260 | VO 90X400_S | KOPOS KOLÍN a.s. | 0 | Ostatní zboží
KOL05340 | Odbočka horizontální T 85x400 |  | T kus pro odbočení ve tvaru T pro kabelové žlabu rozměru 85x400, vhodné pro povrchovou úpravu žlabů v povrchové úpravě sendzimir | ks | 1080.9266 | 1080.9266 | 21,00 | https://www.biesse.cz/ostatni-zbozi_c426902569353229/odbocka-horizontalni-t-85x400_p59401.html | https://eshop.biesse.cz/Pictures/biesse/19/2000000326/59401-59401(2).jpg | 8595057637504 | T 85X400_S | KOPOS KOLÍN a.s. | 0 | Ostatní zboží
KOL05341 | Víko odbočky horizontální VT200 |  | Víko pro zakrytí T kusu na kabelových trasách šíře 200 mm, vhodné pro kabelové trasy v povrchové úpravě sendzimir | ks | 345.9349 | 345.9349 | 21,00 | https://www.biesse.cz/ostatni-zbozi_c426902569353229/viko-odbocky-horizontalni-vt200_p59402.html | https://eshop.biesse.cz/Pictures/biesse/19/2000000326/59402-59402(2).jpg | 8595057633346 | VT 200_S | KOPOS KOLÍN a.s. | 0 | Ostatní zboží
KOL05342 | Víko odbočky horizontální VT400 |  | Víko pro zakrytí T kusu na kabelových trasách šíře 400 mm, vhodné pro kabelové trasy v povrchové úpravě sendzimir | ks | 1020.0971 | 1020.0971 | 21,00 | https://www.biesse.cz/ostatni-zbozi_c426902569353229/viko-odbocky-horizontalni-vt400_p59403.html | https://eshop.biesse.cz/Pictures/biesse/19/2000000326/59403-59403(2).jpg | 8595057636620 | VT 400_S | KOPOS KOLÍN a.s. | 0 | Ostatní zboží
KOL05343 | Odbočka horizontální OH 85x200 |  | Odbočka pro dodatečné odbočení z trasy ve tvaru T v horizontálním směru pro kabelové žlaby výšky bočnice 85 na žlab šířky 200 mm , povrchová úprava sendzimir, přímé spojení s kabelovým žlabem bez nutnosti použití spojky | ks | 499.1217 | 499.1217 | 21,00 | https://www.biesse.cz/ostatni-zbozi_c426902569353229/odbocka-horizontalni-oh-85x200_p59404.html | https://eshop.biesse.cz/Pictures/biesse/19/2000000326/59404-59404(2).jpg | 8595057630185 | OH 85X200_S | KOPOS KOLÍN a.s. | 0 | Ostatní zboží
KOL05344 | Víko odbočky horizontální VOH 200 |  | Víko pro zakrytí odbočného dílu pro kabelové trasy šířky 200 mm, vhodné pro kabelové trasy s povrchovou úpravou sendzimir | ks | 193.7012 | 193.7012 | 21,00 | https://www.biesse.cz/ostatni-zbozi_c426902569353229/viko-odbocky-horizontalni-voh-200_p59405.html | https://eshop.biesse.cz/Pictures/biesse/19/2000000326/59405-59405(2).jpg | 8595057629899 | VOH 200_S | KOPOS KOLÍN a.s. | 0 | Ostatní zboží
KOL05345 | Spojka S 85x200 |  | Spojka pro kabelové žlaby bez integrované spojky a pro kabelové lávky výšky bočnice 85 mm, povrchová úprava sendzimir | ks | 36.6815 | 36.6815 | 21,00 | https://www.biesse.cz/ulozny-material_c381775347976339/plastove-listy-kanaly-a-perfor-zlaby_c3821060 | https://eshop.biesse.cz/Pictures/biesse/19/2000000326/59406-59406(2).jpg | 8595057629769 | S 85X200_S | KOPOS KOLÍN a.s. | 0 | Úložný materiál | Plastové lišty, kanály a perfor. žlaby | Lišty vkládací
KOL05351 | Profil stropní těžký SPT 200 |  | Stropní profil střední pro zavěšení ze stropu pomoví výložníků, délka 200 mm, povrchová úprava žárový zinek | ks | 699.7603 | 699.7603 | 21,00 | https://www.biesse.cz/ulozny-material_c381775347976339/zlaby-rosty-a-zebriky_c382106060456588/zlaby- | https://eshop.biesse.cz/Pictures/biesse/19/2000000326/59412-59412(2).jpg | 8595057640221 | SPT 200_F | KOPOS KOLÍN a.s. | 0 | Úložný materiál | Žlaby, Rošty a žebříky | Žlaby kovové
KOL05355 | Víčko ochranné OKSPT |  | Ochranná krytka stropního profilu SPT | ks | 102.297 | 102.297 | 21,00 | https://www.biesse.cz/ostatni-zbozi_c426902569353229/vicko-ochranne-okspt_p59416.html | https://eshop.biesse.cz/Pictures/biesse/19/2000000326/59416-59416(2).jpg | 8595057650022 | OKSPT_EB | KOPOS KOLÍN a.s. | 0 | Ostatní zboží
KOL05356 | Držák těžký DT 100 |  | Držák pro montáž kabelových tras šíře 100 mm na stěny, vyšší mechanická únosnost, povrchová úprava žárový zinek | ks | 191.5227 | 191.5227 | 21,00 | https://www.biesse.cz/ulozny-material_c381775347976339/plastove-listy-kanaly-a-perfor-zlaby_c3821060 | https://eshop.biesse.cz/Pictures/biesse/19/2000000326/59417-59417(2).jpg | 8595057631786 | DT 100_F | KOPOS KOLÍN a.s. | 0 | Úložný materiál | Plastové lišty, kanály a perfor. žlaby | Lišty vkládací
KOL05357 | Držák těžký DT 200 F |  | Držák pro montáž kabelových tras šíře 200 mm nebo více kabelových tras do celkové šíře 200 mm na stěny, vyšší mechanická únosnost, povrchová úprava žárový zinek | ks | 235.0666 | 235.0666 | 21,00 | https://www.biesse.cz/ostatni-zbozi_c426902569353229/drzak-tezky-dt-200-f_p59418.html | https://eshop.biesse.cz/Pictures/biesse/19/2000000326/59418-59418(2).jpg | 8595057631779 | DT 200_F | KOPOS KOLÍN a.s. | 0 | Ostatní zboží
KOL05358 | Držák těžký DT 300 |  | Držák pro montáž kabelových tras šíře 300 mm nebo více kabelových tras do celkové šíře 300 mm na stěny, vyšší mechanická únosnost, povrchová úprava žárový zinek | ks | 358.9722 | 358.9722 | 21,00 | https://www.biesse.cz/ostatni-zbozi_c426902569353229/drzak-tezky-dt-300_p59419.html | https://eshop.biesse.cz/Pictures/biesse/19/2000000326/59419-59419(2).jpg | 8595057628519 | DT 300_F | KOPOS KOLÍN a.s. | 0 | Ostatní zboží
KOL05359 | Držák těžký DT 400 |  | Držák pro montáž kabelových tras šíře 400 mm nebo více kabelových tras do celkové šíře 400 mm na stěny, vyšší mechanická únosnost, povrchová úprava žárový zinek | ks | 419.1549 | 419.1549 | 21,00 | https://www.biesse.cz/ostatni-zbozi_c426902569353229/drzak-tezky-dt-400_p59420.html | https://eshop.biesse.cz/Pictures/biesse/19/2000000326/59420-59420(2).jpg | 8595057628526 | DT 400_F | KOPOS KOLÍN a.s. | 0 | Ostatní zboží
KOL05363 | Šroub S 10x20 |  | Šroub se šestihrannou hlavou M10x20 | ks | 5.814 | 5.814 | 21,00 | https://www.biesse.cz/ulozny-material_c381775347976339/plastove-listy-kanaly-a-perfor-zlaby_c3821060 | https://eshop.biesse.cz/Pictures/biesse/19/2000000326/59424-59424(2).jpg | 8595057628724 | S 10X20_ZNCR | KOPOS KOLÍN a.s. | 0 | Úložný materiál | Plastové lišty, kanály a perfor. žlaby | Lišty vkládací
KOL05365 | Podložka PD 6 |  | Podložka pro šroub průměr 6, povrchová úprva zinkochromát | ks | 0.354 | 0.354 | 21,00 | https://www.biesse.cz/ulozny-material_c381775347976339/zlaby-rosty-a-zebriky_c382106060456588/zlaby- | https://eshop.biesse.cz/Pictures/biesse/19/2000000326/59426-59426(2).jpg | 8595057640832 | PD 6_ZNCR | KOPOS KOLÍN a.s. | 0 | Úložný materiál | Žlaby, Rošty a žebříky | Žlaby kovové
KOL05366 | Podložka PD 10 ZNCR |  | Podložka pro šroub průměr 10, povrchová úprva zinkochromát | ks | 1.0416 | 1.0416 | 21,00 | https://www.biesse.cz/ulozny-material_c381775347976339/plastove-listy-kanaly-a-perfor-zlaby_c3821060 | https://eshop.biesse.cz/Pictures/biesse/19/2000000326/59427-59427(2).jpg | 8595057633445 | PD 10_ZNCR | KOPOS KOLÍN a.s. | 0 | Úložný materiál | Plastové lišty, kanály a perfor. žlaby | Lišty vkládací
KOL05368 | Matice posuvná PM 41 M10 |  | Posuvná matice pro montáž výložníků DL, DS, DT na stropní profily SPL, SPS, průměr matice M10 | ks | 10.0622 | 10.0622 | 21,00 | https://www.biesse.cz/ostatni-zbozi_c426902569353229/matice-posuvna-pm-41-m10_p59430.html | https://eshop.biesse.cz/Pictures/biesse/19/2000000326/59430-59430(2).jpg | 8595057628717 | PM 41 M 10_ZNCR | KOPOS KOLÍN a.s. | 0 | Ostatní zboží
KOL05370 | Sprej zinkový GZS |  | Zinkový sprej | ks | 517.442 | 517.442 | 21,00 | https://www.biesse.cz/ostatni-zbozi_c426902569353229/sprej-zinkovy-gzs_p59433.html | https://eshop.biesse.cz/Pictures/biesse/19/2000000326/59433-59433(2).jpg | 8595057633148 | GZS_XX | KOPOS KOLÍN a.s. | 0 | Ostatní zboží
KOL05372 | Víko V 300 S |  | Víko pro zakrytí kabelového žlabu nebo kabelové lávky šířky 300 mm, vhodné pro kabelové trasy v povrchové úpravě sendzimir | m | 272.2247 | 272.2247 | 21,00 | https://www.biesse.cz/ulozny-material_c381775347976339/zlaby-rosty-a-zebriky_c382106060456588/prislu | https://eshop.biesse.cz/Pictures/biesse/19/2000000326/59435-59435(2).jpg | 8595057629516 | V 300_S | KOPOS KOLÍN a.s. | 0 | Úložný materiál | Žlaby, Rošty a žebříky | Příslušenství - žlaby,rošty,žebříky
KOL05373 | Oblouk O 90x85x300 |  | Oblouk pro odbočení trasy v horizontálním směru pod úhlem 90° pro kabelový žlab rozměru 85x300 mm, povrchová úprava sendzimir, přímé spojení s kabelovým žlabem bez nutnosti použití spojky | ks | 653.1119 | 653.1119 | 21,00 | https://www.biesse.cz/ostatni-zbozi_c426902569353229/oblouk-o-90x85x300_p59436.html | https://eshop.biesse.cz/Pictures/biesse/19/2000000326/59436-59436(2).jpg | 8595057630307 | O 90X85X300_S | KOPOS KOLÍN a.s. | 0 | Ostatní zboží
KOL05374 | Víko oblouku VO 90x300 |  | Víko oblouku 90° pro zakrytí trasy šíře 300 mm, vhodné pro kabelové trasy v povrchové úpravě sendzimir | ks | 430.9396 | 430.9396 | 21,00 | https://www.biesse.cz/ulozny-material_c381775347976339/plastove-listy-kanaly-a-perfor-zlaby_c3821060 | https://eshop.biesse.cz/Pictures/biesse/19/2000000326/59437-59437(2).jpg | 8595057629561 | VO 90X300_S | KOPOS KOLÍN a.s. | 0 | Úložný materiál | Plastové lišty, kanály a perfor. žlaby | Lišty vkládací
KOL05375 | Víko V 100 |  | Víko pro zakrytí kabelového žlabu nebo kabelové lávky šířky 100 mm, vhodné pro kabelové trasy v povrchové úpravě sendzimir | m | 84.038 | 84.038 | 21,00 | https://www.biesse.cz/ulozny-material_c381775347976339/plastove-listy-kanaly-a-perfor-zlaby_c3821060 | https://eshop.biesse.cz/Pictures/biesse/19/2000000326/59438-59438(2).jpg | 8595057629783 | V 100_S | KOPOS KOLÍN a.s. | 0 | Úložný materiál | Plastové lišty, kanály a perfor. žlaby | Lišty vkládací
KOL05382 | Držák těžký DT 600 F |  | Držák pro montáž kabelových tras šíře 600 mm nebo více kabelových tras do celkové šíře 600 mm na stěny, vyšší mechanická únosnost, povrchová úprava žárový zinek | ks | 578.4621 | 578.4621 | 21,00 | https://www.biesse.cz/ostatni-zbozi_c426902569353229/drzak-tezky-dt-600-f_p59445.html | https://eshop.biesse.cz/Pictures/biesse/19/2000000326/59445-59445(2).jpg | 8595057628540 | DT 600_F | KOPOS KOLÍN a.s. | 0 | Ostatní zboží
KOL05384 | Lišta LH 60x40 HD 2m |  | Lišta hranatá LH 60x40, bílá, 2 m, karton. Klasický tvar, antibakteriální. Určena pro montáž na stěnu, nebo na strop. Dvojitý zámek víka zvyšuje tuhost lišty a zajišťuje pevnější fixaci víka. | m | 110.3059 | 110.3059 | 21,00 | https://www.biesse.cz/ulozny-material_c381775347976339/plastove-listy-kanaly-a-perfor-zlaby_c3821060 | https://eshop.biesse.cz/Pictures/biesse/19/2000000326/59508-59508(2).jpg | 8595057610491 | LH 60X40_HD | KOPOS KOLÍN a.s. | 0 | Úložný materiál | Plastové lišty, kanály a perfor. žlaby | Lišty vkládací
LET02324 | Pojistka 80A PN2 gG nožová |  | Fuse link, NH2C gG 80A/500V, Application For cable protection, Breaking capacity AC (kA) 120, Characteristics gG, Indicator Combination fuse status indicator, Operating joule integral (A2s) 85.000, Power dissipation (W) 6,5, Prearcing joule integral (A2s) 8.000, Rated AC voltage (V) 500, Rated curre | ks | 193.3328 | 193.3328 | 21,00 |  | https://eshop.biesse.cz/Pictures/biesse/19/2000000326/59511-59511(2).jpg | 3838895354666 | 004185213 | ETI ELEKTROELEMENT , d.o.o. | 0
HDX00257 | Licna pro odsávání cínu 2mm/1,5m P147 |  |  | ks | 28.14 | 28.14 | 21,00 |  |  |  | P147 | H A D E X , spol. s r.o. | 0
ABB20205 | Jistič 10C/1 10kA S201M-C10 ABB (2CDS271001R0104) |  | S201M-C10, 1 fázový jistič, jmenovitý proud In: 10 A, vypínací charakteristika: C, vypínací schopnost Icn: 10 kA | ks | 179.1687 | 179.1687 | 21,00 | https://www.biesse.cz/modulove-a-paticove-pristroje_c374924875137026/jistice-modulove-do-125a_c38037 | https://eshop.biesse.cz/Pictures/biesse/19/2000000326/59542-59542(2).png | 4016779605113 | 2CDS271001R0104 | ABB s.r.o. | 0.125 | Modulové a paticové přístroje | Jističe modulové do 125A
MOMA3631 | Ochrana NZM1-XIPK před dotykem prstů 266744 |  | Volitelné příslušenství k řadě výkonových spínačů NZM nabízí bohaté portfolio možností využití při nasazení na celém světě. Montáž je vždy pružná a jednoduchá díky modulárním funkčním skupinám. Upozornění: Typ obsahuje díly pro stranu spínače nahoře nebo dole pro 3- respektive 4pólové spínače. Krycí | sada | 287.7 | 287.7 | 21,00 |  |  | 4015082667443 | 266744 | Eaton Elektrotechnika s.r.o. | 0
MG160270@DOPRODEJ | Rámeček MGU6004877 dvoj slate/polar |  | Unica Plus, krycí rámeček, dvojnásobný, H71, slate/polar. použití zařízení: montáž - typ produktu nebo součásti: krycí rámeček - označení řady: Unica Plus. | ks | 333.3413 | 333.3413 | 21,00 | https://www.biesse.cz.html | https://eshop.biesse.cz/Pictures/BIESSE/19/2000000326/59546_59546.JPG | 8420375132212 | MGU6.004.877 | Schneider Electric CZ, s.r.o. | 0 | Vypínače a zásuvky | Schneider electric | Unica | Rámečky Unica Plus
MG160271@DOPRODEJ | Rámeček MGU6008877 čtyř state/polar |  | Unica Plus, krycí rámeček, čtyřnásobný, H71, slate/polar. použití zařízení: montáž - typ produktu nebo součásti: krycí rámeček - označení řady: Unica Plus. | ks | 744.6479 | 744.6479 | 21,00 | https://www.biesse.cz.html | https://eshop.biesse.cz/Pictures/BIESSE/19/2000000326/59547_59547.JPG | 8420375133578 | MGU6.008.877 | Schneider Electric CZ, s.r.o. | 0 | Vypínače a zásuvky | Schneider electric | Unica | Rámečky Unica Plus
JAB08751 | Zásuvka 5593A-C02357 R2 dvoj.pootoč.přepěťová |  | Zásuvka 2násobná s natoč. dutinou, s přep. ochr., s optickou sig., vřesová červená | ks | 1115.4 | 1115.4 | 21,00 | https://www.biesse.cz/vypinace-a-zasuvky_c549523885654092/abb_c549523885654093/tango_c54952388565407 | https://eshop.biesse.cz/Pictures/biesse/19/2000000326/59553-59553(2).jpg | 8595090530886 | 5593A-C02357 R2 | ABB s.r.o. | 0 | Vypínače a zásuvky | ABB | Tango | zásuvky Tango
HDX00907 | Kondenzátor MKP 60uF/450V 50x120 rozběhový |  | Informace o zboží Kód I923 Popis 60uF/450V motorový kondenzátor MKSP-5P - fastony, 50x119mm Aplikační třídy:B-10000h/450VAC, C-3000h/450VAC, D-1000h/500VAC, Uvedené jsou rozměry těla bez šroubů a fastonů, průměr x délka | ks | 234.7785 | 234.7785 | 21,00 | https://www.biesse.cz/ovladani-regulace-a-signalizace_c381775347975405/kompenzace-elektricke-energie | https://eshop.biesse.cz/Pictures/BIESSE/19/2000000326/59557_59557..JPG |  | I923 | H A D E X , spol. s r.o. | 0 | Ovládání, regulace a signalizace | Kompenzace elektrické energie
KAN12001 | Trafo SET 60-K 60VA |  | Parametry Název Hodnota Barva: bílá Certifikační znaky: CE Druh balení[ks]: 100 Jmenovitý proud[A]: 0,26 Kmitočet[Hz]: 50 Materiál: plast Max. příkon [W]: 60 Max. teplota Ta[°C]: 50 Max. výkon[W]: 60 Pojistka proti přetížení: | ks | 163.02 | 163.02 | 21,00 | https://www.biesse.cz/baterie-a-napajeni_c381775347976022/transformatory_c382106060456253/trafo-set- | https://eshop.biesse.cz/Pictures/biesse/19/2000000326/59563-59563(2).jpg | 5905339014252 | 01425 | Kanlux s. r. o. | 0.84 | Baterie a napájení | Transformátory
SCA00230 | Matice 190.31 pro objímku E14 černá |  |  | ks | 4.0698 | 4.0698 | 21,00 |  |  | 8001636058696 | 190.31 | SCAME-CZ,s.r.o. | 0
KOL01120 | Trubka 1540 HA 320N/5cm bílá 3m s hrdlem |  | Tuhá hrdlovaná elektroinstalační trubka PVC pr. 40 mm, 22411, mechanická odolnost 320N/5cm, bílá, délka 3 m, lze montovat do prostoru s nebezpečím výbuchu hořlavých plynů a par, nebezpečná zóna 2 a do prostor s nebezpečím výbuchu prachu, nebezpečná zóna 22. | m | 37.5366 | 37.5366 | 21,00 | https://www.biesse.cz/ulozny-material_c381775347976339/trubky_c382106060456589/trubky-plastove_c3821 | https://eshop.biesse.cz/Pictures/biesse/19/2000000326/59566-59566(2).jpg | 8595057619104 | 1540_HA | KOPOS KOLÍN a.s. | 0 | Úložný materiál | Trubky | Trubky plastové
LAP01312 | LIYCY 2x0,75 |  |  | m | 15.66 | 15.66 | 21,00 |  |  |  | 03104077 | allkabel s.r.o. | 0
BUB05011 | BUBEN 120/12301558 DRAKA CYKY-J 4x25 |  |  | ks | 7300 | 7300 | 21,00 | [5 empty] | 0
SA100003 | Skříň S83030 600x600x300 Spacial 3D |  | Spacial S3D wall mounted steel enclosure with plain door. 600 x 600 x 300 mm. Single piece body, without mounting plate. Robust construction based on a new design. 3-point closure system with handle and 3 mm double bar lock insert. Steel made, epoxy-polyester powder finish. Gutter shaped front rail | ks | 4316.6383 | 4316.6383 | 21,00 | https://www.biesse.cz/skrine-a-rozvodnice_c381775347976028/rozvodnice-modulove_c382106060456269/rozv |  | 3606480159183 | NSYS3D6630 | Schneider Electric CZ, s.r.o. | 0 | Skříně a rozvodnice | Rozvodnice modulové | Rozvodnice na omítku | Rozvodnice na omítku do IP40
KAN16001 | Ventilátor AOL 100T TWISTER doběh 0-30 mon. |  | Ventilátory série Kanlux TWISTER AOL jsou k dispozici ve dvou velikostech a průměrech 100 a 120 mm. Jsou vyrobeny z plastu v bílé barvě. Jejich výkon je 19 a 20 W. Počet otáček z každé velikosti je 2550/min. | ks | 1179.159 | 1179.159 | 21,00 | https://www.biesse.cz/vzduchotechnika_c381775347976027/ventilatory_c382106060456267/koupelnove-venti | https://eshop.biesse.cz/Pictures/biesse/19/2000000326/59619-59619(2).jpg | 8594056490202 | 70953 | Kanlux s. r. o. | 0 | Vzduchotechnika | Ventilátory | Koupelnové ventilátory
SEL01703@ | Popděra PV22/PV32 na plech. krytinu se zaoblením 20mm, niro Rd6-10 |  |  | ks | 204.8662 | 204.8662 | 21,00 |  |  | 4013364092778 | 223010 | LUMA Plus s.r.o. | 0
MG160274@DOPRODEJ | Rámeček MGU201018 pěti/polar BASIC |  | Unica Basic, krycí rámeček, pětinásobný, horiz., polar. použití zařízení: montáž - typ produktu nebo součásti: krycí rámeček - označení řady: Unica Basic. | ks | 89.8987 | 89.8987 | 21,00 |  | https://eshop.biesse.cz/Pictures/BIESSE/19/2000000326/59626_59626.JPG | 8420375163858 | MGU2.010.18 | Schneider Electric CZ, s.r.o. | 0
MG160275@DOPRODEJ | Rámeček MGU201025 pěti/marfil BASIC |  | Unica Basic, krycí rámeček, pětinásobný, horiz., marfil. použití zařízení: montáž - typ produktu nebo součásti: krycí rámeček - označení řady: Unica Basic. | ks | 179.7975 | 179.7975 | 21,00 | https://www.biesse.cz.html | https://eshop.biesse.cz/Pictures/BIESSE/19/2000000326/59627_59627.JPG | 8420375163865 | MGU2.010.25 | Schneider Electric CZ, s.r.o. | 0 | Vypínače a zásuvky | Schneider electric | Unica | Rámečky Unica Basic
MG160276@DOPRODEJ | Rámeček MGU401018 pěti Colors/polar |  | Unica Colors, krycí rámeček, pětinásobný, horiz., polar. použití zařízení: montáž - typ produktu nebo součásti: krycí rámeček - označení řady: Unica Colors. | ks | 68.8163 | 68.8163 | 21,00 |  | https://eshop.biesse.cz/Pictures/BIESSE/19/2000000326/59628_59628.JPG | 8420375163872 | MGU4.010.18 | Schneider Electric CZ, s.r.o. | 0
MG160277@DOPRODEJ | Rámeček MGU401025 pěti Colors/marfil |  | Unica Colors, krycí rámeček, pětinásobný, horiz., marfil. použití zařízení: montáž - typ produktu nebo součásti: krycí rámeček - označení řady: Unica Colors. | ks | 137.6326 | 137.6326 | 21,00 | https://www.biesse.cz.html | https://eshop.biesse.cz/Pictures/BIESSE/19/2000000326/59630_59630.JPG | 8420375163889 | MGU4.010.25 | Schneider Electric CZ, s.r.o. | 0 | Vypínače a zásuvky | Schneider electric | Unica | Rámečky Unica Colors
WE648003 | Krabice KLIPPON K41 156527 |  | Kovové pouzdro k použití v průmyslových aplikacích. Upevňovací otvory jsou umístěny mimo utěsněnou oblast. Montáž na stěnu je možná pomocí montážních otvorů nebo montážních patek. | ks | 879.4099 | 879.4099 | 21,00 |  | https://eshop.biesse.cz/Pictures/biesse/19/2000000326/59648-59648(2).jpg | 4008190184636 | 1565270000 | Weidmüller, s.r.o. | 0
EDM02121 | Oblouk OS 90st. 100 segmentový |  |  | ks | 450.576 | 450.576 | 21,00 |  |  |  | OS 90° 100 | ELEKTRODESIGN ventilátory spol. s r.o. | 0
FER08010@ | Lano 8 ocelové pozink |  |  | m | 27.9894 | 27.9894 | 21,00 |  |  |  |  | MONTECO s.r.o. | 0
ELR05267 | Osazení jističe 100A BC160NT305-100L |  |  | ks | 451.768 | 451.768 | 21,00 |  |  | 8595208619694 | 5961 | ELPLAST - KPZ Rokycany, spol. s r.o. | 0
KOL01031 | Trubka 8016E FA černá PVC 1250N/5cm |  | Tuhá hrdlovaná elektroinstalační trubka PVC pr. 16 mm, 44411, mechanická odolnost 1250N/5cm, černá, délka 3 m, lze montovat do prostoru s nebezpečím výbuchu hořlavých plynů a par, nebezpečná zóna 2 a do prostor s nebezpečím výbuchu prachu, nebezpečná zóna 22. | m | 44.238 | 44.238 | 21,00 | https://www.biesse.cz/ulozny-material_c381775347976339/trubky_c382106060456589/trubky-plastove_c3821 | https://eshop.biesse.cz/Pictures/biesse/19/2000000326/59705-59705(2).jpg | 8595057617247 | 8016E_FA | KOPOS KOLÍN a.s. | 0 | Úložný materiál | Trubky | Trubky plastové
DKU01209 | Zásuvka IPG 3243 (6h) přívodka |  | IPG 3243 -Nastenna privodka | ks | 343.1157 | 343.1157 | 21,00 | https://www.biesse.cz/prumyslove-zasuvky-a-vidlice_c378034431459335/zasuvky-prumyslove_c382106060456 | https://eshop.biesse.cz/Pictures/BIESSE/19/2000000326/59707_59707.PNG | 8585007331446 | IPG 3243 | SEZ - CZ s.r.o. | 0 | Průmyslové zásuvky a vidlice | Zásuvky průmyslové
HEN03069 | Krabice DE 9225 se svorkou HENSEL |  |  | ks | 66.4979 | 66.4979 | 21,00 |  |  | 4012591103738 | DE 9225 | Hensel, s.r.o. | 0
JAB03936 | Víčko 3902A-A001 S2 kouřová šedá zaslepovací |  | Kryt zaslepovací, s upevňovacím třmenem, kouřová šedá | ks | 51.4571 | 51.4571 | 21,00 | https://www.biesse.cz/vypinace-a-zasuvky_c549523885654092/abb_c549523885654093/tango_c54952388565407 | https://eshop.biesse.cz/Pictures/biesse/19/2000000326/59746-59746(2).jpg | 8595017207112 | 3902A-A001 S2 | ABB s.r.o. | 0 | Vypínače a zásuvky | ABB | Tango | ostatní prvky Tango
JAB03879 | Rámeček dvojnásobný svislý kouřová šedá 3901A-B21 S2 Tango ABB (2CHA010021B4507) |  | Rámeček dvojnásobný, svislý, kouřová šedá | ks | 55.1751 | 55.1751 | 21,00 | https://www.biesse.cz/vypinace-a-zasuvky_c549523885654092/abb_c549523885654093/tango_c54952388565407 | https://eshop.biesse.cz/Pictures/biesse/19/2000000326/59747-59747(2).jpg | 8595017207310 | 3901A-B21 S2 | ABB s.r.o. | 0 | Vypínače a zásuvky | ABB | Tango | rámečky Tango
BUB02443 | BUBEN 120/71655 ALLKABEL |  |  | ks | 4320 | 4320 | 21,00 | [5 empty] | 0
LAP02132@ | YY-JZ 5x0,5 |  |  | m | 16.0225 | 16.0225 | 21,00 |  |  |  | 0110006 | DDA a.s. | 0
MOMC6107 | Objímka M22-CLED-R 216570 |  | LED prvek, Upevnění: Upevnění vpředu, Typy svorek: Svorka Cage Clamp, Popis: Cage Clamp je registrovaná ochranná známka společnosti WAGO Kontakttechnik GmbH, Minden, Jmenovité provozní napětí: Ue= 12 - 30 V AC/DC, 50/60 Hz V, Jmenovitý pracovní proud: Ie= 8 - 15 mA, Příkon: Pmax.= 0.26 W, při 24 V, | ks | 213.07 | 213.07 | 21,00 |  |  | 4015082165703 | 216570 | Eaton Elektrotechnika s.r.o. | 0
LOV03114 | Stykač BFK09 10 - max. 7,5kVar/400V |  |  | ks | 780.5784 | 780.5784 | 21,00 |  | https://eshop.biesse.cz/Pictures/biesse/19/2000000326/59782-59782(2).jpg | 8013975163047 | BFK0910A230 | LOVATO Electric s.r.o. | 0
KAN07010 | Svítidlo MARC DL-60 E27 60W IP54 bílá |  | Stropní svítidlo Kanlux MARC DL je jednoduchý design, vysoká odolnost proti prachu a vlhkosti (IP54). Další předností tohoto svítidla je odolnost proti UV záření. | ks | 293.15 | 293.15 | 21,00 | https://www.biesse.cz/svitidla_c381775347976342/svitidla-interierova-bytova_c382106060456608/svitidl | https://eshop.biesse.cz/Pictures/biesse/19/2000000326/59797-59797(2).jpg | 5905339070159 | 07015 | Kanlux s. r. o. | 4.69 | Svítidla | Svítidla interiérová - bytová
OST99109 | Kleště krimpovací univerzální RJ45,12,11 |  | Krimpovací kleště LY-T2007C slouží pro upevňování (krimpování) konektorů RJ-11 a RJ12 na telefonní kabely i RJ-45 na síťové kabely. Jedná se o kleště 3v1 kde kromě krimpování zvládají také střihání a holení kabelu. | ks | 225 | 225 | 21,00 | https://www.biesse.cz/naradi-a-merici-technika_c381775347976337/naradi_c382106060456272/kleste-krimp | https://eshop.biesse.cz/Pictures/BIESSE/19/2000000326/59800_59800..JPG |  | LY-T2007C | DISCOMP s.r.o. | 0 | Nářadí a měřící technika | Nářadí
MG161094@DOPRODEJ | Spínač MGU326330N č.6 orien. kontr. |  | Unica Top/Class-přep.střídavý s orient.kontrol.-řaz.6So-16AX 250VAC-2mod.-alu.. označení řady: Unica Top - Unica Class - použití zařízení: ovládání - typ produktu nebo součásti: spínač. | ks | 289.5853 | 289.5853 | 21,00 | https://www.biesse.cz.html | https://eshop.biesse.cz/Pictures/BIESSE/19/2000000326/59850_59850.JPG | 8420375114713 | MGU3.263.30N | Schneider Electric CZ, s.r.o. | 0 | Vypínače a zásuvky | Schneider electric | Unica | Spínače, tlačítka Unica
STR03134 | Panel 4FN 230 82.2 EV 2 antika stříbrná |  | Modul el. vrátného KARAT 4+n 2 tl. (antika stříbrná) | ks | 2427.75 | 2427.75 | 21,00 |  | https://eshop.biesse.cz/Pictures/biesse/19/2000000326/59858-59858(2).jpg | 8585001535727 | 4FN 230 82.2 | METRODIS s.r.o. | 0
STR03148 | Rámeček 4FF 127 13.2 KARAT pro 3 moduly antika stříbrná |  | Rám KARAT pro 3 moduly (antika stříbrná) | ks | 690.3 | 690.3 | 21,00 |  | https://eshop.biesse.cz/Pictures/biesse/19/2000000326/59861-59861(2).jpg | 8585001535901 | 4FF 127 13.2 | METRODIS s.r.o. | 0
STR03540 | Stříška 4FA 690 33.2 krycí 3mod. antika stříbrná |  | Stříška KARAT horizontální pod omítku HPO 3 rám (antika stříbrná) | ks | 444.6 | 444.6 | 21,00 |  | https://eshop.biesse.cz/Pictures/biesse/19/2000000326/59863-59863(2).jpg | 8585001536083 | 4FA 690 33.2 | METRODIS s.r.o. | 0
RIT00070 | Skříň 175x80x57 GA kovová Rittal |  |  | ks | 1150.188 | 1150.188 | 21,00 |  |  |  | 9106210 | Rittal s.r.o. | 0
HAG10405 | Svorkovnice 5x16+6x10mm KM11G |  |  | ks | 7 | 7 | 21,00 |  |  | 3250613831400 | 383140 | Hager Electro s.r.o. | 0
ABB10435 | Kontakt pomocný S2C-S/H6R |  | signální/pomocný kontakt S2C-S/H | ks | 434.88 | 434.88 | 21,00 | https://www.biesse.cz/ostatni-zbozi_c426902569353229/kontakt-pomocny-s2c-s-h6r_p59891.html | https://eshop.biesse.cz/Pictures/biesse/19/2000000326/59891-59891(2).jpg | 4016779563819 | 2CDS200922R0001 | ABB s.r.o. | 0 | Ostatní zboží
KOL03026 | Koleno 4140 LB |  | Koleno 90° pro tuhé elektroinstalační trubky PVC pr. 40 mm, tmavě šedé, velké balení, lze montovat do prostoru s nebezpečím výbuchu hořlavých plynů a par, nebezpečná zóna 2 a do prostor s nebezpečím výbuchu prachu, nebezpečná zóna 22. | ks | 76.212 | 76.212 | 21,00 | https://www.biesse.cz/ulozny-material_c381775347976339/trubky_c382106060456589/trubky-plastove_c3821 | https://eshop.biesse.cz/Pictures/biesse/19/2000000326/59895-59895(2).jpg | 8595057617810 | 4140_LB | KOPOS KOLÍN a.s. | 0 | Úložný materiál | Trubky | Trubky plastové
EXH00024 | Pájka ETP 3 100W v kufru |  | Informace o zboží Kód P093B Popis Trafopájka ETP3 LED 100VA/230V se šroubky, kufřík se šroubkem a LED přisvícením. Kvalitní a praktický plastový kufřík . Dále obsahuje: náhradní smyčky, kalafůnu, cínovou pájku | ks | 917.2742 | 917.2742 | 21,00 |  | https://eshop.biesse.cz/Pictures/BIESSE/19/2000000326/59910_59910..JPG |  | P093B | H A D E X , spol. s r.o. | 5.04
TE121306 | Stykač CAD50BD |  | TeSys D pom. stykač - 5 kontaktů (5Z) - 10A/690V - pro ovl. elektromagnetické zátěže AC-15/DC - 13. Poskytuje ovládací obvod 24 V DC bez přítahu a je vybaven zařízením pro potlačení přepětí, které je připojeno šroubovými svorkami. Pro vysoké provozní rychlosti do 180 cyklů/min a okolní teploty -40/ | ks | 1896.2463 | 1896.2463 | 21,00 | https://www.biesse.cz/modulove-a-paticove-pristroje_c374924875137026/stykace-a-rele_c381775347976654 | https://eshop.biesse.cz/Pictures/BIESSE/19/2000000326/59915_59915.JPG | 3389110405583 | CAD50BD | Schneider Electric CZ, s.r.o. | 0 | Modulové a paticové přístroje | Stykače a relé | Stykače a relé modulová
MOMC6108 | Objímka M22-CLED-G 216571 |  | LED prvek, Upevnění: Upevnění vpředu, Typy svorek: Svorka Cage Clamp, Popis: Cage Clamp je registrovaná ochranná známka společnosti WAGO Kontakttechnik GmbH, Minden, Jmenovité provozní napětí: Ue= 12 - 30 V AC/DC, 50/60 Hz V, Jmenovitý pracovní proud: Ie= 8 - 15 mA, Příkon: Pmax.= 0.26 W, při 24 V, | ks | 213.07 | 213.07 | 21,00 |  |  | 4015082165710 | 216571 | Eaton Elektrotechnika s.r.o. | 0.01
EST09305@ | Multimetr MM P3 BENNING |  |  | ks | 1559.0146 | 1559.0146 | 21,00 |  |  | 4014650440846 |  | EST Elektro-System-Technik, s.r.o. | 0
TE124490 | Stykač LC1D80008P7 125A |  | TeSys D stykač, 4pólový (2Z+2V), pro neinduktivní zátěže až do 125 A/1000 V AC-1. Poskytuje 230V 50/60Hz AC cívka, připojení napájení šroubovými svorkami, připojení šroubovými svorkami. Pro provozní rychlosti do 3 600 cyklů/hod. a prostředí až do 60 °C zajišťuje vysokou spolehlivost a odolnost. Kom | ks | 12787.6014 | 12787.6014 | 21,00 |  |  | 3389110075342 | LC1D80008P7 | Schneider Electric CZ, s.r.o. | 1.97
HLB03010 | Skříň SS201/NVF1W |  |  | ks | 6978.825 | 6978.825 | 21,00 |  |  |  | SS201/NVF1W | DCK Holoubkov Bohemia a.s. | 0
JAB01145 | Zásuvka 5598A-A2349C přepěť.TANGO |  | Zásuvka jednonásobná s ochr. kolíkem, s ochranou před přepětím, slonová kost | ks | 930.9872 | 930.9872 | 21,00 | https://www.biesse.cz/vypinace-a-zasuvky_c549523885654092/abb_c549523885654093/tango_c54952388565407 | https://eshop.biesse.cz/Pictures/biesse/19/2000000326/60007-60007(2).jpg | 8595017264221 | 5598A-A2349C | ABB s.r.o. | 0 | Vypínače a zásuvky | ABB | Tango | zásuvky Tango
KOL05555 | Spojka KSBS 100 |  | Spojka pro kabelové žlaby určené pro normové systémy se zachováním funkčnosti při požáru. Určená pro kabelové žlaby rozměru 60x100 mm | ks | 116.9614 | 116.9614 | 21,00 | https://www.biesse.cz/ostatni-zbozi_c426902569353229/spojka-ksbs-100_p60012.html | https://eshop.biesse.cz/Pictures/biesse/19/2000000326/60012-60012(2).jpg | 8595057649811 | KSBS 100_PO | KOPOS KOLÍN a.s. | 0 | Ostatní zboží
KOL05556 | Spojka KSBS 200 |  | Spojka pro kabelové žlaby určené pro normové systémy se zachováním funkčnosti při požáru. Určená pro kabelové žlaby rozměru 60x200 mm | ks | 152.6354 | 152.6354 | 21,00 | https://www.biesse.cz/ulozny-material_c381775347976339/zlaby-rosty-a-zebriky_c382106060456588/zlaby- | https://eshop.biesse.cz/Pictures/biesse/19/2000000326/60013-60013(2).jpg | 8595057649835 | KSBS 200_PO | KOPOS KOLÍN a.s. | 0 | Úložný materiál | Žlaby, Rošty a žebříky | Žlaby kovové
KOL09180 | Oblouk O 90x60x200 |  | Oblouk pro odbočení trasy v horizontálním směru pod úhlem 90° pro kabelový žlab rozměru 60x200 mm, povrchová úprava sendzimir, přímé spojení s kabelovým žlabem bez nutnosti použití spojky | ks | 527.4158 | 527.4158 | 21,00 | https://www.biesse.cz/ostatni-zbozi_c426902569353229/oblouk-o-90x60x200_p60014.html | https://eshop.biesse.cz/Pictures/biesse/19/2000000326/60014-60014(2).jpg | 8595057627918 | O 90X60X200_S | KOPOS KOLÍN a.s. | 0 | Ostatní zboží
RAB00446@ | Svítidlo 7078 Petronel 3xE27x60W |  |  | ks | 3042.1488 | 3042.1488 | 21,00 |  |  | 5998250370781 | 7078 | RABALUX CZ Svítidla s.r.o. | 0
HEN03070 | Krabice DE 9220 prázdná HENSEL |  |  | ks | 54.7239 | 54.7239 | 21,00 |  |  | 4012591103721 | DE 9220 | Hensel, s.r.o. | 0
TE142657 | Kontakt VZ2 40A VARIO |  | TeSys Vario - modul hlavního pólu 40A 690V pro Vario odpínače. Používá se s těly spínače V2. K karoserii spínače lze připojit maximálně 3 další moduly VZ2. Certifikováno více standardů (IEC, UL, CSA, CCC, EAC), Green Premium (RoHs/Reach). | ks | 413.3473 | 413.3473 | 21,00 | https://www.biesse.cz/ostatni-zbozi_c426902569353229/kontakt-vz2-40a-vario_p60057.html | https://eshop.biesse.cz/Pictures/BIESSE/19/2000000326/60057_60057.JPG | 3389110551877 | VZ2 | Schneider Electric CZ, s.r.o. | 0 | Ostatní zboží
FNX06210 | Svítidlo D2/NBS DEKORA 2 18Led 12VDC studená |  | Dekorativní LED svítidlo s velmi nízkou spotřebou určené pro osvětlení všech prosklených i neprosklených skříněk a vitrín. Doporučujeme zapojit bezdotykový či dotykový vypínač. #wifi666 | ks | 82.5 | 82.5 | 21,00 |  | https://eshop.biesse.cz/Pictures/biesse/19/2000000326/60069-60069(2).jpg | 8595216601704 | D2/NBS | PANLUX s.r.o. | 2.5
FNX06211 | Sada DRPS2 LED 4xIN 12VDC |  |  | ks | 297 | 297 | 21,00 |  | https://eshop.biesse.cz/Pictures/biesse/19/2000000326/60070-60070(2).jpg | 8595216601827 | DRPS2 | PANLUX s.r.o. | 0
WAG02044 | Svorka 264-321 WAGO |  | 2vodičová středová svorka, Bez tlačítka, 1pól., 2,5 mm², CAGE CLAMP®, Šedá | ks | 17.1602 | 17.1602 | 21,00 |  | https://eshop.biesse.cz/Pictures/biesse/19/2000000326/60100-60100(2).jpg | 4044918415279 | 264-321 | WAGO-Elektro spol. s r.o. | 0