LAP03332 | H05 V-K 1 DBL-WS tmavě modrá/bílá (CYA) |  |  | m | 5.8725 | 5.8725 | 21,00 |  |  | 9010535287785 | 00104089 | allkabel s.r.o. | 0
OMR00676 | Senzor E9NC-TH12LF 2M |  |  | ks | 28656.78 | 28656.78 | 21,00 |  |  | 4548583414419 | E9NC-TH12LF 2M | OMRON ELECTRONICS spol. s r.o. | 0.12
OMR00677 | Příslušenství E9NC-TXC05 Omron |  |  | ks | 1675.194 | 1675.194 | 21,00 |  |  | 4548583414471 | E9NC-TXC05 | OMRON ELECTRONICS spol. s r.o. | 0.13
OMR00678 | Zesilovač E9NC-TA51 2M Omron |  |  | ks | 6174.39 | 6174.39 | 21,00 |  |  | 4548583414525 | E9NC-TA51 2M | OMRON ELECTRONICS spol. s r.o. | 0.07
ETI00373 | Chránič 25/2/0,03 A EFI-P2 10kA |  | RCCB, EFI-P2 A 25/0.03, Current type A, Rated current (A) 25, Rated residual current (A) 0,03, Depth (mm) 68, IP rating IP20, Mounting DIN rail, Number of poles 1+N, Rated voltage (V) 240, Rated conditional short-circuit current Inc (kA) 10, Rated Frequency (Hz) 50/60, Rated residual operating curre | ks | 390 | 390 | 21,00 |  | https://eshop.biesse.cz/Pictures/biesse/19/2000000326/175847-175847(2).jpg | 3838895864240 | 002061111 | ETI ELEKTROELEMENT , d.o.o. | 0.17
HLEC0393 | Žlab 60x60mm s integrovanou spojkou, drátěný 2m GZ |  |  | m | 144.4363 | 144.4363 | 21,00 | https://www.biesse.cz/ulozny-material_c381775347976339/zlaby-rosty-a-zebriky_c382106060456588/rosty- |  | 8595676016674 | HL CVFL60.060-2 | HL system, s.r.o. | 0 | Úložný materiál | Žlaby, Rošty a žebříky | Rošty kovové
HLEC0394 | Žlab 100x60mm s integrovanou spojkou, drátěný 2m GZ |  |  | m | 160.1531 | 160.1531 | 21,00 | https://www.biesse.cz/ulozny-material_c381775347976339/zlaby-rosty-a-zebriky_c382106060456588/rosty- |  | 8595676016681 | HL CVFL60.100-2 | HL system, s.r.o. | 0 | Úložný materiál | Žlaby, Rošty a žebříky | Rošty kovové
HLEC0395 | Žlab 150x60mm s integrovanou spojkou, drátěný 2m GZ |  |  | m | 194.5524 | 194.5524 | 21,00 | https://www.biesse.cz/ulozny-material_c381775347976339/zlaby-rosty-a-zebriky_c382106060456588/rosty- |  | 8595676016698 | HL CVFL60.150-2 | HL system, s.r.o. | 0 | Úložný materiál | Žlaby, Rošty a žebříky | Rošty kovové
HLEC0396 | Žlab 200x60mm s integrovanou spojkou, drátěný 2m GZ |  |  | m | 223.4841 | 223.4841 | 21,00 | https://www.biesse.cz/ulozny-material_c381775347976339/zlaby-rosty-a-zebriky_c382106060456588/rosty- |  | 8595676016704 | HL CVFL60.200-2 | HL system, s.r.o. | 0 | Úložný materiál | Žlaby, Rošty a žebříky | Rošty kovové
MG162234 | Termostat SDD112506 béžový Sedna |  | Schneider Electric Sedna Design Elements termostat SDD112506 je mechanismus s montážním rámečkem v béžové barvě. Připojovací svorky jsou sloupové svorky Odpovídající montážní skříň lze zapustit do povrchu zdi. Termostat je vyroben z termoplastu ABS-UV se stabilizovaným UV, který jej tvoří ještě odo | ks | 1439.9708 | 1439.9708 | 21,00 | https://www.biesse.cz/vypinace-a-zasuvky_c549523885654092/schneider-electric_c549523885654096/sedna- | https://eshop.biesse.cz/Pictures/BIESSE/19/2000000326/175855_175855.JPG | 3606481466679 | SDD112506 | Schneider Electric CZ, s.r.o. | 0 | Vypínače a zásuvky | Schneider electric | Sedna Design/Elements | termostaty Sedna Design/Elements
BON00227 | Svodič 29-30-BCV PEP-PO varistorový 3P Typ B+C (třída I+II) |  |  | ks | 2009.3184 | 2009.3184 | 21,00 |  |  |  | 29-30-BCV PEP-PO | BONEGA, spol. s r.o. | 0
SCA00305 | Skříň 686.411 450x370x180mm SCABOX IP56 |  | Krabice SCABOX - 686.411 | ks | 1730.94 | 1730.94 | 21,00 |  | https://eshop.biesse.cz/Pictures/biesse/19/2000000326/175857-175857(2).jpg | 8001636182674 | 686.411 | SCAME-CZ,s.r.o. | 0
BON00228 | Stykač 15-20-IKA25-40 AC1 400V (4 x spínací) |  |  | ks | 508.1512 | 508.1512 | 21,00 |  |  |  | 15-20-IKA25-40AC | BONEGA, spol. s r.o. | 0
MDS11752 | Svítidlo MODUS LVX4500NO2V1/NDV60 |  | MODUS LVX, MidPower LED, 4500lm, 2700K, nízký opálový kryt, 1050mA, nestmívatelné, výložník pr.60 LED svítidlo pro veřejné osvětlení Univerzální svítidlo pro osvětlení komunikací, parků, pěšších zón, parkovišť, výrobních a skladových areálů Optimální výška umístění 4 - 7 m Příruby svítidel | ks | 4013.6 | 4013.6 | 21,00 |  | https://eshop.biesse.cz/Pictures/biesse/19/2000000326/175859-175859(2).jpg | 8596099070380 | LVX4500NO2V1/NDV60 | MODUS, spol. s r.o. | 0
MDS11753 | Svítidlo MODUS LVX3000NO3V1/NDV60 |  | MODUS LVX, MidPower LED, 3000lm, 3000K, nízký opálový kryt, 700mA, nestmívatelné, výložník pr.60 LED svítidlo pro veřejné osvětlení Univerzální svítidlo pro osvětlení komunikací, parků, pěšších zón, parkovišť, výrobních a skladových areálů Optimální výška umístění 4 - 7 m Příruby svítidel L | ks | 3468.4 | 3468.4 | 21,00 |  | https://eshop.biesse.cz/Pictures/biesse/19/2000000326/175860-175860(2).jpg | 8596099015435 | LVX3000NO3V1/NDV60 | MODUS, spol. s r.o. | 13
EMN00497 | Kryt 3403 jističů pro 14mod. IP40 Famatel |  | Kryt 3403 IP40 pro 14 modulů, na povrch, 285x195x65mm. Plombovatelné šrouby (součást balení). | ks | 236.876 | 236.876 | 21,00 |  | https://eshop.biesse.cz/Pictures/biesse/19/2000000326/175861-175861(2).jpg | 8429760150589 | 3403 | Famatel - CZ s.r.o. | 0
HLB00698 | Skříň ES112+00/NVP7P/63/DIN+QM 1T 3F + 36mod ČEZ |  |  | ks | 7993.125 | 7993.125 | 21,00 |  |  |  | ES112+00/NVP7P/63/DIN+QM | DCK Holoubkov Bohemia a.s. | 0
EGL01117 | Svítidlo FUEVA 5 99256 EGLO |  |  | ks | 606.43 | 606.43 | 21,00 |  |  | 9002759992569 | 99256 | EGLO CZ+SK s.r.o. | 2
ABB11219 | Jistič 25C/3 6kA S203-C25 ABB (2CDS253001R0254) |  | S203-C25, 3 fázový jistič, jmenovitý proud In: 25 A, vypínací charakteristika: C, vypínací schopnost Icn: 6 kA | ks | 430.65 | 430.65 | 21,00 | https://www.biesse.cz/modulove-a-paticove-pristroje_c374924875137026/jistice-modulove-do-125a_c38037 | https://eshop.biesse.cz/Pictures/biesse/19/2000000326/175870-175870(2).png | 4016779468206 | 2CDS253001R0254 | ABB s.r.o. | 0 | Modulové a paticové přístroje | Jističe modulové do 125A
ABB11220 | Stykač ESB25-22N-06 ASBB |  |  | ks | 822.75 | 822.75 | 21,00 |  | https://eshop.biesse.cz/Pictures/biesse/19/2000000326/175871-175871(2).jpg | 4013614524226 | 1SAE231111R0622 | ABB s.r.o. | 0
OST15742 | Snímač IFRM 06P17A5/S35L Baumer |  |  | ks | 2533.65 | 2533.65 | 21,00 |  |  |  | 10138759 | I C P spol. s r.o. | 0.6
SEZ00918 | Spínač S16 JD 5301 X B6 vestavný 0-1-2-3 |  |  | ks | 431.0272 | 431.0272 | 21,00 |  |  | 8585051403274 | S16 JD 5301 X B6 | SEZ - CZ s.r.o. | 0.13
LAP03334 | H07RN-F 4G50 sw |  |  | m | 899 | 899 | 21,00 |  |  |  | 00404057 | allkabel s.r.o. | 0
_MOL0169 | _Jistič 4C/1 iC60N 6kA |  | Acti 9 iC60N je nízkonapěťový jistič. Jedná se o 1P jistič s 1 chráněnou pól, 4A jmenovitým proudem a vypínací charakteristikou C. Jmenovitá zkratová vypínací schopnost dosahuje hodnoty 50 kA při 220 V stř. na 240 V stř. v souladu s normou ENEC/IEC 60947-2 a při 230 V stř. IEC 60898-1 standard. Splň | ks | 135.6739 | 135.6739 | 21,00 |  |  |  | A9F04104 | Schneider Electric CZ, s.r.o. | 0.84
KPR00516 | Výložník UZD 2-1000/90 Z |  |  | ks | 2443.935 | 2443.935 | 21,00 |  |  |  | 12200-00219 | KOOPERATIVA vod družstvo | 0
OST15749 | Zdroj NDR-75-12 Mean Well |  |  | ks | 894 | 894 | 21,00 |  |  |  | NDR-75-12 | MI6 s.r.o. | 0
SE120481 | Jistič 4C/3 iC60N 6kA |  | This Acti9 iC60N is a low voltage miniature circuit breaker (MCB). It is a 3P circuit breaker with 3 protected poles, 4A rated current and C tripping curve. The rated short circuit breaking capacity goes up to 50kA at 220VAC to 240VAC conforming to EN/IEC 60947-2 standard and 6000A at 400VAC conform | ks | 1279.0535 | 1279.0535 | 21,00 |  |  | 3606480080296 | A9F74304 | Schneider Electric CZ, s.r.o. | 0
SE120482 | Chránič 40/4/0,03 A ilD 10kA |  | This Acti9 iID is a modular and reliable residual current circuit breaker (RCCB). It is a 4P circuit breaker with 40A In rated current, a sensitivity of 30mA with a A type protection class. This product protects against electrical shock by direct or indirect contact and fire hazards. It performs the | ks | 3531.4174 | 3531.4174 | 21,00 |  |  | 3606480090875 | A9R21440 | Schneider Electric CZ, s.r.o. | 0
SE120483 | Chránič 25/2/0,03 A-SI ilD 10kA |  | This Acti9 iID is a modular and reliable residual current circuit breaker (RCCB). It is a 2P circuit breaker with In rated current of 25A, A-SI type protection class and a 30mA earth leakage sensitivity. This product protects against electrical shock by direct or indirect contact and fire hazards. I | ks | 4523.0059 | 4523.0059 | 21,00 |  |  | 3606480089541 | A9R61225 | Schneider Electric CZ, s.r.o. | 0
SE120484 | Spínač 125A/4 380/415V iSW |  | This Acti9 iSW is a modular and reliable switch disconnector. it is a 4P, rated current is 125A, and operating voltage is 415VAC. Electrical endurance goes up to 2500 cycles, and Mechanical endurance goes up to 20000 cycles. The operating temperature is -25°C to +60°C. The storage temperature is -40 | ks | 2621.6651 | 2621.6651 | 21,00 |  |  | 3606480531194 | A9S65492 | Schneider Electric CZ, s.r.o. | 0
SE120485 | Spoušť chr. 63A/2/1A AC Vigi iC60 |  | This Acti9 Vigi iC60 is a modular add-on residual current devices. It is a 2P, rated current is 63A, operating voltage is 230VAC to 415VAC according to IEC 61009-1. The earth leakage protection class is A-SI type with a sensitivity of 1000mA and a voltage independent technology. This product protect | ks | 2970.6112 | 2970.6112 | 21,00 |  |  | 3606480087851 | A9V39263 | Schneider Electric CZ, s.r.o. | 0
MG110163 | Spoušť chr. 63A/4/0,03A A Vigi iC60 |  | Acti 9 Vigi iC60 je modulární doplňkový proudový chránič. Je 4P, jmenovitý proud je 63 A, provozní napětí 400 V AC až 415 V AC podle IEC 6109-1. Třída proudového chrániče je typ A s citlivostí 30 mA a technologií nezávislou na napětí. Tento výrobek je chráněn proti zkratu, přetížení kabelu, úrazu el | ks | 3099.3889 | 3099.3889 | 21,00 |  |  | 3606480374623 | A9V51463 | Schneider Electric CZ, s.r.o. | 0
TE510575 | Hlavice ZB4BA1 lícující |  | Bílá hlava tlačítka Harmony XB4 pracuje s mechanismem vracení pružiny. Tato hlava tlačítka poskytuje ergonomické rozhraní pro ovládání vašich strojů. Držák ovládače se snadno instaluje a nahrazuje rozhraním ovládačů a kontaktů. Je odolný proti nárazům, odolnému proti prachu, vodě a vibracím, a to dí | ks | 141.7245 | 141.7245 | 21,00 |  |  | 3389110887457 | ZB4BA1 | Schneider Electric CZ, s.r.o. | 0
TE510576 | Hlavice ZB4BW7A1721 dvoutlačítková se signálkou |  | This Harmony XB4, double head has 1 white, 1 black button and 1 central white pilot light, operates with a spring return mechanism. It is marked with "I" and "O" symbols. This double-head button provides a versatile interface for controlling your machines. It is easily installed and replaced on comp | ks | 445.0719 | 445.0719 | 21,00 |  |  | 3389119043731 | ZB4BW7A1721 | Schneider Electric CZ, s.r.o. | 0
SE120486 | Odpínač 10/1+N 10x38 500V |  | Tento Acti 9 STI odpojovač pojistky je nízkonapěťový. Používá se pro terciární a průmyslové aplikace, které vyžadují vysokou vypínací kapacitu. Má pól 1P+N, až 25 A jmenovitý proud a pojistkovou křivku gG nebo aM s pojistkou typu pojistky 10,3 mm x 38 mm. lze jej upevnit na lištu DIN pro modulární i | ks | 412.9195 | 412.9195 | 21,00 | https://www.biesse.cz/modulove-a-paticove-pristroje_c374924875137026/pojistky-a-odpinace_c3803794836 | https://eshop.biesse.cz/Pictures/BIESSE/19/2000000326/175905_175905.JPG | 3606480619533 | A9N15646 | Schneider Electric CZ, s.r.o. | 0 | Modulové a paticové přístroje | Pojistky a odpínače | Odpínače pojistkové
SE120487 | Odpínač 10/3+N 10x38 500V |  | Tento Acti 9 STI odpojovač pojistky je nízkonapěťový. Používá se pro terciární a průmyslové aplikace, které vyžadují vysokou vypínací kapacitu. Má pól 3P+N, až 25 A jmenovitý proud a pojistku gG nebo aM s pojistkou typu pojistky 10,3 mm x 38 mm. lze jej upevnit na lištu DIN pro modulární instalaci. | ks | 856.5795 | 856.5795 | 21,00 | https://www.biesse.cz/modulove-a-paticove-pristroje_c374924875137026/pojistky-a-odpinace_c3803794836 | https://eshop.biesse.cz/Pictures/BIESSE/19/2000000326/175906_175906.JPG | 3606480619595 | A9N15658 | Schneider Electric CZ, s.r.o. | 0 | Modulové a paticové přístroje | Pojistky a odpínače | Odpínače pojistkové
TE120192 | Kontakt LADT0 |  | TeSys D - blok pomocných kontaktů - pro stykače LC1D - LC1F a CAD. Poskytuje kontakty 1Z+1V jmenovité až 10A 690V AC, rozsah nastavení zpoždění 0.3-3s, připojení šroubovými svorkami. Nacvakávací čelní montáž zajišťuje vysokou spolehlivost a odolnost. Certifikováno více standardů (IEC, UL, CSA, CCC, | ks | 609.7273 | 609.7273 | 21,00 |  |  | 3389110385021 | LADT0 | Schneider Electric CZ, s.r.o. | 0
ITA12300 | _Relé LRD08 2.5-4A |  | TeSys LRD -jisticí nadproudové relé - 4A/690V - rozsah nastavení teploty 2.5-4A - třída vypnutí 10A - pro ochranu 3fázových motorů 1.1-1.5kW@400V. Rozdílové zařízení s poruchou fáze a detekcí nerovnováhy zatížení. Poskytuje to volbu tepelného nastavení, manuálně-automatický reset přepínač, testovací | ks | 745.98 | 745.98 | 21,00 |  |  |  | LRD08 | Schneider Electric CZ, s.r.o. | 0
ITA12301 | _Relé LRD14 7-10A |  | TeSys LRD -jisticí nadproudové relé - 10A/690V - rozsah nastavení teploty 7-10A - třída vypnutí 10A - pro ochranu 3fázových motorů 4kW@400V. Rozdílové zařízení s poruchou fáze a detekcí nerovnováhy zatížení. Poskytuje to volbu tepelného nastavení, manuálně-automatický reset přepínač, testovací selek | ks | 745.98 | 745.98 | 21,00 |  |  |  | LRD14 | Schneider Electric CZ, s.r.o. | 0
ITA12302 | _Relé LRD32 23-32A |  | TeSys LRD -jisticí nadproudové relé - 32A/690V - rozsah nastavení teploty 23-32A - třída vypnutí 10A - pro ochranu 3fázových motorů 15kW@400V. Rozdílové zařízení s poruchou fáze a detekcí nerovnováhy zatížení. Poskytuje to volbu tepelného nastavení, manuálně-automatický reset přepínač, testovací sel | ks | 1281.86 | 1281.86 | 21,00 |  |  |  | LRD32 | Schneider Electric CZ, s.r.o. | 0
ITA12303 | _Spínač ZB2BE101 spínací jednotka |  | Tento přídavný kontakt-blok pro přepínání na vysoké napětí je samostatná součást o rozmezích průměru 22mm XB4 nebo XB5 Nabízí jediný blok kontaktu a typ šroubového připojení. Snadno se instaluje na zadní stranu kontaktů pro spínání vysokých proudů ZBE50x. | ks | 88.1325 | 88.1325 | 21,00 |  |  |  | ZB2BE101 | Schneider Electric CZ, s.r.o. | 0
ITA12304 | _Hlavice ZB4BD2 |  | Tato ovládací hlavice otočná Harmony XB4, černá, se standardní rukojetí, má 2 polohy. Tato hlava přepínače se standardní rukojetí poskytuje ergonomické rozhraní pro ovládání vašich strojů. Lze jej snadno nainstalovat na kompatibilní jednotky přepínačů a poskytnout efektivní způsob, jak nastavit stro | ks | 158.1664 | 158.1664 | 21,00 |  |  |  | ZB4BD2 | Schneider Electric CZ, s.r.o. | 0
ITA12305 | _Hlavice ZB4BJ2 |  | Tato ovládací hlavice Harmony XB4, černá dlouhá rukojeť, má 2 polohy, funguje s mechanismem aretace. Tato hlava přepínače s dlouhou rukojetí poskytuje ergonomické rozhraní pro ovládání vašich strojů. Lze jej snadno nainstalovat na kompatibilní jednotky přepínačů a poskytnout efektivní způsob, jak na | ks | 188.8575 | 188.8575 | 21,00 |  |  |  | ZB4BJ2 | Schneider Electric CZ, s.r.o. | 0
ITA12306 | _Hlavice ZB4BS944 |  | Tato ovládací hlavice nouzového zastavení s hřibovým knoflíkem Harmony XB4, klíč č. 455. Tato hlava tlačítka nouzového zastavení/vypnutí se snadno zkombinuje s kontaktními bloky a instaluje se do standardních výřezů o průměru 22 mm a je propojena s jednoduchými šroubovými svorkami. Je jasně odlišite | ks | 672.0101 | 672.0101 | 21,00 |  |  |  | ZB4BS944 | Schneider Electric CZ, s.r.o. | 0
ITA12307 | _Polosestava ZB4BW061 kontaktů |  | Tento Harmony XB4, polosestava těla/upevňovací objímka je vybaven žárovkou BAA9s. Má 1 x Z kontakt a kovové tělo a je kompatibilní s kontrolkami Harmony XB4. Tento světelný blok umožňuje rychlou a snadnou výměnu a konfiguraci signalizačních jednotek. Snadno se instaluje a nahrazuje na kompatibilních | ks | 192.003 | 192.003 | 21,00 |  |  |  | ZB4BW061 | Schneider Electric CZ, s.r.o. | 0
ITA12308 | _Spoušť A9A26946,iMX+OF napěťová 100-415V/AC 110-130V/DC |  | Tato pomocná funkce pro vypínací spoušť Acti9 iMX+OFZ je vypínací zařízení s otevřeným/zavřeným pomocným kontaktem. Je určen pro Acti9 iC60, iID, iDPN Vigi, iSW-NAN. Toto zařízení zahrnuje kontakt OFZ s otevřeným/blízkým kontaktem, který signalizuje polohu přidruženého zařízení. Nouzový vypínač norm | ks | 661.5366 | 661.5366 | 21,00 |  |  |  | A9A26946 | Schneider Electric CZ, s.r.o. | 0
ITA12309 | _Relé impulzní L 16A, 2ZAP, 24VAC, 12VDC |  | Toto Acti9 iTL je modulární impulzní relé. Toto 2P zařízení má 2 normálně otevřené kontakty. Jmenovitý proud je 16 A, 24 V stř. až 250 V stř. a pracuje s ovládacím napětím 24 V stř. nebo 12 V ss. Elektrická životnost dosahuje až 200 000 cyklů AC-21 nebo 10 000 cyklů AC-22. Spínací frekvence je 5 spí | ks | 713.952 | 713.952 | 21,00 |  |  |  | A9C30112 | Schneider Electric CZ, s.r.o. | 0
ITA12310 | _Přepínač 20A, 1 PREP, 230V ISSW |  | Tento vypínač Acti 9 iSSW je lineární spínač používaný pro ruční ovládání elektrických obvodů. Je to 2polohový spínač s 1 přepínacím kontaktem (1 V/Z). Stěny oddělenou fází lze rozdělit tak, aby umožňovaly průchod všech typů přípojnic. Dodáváno se svorkami stupňovitě, aby se připojení zjednodušilo. | ks | 271.605 | 271.605 | 21,00 |  |  |  | A9E18070 | Schneider Electric CZ, s.r.o. | 0
ITA12311 | _Chránič 40/2/0,03 ilD A |  | This Acti9 iID is a modular and reliable residual current circuit breaker (RCCB). It is a 2P circuit breaker with In rated current of 40A, A type protection class and a 30mA earth leakage sensitivity. This product protects against electrical shock by direct or indirect contact and fire hazards. It p | ks | 1753.5075 | 1753.5075 | 21,00 |  |  |  | A9R21240 | Schneider Electric CZ, s.r.o. | 0
ITA12312 | _Spínač 32A/4, 380/415V iSW |  | Tento Acti 9 iSW je modulární a spolehlivý odpínač. je 4P, jmenovitý proud je 32 A a provozní napětí 415 V AC. Elektrická životnost stoupne až na 30 000 cyklů a mechanická životnost stoupne až na 30 000 cyklů. Provozní teplota je -20 °C až +50 °C. Skladovací teplota je -40 °C až +70 °C. Stupeň ochra | ks | 665.5076 | 665.5076 | 21,00 |  |  |  | A9S60432 | Schneider Electric CZ, s.r.o. | 0
ITA12313 | _Spoušť chr. 63A/2/1A AC Vigi iC60 |  | This Acti9 Vigi iC60 is a modular add-on residual current devices. It is a 2P, rated current is 63A, operating voltage is 230VAC to 415VAC according to IEC 61009-1. The earth leakage protection class is A-SI type with a sensitivity of 1000mA and a voltage independent technology. This product protect | ks | 1530.36 | 1530.36 | 21,00 |  |  |  | A9V39263 | Schneider Electric CZ, s.r.o. | 0
ITA12314 | _Kontakt LADR4 pomoc.,spožděný 10-180sec při vypnutí |  | TeSys D - blok pomocných kontaktů - pro stykače LC1D - LC1F a CAD. Poskytuje kontakty 1Z+1V jmenovité až 10A 690V AC, rozsah nastavení zpoždění 10-180s, připojení šroubovými svorkami. Nacvakávací čelní montáž zajišťuje vysokou spolehlivost a odolnost. Certifikováno více standardů (IEC, UL, CSA, CCC, | ks | 1104.81 | 1104.81 | 21,00 |  |  |  | LADR4 | Schneider Electric CZ, s.r.o. | 0
ITA12315 | _Kontakt LADT4 10-180s pomocný |  | TeSys D - blok pomocných kontaktů - pro stykače LC1D - LC1F a CAD. Poskytuje kontakty 1Z+1V jmenovité až 10A 690V AC, rozsah nastavení zpoždění 10-180s, připojení šroubovými svorkami. Nacvakávací čelní montáž zajišťuje vysokou spolehlivost a odolnost. Certifikováno více standardů (IEC, UL, CSA, CCC, | ks | 1142.5725 | 1142.5725 | 21,00 |  |  |  | LADT4 | Schneider Electric CZ, s.r.o. | 0
ITA12316 | _Stykač LC1D09M7 9A |  | TeSys D stykač - 3P (3Z) - pro aplikace ovládání motoru do 9 A/690 V AC-3 (4kW@400V). Poskytuje cívku 220 V 50/60 Hz AC, 1 Z + 1 V vestavěné pomocné kontakty (v zrcadlové certifikaci), připojení šroubovými svorkami. Pro provozní rychlosti až do 3600 cyklů/hodin a prostředí až do 60 °C zajišťuje vys | ks | 524.074 | 524.074 | 21,00 |  |  |  | LC1D09M7 | Schneider Electric CZ, s.r.o. | 0
ITA12317 | _Hlavice ZB4BA1 lícující |  | Bílá hlava tlačítka Harmony XB4 pracuje s mechanismem vracení pružiny. Tato hlava tlačítka poskytuje ergonomické rozhraní pro ovládání vašich strojů. Držák ovládače se snadno instaluje a nahrazuje rozhraním ovládačů a kontaktů. Je odolný proti nárazům, odolnému proti prachu, vodě a vibracím, a to dí | ks | 102.297 | 102.297 | 21,00 |  |  |  | ZB4BA1 | Schneider Electric CZ, s.r.o. | 0
ITA12318 | _Hlavice ZB4BA2 lícující |  | Tato ovládací hlavice s černým tlačítkem Harmony XB4 pracuje s mechanismem pružiny. Tato hlava tlačítka poskytuje ergonomické rozhraní pro ovládání vašich strojů. Držák ovládače se snadno instaluje a nahrazuje rozhraním ovládačů a kontaktů. Je odolný proti nárazům, odolnému proti prachu, vodě a vibr | ks | 103.0836 | 103.0836 | 21,00 |  |  |  | ZB4BA2 | Schneider Electric CZ, s.r.o. | 0
ITA12319 | _Hlavice ZB4BA3 lícující |  | Ovládací hlavice stiskací, zelená, se symbolem Tato hlava tlačítka poskytuje ergonomické rozhraní pro ovládání vašich strojů. Držák ovládače se snadno instaluje a nahrazuje rozhraním ovládačů a kontaktů. Je odolný proti nárazům, odolnému proti prachu, vodě a vibracím, a to díky IP66 / IP67 / IP69 / | ks | 102.297 | 102.297 | 21,00 |  |  |  | ZB4BA3 | Schneider Electric CZ, s.r.o. | 0
ITA12320 | _Hlavice ZB4BA4 lícující |  | Tato ovládací hlavice s červeným tlačítkem Harmony XB4 pracuje s mechanismem pružiny. Tato hlava tlačítka poskytuje ergonomické rozhraní pro ovládání vašich strojů. Držák ovládače se snadno instaluje a nahrazuje rozhraním ovládačů a kontaktů. Je odolný proti nárazům, odolnému proti prachu, vodě a vi | ks | 103.0836 | 103.0836 | 21,00 |  |  |  | ZB4BA4 | Schneider Electric CZ, s.r.o. | 0
ITA12321 | _Hlavice ZB4BA5 lícující |  | Tato ovládací hlavice Harmony XB4, žlutá, pracuje s mechanismem pružiny. Tato hlava tlačítka poskytuje ergonomické rozhraní pro ovládání vašich strojů. Držák ovládače se snadno instaluje a nahrazuje rozhraním ovládačů a kontaktů. Je odolný proti nárazům, odolnému proti prachu, vodě a vibracím, a to | ks | 103.0837 | 103.0837 | 21,00 |  |  |  | ZB4BA5 | Schneider Electric CZ, s.r.o. | 0
ITA12322 | _Hlavice ZB4BA6 lícující |  | Modrá hlava tlačítka Harmony XB4 pracuje s mechanismem vracení pružin. Tato hlava tlačítka poskytuje ergonomické rozhraní pro ovládání vašich strojů. Držák ovládače se snadno instaluje a nahrazuje rozhraním ovládačů a kontaktů. Je odolný proti nárazům, odolnému proti prachu, vodě a vibracím, a to dí | ks | 103.0834 | 103.0834 | 21,00 |  |  |  | ZB4BA6 | Schneider Electric CZ, s.r.o. | 0
ITA12323 | _Hlavice ZB4BD3 |  | Tato ovládací hlavice otočná Harmony XB4, černá, se standardní rukojetí, má 3 polohy. Tato hlava přepínače se standardní rukojetí poskytuje ergonomické rozhraní pro ovládání vašich strojů. Lze jej snadno nainstalovat na kompatibilní jednotky přepínačů a poskytnout efektivní způsob, jak nastavit stro | ks | 207.7412 | 207.7412 | 21,00 |  |  |  | ZB4BD3 | Schneider Electric CZ, s.r.o. | 0
ITA12324 | _Hlavice ZB4BD4 |  | Tato ovládací hlavice otočná Harmony XB4, černá, se standardním ovládáním, má 2 polohy. Tato hlava přepínače se standardní rukojetí poskytuje ergonomické rozhraní pro ovládání vašich strojů. Lze jej snadno nainstalovat na kompatibilní jednotky přepínačů a poskytnout efektivní způsob, jak nastavit st | ks | 244.725 | 244.725 | 21,00 |  |  |  | ZB4BD4 | Schneider Electric CZ, s.r.o. | 0
ITA12325 | _Hlavice ZB4BD5 |  | Tato ovládací hlavice otočná Harmony XB4, černá, se standardní rukojetí, má 3 polohy, funguje s pružinovým návratem do středu. Tato hlava přepínače se standardní rukojetí poskytuje ergonomické rozhraní pro ovládání vašich strojů. Lze jej snadno nainstalovat na kompatibilní jednotky přepínačů a posky | ks | 244.7253 | 244.7253 | 21,00 |  |  |  | ZB4BD5 | Schneider Electric CZ, s.r.o. | 0
ITA12326 | _Hlavice ZB4BD8 |  | Tato ovládací hlavice otočná Harmony XB4, černá, se standardní rukojetí, má 3 polohy, funguje s pružinovým návratem z pravé strany na střed. Tato hlava přepínače se standardní rukojetí poskytuje ergonomické rozhraní pro ovládání vašich strojů. Lze jej snadno nainstalovat na kompatibilní jednotky pře | ks | 244.725 | 244.725 | 21,00 |  |  |  | ZB4BD8 | Schneider Electric CZ, s.r.o. | 0
ITA12327 | _Hlavice ZB4BG02 ovl. |  | Tato zásuvka Harmony XB4, černá hlavice s klíčem (klíč č. 455) pro přepínač ovládaný klíčem, má 2 polohy, funguje s mechanismem aretace s klíčem k vytažení na správné pozici. Tato hlava s klíčem poskytuje všestranné rozhraní pro ovládání vašich strojů. Snadno se instaluje a vyměňuje na kompatibilníc | ks | 449.3186 | 449.3186 | 21,00 |  |  |  | ZB4BG02 | Schneider Electric CZ, s.r.o. | 0
ITA12328 | _Hlavice ZB4BJ5 |  | Tato ovládací hlavice Harmony XB4, černá dlouhá rukojeť, má 3 polohy, funguje s pružinovým návratem do středu. Tato hlava přepínače s dlouhou rukojetí poskytuje ergonomické rozhraní pro ovládání vašich strojů. Lze jej snadno nainstalovat na kompatibilní jednotky přepínačů a poskytnout efektivní způs | ks | 253.38 | 253.38 | 21,00 |  |  |  | ZB4BJ5 | Schneider Electric CZ, s.r.o. | 0
ITA12329 | _Hlavice ZB4BL4 |  | Tato ovládací hlavice s přesahem Harmony XB4 funguje s pružinovým návratem / impulsním mechanismem. Tato hlava tlačítka poskytuje ergonomické rozhraní pro ovládání vašich strojů. Kombinuje se s řadou ovládačů a kontaktních bloků Harmony a provádí velké množství řídicích funkcí. Je zřetelně odlišitel | ks | 129.0505 | 129.0505 | 21,00 |  |  |  | ZB4BL4 | Schneider Electric CZ, s.r.o. | 0
ITA12330 | _Hlavice ZB4BS834 |  | Tato ovládací hlavice nouzového zastavení/vypnutí Harmony XB4, ovládací hlavice s hřibovým knoflíkem, 1 západkovým ovládáním. Tato hlava tlačítka nouzového zastavení/vypnutí také nazývaná EMS (Emergency Machine Stop) a EMO (Emergency Off) poskytují ergonomické rozhraní pro ovládání vašich strojů. Sn | ks | 394.2345 | 394.2345 | 21,00 |  |  |  | ZB4BS834 | Schneider Electric CZ, s.r.o. | 0
ITA12331 | _Hlavice ZB4BS844 |  | Tato ovládací hlavice nouzového zastavení s hřibovým knoflíkem Harmony XB4E, 40 mm, s aretací "uvolnit otočením". Tato hlava tlačítka nouzového zastavení/vypnutí se snadno zkombinuje s kontaktními bloky a instaluje se do standardních výřezů o průměru 22 mm a je propojena s jednoduchými šroubovými sv | ks | 360.3993 | 360.3993 | 21,00 |  |  |  | ZB4BS844 | Schneider Electric CZ, s.r.o. | 0
ITA12334 | _Hlavice ZB4BW7A1721 dvoutlačítková se signálkou |  | This Harmony XB4, double head has 1 white, 1 black button and 1 central white pilot light, operates with a spring return mechanism. It is marked with "I" and "O" symbols. This double-head button provides a versatile interface for controlling your machines. It is easily installed and replaced on comp | ks | 320.265 | 320.265 | 21,00 |  |  |  | ZB4BW7A1721 | Schneider Electric CZ, s.r.o. | 0
ITA12335 | _Hlavice ZB4BW7A3741 dvoutlačítková se signálkou |  | Tato signálka Harmony XB4, dvojité osvětlené tlačítko, 1 zelená, 1 červené tlačítko a 1 centrální bílá signálka, pracuje s pružinovým návratem / impulsním mechanismem. Je označen symboly "I"a "O". Tato dvojitá hlava poskytuje všestranné rozhraní pro řízení vašich strojů. Držák ovládače se snadno ins | ks | 320.265 | 320.265 | 21,00 |  |  |  | ZB4BW7A3741 | Schneider Electric CZ, s.r.o. | 0
ITA12336 | _Spínač 13-18A GV2ME20 motorový |  | TeSys GV motorový jistič, 3P (3P), 18 A/690V, pro 3fázové aplikace motorů 7.5kW@400V. Poskytuje tepelně-magnetickou ochranu s nastavením rozsahu 13-18 A, magnetické vypnutí při 13x10 In, vysoké vypínací schopnosti Icu 15kA@400V. připojení šroubovými svorkami. Ovládač Start-Stop stisknutím tlačítka, | ks | 1491.958 | 1491.958 | 21,00 |  |  |  | GV2ME20 | Schneider Electric CZ, s.r.o. | 0
ITA12337 | _Kontakt LADS0 pomocný |  | TeSys D - blok pomocných kontaktů - pro stykače LC1D - LC1F a CAD. Poskytuje kontakty 1Z+1V jmenovité až 10A 690V AC, rozsah nastavení zpoždění 0.3-3s, připojení šroubovými svorkami. Nacvakávací čelní montáž zajišťuje vysokou spolehlivost a odolnost. Certifikováno více standardů (IEC, UL, CSA, CCC, | ks | 1038.705 | 1038.705 | 21,00 |  |  |  | LADT0 | Schneider Electric CZ, s.r.o. | 0
ITA12338 | _Kontakt LADT2 0.1-30s pomocný |  | TeSys D - blok pomocných kontaktů - pro stykače LC1D - LC1F a CAD. Poskytuje kontakty 1Z+1V jmenovité až 10A 690V AC, rozsah nastavení zpoždění 1-30s, připojení šroubovými svorkami. Nacvakávací čelní montáž zajišťuje vysokou spolehlivost a odolnost. Certifikováno více standardů (IEC, UL, CSA, CCC, E | ks | 1038.705 | 1038.705 | 21,00 |  |  |  | LADT2 | Schneider Electric CZ, s.r.o. | 0
WEI00497 | Štítek DEK 5 GW T 0522761040 |  | Štítek pro označení svorek. Značení je možné vytvořit v podobě štítků pomocí tiskárny nebo plotteru a příslušného softwaru. | ks | 1.3359 | 1.3359 | 21,00 |  | https://eshop.biesse.cz/Pictures/biesse/19/2000000326/175953-175953(2).jpg | 4008190052140 | 0522761040 | Weidmüller, s.r.o. | 0
EMN10482 | Skříň ZSF10100000.1 /3957 IP65 jištěná s chráničem 40/4/003 |  | Zásuvková skříň FAMATEL v0756-ZSF10100000.1 /3957 IP65 jištěná s chráničem 40/4/003-A, zásuvky 1x230V/16A, 1x400V/16A, přístroje EATON 10kA: 1xPL7-B16/1, 1xPL7-B16/3, PF7-40/4/003-A, na vstupu, použité pouzdro: 3957 - 245x215x155mm, barva: světle šedá. Zásuvková skříň (rozváděč nízkého napětí) FAMA | ks | 4701.3126 | 4701.3126 | 21,00 |  | https://eshop.biesse.cz/Pictures/biesse/19/2000000326/175955-175955(2).jpg | 8592848000745 | V0756 | Famatel - CZ s.r.o. | 0
BAL00073 | Zásuvka 24391 IP67/400V/16A/5P 6h - nástěnná SpeedPRO |  | Zásuvka nástěnná 24391 IP66-67/400V/16A/5P 6h. Průmyslové vidlice, zásuvky a spojky SpeedPRO splňující požadavky norem IEC 60309. Široký sortiment zásuvek a vidlic od 16 A do 125 A byl navržen a vyroben podle nejnáročnějších norem kvality a vyhovuje i těm nejvyšším požadavkům na vodotěsnost, odo | ks | 272.9156 | 272.9156 | 21,00 |  | https://eshop.biesse.cz/Pictures/biesse/19/2000000326/175956-175956(2).jpg | 8429760217749 | 24391 | Famatel - CZ s.r.o. | 0
BAL00074 | Zásuvka 24390 IP67/400V/16A/4P 6h - SpeedPRO |  | Zásuvka nástěnná 24390 IP66-67/400V/16A/4P 6h. Průmyslové vidlice, zásuvky a spojky SpeedPRO splňující požadavky norem IEC 60309. Široký sortiment zásuvek a vidlic od 16 A do 125 A byl navržen a vyroben podle nejnáročnějších norem kvality a vyhovuje i těm nejvyšším požadavkům na vodotěsnost, odo | ks | 264.4857 | 264.4857 | 21,00 |  | https://eshop.biesse.cz/Pictures/biesse/19/2000000326/175957-175957(2).jpg | 8429760217732 | 24390 | Famatel - CZ s.r.o. | 0
HLB00699 | Skříň ER132/NKP8P + spol. přívod |  |  | ks | 19591.425 | 19591.425 | 21,00 |  |  |  | ER132/NKP8P | DCK Holoubkov Bohemia a.s. | 0
JAB01450 | Spínač 3559H-A06940 18 č.6 macchiato/bílá |  | Přepínač střídavý, s krytem, řazení 6, IP44, macchiato/bílá | ks | 197.7976 | 197.7976 | 21,00 | https://www.biesse.cz/vypinace-a-zasuvky_c549523885654092/abb_c549523885654093/levit-levit-m_c549523 | https://eshop.biesse.cz/Pictures/biesse/19/2000000326/175964-175964(2).jpg | 8592624105213 | 3559H-A06940 18 | ABB s.r.o. | 0 | Vypínače a zásuvky | ABB | Levit, Levit M | přístroje v krytí IP44 Levit
MCL00930 | Profil AL 16x16x2000mm RS s čirým krytem rohový MCLED |  | Rohový hliníkový profil pro LED pásky, rozměry průřezu cca 16x16 mm. Součástí je čirý difuzor, který lze do profilu nacvaknout. Tento profil je určen pro krytí a chlazení LED pásků do šíře 10 mm. Upevnění k podkladu lze provést pomocí montážních úchytů, vrutů, lepidel. K profilu lze zakoupit úchyty | m | 141.765 | 141.765 | 21,00 |  | https://eshop.biesse.cz/Pictures/biesse/19/2000000326/175968-175968(2).jpg | 8595607124713 | ML-761.043.02.2 | McLED s.r.o. | 0
MCL00931 | Profil AL 16x16x1000mm rohový s čirým krytem pro LED pásek |  | Rohový hliníkový profil pro LED pásky, rozměry průřezu cca 16x16 mm. Součástí je čirý difuzor, který lze do profilu nacvaknout. Tento profil je určen pro krytí a chlazení LED pásků do šíře 10 mm. Upevnění k podkladu lze provést pomocí montážních úchytů, vrutů, lepidel. K profilu lze zakoupit úchyty | m | 141.765 | 141.765 | 21,00 |  | https://eshop.biesse.cz/Pictures/biesse/19/2000000326/175969-175969(2).jpg | 8595607125956 | ML-761.043.02.1 | McLED s.r.o. | 0
WE001005 | Svodič VPU AC II 3 300/50 |  | Toto zařízení je přepěťová ochrana typu II a je rovněž testováno jako zařízení typu III. Lze ho nainstalovat na vedlejší rozvodnou desku a může také chránit následující koncová zařízení před přepětím způsobeným přepínáním nebo nepřímým úderem blesku. Portfolio nabízí širokou škálu použití s různým j | ks | 1508.886 | 1508.886 | 21,00 |  | https://eshop.biesse.cz/Pictures/biesse/19/2000000326/175970-175970(2).jpg | 4050118599770 | 2591160000 | Weidmüller, s.r.o. | 0
RAB01662 | Svítidlo 8164 Odessa |  |  | ks | 810.7437 | 810.7437 | 21,00 |  |  | 5998250381640 | 8164 | RABALUX CZ Svítidla s.r.o. | 0
LAP03336 | Kabel PROFINET PVC 100 MBIT/S 2x2xAWG22/1 TYPA grün |  |  | m | 56.2455 | 56.2455 | 21,00 |  |  |  | 06800653 | DDA a.s. | 0
OST15755 | Tablo DJ 12T EXT v2 rozšiřující 12 tlačítek,Al,pod omítku vč.krabice |  |  | ks | 2418 | 2418 | 21,00 |  |  |  | DJ 12T EXT V2 | TSS Group s.r.o. | 0
TE621063 | Relé XPSUAF13AP PREVENTA bezpečnostní |  | This safety relay is designed for monitoring Emergency stop, Guard switch, Magnetic switch, Proximity safety switch, PNP sensor, RFID safety switch or Safety light curtain. The safety relay is powered with 24V AC/DC, and equipped with a screw removable terminal block. This universal safety module em | ks | 4928.6819 | 4928.6819 | 21,00 |  |  | 3606489601614 | XPSUAF13AP | Schneider Electric CZ, s.r.o. | 0
HAG10617 | Chránič 40/4/0,03 A 6 kA QC bešroub. Svorky |  |  | ks | 1040.4 | 1040.4 | 21,00 |  |  | 3250611610861 | CDS440D | Hager Electro s.r.o. | 0.37
HAG00254 | Jistič 16B/1 MBS116 6kA, bezšroubové svorky |  |  | ks | 91.05 | 91.05 | 21,00 |  |  | 3250614314735 | MBS116 | Hager Electro s.r.o. | 0.1
HAG00255 | Jistič 16B/3 MBS316 6kA, bezšroubové svorky |  |  | ks | 387.405 | 387.405 | 21,00 |  |  | 3250614314889 | MBS316 | Hager Electro s.r.o. | 0.27
HAG00256 | Jistič 25B/3 MBS325 6kA, bezšroubové svorky |  |  | ks | 457.2 | 457.2 | 21,00 |  |  | 3250614314902 | MBS325 | Hager Electro s.r.o. | 0.35
HAG00257 | Relé EPN515 16A, 1S+1R, 230V AC / 110V DC impulsní |  |  | ks | 624.96 | 624.96 | 21,00 |  |  | 3250612369577 | EPN515 | Hager Electro s.r.o. | 0.15
HAG00258 | Lišta KDN163A 1P, 10mm/12mod. Hager |  |  | ks | 86.4 | 86.4 | 21,00 |  |  | 3250613740900 | KDN163A | Hager Electro s.r.o. | 0
SE120488 | Jistič 2B/2 iC60N |  | This Acti9 iC60N is a low voltage miniature circuit breaker (MCB). It is a 2P circuit breaker with 2 protected poles, 2A rated current and B tripping curve. The rated short circuit breaking capacity goes up to 50kA at 220VAC to 240VAC conforming to EN/IEC 60947-2 standard and 6000A at 400VAC conform | ks | 964.5867 | 964.5867 | 21,00 |  |  | 3606480079986 | A9F73202 | Schneider Electric CZ, s.r.o. | 0
OBO00411 | Trubka z ušlechtilé oceli S25W A2 |  | Elektroinstalační trubka bez závitových konců dle EN 61386-1 pro mechanickou ochranu kabelů a vedení. S vnitřní stěnou bez otřepů. Třída antikorozní ochrany 4 (vysoká). Klasifikace dle DIN EN 61386-1: 555711404010 | m | 794.5131 | 794.5131 | 21,00 |  |  | 4012195923664 | 2046722 | OBO BETTERMANN s. r. o. | 0
OBO00412 | Trubka z ušlechtilé oceli S40W A2 |  | Elektroinstalační trubka bez závitových konců dle EN 61386-1 pro mechanickou ochranu kabelů a vedení. S vnitřní stěnou bez otřepů. Třída antikorozní ochrany 4 (vysoká). Klasifikace dle DIN EN 61386-1: 555711404010 | m | 1024.4362 | 1024.4362 | 21,00 |  |  | 4012195923688 | 2046724 | OBO BETTERMANN s. r. o. | 0
GPH00292 | Oko C 16-95 M12 šroubové |  |  | ks | 364.3554 | 364.3554 | 21,00 |  |  | 8591120112909 | C16-95 X 12 | Nexans Power Accessories Czech Republic, spol. s r.o. | 0
HLB00702 | Skříň ER322/NNP7P 2xelektroměr 1F 1T nástěnná |  |  | ks | 6603.975 | 6603.975 | 21,00 |  |  |  | ER322/NNP7P | DCK Holoubkov Bohemia a.s. | 0
FEN00289 | Sada ECOFILM SET ES 80-0,6x1,5m |  |  | ks | 1131 | 1131 | 21,00 |  |  | 8590875145125 | 6652538 | FENIX Trading, s. r. o. | 0
OST21154@ | Maják TL50GYRAQ 24V DC, konektor 5 pin TURCK | CENA POUZE NA DOPTÁNÍ |  | ks | 0 | 0 | 21,00 |  |  |  | TL50GYRAQ | Turck, s.r.o. | 0
HAG00259 | Rozvaděč zapuštěný FWU IP30, tř. ochr.II, multimediální, 950x550x1 |  |  | ks | 10924.8 | 10924.8 | 21,00 |  |  | 3250610660119 | FWU62K1 | Hager Electro s.r.o. | 0
HAG00260 | Zásuvka 3 násobná 230V, otočná o 90°, na DIN lištu / montážní desk |  |  | ks | 1346.88 | 1346.88 | 21,00 |  |  | 3250616668393 | VZ00ASF | Hager Electro s.r.o. | 0
HAG00261 | Kryty pro Patch panel a 3-násobnou zásuvku 230V |  |  | ks | 484.8 | 484.8 | 21,00 |  |  | 3250610660805 | UM00S1 | Hager Electro s.r.o. | 0
DEN00196@ | Lepidlo sekundové 20g dóza transparentní - PO EXPIRACI |  |  | ks | 70 | 70 | 21,00 |  |  |  | 50702RL | Den Braven Czech and Slovak a.s. | 0
FNX00816 | Svítidlo LED ADAM 220 11,5W-17,5W 3000-6000K IP54 |  | Přisazené svítidlo s možností nastavení výkonu (W) a teploty světla pomocí přepínače pod krytem svítidla. #adamaeva #SUPERsvetlo #bestseller2024 | ks | 617.625 | 617.625 | 21,00 | https://www.biesse.cz/svitidla_c381775347976342/svitidla-interierova-bytova_c382106060456608/svitidl | https://eshop.biesse.cz/Pictures/biesse/19/2000000326/176018-176018(2).jpg | 8595216627797 | PN31400001 | PANLUX s.r.o. | 2 | Svítidla | Svítidla interiérová - bytová
FNX00817 | Svítidlo LED ADAM 280 14,5W-23,5W 3000-6000K IP54 |  | Přisazené svítidlo s možností nastavení výkonu (W) a teploty světla pomocí přepínače pod krytem svítidla. #adamaeva #SUPERsvetlo #bestseller2024 | ks | 782.625 | 782.625 | 21,00 | https://www.biesse.cz/svitidla_c381775347976342/svitidla-interierova-bytova_c382106060456608/svitidl | https://eshop.biesse.cz/Pictures/biesse/19/2000000326/176019-176019(2).jpg | 8595216627803 | PN31400002 | PANLUX s.r.o. | 2 | Svítidla | Svítidla interiérová - bytová
FNX00818 | Svítidlo LED ADAM 330 17,5W-29,5W 3000-6000K IP54 |  | Přisazené svítidlo s možností nastavení výkonu (W) a teploty světla pomocí přepínače pod krytem svítidla. #adamaeva #SUPERsvetlo #bestseller2024 | ks | 988.875 | 988.875 | 21,00 | https://www.biesse.cz/svitidla_c381775347976342/svitidla-interierova-bytova_c382106060456608/svitidl | https://eshop.biesse.cz/Pictures/biesse/19/2000000326/176020-176020(2).jpg | 8595216627810 | PN31400003 | PANLUX s.r.o. | 2 | Svítidla | Svítidla interiérová - bytová
FNX00819 | Svítidlo LED EVA 220 11,5W-17,5W 3000-6000K IP54 |  | Přisazené svítidlo s možností nastavení výkonu (W) a teploty světla pomocí přepínače pod krytem svítidla. #adamaeva #SUPERsvetlo #bestseller2024 | ks | 576.375 | 576.375 | 21,00 | https://www.biesse.cz/svitidla_c381775347976342/svitidla-interierova-bytova_c382106060456608/svitidl | https://eshop.biesse.cz/Pictures/biesse/19/2000000326/176021-176021(2).jpg | 8595216627827 | PN31400004 | PANLUX s.r.o. | 2 | Svítidla | Svítidla interiérová - bytová
FNX00820 | Svítidlo LED EVA 280 14,5W-23,5W 3000-6000K IP54 |  | Přisazené svítidlo s možností nastavení výkonu (W) a teploty světla pomocí přepínače pod krytem svítidla. #adamaeva #SUPERsvetlo #bestseller2024 | ks | 741.375 | 741.375 | 21,00 | https://www.biesse.cz/svitidla_c381775347976342/svitidla-interierova-bytova_c382106060456608/svitidl | https://eshop.biesse.cz/Pictures/biesse/19/2000000326/176022-176022(2).jpg | 8595216627834 | PN31400005 | PANLUX s.r.o. | 2 | Svítidla | Svítidla interiérová - bytová
FNX00821 | Svítidlo LED EVA 330 23,5W-29,5W 3000-6000K IP54 |  | Přisazené svítidlo s možností nastavení výkonu (W) a teploty světla pomocí přepínače pod krytem svítidla. #adamaeva #SUPERsvetlo #bestseller2024 | ks | 906.375 | 906.375 | 21,00 | https://www.biesse.cz/svitidla_c381775347976342/svitidla-interierova-bytova_c382106060456608/svitidl | https://eshop.biesse.cz/Pictures/biesse/19/2000000326/176023-176023(2).jpg | 8595216627841 | PN31400006 | PANLUX s.r.o. | 2 | Svítidla | Svítidla interiérová - bytová
RAB01663 | Svítidlo 6489 RABALUX |  |  | ks | 1331.405 | 1331.405 | 21,00 |  |  | 5998250364896 | 6489 | RABALUX CZ Svítidla s.r.o. | 0
MDS11754 | Svítidlo MODUS LV LEDOS3500, 38W/3500lm 3000k, stmív. pr. 60mm |  | MODUS LV LEDOS3500, Al korpus V2, 24ks LED 730, optika ME, ploché sklo, stmívatelné 3DIM (4DIM) LED svítidlo pro veřejné osvětlení Svítidlo pro veřejné osvětlení, s čirým tvrzeným sklem a individuální plastovou optikou pro širokou distribuci světelného toku. Svítidlo splňuje podmínky dotačního | ks | 6786 | 6786 | 21,00 |  | https://eshop.biesse.cz/Pictures/biesse/19/2000000326/176026-176026(2).jpg | 8596099045401 | LVLEDOS3500V23/3DIM | MODUS, spol. s r.o. | 9.5
WE100280 | Svorka WTR 2,5 GR |  | Svorkovnice pro oddělovací obvody v průběhu testu nebo měření. | ks | 81.9333 | 81.9333 | 21,00 |  | https://eshop.biesse.cz/Pictures/biesse/19/2000000326/176027-176027(2).jpg | 4032248793631 | 1048220000 | Weidmüller, s.r.o. | 0
EMN00498 | Hmoždinka natloukací NH 6x25 |  | Hmoždinka natloukací NH 6x25 - pro vrut o průměru 3,8mm, průměr vrtáku 6mm, hloubka vrtu 30mm. Hmoždinka pro použití do plných stavebních materiálů k upevňování latí , rámů, kovových profilů apod.. Snadná a rychlá montáž (hřeb se nešroubuje, ale zatlouká). Použití: • Beton • plná | ks | 1.1348 | 1.1348 | 21,00 |  | https://eshop.biesse.cz/Pictures/biesse/19/2000000326/176028-176028(2).jpg | 8590108403886 | 1000510 | ELEMAN spol. s r.o. | 0
MCL00932 | Svítidlo LED Cala 18 D, 18 W, 4000 K, IP44, se senzorem |  | LED stropní a nástěnné svítidlo s MV senzorem 18W (ekvivalent 100W úspora až 82%), 230V, IP44, 4000K - neutrální bílá, světelný tok 1530lm, vyzařovací úhel 120°, Ra80, životnost až 30.000h, rozměry ø 360 x 105, materiál plech/plast, nestmívatelné, PF0,9 | ks | 1011.1725 | 1011.1725 | 21,00 | https://www.biesse.cz/svitidla_c381775347976342/svitidla-interierova-bytova_c382106060456608/svitidl | https://eshop.biesse.cz/Pictures/biesse/19/2000000326/176037-176037(2).jpg | 8595607124218 | ML-411.226.32.0 | McLED s.r.o. | 0 | Svítidla | Svítidla interiérová - bytová
HAG00262 | Panel patch pro 24x keyston Jack do rozvodnice Hager |  |  | ks | 387.84 | 387.84 | 21,00 |  |  | 3250610660744 | UM00K5 | Hager Electro s.r.o. | 0
MG162235 | Zásuvka TV-R-SAT koncová 4dB, Aluminium |  |  | ks | 403.7487 | 403.7487 | 21,00 | https://www.biesse.cz/vypinace-a-zasuvky_c549523885654092/schneider-electric_c549523885654096/sedna- | https://eshop.biesse.cz/Pictures/BIESSE/19/2000000326/176044_176044.JPG | 3606481466990 | SDD113481 | Schneider Electric CZ, s.r.o. | 0 | Vypínače a zásuvky | Schneider electric | Sedna Design/Elements | TV zásuvky Sedna Design/Elements
MG162236 | Stmívač LED universální, Aluminium, Sedna |  | Schneider Electric Sedna Design Elements stmívač SDD113502 je mechanismus s montážním rámečkem v barvě hliníku. 12V, 230V je jmenovité provozní napětí A typem ovládání tohoto stmívače je místní ovládání, dálkové ovládání pomocným tlačítkem. Díky automatické ochraně proti přetížení, ochraně proti př | ks | 1403.3749 | 1403.3749 | 21,00 | https://www.biesse.cz/vypinace-a-zasuvky_c549523885654092/schneider-electric_c549523885654096/sedna- | https://eshop.biesse.cz/Pictures/BIESSE/19/2000000326/176045_176045.JPG | 3606481467065 | SDD113502 | Schneider Electric CZ, s.r.o. | 0 | Vypínače a zásuvky | Schneider electric | Sedna Design/Elements | stmívače a čidla Sedna Design/Elements
OST15761 | Jednotka DJ 4T ID v2 kamerová,barevná,4 tlačítka,pod omítku vč.krabice |  |  | ks | 4972.5 | 4972.5 | 21,00 |  |  |  | DJ 4T ID V2 | TSS Group s.r.o. | 0
MDS01118 | Trubice 10W/640 T8 |  |  | ks | 61.2625 | 61.2625 | 21,00 |  |  | 8595073769883 | 222010110399 | MODUS, spol. s r.o. | 0
_MOL0170 | _Jistič iC60H 6D/1P A9F85106 |  | This Acti9 iC60H is a multistandard low voltage miniature circuit breaker (MCB) with double tunnel terminals. It is a 1P circuit breaker with 1 protected pole, 6A rated current and D tripping curve. The rated short circuit breaking capacity goes up to 15kA at 220VAC to 240VAC conforming to EN/IEC 60 | ks | 459.8611 | 459.8611 | 21,00 |  |  |  | A9F85106 | Schneider Electric CZ, s.r.o. | 0
OST15767 | Ochranná hadice šedá 48 mm 10 m HellermannTyton 167-00248 FG56-PVC/ST-GY |  |  | ks | 9531.7807 | 9531.7807 | 21,00 |  |  |  | 167-00248 | HellermannTyton GmbH | 0
EMS00778 | Předzesilovač J5803 30dB VHF/UHF |  |  | ks | 103.6 | 103.6 | 21,00 |  |  | 8595025386755 | 2507100700 | EMOS spol. s r.o. | 0
ZAV00147 | Autonomní hlásič kouře LM-107A |  |  | ks | 358.9874 | 358.9874 | 21,00 |  |  | 8594012221826 | LM-107A | ELEKTROBOCK MTF s.r.o. | 0.42
EMN00499 | Gel MP ONE dvojsložkový 600ml lahev |  | Gel dvousložkový MPone 600 (0,6 litru -1 láhev ), bez expirace, izolační zalévací gel, rozebíratelné spojení, barva: transparentní modrá, doba zpracovatelnosti: cca 15 sekund, doba tuhnutí: cca 8 minut při teplotě 23°C. Dvousložkový zalévací gel - ETELEC MPone. Pro výplň a izolaci elektrických spoj | ks | 933.9475 | 933.9475 | 21,00 | https://www.biesse.cz/spojovaci-material_c381775347976340/tmely-lepidla-silikony-spreje_c38210606045 | https://eshop.biesse.cz/Pictures/biesse/19/2000000326/176064-176064(2).jpg | 8053323901938 | 1000562 | ELEMAN spol. s r.o. | 0 | Spojovací materiál | Tmely, lepidla, silikony, spreje
EMN00509 | Gel MP ONE dvojsložkový 900ml lahev |  | Gel dvousložkový MPone 900 (0,9 litru -1 láhev ), bez expirace, izolační zalévací gel, rozebíratelné spojení, barva: transparentní modrá, doba zpracovatelnosti: cca 15 sekund, doba tuhnutí: cca 8 minut při teplotě 23°C. Dvousložkový zalévací gel - ETELEC MPone. Pro výplň a izolaci elektrických spoj | ks | 1369.9579 | 1369.9579 | 21,00 | https://www.biesse.cz/spojovaci-material_c381775347976340/tmely-lepidla-silikony-spreje_c38210606045 | https://eshop.biesse.cz/Pictures/biesse/19/2000000326/176065-176065(2).jpg | 8053323901952 | 1000563 | ELEMAN spol. s r.o. | 0 | Spojovací materiál | Tmely, lepidla, silikony, spreje
MG162238 | Stmívač SDD114502 otočný LED 200W antracit Sedna |  | Schneider Electric Sedna Design Elements Stmívač SDD114502 je mechanismus s montážním rámečkem v barvě antracit. 12V, 230V je jmenovité provozní napětí A typem ovládání tohoto stmívače je místní ovládání, dálkové ovládání pomocným tlačítkem. Díky automatické ochraně proti přetížení, ochraně proti p | ks | 1403.3749 | 1403.3749 | 21,00 | https://www.biesse.cz/vypinace-a-zasuvky_c549523885654092/schneider-electric_c549523885654096/sedna- | https://eshop.biesse.cz/Pictures/BIESSE/19/2000000326/176068_176068.JPG | 3606481467485 | SDD114502 | Schneider Electric CZ, s.r.o. | 0.17 | Vypínače a zásuvky | Schneider electric | Sedna Design/Elements | stmívače a čidla Sedna Design/Elements
JAB01452 | Spínač 3299H-A21908 70 bezdrát. Levit titanová/kouřová černá |  | Vysílač RF jednonásobný, nástěnný, 868 MHz, titanová/kouř. černá | ks | 1334.0184 | 1334.0184 | 21,00 | https://www.biesse.cz/vypinace-a-zasuvky_c549523885654092/abb_c549523885654093/levit-levit-m_c549523 | https://eshop.biesse.cz/Pictures/biesse/19/2000000326/176069-176069(2).jpg | 8592624104117 | 3299H-A21908 70 | ABB s.r.o. | 0 | Vypínače a zásuvky | ABB | Levit, Levit M | žaluziové spínače Levit
MOCB0012 | Chránič 16B/1N/0,03 A PFL7 10kA |  | RCBO (výkonový jistič při reziduálním proudu s ochranou proti přetížení) PFL7, 1pólový+N, jmenovitý proud In: 16 A, jmenovitý reziduální proud IΔN: 0,03 A, jmenovitá vypínací schopnost dle ČSN EN 61009: 10 kA, spínač pro domovní a komerční aplikace | ks | 1339.9544 | 1339.9544 | 21,00 | https://www.biesse.cz/modulove-a-paticove-pristroje_c374924875137026/proudove-chranice_c380723080988 | https://eshop.biesse.cz/Pictures/BIESSE/19/2000000326/176070_176070.JPG | 4015081352968 | 263535 | Eaton Elektrotechnika s.r.o. | 0.27 | Modulové a paticové přístroje | Proudové chrániče
ELS01165 | Krabice PC 1818-11-m |  | Prázdná skříň, se stupněm krytí IP66, polykarbonát, Certifikováno UL (UL 50 CSA 22.2 No. 94.1-07, UL 50E CSA C22.2 No. 94.2-07), DLG (odolnost vůči čpavku), DNV (Třída: Lodě offshore zařízení), Ui=690V AC, Ui=1000V DC, Vnitřní místa pro připevnění, pro instalace v průmyslovém prostředí a chráněné | ks | 1121.881 | 1121.881 | 21,00 | https://www.biesse.cz/ulozny-material_c381775347976339/krabice_c382106060456590/krabice-povrchove_c3 | https://eshop.biesse.cz/Pictures/biesse/19/2000000326/176071-176071(2).jpg | 4013902861767 | 12790701 | SPELSBERG spol. s r.o. | 0 | Úložný materiál | Krabice | Krabice povrchové
AGR00383 | Záslepka M40 mosazná, šestihranná, krátký závit |  |  | ks | 178.1887 | 178.1887 | 21,00 |  |  | 7611614229669 | AG-8745.40 | AGRO - PRO ROZDĚLENÍ CENÍKŮ | 0
AGR00384 | Těsnící M40 podložka pro vývodky Syntec, -20 až 100°C |  |  | ks | 11.5537 | 11.5537 | 21,00 |  |  | 7611614229751 | AG-1040.45.16 | AGRO - PRO ROZDĚLENÍ CENÍKŮ | 0
TE120193 | Sběrnice D40A až D65A reverzační |  | TeSys D - sada pro reverzační stykače - 3P - LC1D40A - D80A. pro montáž 2 identických stykačů vodorovně mont., připojení svorkami EverLink. Obsahuje mechanické blokování LADX4CM, sada pro připojení napájení LAX9D65A69. Splňuje předpisy RoHS/REACH. | ks | 1377.4156 | 1377.4156 | 21,00 |  |  | 3389119410052 | LAD9R3 | Schneider Electric CZ, s.r.o. | 0
RAY00210 | Rohož T2QuickNet 5m2 90W/m2 |  |  | ks | 3941.925 | 3941.925 | 21,00 |  |  | 5414506020229 | R1009 | ŠTORC TZB s.r.o. | 0
RAY00211 | Rohož T2QuickNet 4,5m2 90W/m2 |  |  | ks | 3655.275 | 3655.275 | 21,00 |  |  | 5414506020212 | R1008 | ŠTORC TZB s.r.o. | 0
MG162239@ | Rámeček SDN5801521 pěti. vertikální bílá |  |  | ks | 307.0877 | 307.0877 | 21,00 | https://www.biesse.cz.html | https://eshop.biesse.cz/Pictures/BIESSE/19/2000000326/176079_176079.JPG | 8690495038071 | SDN5801521 | Schneider Electric CZ, s.r.o. | 0 | Vypínače a zásuvky | Schneider electric | Sedna | rámečky Sedna
KBA01458 | H07 V-K 10 OR oranžová (CYA) |  |  | m | 35.96 | 35.96 | 21,00 |  |  |  | 608699 |  | 0
OST15769 | Klíčenka 348201 červená BTicino |  | KLÍČENKA ČERVENÁ PRO MODUL 353200 | ks | 179.8496 | 179.8496 | 21,00 |  | https://eshop.biesse.cz/Pictures/biesse/19/2000000326/176084-176084(2).jpg | 8012199725123 | 348201 | LEGRAND s.r.o. | 0.1
OST15779 | Klíčenka 348202 zelená BTicino |  | KLÍČENKA ZELENÁ PRO MODUL 353200 | ks | 179.8496 | 179.8496 | 21,00 |  | https://eshop.biesse.cz/Pictures/biesse/19/2000000326/176085-176085(2).jpg | 8012199725048 | 348202 | LEGRAND s.r.o. | 0.1
OST15782 | Klíčenka 348204 oranžová BTicino |  | KLÍČENKA ORANŽOVÁ PRO MODUL 353200 | ks | 179.8496 | 179.8496 | 21,00 |  | https://eshop.biesse.cz/Pictures/biesse/19/2000000326/176086-176086(2).jpg | 8012199725062 | 348204 | LEGRAND s.r.o. | 0.1
OST15783 | Klíčenka 348205 šedá BTicino |  | KLÍČENKA ŠEDÁ PRO MODUL 353200 | ks | 179.8496 | 179.8496 | 21,00 |  | https://eshop.biesse.cz/Pictures/biesse/19/2000000326/176087-176087(2).jpg | 8012199725079 | 348205 | LEGRAND s.r.o. | 0.1
OST15784 | Klíčenka 348206 žlutá BTicino |  | KLÍČENKA ŽLUTÁ PRO MODUL 353200 | ks | 179.8496 | 179.8496 | 21,00 |  | https://eshop.biesse.cz/Pictures/biesse/19/2000000326/176088-176088(2).jpg | 8012199725086 | 348206 | LEGRAND s.r.o. | 0.1
LG601145 | Relé 346833 |  | ROZHRANÍ PRO PŘIPOJENÍ 2 KLASICKÝCH NEPODSVĚTLENÝCH NO TLAČÍTEK | ks | 1117.6368 | 1117.6368 | 21,00 |  | https://eshop.biesse.cz/Pictures/biesse/19/2000000326/176089-176089(2).jpg | 8012199838397 | 346833 | LEGRAND s.r.o. | 1
LG601146 | Programátor klíčenek 348402 |  | PROGRAMÁTOR KLÍČENEK PRO MODUL 353200 | ks | 4420.0792 | 4420.0792 | 21,00 |  | https://eshop.biesse.cz/Pictures/biesse/19/2000000326/176090-176090(2).jpg | 8012199944760 | 348402 | LEGRAND s.r.o. | 0
LG001186@ | Zásuvka 5x2P+T / 1,5m otočná se spínačem |  | PRODL.PŘÍVOD VYP. 5x2P+T, 1,5M | ks | 410.1672 | 410.1672 | 21,00 |  | https://eshop.biesse.cz/Pictures/biesse/19/2000000326/176092-176092(2).jpg | 3245060500795 | 050079 | LEGRAND s.r.o. | 0
KRA00384 | Svítidlo FL PFM 200 W 4000 K SYM 100 BK Ledvance |  |  | ks | 6699.75 | 6699.75 | 21,00 |  |  | 4058075423763 | 4058075423763 | MEGAMAN Česká republika, spol. s r.o. | 4
CIM00164 | Protahovací souprava KATIBlitz Compact ø 3 mm - 30 m |  |  | ks | 6242.4 | 6242.4 | 21,00 |  |  | 4021103420249 | 142024 | NÁŘADÍ CIMCO s.r.o. | 0
FEN00290 | Panel Ecosun K+B - 270 W, bílý (30 ks/pal) |  |  | ks | 2526.225 | 2526.225 | 21,00 |  |  | 8590875401122 | 5401212 | FENIX Trading, s. r. o. | 0
MCL00934 | Kryt mléčný k profilu PG, PP, VR, VL 1 m |  |  | m | 30.81 | 30.81 | 21,00 |  |  | 8594059199416 | ML-761.201.02.1 | McLED s.r.o. | 0
RAB01665 | Svítidlo SEVILLA 8799Rabalux |  |  | ks | 412.8099 | 412.8099 | 21,00 |  |  | 5998250387994 | 8799 | RABALUX CZ Svítidla s.r.o. | 0
MG162240 | Rámeček dvojnásobný,vertikální, antracit ASFORA |  | Schneider Electric Asfora rámeček s vertikálním krytem EPH5810271 v barvě antracit s dvojnásobným. Povrch je lesklý a přináší do místnosti špičkový pocit. Svou spolehlivost a odolnost ukazuje dosažením na protokol IP20. Krycí rámeček je vyroben z materiálu ABS (akrylonitril butadien-styren), který | ks | 58.474 | 58.474 | 21,00 | https://www.biesse.cz/vypinace-a-zasuvky_c549523885654092/schneider-electric_c549523885654096/asfora | https://eshop.biesse.cz/Pictures/BIESSE/19/2000000326/176119_176119.JPG | 3606480729874 | EPH5810271 | Schneider Electric CZ, s.r.o. | 0 | Vypínače a zásuvky | Schneider electric | Asfora | rámečky Asfora
FNX00823 | Žárovka LED 2W G4 WW |  | LED žárovky velmi malých rozměrů. Vhodné do stolních lamp a jiných svítidel s paticí G4. #wifi666 | ks | 81.375 | 81.375 | 21,00 |  | https://eshop.biesse.cz/Pictures/biesse/19/2000000326/176121-176121(2).jpg | 8595216613288 | PN65201001 | PANLUX s.r.o. | 2
_FAI0467 | SLOUPEK 2xM5-35mm 119050080035 BETZ |  |  | - | 17.9415 | 17.9415 | 21,00 |  |  |  | 119050080035 BETZ | Betz s.r.o. | 0
BAT01113 | Baterie nabíjecí Ni-MH 3,6V/80mAh TINKO |  |  | ks | 50.2892 | 50.2892 | 21,00 |  |  | 8595118842182 | R558 | H A D E X , spol. s r.o. | 0
_MOL0171 | _Skříň S83032 (S53032)400x600x250 NSYS3D4625 |  | Spacial S3D wall mounted steel enclosure with plain door. 400 x 600 x 250 mm. Single piece body, without mounting plate. Robust construction based on a new design. 3-point closure system with handle and 3 mm double bar lock insert. Steel made, epoxy-polyester powder finish. Gutter shaped front rail | ks | 3793.7192 | 3793.7192 | 21,00 |  |  |  | NSYS3D4625 | Schneider Electric CZ, s.r.o. | 0
OST15794 | Spojka GRAZIA 60 podélná bílá 1004903 |  |  | ks | 220.815 | 220.815 | 21,00 |  |  | 4024163250535 | LA 1004903 | AULIX lighting spol. s r.o. | 0
EGL01118 | Svítidlo MONREALE – EGLO 98121 |  |  | ks | 1017.67 | 1017.67 | 21,00 |  |  | 9002759981211 | 98121 | EGLO CZ+SK s.r.o. | 0
EMS00779 | Svítidlo ZM3131 14W/3000K Emos |  |  | ks | 610.204 | 610.204 | 21,00 |  |  | 8592920057131 | 1539071240 | EMOS spol. s r.o. | 0
MCL00936 | Pásek LED 17,2W/m, RGB+WW, 24V, IP20, 72LED/m |  | LED pásek SMD5050, barevný RGB+teple bílý WW (3000K), 17,2W, 72LED, 1058lm/m (R:94, G:248, B:53, WW:660lm), segment 167mm, 12LED/segment, IP20, DC 24V, životnost 54000h, šíře 12mm, bílý PCB pásek, max. délka pásku při jednostranném zapojení: 4m, opatřen samolepící páskou 3M, UV stabilní. Balení 5m. | m | 294.645 | 294.645 | 21,00 |  | https://eshop.biesse.cz/Pictures/biesse/19/2000000326/176156-176156(2).jpg | 8595607233019 | ML-128.633.60.0 | McLED s.r.o. | 0
MOCH0089 | Skřiň BF-U-2S-3/48-100 do zdi a sádrokartonu |  |  | ks | 3672.768 | 3672.768 | 21,00 |  |  | 4015081773923 | 182464 | Eaton Elektrotechnika s.r.o. | 0
SA200085 | Skříň NSYPLM86PG PLM 847x636x300,7035 Thalassa |  |  | ks | 9605.5219 | 9605.5219 | 21,00 |  |  | 3606480776779 | NSYPLM86PG | Schneider Electric CZ, s.r.o. | 0
ETI00375 | Jistič 4C/3 10kA Eti |  |  | ks | 602.5724 | 602.5724 | 21,00 |  |  | 3838895519089 | 002101310 | ETI ELEKTROELEMENT , d.o.o. | 0
JAB10873 | Stykač ESB40-20N-06, 40A 2NO 230V ABB |  |  | ks | 2109.75 | 2109.75 | 21,00 |  | https://eshop.biesse.cz/Pictures/biesse/19/2000000326/176164-176164(2).jpg | 4013614524783 | 1SAE341111R0620 | ABB s.r.o. | 0
ABB11221 | Kryt MA1-8053 bezp. stop tlačítka žlutý |  |  | ks | 110.625 | 110.625 | 21,00 |  |  | 7320500358580 | 1SFA611920R8053 | ABB s.r.o. | 0
ABB20873 | Skříň TL312G -skříň volně stojící 800x1850x275 ,tř.I, s dveřmi |  | TL312G -skříň volně stojící 800x1850x275 ,tř.I, s dveřmi | ks | 17595 | 17595 | 21,00 |  | https://eshop.biesse.cz/Pictures/biesse/19/2000000326/176166-176166(2).png | 4011617101024 | 2CPX010102R9999 | ABB s.r.o. | 0
ABB20874 | Podstava TZL310 100mm pro 800x275mm |  | TZL310 -podstava 100 mm pro 800x275 mm | ks | 2445 | 2445 | 21,00 |  | https://eshop.biesse.cz/Pictures/biesse/19/2000000326/176167-176167(2).png | 4011617105862 | 2CPX010586R9999 | ABB s.r.o. | 0
ABB20875 | Modul MK308 pro řadové svorky, proj. |  | MK308 -Modul pro řadové svorky, proj. | ks | 1671 | 1671 | 21,00 |  | https://eshop.biesse.cz/Pictures/biesse/19/2000000326/176168-176168(2).png | 4011617412359 | 2CPX041235R9999 | ABB s.r.o. | 0
ABB20876 | Pojistka 32A E9F14 gG 14x51mm |  | Válcová pojistka E9F14 gG32, In= 32A, 14x51mm, chrakateristika: gG | ks | 88.5 | 88.5 | 21,00 |  | https://eshop.biesse.cz/Pictures/biesse/19/2000000326/176169-176169(2).png | 8012542586937 | 2CSM258693R1801 | ABB s.r.o. | 0
ABB20877 | Pojistka 20A E9F10 gG 10x38mm |  | Válcová pojistka E9F10, In: 20A, 10,3x38mm, charakteristika: gG | ks | 37.5 | 37.5 | 21,00 |  | https://eshop.biesse.cz/Pictures/biesse/19/2000000326/176170-176170(2).png | 8012542773238 | 2CSM277323R1801 | ABB s.r.o. | 0
ABB11222 | Chránič 10C/1N/0,03 A DS201M 10kA |  | DS201 M C10 A30, kombinace jistič/chránič, dvojpólový (1P+N), jmenovitý proud: 10A, citlivost: 30mA, charakteristika: C, zkratová odolnost: 10kA, Typ A – pro střídavý a pulzující stejnosměrný reziduální proud (určeno pro 1f obvody s usměrňovači) | ks | 2152.8 | 2152.8 | 21,00 |  | https://eshop.biesse.cz/Pictures/biesse/19/2000000326/176171-176171(2).jpg | 8012542583615 | 2CSR275180R1104 | ABB s.r.o. | 0
OST15798 | Senzor a aktuátor RE13-SAC (1059503) SICK |  |  | ks | 1869.5209 | 1869.5209 | 21,00 |  |  |  | 1059503 | SICK spol. s r.o. | 0
ABB20878 | Jistič XT7S M 1600 EkipTouch Meas.LSI 1600 3pFF |  |  | ks | 83362.125 | 83362.125 | 21,00 |  | https://eshop.biesse.cz/Pictures/biesse/19/2000000326/176175-176175(2).jpg | 8056221012072 | 1SDA101389R0001 | ABB s.r.o. | 0
ABB20879 | Svorky pro E1.2 W 3P Kabelové |  |  | ks | 7971.975 | 7971.975 | 21,00 |  |  | 8015644779283 | 1SDA073995R0001 | ABB s.r.o. | 0
ABB20880 | 4 pomocné kontakty 400V - AUX 4Q 400V E1.2 |  |  | ks | 7399.425 | 7399.425 | 21,00 |  | https://eshop.biesse.cz/Pictures/biesse/19/2000000326/176177-176177(2).jpg | 8015644776831 | 1SDA073750R0001 | ABB s.r.o. | 0
ABB20881 | Multimetr do dveří rozváděče - Ekip Multimeter |  |  | ks | 23761.65 | 23761.65 | 21,00 |  | https://eshop.biesse.cz/Pictures/biesse/19/2000000326/176178-176178(2).jpg | 8015644781255 | 1SDA074192R0001 | ABB s.r.o. | 0
ABB20882 | JističXT7S M 1600 EkipTouch Meas.LSI 1600 3pFF |  |  | ks | 102608.55 | 102608.55 | 21,00 |  | https://eshop.biesse.cz/Pictures/biesse/19/2000000326/176179-176179(2).jpg | 8056221011990 | 1SDA101381R0001 | ABB s.r.o. | 0
ABB20883 | Jistič XT5S 630 Ekip Dip LS / I In = 630 3p FF |  |  | ks | 36258.75 | 36258.75 | 21,00 |  | https://eshop.biesse.cz/Pictures/biesse/19/2000000326/176181-176181(2).jpg | 8056221005029 | 1SDA100425R0001 | ABB s.r.o. | 0
ABB20884 | Sada předních kabelových svorek KIT FC CuAl 2x70...240mm2 XT5 3pcs |  |  | ks | 3411.375 | 3411.375 | 21,00 |  |  | 8015644068400 | 1SDA104748R0001 | ABB s.r.o. | 0.53
ABB20885 | Pojistka E9F10 gG25 |  | Válcová pojistka E9F10, In: 25A, 10,3x38mm, charakteristika: gG | ks | 49.5 | 49.5 | 21,00 |  | https://eshop.biesse.cz/Pictures/biesse/19/2000000326/176183-176183(2).png | 8012542771036 | 2CSM277103R1801 | ABB s.r.o. | 0
ABB11223 | Odpínač ZLBM2-3P-V ABB |  |  | ks | 3883.425 | 3883.425 | 21,00 |  | https://eshop.biesse.cz/Pictures/biesse/19/2000000326/176185-176185(2).jpg | 7025840088325 | 1SEP620012R3020 | ABB s.r.o. | 0
LG001187 | Jistič 16B/1 6kA TX3 LEGRAND (403357) |  | TX3 JISTIČ, 1 PÓLOVÝ, CHAR. B, 16A 6000A | ks | 83.904 | 83.904 | 21,00 | https://www.biesse.cz/modulove-a-paticove-pristroje_c374924875137026/jistice-modulove-do-125a_c38037 | https://eshop.biesse.cz/Pictures/biesse/19/2000000326/176186-176186(2).jpg | 3414970386304 | 403357 | LEGRAND s.r.o. | 1 | Modulové a paticové přístroje | Jističe modulové do 125A
ABB11224 | Sada RZT6P2A -montážní (2ks) |  | Montovaná do skříně ve výrobním závodě při dodávce ve variantě "projekt" | ks | 1767.75 | 1767.75 | 21,00 |  | https://eshop.biesse.cz/Pictures/biesse/19/2000000326/176187-176187(2).jpg | 4011617239819 | 2CPX023981R9999 | ABB s.r.o. | 0
ABB20887 | Modul MB318 krycí, proj.ABB |  | MB318 -Modul krycí, proj. | ks | 1038 | 1038 | 21,00 |  | https://eshop.biesse.cz/Pictures/biesse/19/2000000326/176188-176188(2).png | 4011617412656 | 2CPX041265R9999 | ABB s.r.o. | 0
ABB11225 | Modul MD200 ABB |  | MD200 | ks | 2151 | 2151 | 21,00 |  | https://eshop.biesse.cz/Pictures/biesse/19/2000000326/176189-176189(2).png | 4011617422594 | 2CPX042259R9999 | ABB s.r.o. | 0
ABB20888 | Sada RZ12P500 -šroub M6x10 Torx T30 (500ks) |  | RZ12P500 -šroub M6x10 Torx T30 (500ks) | ks | 1656.75 | 1656.75 | 21,00 |  | https://eshop.biesse.cz/Pictures/biesse/19/2000000326/176190-176190(2).jpg | 4011617460015 | 2CPX046001R9999 | ABB s.r.o. | 0
MDS01119 | Svítidlo MEGA LED 650mm, hlubokozářič, 4xLed 840, závěsné, zdroj 2100mA nestmíva |  | MODUS MEGA LED 650mm, hlubokozáric, 4x LED 840, závesné, zdroj 2100mA nestmívatelný, s predr. skríní Prumyslové svítidlo s krytím IP65 Energeticky úsporná svítidla pro osvetlení vysokých hal. Svítidla mají obdélníkový tvar, který je ideální pro osvetlování prumyslových prostor. Velké množství | ks | 5824.65 | 5824.65 | 21,00 |  | https://eshop.biesse.cz/Pictures/biesse/19/2000000326/176191-176191(2).jpg | 8595073790405 | MEGAL4S4V1/2100ND | MODUS, spol. s r.o. | 9.5
ABB20889 | Úhelník RZ39P2 -montážní (2ks) |  | RZ39P2 -montážní úhelník (2ks) | ks | 570 | 570 | 21,00 |  | https://eshop.biesse.cz/Pictures/biesse/19/2000000326/176192-176192(2).jpg | 4011617460176 | 2CPX046017R9999 | ABB s.r.o. | 0
ABB20890 | Profil RZULT6 |  | RZULT6 -montážní lišta 50x25/12,5 pro h=625 | ks | 418.5 | 418.5 | 21,00 |  | https://eshop.biesse.cz/Pictures/biesse/19/2000000326/176193-176193(2).jpg | 4011617460565 | 2CPX046056R9999 | ABB s.r.o. | 0
ABB20891 | Lišta RZULB3 montážní 50x25/12.5 pro š-824 |  | RZULB3 -montážní lišta 50x25/12,5 pro š=864 | ks | 565.5 | 565.5 | 21,00 |  | https://eshop.biesse.cz/Pictures/biesse/19/2000000326/176194-176194(2).png | 4011617460602 | 2CPX046060R9999 | ABB s.r.o. | 0
ABB20893 | Kabelové přední Cu svorky XT4 3ks |  |  | ks | 1208.625 | 1208.625 | 21,00 |  | https://eshop.biesse.cz/Pictures/biesse/19/2000000326/176206-176206(2).jpg | 8015644008215 | 1SDA066917R0001 | ABB s.r.o. | 0
ABB20894 | Modul MM313 s montážní deskou, proj. |  | MM313 -Modul s montážní deskou, proj. | ks | 2011.5 | 2011.5 | 21,00 |  | https://eshop.biesse.cz/Pictures/biesse/19/2000000326/176207-176207(2).png | 4011617412502 | 2CPX041250R9999 | ABB s.r.o. | 0
ABB20895 | Modul MB120 krycí, proj. |  | MB120 -Modul krycí, proj. | ks | 715.5 | 715.5 | 21,00 |  | https://eshop.biesse.cz/Pictures/biesse/19/2000000326/176208-176208(2).png | 4011617412694 | 2CPX041269R9999 | ABB s.r.o. | 0
ABB20896 | Držák ZX146 univerzální, přípojnic 3P, rozteč 60mm |  | ZX146 -držák přípojnic 3p, rozteč 60mm | ks | 342 | 342 | 21,00 |  | https://eshop.biesse.cz/Pictures/biesse/19/2000000326/176209-176209(2).jpg | 4011617440109 | 2CPX044010R9999 | ABB s.r.o. | 0
ABB20897 | Modul MA630A univerzální, do 630A |  | MA630A -Modul univerzální do 630A, proj. | ks | 1615.5 | 1615.5 | 21,00 |  | https://eshop.biesse.cz/Pictures/biesse/19/2000000326/176210-176210(2).png | 4011617413882 | 2CPX041388R9999 | ABB s.r.o. | 0
ABB20898 | Profil ZWM372 rám WR, v.2. (6GU) |  | ZWM372 -Profil WR rámu, v.2 (6GU), proj. | ks | 297 | 297 | 21,00 |  | https://eshop.biesse.cz/Pictures/biesse/19/2000000326/176211-176211(2).png | 4011617414377 | 2CPX041437R9999 | ABB s.r.o. | 0
ABB20899 | Modul MA191T - pro jističe Tmax XT2 |  | MA191T -Modul pro jističe Tmax XT2, proj. | ks | 595.5 | 595.5 | 21,00 |  | https://eshop.biesse.cz/Pictures/biesse/19/2000000326/176212-176212(2).png | 4011617428374 | 2CPX042837R9999 | ABB s.r.o. | 0
TE110106 | Stykač LP2K0910BD3 reverz 12A |  | TeSys K reverzační stykač LC2-K - 3P (3Z) - pro aplikace ovládání motoru do 6 A/690 V AC-3 (2.2kW@400V). Poskytuje cívku 24 V DC s přechodným odrušovacím modulem, 2 Z vestavěné pomocné kontakty, připojení šroubovými svorkami. Pro provozní rychlosti až 600 cyklů/hod. ve AC-3 a prostředí do 50 °C zaji | ks | 2316.5441 | 2316.5441 | 21,00 |  |  | 3389110428544 | LP2K0910BD3 | Schneider Electric CZ, s.r.o. | 0
WE640101 | Konektor SLDF 5,08/16/180F L/F SN OR BX |  | Zásuvné připojení DPS s inovativní technologií připojení pro bezpečné a intuitivní ovládání | ks | 191.8643 | 191.8643 | 21,00 |  | https://eshop.biesse.cz/Pictures/biesse/19/2000000326/176216-176216(2).jpg | 4050118553086 | 2540790000 | Weidmüller, s.r.o. | 0
ABB20900 | Chránič 10C/1N/0,03 AC DS201M 10kA |  | DS201 M C10 AC30, kombinace jistič/chránič, dvojpólový (1P+N), jmenovitý proud: 10A, citlivost: 30mA, charakteristika: C, zkratová odolnost: 10kA, Typ: AC – pro střídavý reziduální proud (určeno pro obecné zátěže) | ks | 2363.04 | 2363.04 | 21,00 |  | https://eshop.biesse.cz/Pictures/biesse/19/2000000326/176217-176217(2).jpg | 8012542574316 | 2CSR275080R1104 | ABB s.r.o. | 0
TE160113 | Jednotka LUCA1XFU řídící |  | TeSys U standardní řídicí jednotka, která se vloží do výkonových bází LUB12, LUB32, LUB38 pro vytvoření spouštěče TeSys U, pro 3fázové aplikace motorů do 0.25kW@400V. Poskytuje plnou ochranu motorů s jmenovitým proudem Ir 0,35-1,4 A (nastavitelný Ir), třída přetížení 10, zkratová spoušť při 13 x Irm | ks | 3512.0215 | 3512.0215 | 21,00 |  |  | 3389110364019 | LUCA1XFU | Schneider Electric CZ, s.r.o. | 0
OSR00363 | Trubice DULUX L LED HF & AC Mains 18 W/4000 K |  |  | ks | 581.994 | 581.994 | 21,00 |  |  | 4058075557840 | 4058075557833 | OSRAM Česká republika s.r.o. | 2.5
OST15822 | PXIe-8821, Windows 10 64-bit (Multiple Languages) |  |  | ks | 126939.15 | 126939.15 | 21,00 |  |  |  | 785545-01 | Kentigen s.r.o. | 0
WE110199 | Modul AMG ELM-10F |  |  | ks | 705.4733 | 705.4733 | 21,00 |  | https://eshop.biesse.cz/Pictures/biesse/19/2000000326/176234-176234(2).jpg | 4050118419320 | 2080650000 | Weidmüller, s.r.o. | 0
ABGJ0001 | Kabel 2TLA020056R2100 M12-C312 3m |  |  | ks | 1184.4 | 1184.4 | 21,00 |  | https://eshop.biesse.cz/Pictures/biesse/19/2000000326/176236-176236(2).jpg | 7350024452426 | 2TLA020056R2100 | ABB s.r.o. | 1
IFM01123 | Snímač IE5413 IEB2001-BROG/3M/BH IFM |  |  | ks | 2568.8422 | 2568.8422 | 21,00 |  |  | 4021179233989 | IE5413 | ifm electronic, spol. s r.o. | 0
LAP03340 | 1-CXKE-R-J 1x6 /o/-/UV/-M B2cas1d0 |  |  | m | 40.31 | 40.31 | 21,00 |  |  |  | 08300008UV | allkabel s.r.o. | 0
FEN00291 | Kabel ADPSV 102000 topný 2000W 10W/m 194,5m (+5m studený konec) |  |  | ks | 7348.575 | 7348.575 | 21,00 |  |  | 8590875026493 | 2256075 | FENIX Trading, s. r. o. | 0
BEE01332 | Svorka RSA 4 B A131111 řadová |  |  | ks | 15.6125 | 15.6125 | 21,00 |  |  |  | A 131111 | Jaroslav Píbal | 0
BEE01333 | Svorka RSA PE 4 zž řadová |  |  | ks | 52.0227 | 52.0227 | 21,00 |  |  |  | A 531231 | Jaroslav Píbal | 0
BEE01338 | Přepážka RSA 4 A koncová řad. |  |  | ks | 6.1538 | 6.1538 | 21,00 |  |  |  | B 631111 | Jaroslav Píbal | 0
ABB11226 | Relé CM-MSS.21S termistorové 1SVR730722R1400 |  |  | ks | 2864.25 | 2864.25 | 21,00 |  | https://eshop.biesse.cz/Pictures/biesse/19/2000000326/176255-176255(2).jpg | 4013614496622 | 1SVR730722R1400 | ABB s.r.o. | 0
MCL00937 | Pásek LED 14W/m WW 60LED, IP20, DC 24V,10mm |  | LED pásek SMD2835, 2800-3100K (teple bílý WW), 14,4W, 60LED, 1224lm/m, segment 100mm, 6LED/segment, IP20, DC 24V, životnost 54000h, šíře 10mm, bílý PCB pásek, max. délka pásku při jednostranném zapojení: 5m, opatřen samolepící páskou 3M, UV stabilní. | m | 106.86 | 106.86 | 21,00 |  | https://eshop.biesse.cz/Pictures/biesse/19/2000000326/176257-176257(2).jpg | 8595607131681 | ML-126.700.60.0 | McLED s.r.o. | 0
LU010146 | Modul TL390X-LED-EM nouzový s integ. baterií 2,2Ah 3,7V |  |  | ks | 692.5706 | 692.5706 | 21,00 |  |  | 8590849524970 | TL390X-LED-EM | Ecoplanet s. r. o. | 2
LU010147 | Svítidlo LED-WSL-18W/4100 Ecolite |  |  | ks | 196.68 | 196.68 | 21,00 |  |  | 8590849513066 | LED-WSL-18W/4100 | Ecoplanet s. r. o. | 2
ABB20901 | Skříň Mistral41W nástěnná IP41 36M průhledná dvířka |  | Rozvodnice nástěná, 36 Modulů (2x18), plastová průhledná dvířka, krytí IP41, řada Mistral41W, včetně N+PE svorek (21 + 21) | ks | 1195.5 | 1195.5 | 21,00 |  | https://eshop.biesse.cz/Pictures/biesse/19/2000000326/176265-176265(2).jpg | 8712507119834 | 1SPE007717F0921 | ABB s.r.o. | 0
KOL01670 | Trubka 09160 UVFA KOPOFLEX černá |  | Ohebná dvouplášťová korugovaná bezhalogenová UV stabilní chránička KOPOFLEX pr. 160 mm, černá, délka 50 m. | m | 326.6385 | 326.6385 | 21,00 | https://www.biesse.cz/ulozny-material_c381775347976339/trubky_c382106060456589/trubky-plastove_c3821 | https://eshop.biesse.cz/Pictures/biesse/19/2000000326/176266-176266(2).jpg | 8595057698369 | KF 09160_UVFA | KOPOS KOLÍN a.s. | 0 | Úložný materiál | Trubky | Trubky plastové
MOCO0186 | Rám BPA-U-3S-1000/12 |  |  | ks | 11002.95 | 11002.95 | 21,00 |  |  | 4015081108008 | 111239 | Eaton Elektrotechnika s.r.o. | 0
MCL00938 | Zdroj 100W DC12V/8,3A, IP67, hliníkový |  | LED napěťový zdroj pro LED pásky 100W, krytí IP67, výstup 12VDC, 8,33A. Vstup: 170-250VAC, 50-60Hz, účinnost 90%, materiál krytu: hliník. Rozměry: 218x40x22mm, hmotnost: 390g. Zdroj SELV. Při výběru zdroje počítejte s výkonovou rezervou min. 20%. | ks | 535.3868 | 535.3868 | 21,00 |  | https://eshop.biesse.cz/Pictures/biesse/19/2000000326/176268-176268(2).jpg | 8595607250948 | ML-732.087.45.0 | McLED s.r.o. | 0
SIE00022@ | Chránič 10C/1N/0,03 A 10kA |  |  | ks | 2564.7607 | 2564.7607 | 21,00 |  |  |  | 5SU1354-7KK10 | Blumenbecker Prag s.r.o. | 0
RIT01056 | Upevnění na stěnu, AX/KX, oc.pl.4ks 15mm 2508020 Rittal |  |  | ks | 558.012 | 558.012 | 21,00 |  |  |  | 2508020 | Rittal s.r.o. | 0
SE120489 | Chránič 20B/1N/0,03 A iDPN N Vigi 6kA |  | This Acti9 iDPN Vigi is a modular residual current breaker with overcurrent protection (RCBO). It is a 1P+N circuit breaker with 1 protected pole, 20A In rated current and B tripping curve. The earth leakage protection class is A type with a sensitivity of 30mA. The earth-leakage protection time del | ks | 2545.2293 | 2545.2293 | 21,00 |  |  | 3606480472725 | A9D56620 | Schneider Electric CZ, s.r.o. | 0
SE120490 | Chránič 32C/1N/0,03 A iDPN N Vigi 6kA |  | This Acti9 iDPN Vigi is a modular residual current breaker with overcurrent protection (RCBO). It has 2P with 1 protected pole, 32A rated current and C tripping curve. This A type device has 30mA sensibility. Breaking capacity at 230VAC is 6000A according to IEC 61009-1. This product protects agains | ks | 2422.6828 | 2422.6828 | 21,00 |  |  | 3606480472107 | A9D32632 | Schneider Electric CZ, s.r.o. | 0
DIS01708 | Konektor rozbočovací pro svítidlo Floor |  |  | ks | 454.1996 | 454.1996 | 21,00 |  |  |  | 993837-00 | DISANO Illuminazione S.p.A. | 0
MOMC0188 | Hlavice M22-WRS-MS20-A1 217440 |  | Přepínač s klíčem, Sortiment: RMQ-Titan, Samostatný přístroj, Konstrukční typ: Ovládání klíčem, s aretací, -, nelze používat pro systémy univerzálního klíče, 2 polohy, Zámkový systém: volitelné, Stupeň krytí: IP66, Čelní kroužek: titanový, Připojení na SmartWire-DT: ano, s připojením SWD-RMQ, čelní | ks | 1129.271 | 1129.271 | 21,00 |  |  | 9008790224157 | 217440 | Eaton Elektrotechnika s.r.o. | 0
JAHB1003 | Termostat 3292A-A10101 N černý (ovl. jednotka) |  | Termostat univerzální s otočným nastavením teploty (ovl. jednotka), černá | ks | 843.986 | 843.986 | 21,00 | https://www.biesse.cz/vypinace-a-zasuvky_c549523885654092/abb_c549523885654093/tango_c54952388565407 | https://eshop.biesse.cz/Pictures/biesse/19/2000000326/176291-176291(2).jpg | 8592624051749 | 3292A-A10101 N | ABB s.r.o. | 0 | Vypínače a zásuvky | ABB | Tango | termostaty Tango
OST15833 | Telefon Viola DUO+ - systém DUO+plus (ABS Plast) |  |  | ks | 1227.6 | 1227.6 | 21,00 |  |  |  | 4004005727 | ELEKTRO - FA. PAVELEK, s.r.o. | 3
ENI00202 | Spínač kolebkový 2647LH/2A212048L0 2xMOM-OFF-MOM |  |  | ks | 193.16 | 193.16 | 21,00 |  |  |  | 1008157 | ENIKA.CZ s.r.o. | 0
WE001006 | Zásuvka IE-BI-RJ45-C |  | Konektor RJ45 pro vlastní montáž | ks | 344.345 | 344.345 | 21,00 |  | https://eshop.biesse.cz/Pictures/biesse/19/2000000326/176299-176299(2).jpg | 4032248645046 | 1962840000 | Weidmüller, s.r.o. | 0
EEP00080@ | Klíčenka RF KEY-40/B |  | • Ovladač ve velikosti klíčenky, provedení v černé a bílé barvě. • Po stisku tlačítka vysílá nastavený povel (ON/OFF, stmívání, časové vypnutí/zapnutí, vytažení/zatažení). • RF KEY-40: 4 tlačítka, každé z nich umožňuje ovládat neomezený počet prvků. • RF KEY-60: 6 tlačítek, každé z nich umožňuje | ks | 724.3236 | 724.3236 | 21,00 |  | https://eshop.biesse.cz/Pictures/biesse/19/2000000326/176300-176300(2).jpg |  | 8075 | ELKO EP, s.r.o. | 0
OST15836 | Ventilátor, řada: DV 4100 DC, 119 x 119 x 38mm, průtok vzduchu: 280m³/h 20W 48 V |  |  | ks | 3937.2 | 3937.2 | 21,00 |  |  |  | 696-1992 | RS Components Sp. z o.o. | 0
ELR01560 | Skříň PERP 250/160/EON 3.1.33 vestavná |  |  | ks | 56473.384 | 56473.384 | 21,00 |  |  | 8595208702501 | 5063-160-EON 3.1.33 | ELPLAST - KPZ Rokycany, spol. s r.o. | 25.21
AGR00386 | Vývodka mosazná, AGRO 1100.25.205, GM 25x1,5 |  |  | ks | 204.9188 | 204.9188 | 21,00 |  |  | 7611614104836 | AG-1100.25.205 | AGRO - PRO ROZDĚLENÍ CENÍKŮ | 0
SCM00106 | Spínač PZ-FA4615-2DN koncový IP67 Pizzato |  |  | ks | 660.375 | 660.375 | 21,00 |  |  | 8018851001420 | PZ-FA4615-2DN | PIZZATO- PRO ROZDĚLENÍ CENÍKŮ | 0
_ASS0301 | XALD01 |  |  | ks | 359.2542 | 359.2542 | 21,00 |  |  |  | 330-8414 | RS Components Sp. z o.o. | 0
SEZ00920 | Spojka CU 1.5-2.5mm, délka 15mm |  |  | ks | 3.6937 | 3.6937 | 21,00 |  |  | 5905912831580 | KLA_2,5-15/100 | SEZ - CZ s.r.o. | 0
SEZ00921 | Oko CU, 35mm, M10 |  |  | ks | 32.7442 | 32.7442 | 21,00 |  |  | 5905912828849 | KCS_10-35/20 | SEZ - CZ s.r.o. | 0
WE110200 | Modul AMG FIM-0 |  | Napájecí svorka pro potenciální distribuci s jednotnými křížově připojenými kanály. | ks | 165.545 | 165.545 | 21,00 |  | https://eshop.biesse.cz/Pictures/biesse/19/2000000326/176321-176321(2).jpg | 4050118419443 | 2081870000 | Weidmüller, s.r.o. | 0.1
WE110201 | Modul AMG EP 2010 |  | Koncová a prostřední deska pro dotykovou ochranu živých částí svorkovnic. Deska slouží také k vizuálně rozpoznatelnému oddělení elektrických obvodů za účelem vyloučení chyb zapojení. | ks | 54.832 | 54.832 | 21,00 |  |  | 4050118505306 | 2495380000 | Weidmüller, s.r.o. | 0
WEI00498 | Svorka WEW 35/1 V0 GF SW |  | Koncová konzola zajišťuje trvale bezpečné uchycení na montážní lištu a zabraňuje klouzání. Koncová konzola má možnosti značení pro skupinové značky a možnost přijímat testovací zátky. | ks | 63.567 | 63.567 | 21,00 |  | https://eshop.biesse.cz/Pictures/biesse/19/2000000326/176324-176324(2).jpg | 4050118286892 | 1478990000 | Weidmüller, s.r.o. | 0
WEI00499 | ESG 6/15 MM GE |  | Značení pro identifikaci zařízení. Značení je možné vytvořit v podobě štítků pomocí tiskárny nebo plotteru a příslušného softwaru. | ks | 4.2626 | 4.2626 | 21,00 |  | https://eshop.biesse.cz/Pictures/biesse/19/2000000326/176326-176326(2).jpg | 4050118626131 | 2619950000 | Weidmüller, s.r.o. | 0
OST15840 | Měnič ORION-TR 24/24-5 (120W) |  |  | ks | 1627.5 | 1627.5 | 21,00 |  |  |  | ORION-TR 24/24-5 | Ing. Miloš Mulač | 0
HAG00263 | Spínač č.1 tlačítkový bílá | CENA POUZE NA DOPTÁNÍ |  | ks | 0 | 0 | 21,00 |  |  | 8694407000293 | WL0110 | Hager Electro s.r.o. | 0
OST15841 | Pouzdro HIP-K.6/16.STS.1.M25.G konektoru 1106425-4 |  |  | ks | 2264.5957 | 2264.5957 | 21,00 |  |  |  | 1106425-4 | TTI, Inc. | 0
OSM00404 | Svítidlo ELSA 3 68566 |  |  | ks | 3565.08 | 3565.08 | 21,00 |  |  | 8591728685669 | ELS68566 | OSMONT, s.r.o. | 4
OSM00406 | Svítidlo ELSA 5 68089 |  |  | ks | 9466.2 | 9466.2 | 21,00 |  |  | 8591728680893 | ELS68089 | OSMONT, s.r.o. | 9.5
OSM00408 | Svítidlo EDNA 59143 |  |  | ks | 3099.6 | 3099.6 | 21,00 |  |  | 8591728591434 | EDN59143 | OSMONT, s.r.o. | 4
OSM00409 | Svítidlo Sylvia 1 51920 |  |  | ks | 4369.68 | 4369.68 | 21,00 |  |  | 8591728519209 | SYL51920 | OSMONT, s.r.o. | 9.5
OSM00410 | Svítislo EDNA 1 51350 |  |  | ks | 1799.28 | 1799.28 | 21,00 |  |  | 8591728513504 | EDN51350 | OSMONT, s.r.o. | 4
OSM00411 | Svítidlo SAGITA 2 67745 |  |  | ks | 3002.4 | 3002.4 | 21,00 |  |  | 8591728677459 | SAG67745 | OSMONT, s.r.o. | 4
OMR00681 | UPS, typ na lištu DIN, oddělený typ baterie, DC-DC, 40 A, 960 W | CENA POUZE NA DOPTÁNÍ |  | ks | 0 | 0 | 21,00 |  |  | 4548583941731 | S8BA-24D24D960SBF | OMRON ELECTRONICS spol. s r.o. | 0
OMR00682 | Baterie Samostatná pro S8BA 7.8 Ah | CENA POUZE NA DOPTÁNÍ |  | ks | 0 | 0 | 21,00 |  |  | 4548583941755 | S8BA-S960L | OMRON ELECTRONICS spol. s r.o. | 0
ABB11227 | Stykač EN20-20N-06 |  |  | ks | 1011 | 1011 | 21,00 |  | https://eshop.biesse.cz/Pictures/biesse/19/2000000326/176366-176366(2).jpg | 3471523004696 | 1SBE122111R0620 | ABB s.r.o. | 0
OBO00413 | Závěs US 7 K 120FT 6339204 |  | Závěs (profil U) rozměru 70 x 50 mm s navařenou základovou deskou. | ks | 2363.7376 | 2363.7376 | 21,00 |  |  | 4012196187157 | 6339204 | OBO BETTERMANN s. r. o. | 0
DKU01233 | Oko M5/05-1mm2 7610-01/05/100 |  |  | ks | 4.3925 | 4.3925 | 21,00 |  |  | 8585007326503 | 7610-01/05/100 | SEZ - CZ s.r.o. | 0
KOL01671 | Nosník DZDS 400/B S |  | Podpěra na stěnu pro umístění drátěných žlabů šíře 400 mm na stěnu, povrchová úprava sendzimir | ks | 226.7064 | 226.7064 | 21,00 |  |  | 8595057690257 | DZDS 400/B_S | KOPOS KOLÍN a.s. | 0
WE110202 | Páska CB 178/4,8 vázací bílá |  | Kabelové spojky pro upevnění kabelů v místech instalace s velkou vázací schopností a dlouhou životností. | ks | 0.8857 | 0.8857 | 21,00 | https://www.biesse.cz/spojovaci-material_c381775347976340/vazaci-pasky_c386461157294159/paska-cb-178 | https://eshop.biesse.cz/Pictures/biesse/19/2000000326/176376-176376(2).jpg | 4008190366254 | 1723550000 | Weidmüller, s.r.o. | 0 | Spojovací materiál | Vázací pásky
MG162241 | Spínač MUR35023 č.7 IP55 10A Antracit MUREVA |  | Mureva Styl přepínač křížový č. MUR35023 je spolehlivé řešení vodotěsnosti pro vnitřní i venkovní použití díky svému stupni ochrany IP55. Toto bezšroubové zařízení 10 A a 250 V střídavého napětí je jemný mechanismus, který se snadno přitahuje. Ergonomická konstrukce umožňuje montáž zařízení na povrc | ks | 276.0607 | 276.0607 | 21,00 |  |  | 3606480789205 | MUR35023 | Schneider Electric CZ, s.r.o. | 0
OST15851 | Štítek, samolepy 4 druhy, 30ks, dle FTC |  |  | ks | 1557 | 1557 | 21,00 |  |  |  | SAMOLEPY FTC | Dragon Print s.r.o. | 0
JTT01071 | Bužírka RPKz 22/6 ZŽ s lepidlem |  |  | ks | 183.767 | 183.767 | 21,00 |  |  |  | 148752207 | Jiří Abraham | 0
_ISF0815 | _Stykač LP4K1201BW3 12A |  | TeSys K stykač, 3P (3Z), pro aplikace ovládání motoru do 12 A/690 V AC-3 (5.5kW@400V). Poskytuje nízkou spotřebu - 24 V DC cívka s odrušovacím modulem - 1V vestavěným pomocným kontaktem - připojení šroubovými svorkami. Pro provozní rychlosti až 600 cyklů/hod. ve AC-3 a prostředí do 50 °C zajišťuje s | ks | 975.5982 | 975.5982 | 21,00 |  |  |  | LP4K1201BW3 | Schneider Electric CZ, s.r.o. | 0
HLEC0397 | Žlab drátěný 200x60 mm, délka 3 m s int. spojkou GZ |  |  | m | 207.3519 | 207.3519 | 21,00 |  |  | 8595676005579 | HL CVFL60.200 | HL system, s.r.o. | 0
HLEC0398 | Žlab drátěný 60x60mm s integrovanou spojkou 3m GZ |  |  | m | 129.502 | 129.502 | 21,00 |  |  | 8595676005548 | HL CVFL60.060 | HL system, s.r.o. | 0
HLEC0399 | Žlab 400x60mm s integrovanou spojkou, drátěný 3m GZ |  |  | m | 387.8297 | 387.8297 | 21,00 |  |  | 8595676005593 | HL CVFL60.400 | HL system, s.r.o. | 0
EST01308 | Odvíječka XB 300 + multifunkční trn (sada) X BOARD Runpotec |  |  | ks | 4694.976 | 4694.976 | 21,00 |  |  | 9120045475685 | 10174 | EST Elektro-System-Technik, s.r.o. | 0
ABB11228 | Skříň MEP2-1001 plast 2 prvky komplet |  |  | ks | 1085.25 | 1085.25 | 21,00 |  | https://eshop.biesse.cz/Pictures/biesse/19/2000000326/176391-176391(2).jpg | 7320500312643 | 1SFA611812R1001 | ABB s.r.o. | 0
OBO11238 | Závěs US 3 60 FS 50x30x600 |  | Profil U ve fixních délkách. Rozměr 30 x 50 mm. | ks | 302.808 | 302.808 | 21,00 |  |  | 4012196222377 | 6342310 | OBO BETTERMANN s. r. o. | 0
MG162242 | Spínač SDD114101N č.1 s průzorem signalizační antracit Sedna |  | Schneider Electric Sedna Design Elements spínač SDD114101N je mechanismus s montážním rámečkem v barvě antracit. Toto je jednosměrný přepínač se signalizačním světlem, který Vám dodá ještě více pohodlí a provede Vás temnotou. Díky termoplastnímu materiálu stabilizovanému pomocí ABS-UV je tento spín | ks | 193.7198 | 193.7198 | 21,00 | https://www.biesse.cz/vypinace-a-zasuvky_c549523885654092/schneider-electric_c549523885654096/sedna- | https://eshop.biesse.cz/Pictures/BIESSE/19/2000000326/176395_176395.JPG | 3606481479860 | SDD114101N | Schneider Electric CZ, s.r.o. | 0 | Vypínače a zásuvky | Schneider electric | Sedna Design/Elements | spínače, tlačítka Sedna Design/Elements
MG162243 | Spínač SDD114111L č.1/0 orientační antracit Sedna |  | Schneider Electric Sedna Design Elements tlačítko SDD11411L je mechanismus s montážním rámečkem v barvě antracit. Toto je jednopólové tlačítko. Připojovací svorky jsou bezšroubové svorky. A jmenovitý proud je 10A. Maximální povolený výkon je 2 300 W. Má natřený povrch, se kterým je odolnější proti | ks | 196.1065 | 196.1065 | 21,00 | https://www.biesse.cz/vypinace-a-zasuvky_c549523885654092/schneider-electric_c549523885654096/sedna- | https://eshop.biesse.cz/Pictures/BIESSE/19/2000000326/176396_176396.JPG | 3606481479983 | SDD114111L | Schneider Electric CZ, s.r.o. | 0 | Vypínače a zásuvky | Schneider electric | Sedna Design/Elements | spínače, tlačítka Sedna Design/Elements
SE120491@DOPRODEJ | Chránič 32C/1N/0,03 A iDPN N Vigi 6kA |  |  | ks | 2148.58 | 2148.58 | 21,00 |  |  |  | A9D32632_KB-ENERGO | Schneider Electric CZ, s.r.o. | 0
AGR00387 | Vývodka hadicová spojka úhlová, 90ř, mosazná, pro průměr 17,0mm |  |  | ks | 507.69 | 507.69 | 21,00 |  |  | 7611614147031 | AG-5100.20.17 | AGRO - PRO ROZDĚLENÍ CENÍKŮ | 0
SE120492@DOPRODEJ | Jistič 20B/3 iC60N 6kA |  |  | ks | 252.9912 | 252.9912 | 21,00 |  |  |  | A9F03320_KB-ENERGO | Schneider Electric CZ, s.r.o. | 0
SE120493@DOPRODEJ | Jistič 2B/1 iC60N 6kA |  |  | ks | 118.2762 | 118.2762 | 21,00 |  |  |  | A9F03102_KB-ENERGO | Schneider Electric CZ, s.r.o. | 0
OMR00684 | Spínač D4N-2187 koncový |  |  | ks | 752.886 | 752.886 | 21,00 |  |  | 4547648038683 | D4N-2187 | OMRON ELECTRONICS spol. s r.o. | 0
OMR00685 | Spínač D4SL-N4AFA bezpečnostní |  |  | ks | 6967.14 | 6967.14 | 21,00 |  |  | 4548583315051 | D4SL-N4AFA | OMRON ELECTRONICS spol. s r.o. | 0
VYR90070@ | Svítidlo DIOS-M5-1H |  |  | ks | 2507.712 | 2507.712 | 21,00 |  |  | 8592040181358 | 141602 | VYRTYCH a.s. | 0
L4200001@ | Čidlo EBDHS-DD PIR do 15m HIGHBAY |  |  | ks | 3338.9232 | 3338.9232 | 21,00 |  |  | 3245060008451 | EBDHS-DD | LEGRAND s.r.o. | 0
L4200002@ | Ovladač UNLCDHS programovací CP Electronics |  |  | ks | 3572.6384 | 3572.6384 | 21,00 |  |  | 3245060008000 | UNLCDHS | LEGRAND s.r.o. | 0
FNX00824 | Svítidlo LED ZEUS S NM 16W 1760lmlm 4000K IP66 nouz.3h |  | #ZEUSLED | ks | 1142.625 | 1142.625 | 21,00 |  | https://eshop.biesse.cz/Pictures/biesse/19/2000000326/176411-176411(2).jpg | 8595216623539 | PN31300080 | PANLUX s.r.o. | 1
SOL00883 | Rozbočka P101 3 x 10A, bílá |  |  | ks | 49.0001 | 49.0001 | 21,00 |  |  | 8592718025212 | P101 | Solight Holding, s.r.o. | 0
HEN00089 | Skříň MI 0601 600x450x170mm IP65 HENSEL |  |  | ks | 6168.2882 | 6168.2882 | 21,00 |  |  | 4012591120858 | MI 0601 | Hensel, s.r.o. | 0
ABGT0013 | Zámek UTZ3 pro skříně UK |  | Standardní zámek se 2 klíči | ks | 453 | 453 | 21,00 |  | https://eshop.biesse.cz/Pictures/biesse/19/2000000326/176428-176428(2).png | 4011617314127 | 2CPX031412R9999 | ABB s.r.o. | 0
PHI00654 | Trubice 18W/UV-C T8 TL-D germicidní Philips |  |  | ks | 328.3513 | 328.3513 | 21,00 |  |  |  | 8711500264138 | Signify Commercial Czech Republic s.r.o. | 2.5
ARK01480 | Stojna STNM 400 1,5 ŽZ |  | Stojny řady STNM se používají k nástěnné instalaci kabelových tras, kde je nutné rozložit kotvící síly v méně kvalitním zdivu. Pomocí nosníků řady NZM, NZMU a NPZM, matic obdélníkových MSM/ M6-M8 a příchytky vymezovací je možné na tuto stojnu kdykoli instalovat další kabelovou trasu tzv. posuvná ins | ks | 110.2896 | 110.2896 | 21,00 |  | https://eshop.biesse.cz/Pictures/biesse/19/2000000326/176431-176431(2).png | 8592648286400 | ARK-228640 | ARKYS, s.r.o. | 0
OMR00686 | MikrosenzorEE-SX670-WR 1M fotoelektrický L-ON/D-ON Omron |  |  | ks | 640.089 | 640.089 | 21,00 |  |  | 4547648354554 | EE-SX670-WR 1M | OMRON ELECTRONICS spol. s r.o. | 0
DKU01234 | Oko 7610-05/04/100 lisovací, svorník M4, průřez vodiče 4-6mm2 |  |  | ks | 6.5888 | 6.5888 | 21,00 |  |  | 8585007326572 | 7610-05/04/100 | SEZ - CZ s.r.o. | 0
LAP03344 | YCY-JZ 18x0,75 |  |  | m | 136.3725 | 136.3725 | 21,00 |  |  |  | 0216234 | DDA a.s. | 0
MOMF0046 | Stykač DILA-22-EA(24VDC) 189960 EATON |  | Pomocný stykač, Sortiment: Pomocné stykače DILA, Aplikace: pomocný stykač, Popis: Základní přístroje s kontakty s nuceným vedením, Typy svorek: Šroubové svorky, Jmenovitý pracovní proud AC-15 220 V 230 V 240 V: Ie= 4 A, 380 V 400 V 415 V: Ie= 4 A, Kontakty S = spínací kontakt: 2 spínací kontakt, Kód | ks | 1100.216 | 1100.216 | 21,00 |  |  | 4015081879564 | 189960 | Eaton Elektrotechnika s.r.o. | 0.32
SIE00024 | Stykač 3RT2024-1BB40 |  |  | ks | 1131.0755 | 1131.0755 | 21,00 |  |  |  | 3RT2024-1BB40 | BI ESSE S.P.A. | 0
EST01310 | Odvíječ kabelů X-BOARD XB 500 10136 |  |  | ks | 7227.792 | 7227.792 | 21,00 |  |  |  | 10136 | EST Elektro-System-Technik, s.r.o. | 0
EST01311@ | Trn pro X-BOARD 20696 |  |  | ks | 1698.84 | 1698.84 | 21,00 |  |  |  | 20696 | EST Elektro-System-Technik, s.r.o. | 0
MG162244 | Kompletní Spínač dvojpólový ř.2 16AX, IP55, antracit |  | Mureva Styl 2pólový spínač MUR35033 je spolehlivé řešení vodotěsného použití pro vnitřní i venkovní použití díky jeho míře ochrany IPI55. Toto zařízení 16 AX a 250 V AC bezšroubové je jemný mechanismus, který se snadno přitahuje. Ergonomická konstrukce umožňuje montáž zařízení na povrch. Přijímá fle | ks | 317.8278 | 317.8278 | 21,00 |  |  | 3606480789175 | MUR35033 | Schneider Electric CZ, s.r.o. | 0
JAB10874 | Kryt 3294H-A00123 69 ocel./kouř. černá stmívače s otoč.ovladačem |  | Kryt stmívače s otočným ovládáním, s upevňovací maticí, ocelová/kouř. černá | ks | 229.4006 | 229.4006 | 21,00 | https://www.biesse.cz/vypinace-a-zasuvky_c549523885654092/abb_c549523885654093/levit-levit-m_c549523 | https://eshop.biesse.cz/Pictures/biesse/19/2000000326/176443-176443(2).jpg | 8592624100331 | 3294H-A00123 69 | ABB s.r.o. | 0 | Vypínače a zásuvky | ABB | Levit, Levit M | stmívače a regulátory Levit
ETI00376 | Rukojeť RO2 125 P, red IP55 |  | Handle, RO2 125 P, red IP55, For use with EB2, ED2 125, Function accessories Door mounted handle IP54 RO2 | ks | 2128.2008 | 2128.2008 | 21,00 |  | https://eshop.biesse.cz/Pictures/biesse/19/2000000326/176444-176444(2).jpg | 3838895413806 | 004671323 | ETI ELEKTROELEMENT , d.o.o. | 0
ABB20902 | Jistič XT4N 160 TMA 125-1250 3p F F |  |  | ks | 13044.075 | 13044.075 | 21,00 |  | https://eshop.biesse.cz/Pictures/biesse/19/2000000326/176466-176466(2).jpg | 8015644695811 | 1SDA068088R0001 | ABB s.r.o. | 0
ELS01166 | Skříň RKK 4/12 XL-12x4 IP66 |  | Skříň pro řadové svorkovnice, se stupněm krytí IP54/IP66, Jmenovitý průřez 4mm², Ui=400V AC, polystyren, Vnitřní místa pro připevnění, pro standardní instalace ve vnitřním prostoru, osazené 12-pólovou blokovou svorkou 4mm² (typ Contaclip BKA 4) Rozměry: 130 x 94 x 57mm Přiložené příslušenství: 6 v | ks | 908.8142 | 908.8142 | 21,00 |  | https://eshop.biesse.cz/Pictures/biesse/19/2000000326/176467-176467(2).jpg | 4013902858286 | 60041201 | SPELSBERG spol. s r.o. | 0
GRL00536 | Svítidlo ALFA PIR SMD 50W NW |  | Popis produktu: REFLEKTOR LED SMD S INFRAČERVENÝM (PIR) ČIDLEM Určen pro dočasné osvětlení venkovních i vnitřních prostor. Reflektor automaticky spíná po zaregistrování pohybu ve snímaném prostoru čidla, dle jeho nastavení. Všestranně použitelný v instalacích domácích i investičních. Například k o | ks | 745.11 | 745.11 | 21,00 | https://www.biesse.cz/svitidla_c381775347976342/svitidla-venkovni-zahradni_c382106060456615/svitidlo | https://eshop.biesse.cz/Pictures/biesse/19/2000000326/176469-176469(2).jpg | 8592660134147 | GXLR057 | Greenlux s.r.o. | 2 | Svítidla | Svítidla venkovní, zahradní
LET00789 | Chránič 10C/1N/0,03 A OLI 10kA |  | In 10 A, Ue AC 230 V, charakteristika C, Idn 30 mA, 1+N-pól, Icn 10 kA, typ A | ks | 2315.1744 | 2315.1744 | 21,00 |  | https://eshop.biesse.cz/Pictures/biesse/19/2000000326/176470-176470(2).jpg | 8590125383000 | OEZ:38300 | OEZ s.r.o. | 0.62
MOCB0013 | Chránič 10C/1N/0,03 A PFL7 10kA |  | RCBO (výkonový jistič při reziduálním proudu s ochranou proti přetížení) PFL7, 1pólový+N, jmenovitý proud In: 10 A, jmenovitý reziduální proud IΔN: 0,03 A, jmenovitá vypínací schopnost dle ČSN EN 61009: 10 kA, spínač pro domovní a komerční aplikace | ks | 1886.6178 | 1886.6178 | 21,00 |  |  | 4015081548354 | 263517 | Eaton Elektrotechnika s.r.o. | 0.27
MG162245 | Spínač tl. dvojnásobný, antracit Asfora |  | Schneider Electric Asfora spínač pro tlačítko EPH1100171 je mechanismus s montážním rámečkem v barvě antracit s 3 kolébkami. Upevnění je zajištěno pomocí šroubů nebo drápků A jmenovitý proud je 10 A, jehož rozsah napájení je 2 300 W. 71 mm, 71 mm, 43 mm jsou rozměry tohoto tlačítka a jeho přesah je | ks | 168.6596 | 168.6596 | 21,00 | https://www.biesse.cz/vypinace-a-zasuvky_c549523885654092/schneider-electric_c549523885654096/asfora | https://eshop.biesse.cz/Pictures/BIESSE/19/2000000326/176474_176474.JPG | 3606480730016 | EPH1100171 | Schneider Electric CZ, s.r.o. | 0 | Vypínače a zásuvky | Schneider electric | Asfora | spínače, tlačítka Asfora
MG162246 | Zásuvka 2P+PE šroubová IP44 antracit bez rámečku ASFORA |  | Schneider Electric Asfora zásuvka EPH2800-671 v barvě antracit je mechanismus s montážním rámečkem s 1 zásuvkou. Konfigurace výstupu této zásuvky je 2P + E s clonkami a zemnícím kolíkem Vždy bere v úvahu Vaši bezpečnost, protože je uzavřená a integrovaná s víkem. A jmenovitý proud je 16 A s výkonem | ks | 196.5043 | 196.5043 | 21,00 | https://www.biesse.cz/vypinace-a-zasuvky_c549523885654092/schneider-electric_c549523885654096/asfora | https://eshop.biesse.cz/Pictures/BIESSE/19/2000000326/176475_176475.JPG | 3606481166265 | EPH2800671 | Schneider Electric CZ, s.r.o. | 0 | Vypínače a zásuvky | Schneider electric | Asfora | zásuvky Asfora
MOCI0062 | Skřiň BF-OT-6/144-G-C |  |  | ks | 9314.232 | 9314.232 | 21,00 |  |  | 4015081029525 | 103113 | Eaton Elektrotechnika s.r.o. | 0
SE110084 | Chránič 40/4/0,03 B-SI iID 10kA |  | This Acti9 iID is a modular and reliable residual current circuit breaker (RCCB). It is a 4P circuit breaker with In rated current of 40A, B-SI type protection class and a 30mA earth leakage sensitivity. This product protects against electrical shock by direct or indirect contact and fire hazards. I | ks | 16664.2524 | 16664.2524 | 21,00 |  |  | 3606489502706 | A9Z61440 | Schneider Electric CZ, s.r.o. | 0
_KHS1258 | _Chránič iID 4P 40A 30mA typ B-S |  | This Acti9 iID is a modular and reliable residual current circuit breaker (RCCB). It is a 4P circuit breaker with In rated current of 40A, B-SI type protection class and a 30mA earth leakage sensitivity. This product protects against electrical shock by direct or indirect contact and fire hazards. I | ks | 16664.2524 | 16664.2524 | 21,00 |  |  |  | A9Z61440 | Schneider Electric CZ, s.r.o. | 0.42
_KHS1259 | _Chránič iID 4P 25A 30mA typ B-S |  | This Acti9 iID is a modular and reliable residual current circuit breaker (RCCB). It is a 4P circuit breaker with 25A In rated current, 30mA earth leakage sensitivity and B-SI type protection class. This product protects against electrical shock by direct or indirect contact and fire hazards. It per | ks | 15830.1051 | 15830.1051 | 21,00 |  |  |  | A9Z61425 | Schneider Electric CZ, s.r.o. | 0
ABB20903 | Rám BL 650D designový |  | Designový hliníkový rám pro UK600, kartáčovaný hliník, vzhled nerezového ocelového plechu | ks | 4917 | 4917 | 21,00 |  | https://eshop.biesse.cz/Pictures/biesse/19/2000000326/176483-176483(2).png | 4011617317975 | 2CPX031797R9999 | ABB s.r.o. | 0
ABB20904 | Vsuvka UZD653 nerez |  | Vsuvka vzhledu nerezového ocelového plechu | ks | 2433 | 2433 | 21,00 |  | https://eshop.biesse.cz/Pictures/biesse/19/2000000326/176484-176484(2).png | 4011617317838 | 2CPX031783R9999 | ABB s.r.o. | 0
SEZ00922 | Kostka rozbočná 2x3253+2x230V IP54 |  |  | ks | 3594.3792 | 3594.3792 | 21,00 |  |  | 8596089001370 | K-216E23253 | SEZ - CZ s.r.o. | 0
RITT1013 | Příslušenstvím 5051300 pro AX Rittal |  |  | - | 1339.2975 | 1339.2975 | 21,00 |  |  | 4028177948839 | 5051300 | Rittal s.r.o. | 0
FNX00825 | TRAFO TR150 elektronický transformátor 150W |  | Elektronický transformátor pro halogenové žárovky | ks | 463.26 | 463.26 | 21,00 |  | https://eshop.biesse.cz/Pictures/biesse/19/2000000326/176491-176491(2).jpg | 6925587238391 | TR150 | PANLUX s.r.o. | 0.84
RIT01059 | Skříň AX 1039.000 s MP 600x380x210mm Rittal |  |  | ks | 3151.2 | 3151.2 | 21,00 |  |  |  | 1039000 | Rittal s.r.o. | 0
RIT01060 | Skříň AX 1280.000 s MP 800x1200x300mm Rittal |  |  | ks | 9594 | 9594 | 21,00 |  |  |  | 1280000 | Rittal s.r.o. | 0
TME01352 | Konektor IEC C13, Samice 4782.0000 Schurter |  |  | ks | 92.304 | 92.304 | 21,00 |  |  |  | 4782.0000 | TME Czech Republic s. r. o. | 0
OST21165 | Snímač WTB11-2P2461 M12 4pin SICK |  |  | ks | 4891.2415 | 4891.2415 | 21,00 |  |  |  | 1044442 | SICK spol. s r.o. | 0
MCL00939 | Zdroj DC12V/5A 60W,plast IP20 McLED |  | LED napěťový zdroj pro LED pásky 60W, výstup DC 12V/5A. IP20. Vstupní a výstupní svorkovnice. Vstupní napětí 220 - 240V AC, materiál krytu: plast, barva bílá. Rozměry 185x64x22mm, hmotnost 0,23kg. Zdroj SELV, certifikáty: CE, RoHS, MM, F. Při výběru zdroje počítejte s výkonovou rezervou min. 20%. | ks | 446.4785 | 446.4785 | 21,00 |  | https://eshop.biesse.cz/Pictures/biesse/19/2000000326/176503-176503(2).jpg | 8595607243148 | ML-732.072.11.0 | McLED s.r.o. | 0
MCL00940 | Pásek LED dual white WW-CW, 120LED 1605lm/m 19,2W/m 24V, IP20 |  | Stmívatelný LED pásek SMD3527, dual white EWW-CW (2700K+6000K), 19,2W, 120LED, 1605lm/m, segment 50mm, 6LED/segment, IP20, DC 24V, životnost 54000h, šíře 10mm, bílý PCB pásek, max. délka pásku při jednostranném zapojení: 5m, opatřen samolepící páskou 3M, UV stabilní, balení 5m. | m | 363.09 | 363.09 | 21,00 |  | https://eshop.biesse.cz/Pictures/biesse/19/2000000326/176504-176504(2).jpg | 8595607237635 | ML-127.632.60.0 | McLED s.r.o. | 0
MCL00941 | Profil AL 16x16x2000mm RD s čirým krytem rohový MCLED |  | Rohový hliníkový profil pro LED pásky, rozměry průřezu cca 16x16 mm. Součástí je čirý difuzor, který lze do profilu nacvaknout. Tento profil je určen pro krytí a chlazení LED pásků do šíře 10 mm. Upevnění k podkladu lze provést pomocí montážních úchytů, vrutů, lepidel. K profilu lze zakoupit úchyty | m | 146.9325 | 146.9325 | 21,00 |  | https://eshop.biesse.cz/Pictures/biesse/19/2000000326/176507-176507(2).jpg | 8595607124744 | ML-761.049.02.2 | McLED s.r.o. | 0
AGR00388 | Záslepka PG13,5 kov kruhová |  |  | ks | 69.8738 | 69.8738 | 21,00 |  |  | 7611614046730 | AG-8713.11.08 | AGRO - PRO ROZDĚLENÍ CENÍKŮ | 0
BEL00403 | Svítidlo EMILIA 436 EVG V-PAR 12L REF/SP IP20 |  |  | ks | 290 | 290 | 21,00 |  |  | 8595209900654 | 910380040 | NBB Bohemia s. r. o. | 6.215
AGR00390 | Záslepka kruhová, mosazná, dlouhý závit Pg21 |  |  | ks | 114.0525 | 114.0525 | 21,00 |  |  | 7611614046792 | AG-8721.11.08 | AGRO - PRO ROZDĚLENÍ CENÍKŮ | 0
AGR00391 | Záslepka Pg36 kov kruhová -40 až 100°C dél záv 9mm |  |  | ks | 298.2262 | 298.2262 | 21,00 |  |  | 7611614046846 | AG-8736.08 | AGRO - PRO ROZDĚLENÍ CENÍKŮ | 0
SIE00026 | Modul 6ED1052-1CC08-0BA1 LOGI!24CE 24VDC 8DI(4AI)/4DO |  |  | ks | 3467.1563 | 3467.1563 | 21,00 |  |  | 4034106033699 | 6ED1052-1CC08-0BA1 | JORK, spol. s r.o. | 0
WAG00367 | Držák 2273-500 na DIN pro svorky 2273 WAGO |  | Upevňovací adaptéry, Pro jednořadé a dvouřadé přip., Řada 2273, Pro montáž na lištu DIN 35 / šroubovou montáž, Oranžová | ks | 22.1515 | 22.1515 | 21,00 |  | https://eshop.biesse.cz/Pictures/biesse/19/2000000326/176521-176521(2).jpg | 4050821101871 | 2273-500 | WAGO-Elektro spol. s r.o. | 0
ELR01564 | Skříň PERP 160/125/ČEZ 33.1.23 pilíř |  |  | ks | 55939.368 | 55939.368 | 21,00 |  |  | 8595208697432 | 5261-125-CEZ 33.1.23 | ELPLAST - KPZ Rokycany, spol. s r.o. | 0
ETI00377 | Stykač R25-04 230V 4pól Eti |  | Modular contactor, R 25-04 230V, Catalogue Group Type R, Category AC, Function Modular contactor, Number of NC contacts 4, Size 4p, 2-modules, Type AC, Number of NO contacts 0, Rated AC control circuit voltage Uc (V) 230V, Rated Frequency (Hz) 50/60, Rated operational current Ie AC-1/AC-7 (A) 25, Ra | ks | 645.4666 | 645.4666 | 21,00 |  | https://eshop.biesse.cz/Pictures/biesse/19/2000000326/176528-176528(2).jpg | 9005738672957 | 002462350 | ETI ELEKTROELEMENT , d.o.o. | 0.23
FNX00826 | Svítidlo LORD LED |  | Kožená stolní LED lampa. #LORDLED | ks | 775.5 | 775.5 | 21,00 |  | https://eshop.biesse.cz/Pictures/biesse/19/2000000326/176529-176529(2).jpg | 8595216623607 | PN15100004 | PANLUX s.r.o. | 1
PHO00181 | Jistič CBMC E4 24DC/1-4A NO 2906031 PhoenixContact |  | Elektronický jistič, řada: CBMC, rozsah: Jistič elektronického zařízení, počet kanálů: 1, 24V, 4A, Montáž na lištu DIN, Vícekanálový, elektronický přístrojový jistič na ochranu čtyř spotřebičů s 24 V DC při přetížení a zkratu. S elektronickým zajištěním nastavených jmenovitých proudů. Pro instal | ks | 2128.572 | 2128.572 | 21,00 | https://www.biesse.cz/modulove-a-paticove-pristroje_c374924875137026/jistice-modulove-do-125a_c38037 | https://eshop.biesse.cz/Pictures/biesse/19/2000000326/176530-176530.jpg |  | 2906031 | Blumenbecker Prag s.r.o. | 0 | Modulové a paticové přístroje | Jističe modulové do 125A
ABB20905 | Kryt UZA660 |  | Kryt se šrouby na rychlé upevnění, 90° a očíslovanými řadami | ks | 622.5 | 622.5 | 21,00 |  | https://eshop.biesse.cz/Pictures/biesse/19/2000000326/176534-176534(2).png | 4011617311270 | 2CPX031127R9999 | ABB s.r.o. | 0
ETI00378 | Relé MR-41/UNI 12-230V/AC/DC 002470007 |  |  | ks | 633.8618 | 633.8618 | 21,00 |  |  | 8594030338278 | 8224 | ELKO EP, s.r.o. | 0.075
OST15873 | Kleště WEICON Super 5 odizolovací 51000005 |  |  | ks | 776.6175 | 776.6175 | 21,00 |  |  |  | 804037 | Conrad Electronic Česká republika, s.r.o. | 0
OST15876 | Positioner DMC K761 |  |  | ks | 2395.5 | 2395.5 | 21,00 |  |  |  | K761 | QUITTNER & SCHIMEK s.r.o. | 0
_ISF0816 | _Jistič 1C/2 iC60H 10kA |  | Acti 9 iC60H je multistandardní nízkonapěťový jistič s dvojitým tunelovým svorkou. Jedná se o 2P jistič s 2 chráněnými póly, 1A jmenovitým proudem a vypínací charakteristikou C. Jmenovitá zkratová vypínací schopnost dosahuje hodnoty 70 kA při 220 V stř. na 240 V stř. v souladu s normou IEC 60947-2 a | ks | 795.0986 | 795.0986 | 21,00 |  |  |  | A9F07201 | Schneider Electric CZ, s.r.o. | 0
TE120194 | Blokování LAD9V1 |  | TeSys D electrical interlock for LC1D09-D38 and LC1DT20-DT40 contactors. For assembling reversing and changeover contactors. It provides the interlocking of the electrical control circuits for 2 adjacent contactors. Green Premium compliant (RoHS/REACh). | ks | 300.0959 | 300.0959 | 21,00 |  |  | 3389110110180 | LAD9V1 | Schneider Electric CZ, s.r.o. | 0
ABB11229 | Stykač ESB25-40N-01 24V AC/DC |  |  | ks | 867.75 | 867.75 | 21,00 |  | https://eshop.biesse.cz/Pictures/biesse/19/2000000326/176555-176555(2).jpg | 4013614523977 | 1SAE231111R0140 | ABB s.r.o. | 0
TE120195 | Stykač LC1DWK12P5 kompenzační 60kVAr |  | TeSys D stykač, 3P (3Z), pro přepínání 3fázových kompenzací na 63kVAR@400V (104kVAR@690V). Poskytuje 230V 50Hz AC cívka, 1Z+2V mžikové kontakty, s předními zapnutými předními póly a předzapojenými tlumicími odpory pro aktuální omezení. Pro provozní rychlosti do 100 cyklů/hodin a prostředí až do 60 ° | ks | 9096.5037 | 9096.5037 | 21,00 |  |  | 3389110060560 | LC1DWK12P5 | Schneider Electric CZ, s.r.o. | 1.73
GRL00538 | Lišta 4W white 2000mm |  |  | ks | 986.85 | 986.85 | 21,00 |  | https://eshop.biesse.cz/Pictures/biesse/19/2000000326/176563-176563(2).jpg | 8592660129990 | GXTR007 | Greenlux s.r.o. | 0
GRL00539 | TRACK POWER connetor P_L 4W White |  |  | ks | 130.815 | 130.815 | 21,00 |  | https://eshop.biesse.cz/Pictures/biesse/19/2000000326/176564-176564(2).jpg | 8592660130019 | GXTR011 | Greenlux s.r.o. | 0
GRL00540 | Koncovka TRACK END CAP 4W White |  |  | ks | 13.77 | 13.77 | 21,00 |  | https://eshop.biesse.cz/Pictures/biesse/19/2000000326/176565-176565(2).jpg | 8592660130255 | GXTR047 | Greenlux s.r.o. | 0
GRL00541 | Svítidlo SPOTEO W 40W 45NW |  | LED SVÍTIDLO NA LIŠTOVÝ SYSTÉM Těleso svítidla tvoří hliníkový korpus, difuzor odolný polykarbonát. Vhodné pro univerzální 3fázový lištový systém. Určeno pro osvětlení prodejen, muzeí, výstavních prostor, pultů, regálů apod. Kloubová konstrukce umožňuje nasměrovat vyzařovaný světelný tok svíti | ks | 1911.735 | 1911.735 | 21,00 |  | https://eshop.biesse.cz/Pictures/biesse/19/2000000326/176566-176566(2).jpg | 8592660133744 | GXTR108 | Greenlux s.r.o. | 1.34
GRL00542 | Difuzor SPOTEO 40W 15 |  | OPTICKÝ DIFUZOR PRO SVÍTIDLA SPOTEO Umožňuje změnu vyzařovacího úhlu svítidla ze 45°na 15°. Určen pro svítidla GXTR108, GXTR109, GXTR110, GXTR111. Snadná výměna. Na svítidle stačí odšroubovat jistící prstenec. Difuzor je tvořen z odolného polykarbonátu. | ks | 157.59 | 157.59 | 21,00 | https://www.biesse.cz/svitidla_c381775347976342/svitidla-prislusenstvi_c382106060456620/soucasti-pro | https://eshop.biesse.cz/Pictures/biesse/19/2000000326/176567-176567(2).jpg | 8592660133898 | GXTR123 | Greenlux s.r.o. | 0 | Svítidla | Svítidla příslušenství | Součásti pro svítidla
GRL00543 | Difuzor SPOTEO 40W 24 |  | OPTICKÝ DIFUZOR PRO SVÍTIDLA SPOTEO Umožňuje změnu vyzařovacího úhlu svítidla ze 45°na 24°. Určen pro svítidla GXTR108, GXTR109, GXTR110, GXTR111. Snadná výměna. Na svítidle stačí odšroubovat jistící prstenec. Difuzor je tvořen z odolného polykarbonátu. | ks | 157.59 | 157.59 | 21,00 | https://www.biesse.cz/svitidla_c381775347976342/svitidla-prislusenstvi_c382106060456620/soucasti-pro | https://eshop.biesse.cz/Pictures/biesse/19/2000000326/176568-176568(2).jpg | 8592660133904 | GXTR124 | Greenlux s.r.o. | 0 | Svítidla | Svítidla příslušenství | Součásti pro svítidla
GRL00544 | Difuzor SPOTEO 40W 38 |  | OPTICKÝ DIFUZOR PRO SVÍTIDLA SPOTEO Umožňuje změnu vyzařovacího úhlu svítidla ze 45°na 38°. Určen pro svítidla GXTR108, GXTR109, GXTR110, GXTR111. Snadná výměna. Na svítidle stačí odšroubovat jistící prstenec. Difuzor je tvořen z odolného polykarbonátu. | ks | 157.59 | 157.59 | 21,00 | https://www.biesse.cz/svitidla_c381775347976342/svitidla-prislusenstvi_c382106060456620/soucasti-pro | https://eshop.biesse.cz/Pictures/biesse/19/2000000326/176569-176569(2).jpg | 8592660133911 | GXTR125 | Greenlux s.r.o. | 0 | Svítidla | Svítidla příslušenství | Součásti pro svítidla
GRL00545 | Difuzor SPOTEO 40W 60 |  | OPTICKÝ DIFUZOR PRO SVÍTIDLA SPOTEO Umožňuje změnu vyzařovacího úhlu svítidla ze 45°na 60°. Určen pro svítidla GXTR108, GXTR109, GXTR110, GXTR111. Snadná výměna. Na svítidle stačí odšroubovat jistící prstenec. Difuzor je tvořen z odolného polykarbonátu. | ks | 157.59 | 157.59 | 21,00 | https://www.biesse.cz/svitidla_c381775347976342/svitidla-prislusenstvi_c382106060456620/soucasti-pro | https://eshop.biesse.cz/Pictures/biesse/19/2000000326/176571-176571(2).jpg | 8592660133928 | GXTR126 | Greenlux s.r.o. | 0 | Svítidla | Svítidla příslušenství | Součásti pro svítidla
EEP00081 | Relé CRM-183J /UNI ZR |  | • jednofunkční časové relé jsou vhodná pro aplikace, kde je předem jasný požadavek na funkci a jsou vhodné pro univerzální využití v automatizaci, řízení a regulaci nebo v domovních instalacích • výběr ze čtyř typů: ZR, ZN, BL, OD • všechny funkce iniciované napájecím napětím mohou využít ovláda | ks | 780.9516 | 780.9516 | 21,00 |  | https://eshop.biesse.cz/Pictures/biesse/19/2000000326/176574-176574(2).png | 8595188180610 | 8061 | ELKO EP, s.r.o. | 0
MAS00813 | Svítidlo 15382/30/16 Creek 1xE27 IP33 30cm Philips |  |  | ks | 913.95 | 913.95 | 21,00 |  |  | 8718291443544 | 15382/30/16 | LEDKO a.s. | 0
OST15881 | NI PXIe-1071, 4-Slot 3U PXI Express Chassis |  |  | ks | 71867.085 | 71867.085 | 21,00 |  |  |  | 781368-01 | Kentigen s.r.o. | 0
MCL00942 | Profil AL 16x16x2000mm RD bez krytu rohový MCLED |  | Hliníková základna k rohovým profilům RS, RD bez difuzoru. Lze dokoupit mléčný, matný nebo čirý difuzor. Tento profil je určen pro krytí a chlazení LED pásků do šíře až 10mm a výkonu max. 19,2 W/m. Profil lze upevnit pomocí samostatně prodávaných kovových úchytů, případně jej lze přivrtat nebo přile | m | 105.885 | 105.885 | 21,00 |  | https://eshop.biesse.cz/Pictures/biesse/19/2000000326/176583-176583(2).jpg | 8595607122658 | ML-761.141.02.2 | McLED s.r.o. | 0
LG510026 | Trafo 630VA 230/400 15V,24/48V 044237 LEGRAND |  | TR: 630VA 230/400±15V,24/48V | ks | 6714.0792 | 6714.0792 | 21,00 |  | https://eshop.biesse.cz/Pictures/biesse/19/2000000326/176584-176584(2).jpg | 3245060442378 | 044237 | LEGRAND s.r.o. | 1
MAV01039 | Sonda SV3 do víka, 3 elektrody |  |  | ks | 1844.6589 | 1844.6589 | 21,00 |  |  |  | SV3 | MAVE snímače Nymburk s.r.o. | 0
KOL01673 | Kříž NKR 100X250 S |  | Pro vytvoření křížení kabelových žlabů rozměru 100x250, pro přímě spojení s kabelovým žlabem bez použití spojky, povrchová úprava sendzimir | ks | 749.2136 | 749.2136 | 21,00 |  |  | 8595057653849 | NKR 100X250_S | KOPOS KOLÍN a.s. | 0
KAN00996 | Svítidlo Alor DTO-B černé matné |  | Kanlux ALOR je rodina bodovek v nejpopulárnějších barvách, černé a bílé, s matným povrchem. Součástí bodovky není patice. Můžeme si vybrat patici GU10 nebo GX5,3, což nám umožní použít světelné zdroje přizpůsobené připravené instalaci. | ks | 53.3634 | 53.3634 | 21,00 |  | https://eshop.biesse.cz/Pictures/biesse/19/2000000326/176593-176593(2).jpg | 5905339267962 | 26796 | Kanlux s. r. o. | 0
IVK00213 | Čepice se světlem LED 180lm modro-šedo-zelená Neo tools |  | Čepice LED svítilny, tmavě modro-šedo-zelená PREMIUM, 100% akrylátové složení, max. 180 lumenů, LED svítilna s regulací intenzity (100% , 75%, 50%), svítilna s vestavěným akumulátorem a USB portem pro nabíjení, voděodolná (IP43 - ochrana proti stříkající vodě v jakémkoli úhlu do 60° od svislice na o | ks | 149 | 149 | 21,00 | https://www.biesse.cz/svitidla_c381775347976342/svitilny-montazni-a-rucni_c382106060456619/cepice-se | https://eshop.biesse.cz/Pictures/BIESSE/19/2000000326/176598_176598.JPG | 5907558460179 | 81-630 | IVK spol. s r.o. | 0.14 | Svítidla | Svítilny montážní a ruční
IVK00214 | Čepice se světlem LED 180lm černo-šedo-oranžová Neo tools |  | Čepice LED svítilny, černo-šedo-oranžová WARM, složení 100% akryl, svítilna max. 180 lumenů, LED svítilna s regulací intenzity (100% , 75%, 50%), svítilna s vestavěným akumulátorem a USB zásuvkou pro nabíjení, voděodolná (IP43 - ochrana proti stříkající vodě pod libovolným úhlem do 60° od svislice n | ks | 149 | 149 | 21,00 | https://www.biesse.cz/svitidla_c381775347976342/svitilny-montazni-a-rucni_c382106060456619/cepice-se | https://eshop.biesse.cz/Pictures/BIESSE/19/2000000326/176599_176599.JPG | 5907558460186 | 81-631 | IVK spol. s r.o. | 0.14 | Svítidla | Svítilny montážní a ruční
IVK00215 | Čepice se světlem LED 180lm maskáčová Neo tools |  | Dvouvrstvá čepice s LED svítilnou, CAMO URBAN, složení 100% akryl, svítilna s max. 180 lumeny, LED svítilna s regulací intenzity (100%, 75%, 50%), svítilna s vestavěným akumulátorem a USB zásuvkou pro nabíjení, voděodolná (IP43 - ochrana proti postříkání vodou pod libovolným úhlem do 60° od svislice | ks | 149 | 149 | 21,00 | https://www.biesse.cz/svitidla_c381775347976342/svitilny-montazni-a-rucni_c382106060456619/cepice-se | https://eshop.biesse.cz/Pictures/BIESSE/19/2000000326/176600_176600.JPG | 5907558460193 | 81-632 | IVK spol. s r.o. | 0.14 | Svítidla | Svítilny montážní a ruční
OST15888 | Lišta pro montáž 19" rámu, 800 (balení 2ks) |  |  | bal | 2025.9705 | 2025.9705 | 21,00 |  |  |  | ESFB08 | ELDON AUSTRIA GmbH | 0
OST15889 | Deska montážní C5M |  |  | bal | 4230.647 | 4230.647 | 21,00 |  |  |  | MP2008 | ELDON AUSTRIA GmbH | 0
ZAV00148 | Termostat BT725 WIFI ELBOCK |  |  | ks | 3070.132 | 3070.132 | 21,00 |  |  | 8594012223509 | 6795 | ELEKTROBOCK MTF s.r.o. | 1.68
TRE00019 | Driver TCI LED MP 80/500 SLIM |  |  | ks | 745.2 | 745.2 | 21,00 |  |  |  | 1720120762 | TREVOS, a.s. | 4
OST15893 | Aretace C5M |  |  | sada | 980.1515 | 980.1515 | 21,00 |  |  |  | ESFD180 | ELDON AUSTRIA GmbH | 0
OST15894 | Šroub M6 C5M |  |  | sada | 216.4602 | 216.4602 | 21,00 |  |  |  | CHS616 | ELDON AUSTRIA GmbH | 0
OST15895 | Podložka C5M |  |  | bal | 347.7957 | 347.7957 | 21,00 |  |  |  | PW6 | ELDON AUSTRIA GmbH | 0
OST15896 | Matice M6 C5M |  |  | bal | 452.3777 | 452.3777 | 21,00 |  |  |  | CN6 | ELDON AUSTRIA GmbH | 0
OST15897 | Panel napájecí C5M |  |  | ks | 4427.409 | 4427.409 | 21,00 |  |  |  | PWB03 | ELDON AUSTRIA GmbH | 0
OST15898 | Panel čelní 3U C5M |  |  | ks | 595.8736 | 595.8736 | 21,00 |  |  |  | PAC03 | ELDON AUSTRIA GmbH | 0
OST15899 | Panel čelní 6U C5M |  |  | ks | 892.5321 | 892.5321 | 21,00 |  |  |  | PAC06 | ELDON AUSTRIA GmbH | 0
OST15901 | Panel čelní , 89x470, lakovaná ocel |  |  | ks | 782.55 | 782.55 | 21,00 |  |  |  | PAC02 | ELDON AUSTRIA GmbH | 0
IVK00217 | Pistole Aku opalovací vč. 3 nástavců Energy+ 18V bez baterie Graphite |  | Akumulátorový hořák 18 V, Li-Ion, průtok vzduchu 200 l/min, teplota 550 °C, hmotnost 0,6 kg, příslušenství: trysky - 3 ks, kompatibilní s bateriemi Energy+ Akumulátorová svítilna Energy+ 18V GRAPHITE pro práci s horkým vzduchem. Hodí se mimo jiné ke smršťování teplem smrštitelných materiálů, lepení | ks | 1718.743 | 1718.743 | 21,00 | https://www.biesse.cz/naradi-a-merici-technika_c381775347976337/elektricke-naradi_c548355654558533/p | https://eshop.biesse.cz/Pictures/BIESSE/19/2000000326/176622_176622.JPG | 5902062503497 | 58G082 | IVK spol. s r.o. | 0 | Nářadí a měřící technika | Elektrické nářadí
SIE00028 | Chránič 16/1N/0,03 A 10kA |  |  | ks | 1317.9309 | 1317.9309 | 21,00 |  |  | 4001869429625 | 5SV3311-6 | BI ESSE S.P.A. | 0
EEP00083 | Relé CRM-113H/UNI |  | • multifunkční časové relé pro univerzální využití v automatizaci, řízení a regulaci nebo v domovních instalacích • všechny funkce iniciované napájecím napětím, mimo funkci blikače, mohou využít ovládací vstup k potlačení zpoždění (pauza) • volba režimu relé – podle nastavené funkce, trvale sepn | ks | 989.417 | 989.417 | 21,00 |  | https://eshop.biesse.cz/Pictures/biesse/19/2000000326/176632-176632(2).png | 8595188180634 | 8063 | ELKO EP, s.r.o. | 0
GRL00547 | FALCO B 15W PIR NW |  |  | ks | 939.114 | 939.114 | 21,00 |  | https://eshop.biesse.cz/Pictures/biesse/19/2000000326/176633-176633(2).jpg | 8592660126005 | GXPS120 | Greenlux s.r.o. | 2
INT11010@ | Rozvaděč LC-50 42U, 800x800 RAL7035, skl.dveře, 1-bodový zámek | CENA POUZE NA DOPTÁNÍ |  | ks | 0 | 0 | 21,00 |  |  |  | 86005068 | INTELEK LTD, organizační složka | 0
DNA00243 | Předřadník SUPER PRO 32/700 BI |  |  | ks | 316.8483 | 316.8483 | 21,00 |  |  |  | 127535 | DNA CENTRAL EUROPE, s.r.o. | 0
OST15906 | 8 GB RAM for PXIe-8840, PXI-8840, and PXIe-8821 |  |  | ks | 45307.515 | 45307.515 | 21,00 |  |  |  | 783001-8192 | Kentigen s.r.o. | 0
OST15907 | 80 GB (or Greater)2.5 in SATA Ext. Temp, 24/7 SSD |  |  | ks | 33980.64 | 33980.64 | 21,00 |  |  |  | 779175-07 | Kentigen s.r.o. | 0
WEKS0001 | Svorka A2C 1,5 LTGY |  | Svorkovnice pro připojování nebo spojování vodičů s permanentně zajištěným kontaktem. Kalená ocel odolává mechanickým silám, pocínovaná měď zajišťuje špičkovou vodivost. | ks | 21.4678 | 21.4678 | 21,00 |  | https://eshop.biesse.cz/Pictures/biesse/19/2000000326/176641-176641(2).jpg | 4050118525694 | 2508220000 | Weidmüller, s.r.o. | 0
OST15909 | Kabel patch UTP, cat5e, 5m černý |  |  | ks | 32.55 | 32.55 | 21,00 |  |  |  | 10430186 | DISCOMP s.r.o. | 0.1
SIE90507 | Modul 6ES7155-6AU01-0BN0 Siemens |  |  | ks | 5665.3207 | 5665.3207 | 21,00 |  |  |  | 6ES7155-6AU01-0BN0 | Blumenbecker Prag s.r.o. | 0
SIE90511 | Modul 6ES7132-6BD20-0BA0 |  |  | ks | 1885.3105 | 1885.3105 | 21,00 |  |  | 4025515080794 | 6ES7132-6BD20-0BA0 | Sonepar Česká republika spol. s r.o. | 0.1
SIE00029 | Karta 6ES7954-8LE04-0AA0 paměťová 12MB Siemens |  |  | ks | 4436.0774 | 4436.0774 | 21,00 |  |  |  | 6ES7954-8LE04-0AA0 | Linden Electro s.r.o. | 0
OST15911 | FTP Solarix Cat5e drát PVC |  |  | m | 11.8476 | 11.8476 | 21,00 |  |  |  | 5002062 | PENTA CZ s.r.o. | 0
OST15912 | Spojka STP 8/8 RJ45 celokovová |  |  | ks | 52.998 | 52.998 | 21,00 |  |  |  | 5066449 | PENTA CZ s.r.o. | 0
MG162247 | Zásuvka SDD114011 2P+PE 230V/16A šroubové Antracit Sedna |  | Schneider Electric Sedna Design Elements zásuvka SDD114011 je mechanismus s montážním rámečkem a zemnícím kolíkem v barvě antracit. Připojovací svorky jsou zvedací svorky. Toto zařízení je evropská norma. Odpovídající montážní skříň lze zapustit do povrchu zdi. Zásuvka je vyrobena z PC, který ji tv | ks | 131.2681 | 131.2681 | 21,00 | https://www.biesse.cz/vypinace-a-zasuvky_c549523885654092/schneider-electric_c549523885654096/sedna- | https://eshop.biesse.cz/Pictures/BIESSE/19/2000000326/176660_176660.JPG | 3606481479730 | SDD114011 | Schneider Electric CZ, s.r.o. | 0 | Vypínače a zásuvky | Schneider electric | Sedna Design/Elements | zásuvky Sedna Design/Elements
VSY00366 | Konvektor NEO 06, bílý 600W (7747) |  |  | bal | 6534.57 | 6534.57 | 21,00 |  |  | 8595129606445 | 7747 | Saint-Gobain Construction Products CZ a.s. | 0
VSY00367 | Konvektor NEO 10, bílý 1000W (7727) |  |  | bal | 7095.12 | 7095.12 | 21,00 |  |  | 8595129605844 | 7727 | Saint-Gobain Construction Products CZ a.s. | 0
VSY00368 | Konvektor NEO 14, bílý 1400W (7735) |  |  | bal | 8218.44 | 8218.44 | 21,00 |  |  | 8595129606322 | 7735 | Saint-Gobain Construction Products CZ a.s. | 0
ELS01167 | Skříň RK 4/18 K-L 180x110x90mm |  | Skříň pro řadové svorkovnice, se stupněm krytí IP54/IP66, Jmenovitý průřez 4mm², Ui=400V AC, polystyren, Vnitřní místa pro připevnění, pro standardní instalace ve vnitřním prostoru, bez svorek, s nosnou lištou NS35 Rozměry: 180 x 110 x 90mm Přiložené příslušenství: 8 vývodek IP54 M20 Rozsah těsněn | ks | 685.9592 | 685.9592 | 21,00 |  | https://eshop.biesse.cz/Pictures/biesse/19/2000000326/176664-176664(2).jpg | 4013902090174 | 61591201 | SPELSBERG spol. s r.o. | 0
TE610093 | Spínač XPEB110 |  | This Harmony XPEB110 is a single foot switch. Its degree of protection is IP66. It has no cover, plastic material, blue color, 1 NC + 1 NO. It is part of the range Harmony XPE foot switches - Control and signaling units for safety applications. | ks | 3240.1722 | 3240.1722 | 21,00 | https://www.biesse.cz/ovladani-regulace-a-signalizace_c381775347975405/spinace-nozni_c38177534797696 |  | 3389110165654 | XPEB110 | Schneider Electric CZ, s.r.o. | 0 | Ovládání, regulace a signalizace | Spínače nožní
MCL00944 | Zdroj DC24V/8,33A (200W) |  | LED napěťový zdroj pro LED pásky 200W, výstupní napětí DC 24V, proud max. 8,33A. IP20. Vstupní napětí 170 - 250V AC, materiál krytu: kov. Rozměry 200x98x41mm, hmotnost 500g. Zdroj má 2 výstupy, každý max. 100W. Při výběru zdroje počítejte s výkonovou rezervou min. 20%. Doba náběhu cca 0,5 - 2s. | ks | 536.8396 | 536.8396 | 21,00 |  |  | 8595607248495 | ML-732.055.45.1 | McLED s.r.o. | 0
THC04505 | Brána pro systém iT600RF |  |  | ks | 4158 | 4158 | 21,00 |  |  |  | SALUS UGE600 | Thermo-control CZ s.r.o. | 0
THC04506 | Svorkovnice KL08RF Salus |  |  | ks | 5435.1 | 5435.1 | 21,00 |  |  |  | SALUS KL08RF | Thermo-control CZ s.r.o. | 0
THC04507 | Modul KL04RF rozšiřovací Salus |  |  | ks | 1356.3 | 1356.3 | 21,00 |  |  |  | SALUS KL04RF | Thermo-control CZ s.r.o. | 0
THC04508 | Termostat SQ610 quantum Salus |  |  | ks | 3395.7 | 3395.7 | 21,00 |  |  |  | SALUS SQ610 | Thermo-control CZ s.r.o. | 0
THC04509 | Termostat VS10WRF bezdrátový, digitální Salus |  |  | ks | 2871 | 2871 | 21,00 |  |  |  | SALUS VS10WRF | Thermo-control CZ s.r.o. | 0
THC04510 | Termostat HTRP-RF(50) bezdrátový, digitální, bateriový Salus |  |  | ks | 2118.6 | 2118.6 | 21,00 |  |  |  | SALUS HTRP-RF | Thermo-control CZ s.r.o. | 0
MDS01120 | Svítidlo FIT4000B4KN600/ND |  | MODUS FIT4000, vestavný obdélník B, modul 600, mikroprizma, LED 840, driver 900mA LED panel LED panel s bíle lakovaným hliníkovým rámeckem. Možnost dvou typu optického systému: opál nebo nanoprisma (UGR19). V nabídce jsou dve provedení: FIT - svítidlo pro vestavnou montáž do podhledu FI | ks | 1404.325 | 1404.325 | 21,00 |  | https://eshop.biesse.cz/Pictures/biesse/19/2000000326/176688-176688(2).jpg | 8596099084462 | FIT4000B4KN600/ND | MODUS, spol. s r.o. | 0
OST15915 | Zkoušečka T150/VDE Fluke |  |  | ks | 5895 | 5895 | 21,00 |  |  |  | FL.4093109 | GHV Trading, spol. s r. o. | 0
TE820110 | Měnič ATV630D11N4 11kWA |  | This Altivar Process ATV600 variable speed drive can feed 3-phase synchronous and asynchronous power motors. It features 3 built-in RJ45 communication ports as standard, 1 Ethernet port, 2 serial ports. It works at a rated supply voltage from 380V to 480V AC. This drive provides up to 30% energy sav | ks | 45544.8193 | 45544.8193 | 21,00 |  |  | 3606480758164 | ATV630D11N4 | Schneider Electric CZ, s.r.o. | 0
ELS00002 | Abox-i 100-10/sw |  | Rozbočovací krabice, se stupněm krytí IP65, Jmenovitý průřez 10mm², Ui=690 V AC, Certifikováno VDE (DIN EN 60670-1/-22 (VDE 0606-1/-22)), DLG (odolnost vůči čpavku), DNV (Třída: Lodě offshore zařízení), Vyrážecí membrány, M20/M25/M32, (2 prolis ze zadu, 10 vývodek z boku), Vnitřní místa pro připev | ks | 606.3771 | 606.3771 | 21,00 |  | https://eshop.biesse.cz/Pictures/biesse/19/2000000326/176692-176692(2).jpg | 4013902930975 | 49141001 | SPELSBERG spol. s r.o. | 0
EMN10581 | Skříň ZSF60000000.1 3959 Zás.skříň IP54 jištěná s chráničem |  | Zásuvková skříň FAMATEL v379-6kA-ZSF60000000.1 /3959 IP54 jištěná s chráničem 40/4/003-A, zásuvky 6x230V, přístroje EATON 6kA: 6xPL6-B16/1, PF6-40/4/003-A na vstupu, použité pouzdro: 3959 - 398x266x153mm, barva: světle šedá. Zásuvková skříň (rozváděč nízkého napětí) v379-6kA-ZSF60000000.1 /3959 IP5 | ks | 5262.9042 | 5262.9042 | 21,00 |  | https://eshop.biesse.cz/Pictures/biesse/19/2000000326/176693-176693(2).jpg | 8592848007515 | V379-6KA | Famatel - CZ s.r.o. | 0
WEI00500 | Svorka SAK 4 EP/SW |  | Svorkovnice pro připojování nebo spojování vodičů s permanentně zajištěným kontaktem. Kalená ocel odolává mechanickým silám, pocínovaná měď zajišťuje špičkovou vodivost. | ks | 360.86 | 360.86 | 21,00 | https://www.biesse.cz/spojovaci-material_c381775347976340/svorky-a-svorkovnice_c382106060456593/svor | https://eshop.biesse.cz/Pictures/biesse/19/2000000326/176697-176697(2).jpg | 4008190407629 | 0128300000 | Weidmüller, s.r.o. | 0 | Spojovací materiál | Svorky a svorkovnice | Svorky řadové
OST15916 | Kabel patch UTP comfort, cat6, 7,5m, šedý Masterlan |  |  | ks | 111.15 | 111.15 | 21,00 |  |  |  | 10430204 | DISCOMP s.r.o. | 0
GME00435 | Sada smršťovacích bužírek 170ks, d-100mm, 2:1, černé K/STMC2B |  |  | sada | 330.0287 | 330.0287 | 21,00 |  |  | 5410329432065 | 656-512 | GM electronic, spol. s r.o. | 0
MDS01121 | Svítidlo MODUS H LED 1485mm, 42W opálový kryt, 4000k, závěsné |  | MODUS HL5000, délka 1485mm, 1x LED 840, opálový kryt, závesné, pro prímé osvetlení, bílé 9003 Závesné hliníkové svítidlo s krytem Svítidla jsou urcena pro závesnou (lankovaá závesná sada soucástí balení) instalaci..Pro prisazenou montáž je urcena varianta MODUS HLP. Svítidlo je možné instalovat | ks | 3157.375 | 3157.375 | 21,00 |  | https://eshop.biesse.cz/Pictures/biesse/19/2000000326/176712-176712(2).jpg | 8596099093822 | HL5000LKO4/B/ND | MODUS, spol. s r.o. | 9.5
ELR01565 | Skříň PER 1/3f/63 33.1.2 pilír |  |  | ks | 11109.44 | 11109.44 | 21,00 |  |  | 8595208699573 | 5212 33.1.2 | ELPLAST - KPZ Rokycany, spol. s r.o. | 0
ELR01566 | Skříň SRML 9x160 33.1.1 V pilír |  |  | ks | 18535.004 | 18535.004 | 21,00 |  |  | 8595208610615 | 3286 33.1.1 | ELPLAST - KPZ Rokycany, spol. s r.o. | 126
LG400391 | Krabice 080284 10M povrch 40mm Mosaic |  | MOSAIC MONTÁŽNÍ KRABICE NA POVRCH 10MODULOVÁ HLOUBKA 40 | ks | 436.7776 | 436.7776 | 21,00 |  | https://eshop.biesse.cz/Pictures/biesse/19/2000000326/176716-176716(2).jpg | 3245060802844 | 080284 | LEGRAND s.r.o. | 0
LEG01029@ | Termostat NTH-PRO Netatmo |  | Termostat Netatmo Ušetřete za energie, aniž byste omezili svůj komfort - Vaše domácí teplota a aktivita kotle jsou průběžně zaznamenávány v aplikaci. Budete tak moci sledovat vaši spotřebu energie, upravit plán vytápění, a tak ušetřit. - Termostat bere v úvahu izolaci domu | ks | 4096.1368 | 4096.1368 | 21,00 | https://www.biesse.cz/topna-technika_c381775347976025/termostaty_c382106060456264/netatmo_c556370063 | https://eshop.biesse.cz/Pictures/biesse/19/2000000326/176717-176717(2).jpg |  | NTH-PRO | LEGRAND s.r.o. | 0.6 | Topná technika | Termostaty | Netatmo
LEG01031 | Hlavice NAV-PRO termostatická Netatmo |  | Termostatická hlavice slouží pro rozšíření startovacího kitu hlavic NVP-PRO nebo jako doplněk termostatu NTH-PRO - vždy max. 20 hlavic. Balení obsahuje 2x AA baterie, barevné štítky a 10ks adaptérů pro ventily radiátorů. | ks | 1915.9488 | 1915.9488 | 21,00 | https://www.biesse.cz/topna-technika_c381775347976025/termostaty_c382106060456264/netatmo_c556370063 | https://eshop.biesse.cz/Pictures/biesse/19/2000000326/176719-176719(2).jpg | 3700730502689 | NA-NAV-PRO | LEGRAND s.r.o. | 0.6 | Topná technika | Termostaty | Netatmo
LEG01032@DOPRODEJ | Sada 369420 video 7", 1-(2) účast. Wi-Fi Legrand |  | Sada vstupního panelu (krytí IP44) a wi-fi video telefonu 7", napájeného zásuvkovým adapterem. Volání ze vstupního panelu lze přesměrovat na mobilní telefon (prostřednictvím domácí wi-fi a mobilního datového připojení) s aplikací a komunikovat s návštěvou, otevřít jí branku nebo bránu. Kabeláž mezi | ks | 9965.136 | 9965.136 | 21,00 | https://www.biesse.cz/sdelovaci-technika_c381775347976024/sady-video_c382106060456259/sada-369420-vi | https://eshop.biesse.cz/Pictures/biesse/19/2000000326/176720-176720(2).jpg | 3414971791305 | 369420 | LEGRAND s.r.o. | 10 | Sdělovací technika | Sady video
MG162248 | Spínač ř.6, aluminium ASFORA |  | Schneider Electric Asfora spínač EPH0400-161 v barvě hliníku je mechanismus s montážním rámečkem s 1 kolébkou. Toto je jednopólový střídavý přepínač. Zařízení je upevněno pomocí šroubů nebo čelistí. A jmenovitý proud tohoto spínače je 10AX s rozsahem napájení 2300 W. 71 mm, 71 mm, 43 mm jsou rozměry | ks | 76.7719 | 76.7719 | 21,00 | https://www.biesse.cz/vypinace-a-zasuvky_c549523885654092/schneider-electric_c549523885654096/asfora | https://eshop.biesse.cz/Pictures/BIESSE/19/2000000326/176721_176721.JPG | 3606480728358 | EPH0400161 | Schneider Electric CZ, s.r.o. | 0 | Vypínače a zásuvky | Schneider electric | Asfora | spínače, tlačítka Asfora
MOMF0047 | Rukojeť černá/šedá, uzamykatelná, NZM2-XDV (260127) |  | Volitelné příslušenství k řadě výkonových spínačů NZM nabízí bohaté portfolio možností využití při nasazení na celém světě. Montáž je vždy pružná a jednoduchá díky modulárním funkčním skupinám. Upozornění: Kompletní včetně otočného pohonu, kombinovatelná s izolovaným rámem dotaz na polohu rukojeti M | ks | 988.05 | 988.05 | 21,00 |  |  | 4015082601270 | 260127 | Eaton Elektrotechnika s.r.o. | 0
BEE01346 | Svorkovnice SV 9.16.5/2 stožárová (H126125) |  |  | ks | 835.3268 | 835.3268 | 21,00 |  |  |  | H126125 | Jaroslav Píbal | 0
BS190013 | _Jistič 10B/1 6kA S201-B10 ABB (2CDS251001R0105) |  | S201-B10, 1 fázový jistič, jmenovitý proud In: 10 A, vypínací charakteristika: B, vypínací schopnost Icn: 6 kA | ks | 85.05 | 85.05 | 21,00 |  | https://eshop.biesse.cz/Pictures/biesse/19/2000000326/176725-176725(2).png |  | 2CDS251001R0105 | ABB s.r.o. | 0.123
OST15922 | Kabel propojovací HDMI 1.4 + Ethernet, textilní povrch, zlacené konektory, 10m |  |  | ks | 312.586 | 312.586 | 21,00 |  |  |  | 3499336 | PENTA CZ s.r.o. | 0.1
GRL00548 | Tridonic LCA 45W driver VIRGO DALI |  |  | ks | 2280.465 | 2280.465 | 21,00 |  | https://eshop.biesse.cz/Pictures/biesse/19/2000000326/176728-176728(2).jpg | 8592660122120 | GXOS215 | Greenlux s.r.o. | 0.84
ABB11230 | Jistič 32C/1 10kA S201M-C32 ABB (2CDS271001R0324) |  | S201M-C32, 1 fázový jistič, jmenovitý proud In: 32 A, vypínací charakteristika: C, vypínací schopnost Icn: 10 kA | ks | 231.84 | 231.84 | 21,00 |  | https://eshop.biesse.cz/Pictures/biesse/19/2000000326/176729-176729(2).png | 4016779550031 | 2CDS271001R0324 | ABB s.r.o. | 0
MDS01122 | Svítidlo SPMN1300KN4/E190/ND Modus |  | Svítidlo SPMN 1300, vestavné, LED 840, nanoprizmatický kryt , nový korpus průměr 190mm Vestavné kruhové LED svítidlo Těleso: Bíle lakovaný (RAL 9003) ocelový plech LED: Mid Power LED CRI 80 (CRI 90 na vyžádání) 3...teplá bílá 3000K 4...studená bílá 4000K Elektronická výstroj: LED p | ks | 1027.325 | 1027.325 | 21,00 |  | https://eshop.biesse.cz/Pictures/biesse/19/2000000326/176730-176730(2).jpg | 8596099092627 | SPMN1300KN4/E190/ND | MODUS, spol. s r.o. | 0
MDS01123 | Svítidlo FIT3000A4KN600/ND |  | MODUS FIT3000, vestavný ctverec A, modul 600, mikroprizma, LED 840, driver 600mA LED panel LED panel s bíle lakovaným hliníkovým rámeckem. Možnost dvou typu optického systému: opál nebo nanoprisma (UGR19). V nabídce jsou dve provedení: FIT - svítidlo pro vestavnou montáž do podhledu FIT | ks | 2177.175 | 2177.175 | 21,00 |  | https://eshop.biesse.cz/Pictures/biesse/19/2000000326/176733-176733(2).jpg | 8596099024765 | FIT3000A4KN600/ND | MODUS, spol. s r.o. | 13
MDS01124 | Svítidlo SPMN1000KN4/E190/ND Modus |  | MODUS SPMN 1000, vestavné, LED 840, mikroprizmatický kryt, prumer 210mm, do výrezu 190mm, 250mA Vestavné kruhové LED svítidlo Teleso: Bíle lakovaný (RAL 9003) ocelový plech LED: Mid Power LED CRI 80 (CRI 90 na vyžádání) 3...teplá bílá 3000K 4...studená bílá 4000K Elektronická výstroj | ks | 772.85 | 772.85 | 21,00 |  | https://eshop.biesse.cz/Pictures/biesse/19/2000000326/176734-176734(2).jpg | 8596099060558 | SPMN1000KN4/E190/ND | MODUS, spol. s r.o. | 4
MDS01125 | Svítidlo SPMN3000KN4/E370/ND |  | MODUS SPMN 3000, vestavné, LED 840, mikroprizmatický kryt, prumer 390mm, do výrezu 370mm, 700mA Vestavné kruhové LED svítidlo Teleso: Bíle lakovaný (RAL 9003) ocelový plech LED: Mid Power LED CRI 80 (CRI 90 na vyžádání) 3...teplá bílá 3000K 4...studená bílá 4000K Elektronická výstro | ks | 1300.65 | 1300.65 | 21,00 |  | https://eshop.biesse.cz/Pictures/biesse/19/2000000326/176735-176735(2).jpg | 8596099063634 | SPMN3000KN4/E370/ND | MODUS, spol. s r.o. | 0
HLEC0405 | Žlab 300x60mm s integrovanou spojkou, drátěný 3m GZ |  |  | m | 309.1103 | 309.1103 | 21,00 |  |  | 8595676005586 | HL CVFL60.300 | HL system, s.r.o. | 0
HLCE0005 | Štítek pro označení pož. kabelové trasy |  |  | ks | 42.3442 | 42.3442 | 21,00 |  |  | 8595676011358 | HL SOPKT | HL system, s.r.o. | 0
ENI00203 | I3703 Kolébkový sp.2xON-OFF 6A/250V BLK |  |  | ks | 128.9025 | 128.9025 | 21,00 |  |  |  | 1001584 | ENIKA.CZ s.r.o. | 0
HLPF0140 | Příchytka pro kabel pr.20, HL P1_20 |  |  | ks | 9.3452 | 9.3452 | 21,00 |  |  | 8595676003629 | HL P1_20 | HL system, s.r.o. | 0
FNX00827 | Svítidlo LORD LED |  | Kožená stolní LED lampa. #LORDLED | ks | 775.5 | 775.5 | 21,00 |  | https://eshop.biesse.cz/Pictures/biesse/19/2000000326/176753-176753(2).jpg | 8595216620866 | PN15100003 | PANLUX s.r.o. | 1
ABB11231 | Stykač AF09-30-10-12 NO, 48÷130VAC, 9A, AF |  |  | ks | 600 | 600 | 21,00 | https://www.biesse.cz/modulove-a-paticove-pristroje_c374924875137026/stykace-a-rele_c381775347976654 | https://eshop.biesse.cz/Pictures/biesse/19/2000000326/176756-176756(2).jpg | 3471523110021 | 1SBL137001R1210 | ABB s.r.o. | 0 | Modulové a paticové přístroje | Stykače a relé | Stykače a relé modulová
ABB11232 | Stykač AF52-30-11-11 24-60V50/60HZ 2 ABB |  |  | ks | 4261.5 | 4261.5 | 21,00 | https://www.biesse.cz/modulove-a-paticove-pristroje_c374924875137026/stykace-a-rele_c381775347976654 | https://eshop.biesse.cz/Pictures/biesse/19/2000000326/176757-176757(2).jpg | 3471523132412 | 1SBL367001R1111 | ABB s.r.o. | 0 | Modulové a paticové přístroje | Stykače a relé | Stykače a relé modulová
ABB11233 | Stykač AF52-30-11-12 ABB |  |  | ks | 4261.5 | 4261.5 | 21,00 | https://www.biesse.cz/modulove-a-paticove-pristroje_c374924875137026/stykace-a-rele_c381775347976654 | https://eshop.biesse.cz/Pictures/biesse/19/2000000326/176758-176758(2).jpg | 3471523132429 | 1SBL367001R1211 | ABB s.r.o. | 0 | Modulové a paticové přístroje | Stykače a relé | Stykače a relé modulová
GRL00549 | Svítidlo LED90 VEGA-S Black 18W WW |  |  | ks | 252.45 | 252.45 | 21,00 |  | https://eshop.biesse.cz/Pictures/biesse/19/2000000326/176759-176759(2).jpg | 8592660134277 | GXDW361 | Greenlux s.r.o. | 2
GRL00550 | Svítidlo LED VOX-R WHITE 10W DIM stmívatelné |  |  | ks | 155.87 | 155.87 | 21,00 |  | https://eshop.biesse.cz/Pictures/biesse/19/2000000326/176760-176760(2).jpg | 8592660125855 | GXLL045 | Greenlux s.r.o. | 2
GRL00551 | Svítidlo LED60 VEGA-S Black 12W WW |  |  | ks | 145.35 | 145.35 | 21,00 |  | https://eshop.biesse.cz/Pictures/biesse/19/2000000326/176765-176765(2).jpg | 8592660134239 | GXDW357 | Greenlux s.r.o. | 2
_ISF0819 | _Návěští XVBC2B7 Čirá 24VAC |  | Toto světelné návěští Harmony XVB je napájeno 24 V AC/DC a má čirou LED dioda s trvalým světlem. Toto čiré světelné návěstí je navrženo jako světelná jednotka, která má být propojena se základní plochou, a umožňuje vytvořit kompletní světelné návěstí. Integrovaná LED dioda nabízí stabilní osvětlení, | ks | 1820.0842 | 1820.0842 | 21,00 |  |  |  | XVBC2B7 | Schneider Electric CZ, s.r.o. | 0
WAG00368 | Rozhraní 750-635 digitálních impulzů WAGO | CENA POUZE NA DOPTÁNÍ | Rozhraní digitálních impulzů | ks | 0 | 0 | 21,00 |  | https://eshop.biesse.cz/Pictures/biesse/19/2000000326/176769-176769(2).jpg | 4045454393984 | 750-635 | WAGO-Elektro spol. s r.o. | 0
HAG00267 | Vypínač 1 pól. 32A |  |  | ks | 308.16 | 308.16 | 21,00 |  |  | 3250615510129 | SBN132 | Hager Electro s.r.o. | 0
SEZ10001 | Chránič 40/4/0,03 PFB4 10kA |  |  | ks | 1320.3288 | 1320.3288 | 21,00 |  |  | 8585032655432 | PFB4 40/0,03 | SEZ - CZ s.r.o. | 0
FNX00828 | Propojka LINETA LED 30cm |  | PROPOJKA pro svítidla LINETA LED 30cm. | ks | 45.375 | 45.375 | 21,00 |  | https://eshop.biesse.cz/Pictures/biesse/19/2000000326/176774-176774(2).jpg | 8595216618719 | PN11900002 | PANLUX s.r.o. | 0
TE510578 | Polosestava kontaktů, 250V, 1 V |  | This Harmony ZB6Z2B is a single contact block with body/fixing collar with 1 NC faston connector. It is part of the range Harmony XB6 diameter 16mm monolithic plastic push buttons, switches, and pilot lights. | ks | 141.3185 | 141.3185 | 21,00 |  |  | 3389110775341 | ZB6Z2B | Schneider Electric CZ, s.r.o. | 0
3I50001 | Hlavice lícující s návratem prosvětlená, 1 Z - bílá |  | Toto osvětlené tlačítko Harmony XB6 je součástí rozsahu 16mm plast, Harmony XB6 monolitické. Má obdelníkový tvar hlavy a je dodáván s bílým lícujícím tlačítkem, neoznačený. Pracuje s mechanismem pružinového návratu. Je zřetelně odlišitelný na dálku díky světlému a dlouhodobému osvětlení LED. Má 1Z k | ks | 512.8886 | 512.8886 | 21,00 |  |  | 3389110763720 | XB6DW1B1B | Schneider Electric CZ, s.r.o. | 0
EMS00785 | Sada řetěz vánoční STANDARD 100LED 10m studená bílá s časovačem venkovní |  | Základní sada systému STANDARD CONNECT Základní sada systému CONNECT STANDARD obsahuje vše potřebné k tomu, abyste mohli ihned začít s výzdobou vašeho domu, zahrady nebo interiéru. V jednom balení naleznete tři základní komponenty systému nutné pro jeho provoz – napájecí zdroj s časovačem (A), prod | ks | 299 | 299 | 21,00 | https://www.biesse.cz/vanocni-a-dekorativni-osvetleni_c553324931712056/vanocni-retezy_c5533249317120 | https://eshop.biesse.cz/Pictures/BIESSE/19/2000000326/176784_176784.PNG | 8592920094747 | EMOS | EMOS spol. s r.o. | 2 | Vánoční a dekorativní osvětlení | Vánoční řetězy
HLB00710 | Skříň ER222/NVP7P+SPOL.P35mm2 společný přívod do 35mm2 |  |  | ks | 8941.275 | 8941.275 | 21,00 |  |  |  | ER222/NVP7P+SPOL.P35MM2 | DCK Holoubkov Bohemia a.s. | 0
HLB00711 | Skříň ER212/NKP7P-C/63A+ZS32/16 |  |  | ks | 16250.85 | 16250.85 | 21,00 |  |  |  | ER212/NKP7P-C/63A+ZS32/16 | DCK Holoubkov Bohemia a.s. | 0
TE110107 | Člen LA4SKE1U odrušovací varistor pro modulární mini stykače |  | TeSys SK odrušovací člen - pro ochranu stykačů mini LC1SKGC - LC1SKGC - LP1SK a miniaturní kontrolní relé CA2SK - CA3SK. Používá se s ovládacími obvody 72-250 V AC nebo DC, poskytuje ochranu varistoru omezující přechodné napětí na hodnotu 2 Uc max. Kliknutí na pravou stranu stykače (nejsou potřeba ž | ks | 472.6306 | 472.6306 | 21,00 |  |  | 3389110564044 | LA4SKE1U | Schneider Electric CZ, s.r.o. | 0
EMS00786 | Nabíječka M451 Speed+ 4× AA REC PRO GP |  |  | ks | 666.3552 | 666.3552 | 21,00 |  |  | 4891199198335 | 1604845111 | EMOS spol. s r.o. | 0
WAG00369 | Bočnice 2004-1391 šedý |  | Koncová bočnice a separátor, Tloušťka 1 mm, Šedá | ks | 10.4701 | 10.4701 | 21,00 |  | https://eshop.biesse.cz/Pictures/biesse/19/2000000326/176794-176794(2).jpg | 4044918161787 | 2004-1391 | WAGO-Elektro spol. s r.o. | 0
WAG00370 | Svorka 2004-1301 WAGO šedá |  | 3vodičová průchozí svorka, 4 mm², Vhodná pro aplikace Ex e II, Boční a středový popis, Na DIN lištu 35 × 15 a 35 × 7,5, Push-in CAGE CLAMP®, 4,00 mm², Šedá | ks | 26.2191 | 26.2191 | 21,00 |  | https://eshop.biesse.cz/Pictures/biesse/19/2000000326/176795-176795(2).jpg | 4017332071406 | 2004-1301 | WAGO-Elektro spol. s r.o. | 0
AGR00392 | Vývodka M40 kov |  |  | ks | 510.6825 | 510.6825 | 21,00 |  |  | 7611614104591 | AG-1000.40 | AGRO - PRO ROZDĚLENÍ CENÍKŮ | 0
TE140061 | Spínač VCF5GEN 100A VARIO |  | TeSys spouštěč ve skříňce TeSys - 3P - Ithe 100A 690V - pro hlavní a nouzové zastavení s přepínáním v motoru do 37kW@400V ACU-23. Kryt s ochranou IP65, vybavený červenou otočnou rukojetí a žlutou čelní deskou, uzamykatelný (visací zámky nejsou součástí dodávky). Zahrnuje 3pólové tělo spínače Vario V | ks | 7414.9036 | 7414.9036 | 21,00 |  |  | 3389119413213 | VCF5GEN | Schneider Electric CZ, s.r.o. | 0
MG162249@DOPRODEJ | Rámeček MGU66008094 Fluor Green/Alu čtyř. |  |  | ks | 819.4309 | 819.4309 | 21,00 |  |  | 8420375155341 | MGU66.008.094 | Schneider Electric CZ, s.r.o. | 0
EMS00787 | Nabíječka baterií M451 speed GP |  |  | ks | 431.4496 | 431.4496 | 21,00 | https://www.biesse.cz/baterie-a-napajeni_c381775347976022/baterie-a-nabijecky_c382106060456256/nabij | https://eshop.biesse.cz/Pictures/BIESSE/19/2000000326/176814_176814.PNG | 4891199198304 | 1604845110 | EMOS spol. s r.o. | 0.84 | Baterie a napájení | Baterie a nabíječky | Nabíječky baterií
_FAI0473 | SLOUPEK/1 TFF-M5X40/DR128, 119050080040 BETZ |  |  | ks | 12.012 | 12.012 | 21,00 |  |  |  | TFF-M5X40/DR128 | TME Czech Republic s. r. o. | 0
HLPF0141 | Příchytky nastřelovací pro kabel pr. 12 mm galvanicky pozinkováno |  |  | ks | 7.546 | 7.546 | 21,00 |  |  | 8595676003254 | HL P1_12_N | HL system, s.r.o. | 0
HLPF0142 | Pistole nastřelovací plynová na 20 hřebů |  |  | ks | 29647.9759 | 29647.9759 | 21,00 |  |  | 8595676015929 | HL CALIBRE | HL system, s.r.o. | 0
HLPF0143 | Nápln pro plynovou pistol HL CALIBRE |  |  | ks | 995.3874 | 995.3874 | 21,00 |  |  | 8595676015936 | HL CALGAS | HL system, s.r.o. | 0
HLPF0144 | Hřeb nastřelovací 17 mm ocel/ beton galvanicky pozinkovano |  |  | ks | 3.6353 | 3.6353 | 21,00 |  |  | 8595676015950 | HL CAL17-OB | HL system, s.r.o. | 0
HLPF0145 | Hřeb nastřelovací 22 mm beton galvanicky pozinkovano |  |  | ks | 3.8648 | 3.8648 | 21,00 |  |  | 8595676015967 | HL CAL22-B | HL system, s.r.o. | 0
HLPF0146 | Hřeb nastřelovací 27 mm beton galvanicky pozinkovano |  |  | ks | 4.2595 | 4.2595 | 21,00 |  |  | 8595676015974 | HL CAL27-B | HL system, s.r.o. | 0
HLPF0147 | Hřeb nastřelovací 38 mm cihla galvanicky pozinkovano |  |  | ks | 7.087 | 7.087 | 21,00 |  |  | 8595676015998 | HL CAL38-C | HL system, s.r.o. | 0
LG400392 | Rámeček 754253 troj.černá VALENA LIFE |  | VALENA LIFE RÁMEČEK TROJNÁSOBNÝ ČERNÝ | ks | 303.7256 | 303.7256 | 21,00 | https://www.biesse.cz/vypinace-a-zasuvky_c549523885654092/legrand_c549558245399359/valena-life_c5497 | https://eshop.biesse.cz/Pictures/biesse/19/2000000326/176831-176831(2).jpg | 3414972088619 | 754253 | LEGRAND s.r.o. | 0 | Vypínače a zásuvky | Legrand | Valena Life | rámečky Valena Life
MDS01126 | Svítidlo Modus Q3A625/700ND |  | MODUS Q LED panel, vestavný/závesný ctverec A, modul 625, LED 838, driver 700mA LED panel s hliníkovým rámeckem Teleso: Eloxovaný hliníkový profil (volitelne i v bílé barve) Optická cást: Svetlovodivá akrylátová deska Opálová rozptylová deska Možnosti instalace: Q - svítidlo izolacní t | ks | 2997.15 | 2997.15 | 21,00 |  | https://eshop.biesse.cz/Pictures/biesse/19/2000000326/176833-176833(2).jpg | 8595073792973 | Q3A625/700ND | MODUS, spol. s r.o. | 0
MDS01127 | Rám UQRAM625 |  | Rámecek pro prisazenou montáž LED panelu - ctverec A, modul 625, bílý | ks | 895.375 | 895.375 | 21,00 |  | https://eshop.biesse.cz/Pictures/biesse/19/2000000326/176834-176834(2).jpg | 8595073718881 | UQRAM625 | MODUS, spol. s r.o. | 0
ETI00379 | Svodič ETITEC M T12 PV 1100/12,5 Y |  | Surge arrester, ETITEC M T12 PV 1100/12,5 Y, Applied technology MOV, Built-in depth (mm) 86, Function SPD, Iimp(10/350) impulse current (kA) 6,25, Iimp - Total impulse current (10/350) (kA) 50, Max. discharge current Imax, 8/20 (kA) 40, In 8/20 (kA) 20, Leakage current yes, Number of modules 3, Remo | ks | 2260 | 2260 | 21,00 | https://www.biesse.cz/modulove-a-paticove-pristroje_c374924875137026/svodice-prepeti_c38072308098915 | https://eshop.biesse.cz/Pictures/biesse/19/2000000326/176836-176836(2).jpg | 3838895839330 | 002440511 | ETI ELEKTROELEMENT , d.o.o. | 0.493 | Modulové a paticové přístroje | Svodiče přepětí
MTB01247 | Trafo CLA 1.2 125/5A tř.0,5S 10VA cejchované |  |  | ks | 2379.7902 | 2379.7902 | 21,00 |  |  |  | 1169+CEJCH | MT-měřicí transformátory, spol. s r.o. | 0
ELR01567 | Skříň PER 1/3f/80 33.1.2 pilír |  |  | ks | 11301.352 | 11301.352 | 21,00 |  |  | 8595208695308 | 5280 33.1.2 | ELPLAST - KPZ Rokycany, spol. s r.o. | 0
NOA00306 | Zásuvka Ex9DS-F 230V/16A na DIN lištu (soklová) |  | Zásuvka na Din lištu se zemnícím kolíkem | ks | 129.285 | 129.285 | 21,00 |  | https://eshop.biesse.cz/Pictures/biesse/19/2000000326/176841-176841(2).jpg | 8592765061959 | 106194 | NOARK Electric Europe s.r.o. | 0.12
FVE00189 | Nosník 4,4m SoloLight 40x40mm Schletter |  | Nosný profil modulu Schletter Solo (40 x 40 mm) s délkou profilu 4400 mm, hliník stříbrný, nahoře zacvakávací matice M8, dole šroubovací kanál M10, vhodný pro střešní háky Rapid2+. Profil Solo se používá v mnoha fotovoltaických systémech a stal se dokonce určitým standardem v oboru. | ks | 1438.2 | 1438.2 | 21,00 | https://www.biesse.cz/fotovoltaika_c564938523279385/konstrukce_c564938523279413/hlinikove-profily_c5 | https://eshop.biesse.cz/Pictures/BIESSE/19/2000000326/176843_176843.PNG |  | 120005-04400 | PVolt s.r.o. | 0 | Fotovoltaika | Konstrukce | Hliníkové profily
FIN00204 | Relé 66.82.8.230.0300, 2Z/30A, 230V AC FINDER |  | Finder Relé výkonové pro fastony 668282300300, kontakty AgCdO, 2Z/30 A, cívka 230 V AC, příchytka na panel nahoře | ks | 305.955 | 305.955 | 21,00 |  | https://eshop.biesse.cz/Pictures/biesse/19/2000000326/176849-176849(2).jpg | 8012823289304 | 668282300300 | Finder CZ, s.r.o. | 0
TE020065 | Rovná délka - 630 A - 2 m - 6 vývodů |  | Canalis busbar trunking for KSA. It's applied to rise medium power distribution with lubricated sliding contact. The operational voltage is from 230VAC 50/60Hz to 690VAC 50/60Hz. The rated operational current is 630A at 35 ?. Mounted by screws with up neutral position. Distribution length busbar who | ks | 43004.9088 | 43004.9088 | 21,00 |  |  | 3606480005398 | KSA630ED4206 | Schneider Electric CZ, s.r.o. | 0
ABB20907 | Skříň CA34V 144mod 650x800x160 IP44 na povrch ABB |  | rozvodnice nástěnná, s dvířky 144 modulů, dvojitá izolace, krytí IP44, barva RAL 9016. | ks | 7048.5 | 7048.5 | 21,00 |  | https://eshop.biesse.cz/Pictures/biesse/19/2000000326/176859-176859(2).png | 4011617521907 | 2CPX052190R9999 | ABB s.r.o. | 0
EMN00510 | Počítadlo BG 40.27 312120 provozních hodin do panelu 12-48V DC Paladin |  | Počítadlo provozních hodin PALADIN BG 40.27 - napětí 12-48V DC, velikost číslic 4,4mm, kapacita hodin 999999, montáž na panel, s rámečkem 55x55mm, krytí IP50, barva černá. Neodmyslitelným pomocníkem k hlídání pravidelných revizí a kontrol zejména průmyslových zařízení jsou počítadla provozních hodi | ks | 1350.5956 | 1350.5956 | 21,00 |  | https://eshop.biesse.cz/Pictures/biesse/19/2000000326/176860-176860(2).jpg | 4022709200747 | 1008137 | ELEMAN spol. s r.o. | 0
EDM00744 | Rámeček VLZ 01-160 pro VEF/VST |  |  | ks | 177.3696 | 177.3696 | 21,00 |  |  |  | VLZ 01-160 | ELEKTRODESIGN ventilátory spol. s r.o. | 0
EDM00745 | Trubka SEMIFLEX 160mm/3m |  |  | m | 107.1608 | 107.1608 | 21,00 |  |  |  | SEMIFLEX 160/3 STANDARD | ELEKTRODESIGN ventilátory spol. s r.o. | 0
JAB10875@DOPRODEJ | Doutnavka 2CKA006599A2274 pro stmívač Impuls |  |  | ks | 133.9899 | 133.9899 | 21,00 |  |  | 4011395628706 | 2CKA006599A2274 | ABB s.r.o. | 0
JAB01454@DOPRODEJ | Doutnavka 2CKA001784A0594 pro Impuls 2mA |  |  | ks | 67.2207 | 67.2207 | 21,00 |  |  | 4011395535707 | 2CKA001784A0594 | ABB s.r.o. | 0
NGT00398 | Sada NV 2416 - multifunkční vrtáky 5 ks |  |  | ks | 429.529 | 429.529 | 21,00 |  |  | 8595169541591 | NV 2416 | N.G. ELEKTRO TRADE, a.s. | 0
FIN00205 | Relé 56.32.8.230.0040 230V, 12A |  | Finder Relé výkonové miniaturní do patice/pro fastony 563280120040, kontakty AgNi, 2P/12 A, cívka 230 V AC, mechanická aretace + mechanický indikátor | ks | 275.535 | 275.535 | 21,00 |  | https://eshop.biesse.cz/Pictures/biesse/19/2000000326/176879-176879(2).jpg | 8012823098234 | 563282300040 | Finder CZ, s.r.o. | 0
TE020066 | Skříň KSB160SF4 160A |  | Canalis tap-off unit for KT and KS. It's applied to medium power distribution and TT, IT and TN-S earthing system. The operational voltage is from 230VAC 50/60Hz to 690VAC 50/60Hz. The rated operational current is 160A at 35 ?. Mounting by Plug-in with fixed polarity with white RAL 9001 surface trea | ks | 27892.5444 | 27892.5444 | 21,00 |  |  | 3606480005725 | KSB160SF4 | Schneider Electric CZ, s.r.o. | 8.4
WE640102 | Krytka WAD 8 MC NE GE (1112950000) |  | Kryt na svorky pro ochranu před dotyky, prachem a vlhkostí. | ks | 6.0363 | 6.0363 | 21,00 |  | https://eshop.biesse.cz/Pictures/biesse/19/2000000326/176891-176891(2).jpg | 4032248891696 | 1112950000 | Weidmüller, s.r.o. | 0
SIE00030 | Stykač 3RT2027-1BB44 |  |  | ks | 2621.7828 | 2621.7828 | 21,00 |  |  |  | 3RT2027-1BB44 | Blumenbecker Prag s.r.o. | 1.41
OST15949 | Kryt PX04 ochranný spoj kabelů s IP44 |  |  | ks | 76.9931 | 76.9931 | 21,00 |  |  | 5999117103894 | PX04 | Solight Holding, s.r.o. | 0
MAS00817 | Svítidlo LED schodišťové Emithor STEP LIGHT 48420 1W 60lm 4000K IP20 bílé |  |  | ks | 319.1682 | 319.1682 | 21,00 |  |  | 8585032233272 | 48320 | LUXERA s.r.o. | 2.5
ABB11234 | Spínač ONE20M2G 20A 2P 230V v krytu IP67, šedá, ABB |  |  | ks | 481.5 | 481.5 | 21,00 |  | https://eshop.biesse.cz/Pictures/biesse/19/2000000326/176896-176896(2).jpg | 6417019641225 | 1SCA135532R1001 | ABB s.r.o. | 0.11
BEL00405 | Svítidlo nouzové SONJA LED 2,4W/865 IP20 1h |  |  | ks | 588.541 | 588.541 | 21,00 |  |  | 8595209973320 | 910098011 | NBB Bohemia s. r. o. | 2
EMS00789 | Kabel 1z 20m/400V/16A 5x2,5 H05 RR-F |  | Popis produktu Gumový prodlužovací přívod 20 m na 400 V~ slouží k prodloužení elektrické energie tam, kam pevná zásuvka nedosáhne. Nejdůležitější parametry délka 20 m průřez vodiče 2,5 mm² produkt prodlužovací přívod – spojka napětí 400 V~ | ks | 2519.1613 | 2519.1613 | 21,00 | https://www.biesse.cz/kabely-buzirky-pasky-a-prislusenstvi_c381775347976341/kabely-a-vodice_c6054400 | https://eshop.biesse.cz/Pictures/BIESSE/19/2000000326/176901_176901.PNG | 8595025381101 | 1914071200 | EMOS spol. s r.o. | 8.4 | Kabely, bužírky, pásky a příslušenství | Kabely a vodiče | Kabely prodlužovací
TE520052 | Ovladač XACB220 závěsný |  |  | ks | 8289.4641 | 8289.4641 | 21,00 |  |  | 3389110636161 | XACB220 | Schneider Electric CZ, s.r.o. | 0
TE520053 | Ovladač XACA271 závěsný |  | This yellow, complete ready to use, pendant station for control circuits is designed for control of single-speed motors. Its design makes it simple and intuitive, but also very comfortable for the operator to use. It comprises a polypropylene enclosure with 2 standard push buttons mechanically inter | ks | 2028.001 | 2028.001 | 21,00 |  |  | 3389110645095 | XACA271 | Schneider Electric CZ, s.r.o. | 0
TE520054 | Ovladač XACB219 závěsný |  |  | ks | 6745.5194 | 6745.5194 | 21,00 |  |  | 3389110636154 | XACB219 | Schneider Electric CZ, s.r.o. | 0
_ASS0304 | Svorkovnice PHOENIX PCB-350-9 GN, 5441265 |  |  | ks | 32.9648 | 32.9648 | 21,00 |  |  | 4046356524186 | 5441265 | PHOENIX CONTACT, s.r.o. | 0
JAB01455 | Spínač 3559K-C05345 N černý, seriový DECENTO |  | Přepínač sériový, černá-porcelán | ks | 1312.454 | 1312.454 | 21,00 | https://www.biesse.cz/vypinace-a-zasuvky_c549523885654092/abb_c549523885654093/decento_c549523885654 | https://eshop.biesse.cz/Pictures/biesse/19/2000000326/176912-176912(2).jpg | 8592624084303 | 3559K-C05345 N | ABB s.r.o. | 0 | Vypínače a zásuvky | ABB | Decento | spínače a ovládače (tlačítka) Decento
WAG00371 | Svorka 2002-2958 Wago |  | Dvoupatrová dvojitá rozpojovací svorka, Se dvěma výklopnými rozpojovacími noži, První a druhé patro interně propojené na pravé straně, L/L​, Přívod vodiče s fialovým potiskem, Na DIN lištu 35 × 15 a 35 × 7,5, 2,5 mm², Push-in CAGE CLAMP®, 2,50 mm², Šedá | ks | 232.3467 | 232.3467 | 21,00 |  | https://eshop.biesse.cz/Pictures/biesse/19/2000000326/176917-176917(2).jpg | 4050821006770 | 2002-2958 | WAGO-Elektro spol. s r.o. | 0
WAG00372 | Svorka 280-683 WAGO |  | 3vodičová rozpojovací svorka, Na DIN lištu 35 × 15 a 35 × 7,5, 2,5 mm², CAGE CLAMP®, 2,50 mm², Šedá | ks | 50.7297 | 50.7297 | 21,00 |  | https://eshop.biesse.cz/Pictures/biesse/19/2000000326/176918-176918(2).jpg | 4050821214953 | 280-683 | WAGO-Elektro spol. s r.o. | 0
FVE11014 | Měnič GW6,5K-ET 3F hybridní GoodWe |  |  | ks | 33369.18 | 33369.18 | 21,00 |  |  |  | 02-600026 | BayWa r.e. Solar Systems s.r.o. | 0
_MOL0172 | _Stykač LC1D09BL 9A |  | TeSys D stykač - 3P (3Z) - pro aplikace ovládání motoru do 9 A/690 V AC-3 (4kW@400V). Poskytuje nízkovýkonovou DC cívku 24 V se přechodným odrušovacím modulem, 1 Z + 1 V vestavěné pomocné kontakty (NC zrcadlové), připojení šroubovými svorkami. Pro provozní rychlosti do 3 600 cyklů/hod. a prostředí | ks | 771.2792 | 771.2792 | 21,00 |  |  |  | LC1D09BL | Schneider Electric CZ, s.r.o. | 0.84
FIN00206 | Patice 95.75SMA modrá 8P FINDER |  |  | ks | 161.5875 | 161.5875 | 21,00 |  |  |  | 95.75SMA | TME Czech Republic s. r. o. | 0
WIE00156 | Svorka s klec pružinou WKFN 6 D1/2/35 |  |  | ks | 69.3923 | 69.3923 | 21,00 |  |  | 4015573911116 | 56.706.5055.0 | WIELAND- PRO ROZDĚLENÍ CENÍKŮ | 0
WIE10040 | Koncová deska APFN 6 D1/2/35 |  |  | ks | 14.019 | 14.019 | 21,00 |  |  | 4015573875975 | 07.313.0655.0 | WIELAND- PRO ROZDĚLENÍ CENÍKŮ | 0
MDS01128 | Svítidlo MODUS LLL6000, 2x LED 840, 1510mm, lesklá mřížka, přisazené, NONSELV 35 |  | MODUS LLL6000, 2x LED 840, 1510mm, mrížka AL lesk, prisazené, NONSELV 350mA DALI stmívatelný Prisazené mrížkové svítidlo, kancelárské svítidlo s omezením oslnení UGR Teleso: Bíle práškove lakovaný (RAL 9016) ocelový plech Optický systém: KV - optický systém kategorie C2 z vysoce lešteného | ks | 2441.075 | 2441.075 | 21,00 |  | https://eshop.biesse.cz/Pictures/biesse/19/2000000326/176933-176933(2).jpg | 8596099001865 | LLL6000RL2KV4DALI | MODUS, spol. s r.o. | 9.5
S3581008 | Zdroj 40W, DC24V/1,67A, IP67, hliníkové provedení |  | LED napěťový zdroj pro LED pásky 40W, krytí IP67, výstup 24VDC, 1,67A. Vstup: 170-250VAC, 47-63Hz, materiál krytu: hliník. Rozměry: 222x30x21mm, hmotnost: 340g. Zdroj SELV. Při výběru zdroje počítejte s výkonovou rezervou min. 20%. | ks | 321.6388 | 321.6388 | 21,00 |  | https://eshop.biesse.cz/Pictures/biesse/19/2000000326/176942-176942(2).jpg | 8595607233866 | ML-732.037.45.1 | McLED s.r.o. | 0
MCL00953 | Zdroj DC24V/4,17A 100W IP67 McLED |  | LED napěťový zdroj pro LED pásky 100W, krytí IP67, výstup 24VDC, 4,17A. Vstup: 170-250VAC, 50-60Hz, účinnost 90%, materiál krytu: hliník. Rozměry: 218x40x22mm, hmotnost: 390g. Zdroj SELV. Při výběru zdroje počítejte s výkonovou rezervou min. 20%. | ks | 535.3868 | 535.3868 | 21,00 |  | https://eshop.biesse.cz/Pictures/biesse/19/2000000326/176943-176943(2).jpg | 8595607250955 | ML-732.087.45.1 | McLED s.r.o. | 0
ABB11235 | Jistič XT3D 250 3p F F |  |  | ks | 6462.225 | 6462.225 | 21,00 |  | https://eshop.biesse.cz/Pictures/biesse/19/2000000326/176944-176944(2).jpg | 8015644021061 | 1SDA068210R0001 | ABB s.r.o. | 0
GRL00552 | Rámeček PREMIUM 2 FR S |  |  | ks | 58.752 | 58.752 | 21,00 |  | https://eshop.biesse.cz/Pictures/biesse/19/2000000326/176946-176946(2).jpg | 8592660128573 | GXKP154 | Greenlux s.r.o. | 0
GRL00553 | Zásuvka PREMIUM ZA-16 M-S |  |  | ks | 100.98 | 100.98 | 21,00 |  | https://eshop.biesse.cz/Pictures/biesse/19/2000000326/176948-176948(2).jpg | 8592660127439 | GXKP135 | Greenlux s.r.o. | 0
GRL00554 | Vypínač č.6 PREMIUM VP-6 M-S |  |  | ks | 104.04 | 104.04 | 21,00 |  | https://eshop.biesse.cz/Pictures/biesse/19/2000000326/176949-176949(2).jpg | 8592660126326 | GXKP118 | Greenlux s.r.o. | 0
GRL00555 | Vypínač č.5 PREMIUM VP-5 M-S |  |  | ks | 119.34 | 119.34 | 21,00 |  | https://eshop.biesse.cz/Pictures/biesse/19/2000000326/176950-176950(2).jpg | 8592660126203 | GXKP116 | Greenlux s.r.o. | 0
BS020067 | _A9F74332 Jistič Acti9 iC60N, 3P, 32 A, C, 6000 A |  |  | ks | 261.863 | 261.863 | 21,00 |  |  |  | 49956 | A BI ESSE Sh.p.k. | 0
JAB01456 | Zásuvka 5323-23 S rozbočovací šedá |  | Adaptor rozbočovací, chráněný, šedá | ks | 94.4372 | 94.4372 | 21,00 |  | https://eshop.biesse.cz/Pictures/biesse/19/2000000326/176954-176954(2).jpg | 8595017224140 | 5323-23 S | ABB s.r.o. | 0
EMS07474 | Řetěz 160LED 16M IP44 TIMER RC RGB |  | Nejdůležitější parametry produkt řetěz barva světla RGB rozměr 16 m funkce 72 módů tvar klasický Ostatní parametry použití venkovní i vnitřní časovač ano dálkový ovladač ano (CR2032) typ napájení sí | ks | 999 | 999 | 21,00 | https://www.biesse.cz/vanocni-a-dekorativni-osvetleni_c553324931712056/vanocni-retezy_c5533249317120 | https://eshop.biesse.cz/Pictures/BIESSE/19/2000000326/176958_176958.JFIF | 8592920100240 | 1550044021 | EMOS spol. s r.o. | 2 | Vánoční a dekorativní osvětlení | Vánoční řetězy
EMS07479 | Řetěz 180LED 18m teplá bílá s časovačem |  | Nejdůležitější parametry produkt řetěz barva světla teplá bílá rozměr 18 m funkce svítí tvar klasický Ostatní parametry použití venkovní i vnitřní časovač ano dálkový ovladač ne typ napájení síťový | ks | 329 | 329 | 21,00 | https://www.biesse.cz/vanocni-a-dekorativni-osvetleni_c553324931712056/vanocni-retezy_c5533249317120 | https://eshop.biesse.cz/Pictures/BIESSE/19/2000000326/176963_176963.JFIF | 8592920095393 | EMOS | EMOS spol. s r.o. | 2 | Vánoční a dekorativní osvětlení | Vánoční řetězy
EMS07480 | Řetěz 240LED 24m teplá bílá s časovačem |  | Nejdůležitější parametry produkt řetěz barva světla teplá bílá rozměr 24 m funkce svítí tvar klasický Ostatní parametry použití venkovní i vnitřní časovač ano dálkový ovladač ne typ napájení síťový | ks | 379 | 379 | 21,00 | https://www.biesse.cz/vanocni-a-dekorativni-osvetleni_c553324931712056/vanocni-retezy_c5533249317120 | https://eshop.biesse.cz/Pictures/BIESSE/19/2000000326/176964_176964.JFIF | 8592920095409 | EMOS | EMOS spol. s r.o. | 2 | Vánoční a dekorativní osvětlení | Vánoční řetězy
EMS07483 | Řetěz 180LED 18m studená bílá s časovačem |  | Nejdůležitější parametry produkt řetěz barva světla studená bílá rozměr 18 m funkce svítí tvar klasický Ostatní parametry použití venkovní i vnitřní časovač ano dálkový ovladač ne typ napájení síťový | ks | 329 | 329 | 21,00 | https://www.biesse.cz/vanocni-a-dekorativni-osvetleni_c553324931712056/vanocni-retezy_c5533249317120 | https://eshop.biesse.cz/Pictures/BIESSE/19/2000000326/176967_176967.JFIF | 8592920095669 | EMOS | EMOS spol. s r.o. | 2 | Vánoční a dekorativní osvětlení | Vánoční řetězy
EMS07484 | Řetěz 240LED 24m studená bílá s časovačem |  | Nejdůležitější parametry produkt řetěz barva světla studená bílá rozměr 24 m funkce svítí tvar klasický Ostatní parametry použití venkovní i vnitřní časovač ano dálkový ovladač ne typ napájení síťový | ks | 379 | 379 | 21,00 | https://www.biesse.cz/vanocni-a-dekorativni-osvetleni_c553324931712056/vanocni-retezy_c5533249317120 | https://eshop.biesse.cz/Pictures/BIESSE/19/2000000326/176968_176968.JFIF | 8592920095676 | EMOS | EMOS spol. s r.o. | 2 | Vánoční a dekorativní osvětlení | Vánoční řetězy
EMS07485 | Řetěz 500LED XMAS CLS TIMER 50M CW |  | Nejdůležitější parametry produkt řetěz barva světla studená bílá rozměr 50 m funkce svítí tvar klasický Ostatní parametry použití venkovní i vnitřní časovač ano dálkový ovladač ne typ napájení síťový | ks | 769 | 769 | 21,00 |  | https://eshop.biesse.cz/Pictures/BIESSE/19/2000000326/176969_176969.JFIF | 8592920095683 | 1550042005 | EMOS spol. s r.o. | 2
EMS07490 | Řetěz 200LED CHERY 20m teplá bílá s časovačem |  | Nejdůležitější parametry produkt řetěz barva světla teplá bílá rozměr 20 m funkce svítí tvar kulička Ostatní parametry použití venkovní i vnitřní časovač ano dálkový ovladač ne typ napájení síťový a | ks | 389 | 389 | 21,00 | https://www.biesse.cz/vanocni-a-dekorativni-osvetleni_c553324931712056/vanocni-retezy_c5533249317120 | https://eshop.biesse.cz/Pictures/BIESSE/19/2000000326/176974_176974.JFIF | 8592920096017 | EMOS | EMOS spol. s r.o. | 2 | Vánoční a dekorativní osvětlení | Vánoční řetězy
EMS07493 | Řetěz 200LED CHERY 20m studená bílá s časovačem |  | Nejdůležitější parametry produkt řetěz barva světla studená bílá rozměr 20 m funkce svítí tvar kulička Ostatní parametry použití venkovní i vnitřní časovač ano dálkový ovladač ne typ napájení síťový | ks | 389 | 389 | 21,00 | https://www.biesse.cz/vanocni-a-dekorativni-osvetleni_c553324931712056/vanocni-retezy_c5533249317120 | https://eshop.biesse.cz/Pictures/BIESSE/19/2000000326/176977_176977.JFIF | 8592920096062 | EMOS | EMOS spol. s r.o. | 2 | Vánoční a dekorativní osvětlení | Vánoční řetězy
EMS07500 | Svíčky 3LED SET CAND.FLICKER VNT RM |  | Nejdůležitější parametry produkt svíčka barva světla vintage rozměr 7,5 × 10/12,5/15 cm použití vnitřní Ostatní parametry časovač ano dálkový ovladač ano (CR2032) typ napájení baterie (9× AAA) zdroj svícení | ks | 447.552 | 447.552 | 21,00 |  | https://eshop.biesse.cz/Pictures/BIESSE/19/2000000326/176984_176984.JFIF | 8592920093696 | 1550001005 | EMOS spol. s r.o. | 2
EMS07505 | Větvičky s perlami 24LED 60cm teplá bílá s časovačem 3xAA (DCTW08) |  | Větvička s perličkami Slavnostně prostřená tabule promění obyčejné posezení ve výjimečnou chvíli – ať už se u stolu sejde celá rodina nebo se rozhodnete strávit příjemný večer s přáteli. Pro všechny tyto chvíle je větvička s perličkami s jemným světlem teplé bílé barvy přesně to pravé pro vytvoření | ks | 446.52 | 446.52 | 21,00 | https://www.biesse.cz/vanocni-a-dekorativni-osvetleni_c553324931712056/vanocni-dekorace_c55838440318 | https://eshop.biesse.cz/Pictures/BIESSE/19/2000000326/176989_176989.PNG | 8592920098165 | 1550000049 | EMOS spol. s r.o. | 2 | Vánoční a dekorativní osvětlení | Vánoční dekorace
HAG00268 | Kanál BA6 64x88 propojovací s víkem, šedá |  |  | m | 348.48 | 348.48 | 21,00 |  |  | 4012740103121 | BA66008007030B | Hager Electro s.r.o. | 0
PHI00659 | Výbojka CDMT100/930ELITE |  |  | ks | 270 | 270 | 21,00 |  |  |  | 8727900871692 | MEGAMAN Česká republika, spol. s r.o. | 2.5
SOL00885 | Kabel 400V/16A/5p H05RR-F 5G2,5 |  |  | ks | 1625.8338 | 1625.8338 | 21,00 |  |  | 8592718024840 | PS62-16A | Solight Holding, s.r.o. | 0
L2350033@ | Rámeček 754104 čtyř. Bílá Graph VALENA LIFE |  |  | ks | 438.6128 | 438.6128 | 21,00 |  | https://eshop.biesse.cz/Pictures/biesse/19/2000000326/176996-176996(2).jpg | 3414970454751 | 754104 | LEGRAND s.r.o. | 0
ABB20908 | Odpínač OT250E03P ABB |  |  | ks | 5162.25 | 5162.25 | 21,00 |  | https://eshop.biesse.cz/Pictures/biesse/19/2000000326/176997-176997(2).jpg | 6417019225944 | 1SCA022710R0100 | ABB s.r.o. | 0
ABB20909 | Modul MA250ALA pro odpínače OT do 400A, proj. |  | MA250ALA -Modul pro odpínače OT do 400A, proj. | ks | 655.5 | 655.5 | 21,00 |  | https://eshop.biesse.cz/Pictures/biesse/19/2000000326/176998-176998(2).png | 4011617413776 | 2CPX041377R9999 | ABB s.r.o. | 0
ABB80061 | Jistič XT1B 160 TMD 125-1250 3p F F |  |  | ks | 6340.125 | 6340.125 | 21,00 |  | https://eshop.biesse.cz/Pictures/biesse/19/2000000326/176999-176999(2).jpg | 8015644007157 | 1SDA066808R0001 | ABB s.r.o. | 0
ABB20910 | Držák ZX151 držák přípojnic |  | ZX151 -držák přípojnic | ks | 777 | 777 | 21,00 |  | https://eshop.biesse.cz/Pictures/biesse/19/2000000326/177000-177000(2).png | 4011617440062 | 2CPX044006R9999 | ABB s.r.o. | 0
ABB20911 | Skříň TG206G nástěnná 550x950x225 ,tř.I, s dveřmi |  | TG206G -skříň nástěnná 550x950x225 ,tř.I, s dveřmi | ks | 7561.5 | 7561.5 | 21,00 |  | https://eshop.biesse.cz/Pictures/biesse/19/2000000326/177001-177001(2).png | 4011617100119 | 2CPX010011R9999 | ABB s.r.o. | 0
ABB20912 | Ochrana TZP206A dotyková pro 550x950, proj. |  | TZP206A -dotyková ochrana pro 550x950, proj. | ks | 1332 | 1332 | 21,00 |  | https://eshop.biesse.cz/Pictures/biesse/19/2000000326/177002-177002(2).png | 4011617107170 | 2CPX010717R9999 | ABB s.r.o. | 0
ABB20913 | Odpínač OT160EV03 ABB |  |  | ks | 3197.25 | 3197.25 | 21,00 |  | https://eshop.biesse.cz/Pictures/biesse/19/2000000326/177003-177003(2).jpg | 6417019518497 | 1SCA120509R1001 | ABB s.r.o. | 0
ABB11236 | Hřídel OXP6X130 |  |  | ks | 90.375 | 90.375 | 21,00 |  | https://eshop.biesse.cz/Pictures/biesse/19/2000000326/177004-177004(2).jpg | 6417019144580 | 1SCA022057R0570 | ABB s.r.o. | 0
ABB11237 | Chránič 13B/1N/0,03 AC DS201 6kA |  | DS201 B13 AC30, kombinace jistič/chránič, dvojpólový (1P+N), jmenovitý proud: 13A, citlivost: 30mA, charakteristika: B, zkratová odolnost: 6kA, Typ: AC – pro střídavý reziduální proud (určeno pro obecné zátěže) | ks | 1911.6 | 1911.6 | 21,00 |  | https://eshop.biesse.cz/Pictures/biesse/19/2000000326/177005-177005(2).png | 8012542508014 | 2CSR255080R1135 | ABB s.r.o. | 0
ABB20914 | Skříň TL306G 800x950x275, tř.I, s dveřmi |  | TL306G -skříň nástěnná 800x950x275 ,tř.I, s dveřmi | ks | 10011 | 10011 | 21,00 |  | https://eshop.biesse.cz/Pictures/biesse/19/2000000326/177006-177006(2).png | 4011617100829 | 2CPX010082R9999 | ABB s.r.o. | 0
ABB20915 | Ochrana TZP306A dotyková pro 800x950, proj. |  | TZP306A -dotyková ochrana pro 800x950, proj. | ks | 1416 | 1416 | 21,00 |  | https://eshop.biesse.cz/Pictures/biesse/19/2000000326/177007-177007(2).png | 4011617107248 | 2CPX010724R9999 | ABB s.r.o. | 0
ABB11238 | Příčník EDM123 pro EDF profil, š.3, proj. |  | EDM123 -Příčník pro EDF profil, š.3, proj. | ks | 397.5 | 397.5 | 21,00 |  | https://eshop.biesse.cz/Pictures/biesse/19/2000000326/177008-177008(2).png | 4011617428466 | 2CPX042846R9999 | ABB s.r.o. | 0
ABB11239 | Svorka OZXB2L připojovací |  |  | ks | 2195.25 | 2195.25 | 21,00 |  | https://eshop.biesse.cz/Pictures/biesse/19/2000000326/177009-177009(2).jpg | 6417019128979 | 1SCA022158R7750 | ABB s.r.o. | 0
ABB20916 | Příruba TZ105 kabelová 3 kabely |  | TZ105 -příruba kabelová 3 kabely | ks | 1779 | 1779 | 21,00 |  | https://eshop.biesse.cz/Pictures/biesse/19/2000000326/177010-177010(2).jpg | 4011617104575 | 2CPX010457R9999 | ABB s.r.o. | 0
FVE11015 | Baterie Force H2-3,55kWh Pylontech |  | Lithiová modulární baterie PYLONTECH Force H2 pro vysokonapěťové systémy Výkonné vysokonapěťové, modulové baterie Pylontech Force H2 disponují výkonem 3,552 kW a napětím 96V. Tyto baterie se vyznačují skvělou funkčností a funkčním designem a lehkou rozšířitelností. Skvělé se hodí do residenčního se | ks | 21746.8572 | 21746.8572 | 21,00 | https://www.biesse.cz/fotovoltaika_c564938523279385/baterie-nabijecky_c564938523279389/baterie-lifep | https://eshop.biesse.cz/Pictures/BIESSE/19/2000000326/177011_177011.JPG |  | 05-600013 | BayWa r.e. Solar Systems s.r.o. | 0 | Fotovoltaika | Baterie, nabíječky | Baterie LiFePO
FVE11016 | BMS pro baterie Force H2 Pylontech |  | BMS PYLONTECH Force H2 Řídicí modul pro baterie Pylontech Force H2 SpecifikaCE Určeno pro baterie FH9637M Doporučený nabíjecí / vybíjecí proud 7,4 A Nominální nabíjecí / vybíjecí proud 18,5 A Maximální nabíjecí / vybíjecí proud 40 | ks | 13628.0442 | 13628.0442 | 21,00 | https://www.biesse.cz/fotovoltaika_c564938523279385/baterie-nabijecky_c564938523279389/baterie-lifep | https://eshop.biesse.cz/Pictures/BIESSE/19/2000000326/177012_177012.PNG |  | 05-600021 | BayWa r.e. Solar Systems s.r.o. | 0 | Fotovoltaika | Baterie, nabíječky | Baterie LiFePO
ABB11240 | Modul MBM212 s montážní deskou, set |  | MBM212 -Modul s montážní deskou, set | ks | 1006.5 | 1006.5 | 21,00 |  | https://eshop.biesse.cz/Pictures/biesse/19/2000000326/177013-177013(2).png | 4011617417118 | 2CPX041711R9999 | ABB s.r.o. | 0
ABB11241 | Modul MBB217 krycí, set |  | MBB217 -Modul krycí, set | ks | 453 | 453 | 21,00 |  | https://eshop.biesse.cz/Pictures/biesse/19/2000000326/177014-177014(2).png | 4011617417262 | 2CPX041726R9999 | ABB s.r.o. | 0
ABB20917 | Profil ED11 EDF 750mm, v.1 |  | ED11 -EDF profil 750mm, v.1 | ks | 243 | 243 | 21,00 |  | https://eshop.biesse.cz/Pictures/biesse/19/2000000326/177015-177015(2).png | 4011617392118 | 2CPX039211R9999 | ABB s.r.o. | 0
_ASS0305 | Svorkovnice ECE, ETB85090K100Z, 3,5mm, 9 pol |  |  | ks | 36.6664 | 36.6664 | 21,00 |  |  |  | ETB85090K100Z | TME Czech Republic s. r. o. | 0
ABB20918 | Ochrana TZP205 dotyková pro 550x800, set. |  | TZP205 -dotyková ochrana pro 550x800, set. | ks | 975 | 975 | 21,00 |  | https://eshop.biesse.cz/Pictures/biesse/19/2000000326/177017-177017(2).png | 4011617106333 | 2CPX010633R9999 | ABB s.r.o. | 0
ABB20919 | Ochrana TZP104 dotyková pro 300x650, set. |  | TZP104 -dotyková ochrana pro 300x650, set. | ks | 780 | 780 | 21,00 |  | https://eshop.biesse.cz/Pictures/biesse/19/2000000326/177018-177018(2).png | 4011617106258 | 2CPX010625R9999 | ABB s.r.o. | 0
ABB20920 | Svodič OVR T1-T2 1N 12.5-275s P QS |  | OVR T1-T2 1N 12.5-275s P QS, Přepěťová ochrana, Typ: T1+T2, určeno pro póly: L1,N, Iimp,Ifi,Uc: 12.5-275 kA (V), se záložním varistorem jako bezpečnostní rezervou, S výměnným modulem, S indikátorem konce životnosti (QS- QuickSafe) | ks | 3541.5 | 3541.5 | 21,00 | https://www.biesse.cz/modulove-a-paticove-pristroje_c374924875137026/svodice-prepeti_c38072308098915 | https://eshop.biesse.cz/Pictures/biesse/19/2000000326/177019-177019(2).jpg | 3660308524966 | 2CTB815710R1300 | ABB s.r.o. | 0 | Modulové a paticové přístroje | Svodiče přepětí
ABB20921 | Skříň TG104G nástěnná 300x650x225 ,tř.I, s dveřmi |  | TG104G -skříň nástěnná 300x650x225 ,tř.I, s dveřmi | ks | 4917 | 4917 | 21,00 |  | https://eshop.biesse.cz/Pictures/biesse/19/2000000326/177020-177020(2).png | 4011617100003 | 2CPX010000R9999 | ABB s.r.o. | 0
ABB20922 | Deska TZM104 montážní pro 300x650, set. |  | TZM104 -montážní deska pro 300x650, set. | ks | 723 | 723 | 21,00 |  | https://eshop.biesse.cz/Pictures/biesse/19/2000000326/177021-177021(2).png | 4011617105916 | 2CPX010591R9999 | ABB s.r.o. | 0
MCL00954 | Svítidlo LED Street light STR30N24L65P145/85B3000K70 30W 3230lm pouliční osvětle |  | LED pouliční svítidlo 30W, šedá barva, 230V, IP65, 3000K - teplá bílá, světelný tok 3230lm, vyzařovací úhel 145x85°, CRI70, životnost až 50.000h, rozměry 570x220x135mm, materiál hliník+sklo, nestmívatelné, PF0,9 | ks | 5271.279 | 5271.279 | 21,00 |  | https://eshop.biesse.cz/Pictures/biesse/19/2000000326/177023-177023(2).jpg | 8595607243407 | ML-521.007.09.0 | McLED s.r.o. | 0
EMN00511 | Ventilátor VK100 radiální potrubní |  | Potrubní ventilátor VENTS VK 100 - radiální, plastový, montáž do potrubí, 40dB, 80W, 230V, IPX4, bílý, 250m3/h, In=0,34A, provozní teplota max 55°C. Potrubní plastový radiální ventilátor Vents VK je určen k odsávání nebo přívodu vzduchu z bytových a nebytových prostor jako jsou koupelny, kuchyně, r | ks | 1711.1023 | 1711.1023 | 21,00 |  | https://eshop.biesse.cz/Pictures/biesse/19/2000000326/177028-177028(2).jpg | 4823016208026 | 1009532 | ELEMAN spol. s r.o. | 0
ETI00380 | Spoušť vypínací DA ETIMAT P10 12-60V AC/DC 770620105 |  | Shunt trip release, DA ETIMAT P10 12-60V AC/DC, For use with ETIMAT P10, Function Shunt trip release, Max. inrush current (A) 3, Rated Frequency (Hz) 50/60, Terminals (mm²) 1-25 | ks | 351.1915 | 351.1915 | 21,00 |  | https://eshop.biesse.cz/Pictures/biesse/19/2000000326/177029-177029(2).jpg | 4250327102208 | 770620105 | ETI ELEKTROELEMENT , d.o.o. | 0.135
IFM01124 | Snímač IFK3002-BPKG/IE-KAB IF5959 IFM |  |  | ks | 2066.1934 | 2066.1934 | 21,00 |  |  | 4021179100168 | IF5959 | ifm electronic, spol. s r.o. | 0
SEZ00923 | Spojka CU 1.5-2.5mm, délka 7mm |  |  | ks | 3.4941 | 3.4941 | 21,00 |  |  | 5905912832235 | KLB_2,5/100 | SEZ - CZ s.r.o. | 0
EEP00084 | Stmívač DIM-15 /230V univerzální |  | Univerzální stmívač s nastavením zátěže (R, L, C, ESL, LED) přináší možnost stmívání 90% stmívatelných světelných zdrojů na trhu. POPIS Univerzální nastavení zátěže – žárovky, halogenové svítidla, nízkonapěťové žárovky s vinutým nebo elektrickým transformátorem, stmívatelné úsporné žárovky a LED | ks | 1110.0518 | 1110.0518 | 21,00 |  | https://eshop.biesse.cz/Pictures/biesse/19/2000000326/177039-177039(2).png | 8595188140690 | 4069 | ELKO EP, s.r.o. | 0
WEI00501 | Štítek ESG 8/11 MC NE WS 1897570000 |  | Značení pro identifikaci zařízení. Značení je možné vytvořit v podobě štítků pomocí tiskárny nebo plotteru a příslušného softwaru. | ks | 4.2626 | 4.2626 | 21,00 |  | https://eshop.biesse.cz/Pictures/biesse/19/2000000326/177041-177041(2).jpg | 4032248515011 | 1897570000 | Weidmüller, s.r.o. | 0
LG400399@ | Rámeček 78810 10M krycí bílý Mosaic |  |  | ks | 228.4824 | 228.4824 | 21,00 |  |  | 3245060788100 | 078810 | LEGRAND s.r.o. | 0
OST15973 | Třmen Han 10/16/24 Thermoplastic 09000005221 |  |  | ks | 250.5 | 250.5 | 21,00 |  |  |  | 09000005221 | SVK Elektronik, s.r.o. | 0
MG162250 | Spínač SDD111133L č.1/So popisné pole bílý Sedna |  | Schneider Electric Sedna Design Elements push-button SDD111133L is a mechanism with fixing frame in color white with locator light. This is 1-pole push-button push-button. Its connection terminals are screwless terminals. And its rated current is 10A. Whose maximum power allowed is 2300W. The surfa | ks | 258.9561 | 258.9561 | 21,00 |  |  | 3606481478283 | SDD111133L | Schneider Electric CZ, s.r.o. | 0
L7300026 | Kryt 88005 18/24M podlahové krabice nerez Legrand |  | PODLAHOVÉ KRABICE - KRYT PRO 88022/88025, NEREZ | ks | 4558.3888 | 4558.3888 | 21,00 |  | https://eshop.biesse.cz/Pictures/biesse/19/2000000326/177075-177075(2).jpg | 3414970754981 | 088005 | LEGRAND s.r.o. | 0
HAG00269 | Zásuvka datová 1x RJ cat.5e UTP,černá mat | CENA POUZE NA DOPTÁNÍ |  | ks | 0 | 0 | 21,00 |  |  | 8694407003621 | WL2113 | Hager Electro s.r.o. | 0
HAG00270 | Zásuvka se zemnícím kolíkem,černá mat WL1023 | CENA POUZE NA DOPTÁNÍ |  | ks | 0 | 0 | 21,00 |  |  | 8694407003362 | WL1023 | Hager Electro s.r.o. | 0
HAG00271 | Záslepka,černá mat WL7013 | CENA POUZE NA DOPTÁNÍ |  | ks | 0 | 0 | 21,00 |  |  | 8694407004260 | WL7013 | Hager Electro s.r.o. | 0
HAG00272 | Tlačítko žaluziové 1-pólové,černá mat WL0323 | CENA POUZE NA DOPTÁNÍ |  | ks | 0 | 0 | 21,00 |  |  | 8694407003263 | WL0323 | Hager Electro s.r.o. | 0
HAG00273 | Přepínač křížový,řazení 7,černá mat WL0033 | CENA POUZE NA DOPTÁNÍ |  | ks | 0 | 0 | 21,00 |  |  | 8694407003065 | WL0033 | Hager Electro s.r.o. | 0
HAG00274 | Přepínač stř. dvojitý,řaz. 6+6 (5b),čer.mat WL0053 | CENA POUZE NA DOPTÁNÍ |  | ks | 0 | 0 | 21,00 |  |  | 8694407003102 | WL0053 | Hager Electro s.r.o. | 0
HAG00275 | Přepínač střídavý,řazení 6,černá mat WL0023 | CENA POUZE NA DOPTÁNÍ |  | ks | 0 | 0 | 21,00 |  |  | 8694407003041 | WL0023 | Hager Electro s.r.o. | 0
HAG00276 | Spínač sériový,řaz. 5,černá mat WL0043 | CENA POUZE NA DOPTÁNÍ |  | ks | 0 | 0 | 21,00 |  |  | 8694407003089 | WL0043 | Hager Electro s.r.o. | 0
HAG00277 | Tlačítko 1-pólové,řazení 1/0,černá mat WL0113 | CENA POUZE NA DOPTÁNÍ |  | ks | 0 | 0 | 21,00 |  |  | 8694407003164 | WL0113 | Hager Electro s.r.o. | 0
HAG00278 | Zásuvka TV,jednonásobná,černá mat WL3213 | CENA POUZE NA DOPTÁNÍ |  | ks | 0 | 0 | 21,00 |  |  | 8694407003942 | WL3213 | Hager Electro s.r.o. | 0
HAG00279 | Rámeček 1-nás.,lumina intense,černá mat WL5513 | CENA POUZE NA DOPTÁNÍ |  | ks | 0 | 0 | 21,00 |  |  | 8694407001887 | WL5513 | Hager Electro s.r.o. | 0
JAB01457 | Spínač 3559H-A07940 18 č.7 IP44 macchiato/bílá |  | Přepínač křížový, s krytem, řazení 7, IP44, macchiato/bílá | ks | 244.2726 | 244.2726 | 21,00 | https://www.biesse.cz/vypinace-a-zasuvky_c549523885654092/abb_c549523885654093/levit-levit-m_c549523 | https://eshop.biesse.cz/Pictures/biesse/19/2000000326/177090-177090(2).jpg | 8592624105268 | 3559H-A07940 18 | ABB s.r.o. | 0 | Vypínače a zásuvky | ABB | Levit, Levit M | přístroje v krytí IP44 Levit
S3580001 | Ovladač otočný nástěnný RF – řízení jasu, 1 zóna |  | RF dálkový otočný ovladač pro řízení jasu (stmívání) jednobarevných LED pásků umožňuje řízení jedné skupiny RF přijímačů (nejsou součástí), tato skupina může mít neomezeně přijímačů. Instalace do elektroinstalační krabice pomocí vrutů (součástí). Rozsah stmívání 1 - 100 %. Rozměry ovladače: 86×86×41 | ks | 906.516 | 906.516 | 21,00 |  | https://eshop.biesse.cz/Pictures/biesse/19/2000000326/177091-177091(2).jpg | 8595607245357 | ML-910.703.22.0 | McLED s.r.o. | 0
S3580002 | Ovladač otočný nástěnný RF – RGB, 1 zóna |  | RF dálkový otočný ovladač pro řízení jasu a barevných režimů RGB LED pásků umožňuje řízení jedné skupiny RF přijímačů (nejsou součástí), tato skupina může mít neomezeně přijímačů. Instalace do elektroinstalační krabice pomocí vrutů (součástí). Rozsah stmívání 1 - 100 %. Rozměry ovladače: 86×86×41,6m | ks | 820.029 | 820.029 | 21,00 |  | https://eshop.biesse.cz/Pictures/biesse/19/2000000326/177092-177092(2).jpg | 8595607245524 | ML-910.733.22.0 | McLED s.r.o. | 0
HAG00280 | Rámeček 4-nás. vod.,lumina intense,čer.mat WL5743 | CENA POUZE NA DOPTÁNÍ |  | ks | 0 | 0 | 21,00 |  |  | 8694407002020 | WL5743 | Hager Electro s.r.o. | 0
HAG00281 | Rámeček 5-nás. vod.,lumina intense,čer.mat WL5753 | CENA POUZE NA DOPTÁNÍ |  | ks | 0 | 0 | 21,00 |  |  | 8694407002044 | WL5753 | Hager Electro s.r.o. | 0
HAG00282 | Rámeček 3-nás. sv.,lumina intense,černá mat WL5633 | CENA POUZE NA DOPTÁNÍ |  | ks | 0 | 0 | 21,00 |  |  | 8694407001924 | WL5633 | Hager Electro s.r.o. | 0
HAG00283 | Zásuvka WL1020 s ochranným kolíkem- bílá LUMINA | CENA POUZE NA DOPTÁNÍ |  | ks | 0 | 0 | 21,00 |  |  | 8694407000477 | WL1020 | Hager Electro s.r.o. | 0
HAG00284 | Záslepka-bílá WL7010 | CENA POUZE NA DOPTÁNÍ |  | ks | 0 | 0 | 21,00 |  |  | 8694407000774 | WL7010 | Hager Electro s.r.o. | 0
HAG00285 | Rámeček 1-nás.,lumina intense,bílá lesk WL5510 | CENA POUZE NA DOPTÁNÍ |  | ks | 0 | 0 | 21,00 |  |  | 8694407001603 | WL5510 | Hager Electro s.r.o. | 0
HAG00286 | Rámeček 2-nás. vod.,lum. intense,bílá lesk WL5720 | CENA POUZE NA DOPTÁNÍ |  | ks | 0 | 0 | 21,00 |  |  | 8694407001658 | WL5720 | Hager Electro s.r.o. | 0
HAG00287 | Rámeček 3-nás. vod.,lum. intense,bílá lesk WL5730 | CENA POUZE NA DOPTÁNÍ |  | ks | 0 | 0 | 21,00 |  |  | 8694407001665 | WL5730 | Hager Electro s.r.o. | 0
HAG00288 | Zásuvka se zem. kol. a víčkem,IP44,čer.mat WL1123 | CENA POUZE NA DOPTÁNÍ |  | ks | 0 | 0 | 21,00 |  |  | 8694407003447 | WL1123 | Hager Electro s.r.o. | 0
_ASS0306 | Mikrospínač KSC1V, LOVATO |  |  | ks | 194.6859 | 194.6859 | 21,00 |  | https://eshop.biesse.cz/Pictures/biesse/19/2000000326/177104-177104(2).jpg | 8013975148310 | KSC1V | LOVATO Electric s.r.o. | 0.04
_ASS0307 | Mikrospínač KSC1F, LOVATO |  |  | ks | 204.3113 | 204.3113 | 21,00 |  | https://eshop.biesse.cz/Pictures/biesse/19/2000000326/177105-177105(2).jpg | 8013975148440 | KSC1F | LOVATO Electric s.r.o. | 0
_KHS1260 | _Zadní přívody pro NSX100/250 dlouhé 2ks |  | These accessories are short rear connections for Compact NSX 100/160/250 and EasyPact CVS 100/160/250. The rear connection is simply fitted to the device connection terminals. Device mounting on a backplate with suitable holes enables rear connection. The length is approximately 88mm. The rated curr | sada | 1064.624 | 1064.624 | 21,00 |  |  |  | LV429236 | Schneider Electric CZ, s.r.o. | 0
VSY00369 | Fixace AL 50-50/110 na potrubí do 100°C |  |  | ks | 455.84 | 455.84 | 21,00 |  |  | 8595129608845 | IN7502 | Saint-Gobain Construction Products CZ a.s. | 0
VSY00370 | Odbočka SPRT 160/160/45° |  |  | ks | 920.19 | 920.19 | 21,00 |  |  | 8595129613719 | RK1366 | Saint-Gobain Construction Products CZ a.s. | 0
VSY00371 | Záslepka SPRP 90 |  |  | ks | 97.68 | 97.68 | 21,00 |  |  | 8595129614600 | RK1444 | Saint-Gobain Construction Products CZ a.s. | 0
VSY00372 | Box SPRT rozváděcí, 1 řada - 160/ 6x90 |  |  | ks | 3617.49 | 3617.49 | 21,00 |  |  | 8595129614211 | RK1486 | Saint-Gobain Construction Products CZ a.s. | 0
VSY00373 | Box SPRT rozváděcí, 1 řada - 160/8x90 |  |  | ks | 4269.06 | 4269.06 | 21,00 |  |  | 8595129614228 | RK1487 | Saint-Gobain Construction Products CZ a.s. | 0
VSY00374 | Ventil Fluo ROOM 02, stěnový, bílá - 125 |  |  | ks | 917.97 | 917.97 | 21,00 |  |  | 8595129614471 | RK1494 | Saint-Gobain Construction Products CZ a.s. | 0
VSY00375 | Kabel datový, bílý - 3m |  |  | ks | 134.31 | 134.31 | 21,00 |  |  | 8595129615720 | RK1560 | Saint-Gobain Construction Products CZ a.s. | 0
VSY00376 | Mřížka Fluo FACE 04, pozink - 160 |  |  | ks | 853.59 | 853.59 | 21,00 |  |  | 8595129618417 | RK2109 | Saint-Gobain Construction Products CZ a.s. | 0
VSY00377 | Spona rychloupínací 60-215 |  |  | ks | 87.69 | 87.69 | 21,00 |  |  | 8595129611562 | RK4015 | Saint-Gobain Construction Products CZ a.s. | 0
SE120494 | Svodič iPRD40r-600VDC A9L40271 |  | This Acti9 iPRD-DC 40r direct current surge arresters protects 2P photovoltaic installations. It allows quick replacement of damaged cartridges. The Itotal discharge current is 40kA. The In nominal discharge current is 15kA. This Type 2 device is recommended to protect against indirect lightning str | ks | 2358.7093 | 2358.7093 | 21,00 |  |  | 3606480506666 | A9L40271 | Schneider Electric CZ, s.r.o. | 0.35
MCL00958 | Koncovka silikonová - zakončení pro pásky IP67 šíře 10mm, 1ks |  | Silikonová koncovka - zakončení pro pásky IP67 šíře 10mm, 1ks. Nutno utěsnit voděodolným silikonovým lepidlem. | ks | 2.2425 | 2.2425 | 21,00 | https://www.biesse.cz/svetelne-zdroje_c381775347976343/led-pasky-a-profily_c556559042085317/koncovky | https://eshop.biesse.cz/Pictures/biesse/19/2000000326/177119-177119(2).jpg | 8595607249058 | ML-110.034.90.0 | McLED s.r.o. | 0 | Světelné zdroje | LED pásky a profily | Koncovky LED pásků
LG400393 | Kryt 755145 žaluzie bílá Valena Allure |  | VALENA ALLURE KRYTKA OVLÁDAČE ROLET BÍLÁ | ks | 110.112 | 110.112 | 21,00 | https://www.biesse.cz/vypinace-a-zasuvky_c549523885654092/legrand_c549558245399359/valena-life_c5497 | https://eshop.biesse.cz/Pictures/biesse/19/2000000326/177120-177120(2).jpg | 3414970482679 | 755145 | LEGRAND s.r.o. | 0 | Vypínače a zásuvky | Legrand | Valena Life | kryty, záslepky Valena Allure
LG110629 | Kryt 752045 stmívače Valena Allure bílý |  | VALENA ALLURE KRYTKA STMÍVAČE OTOČNÉHO BÍLÁ | ks | 140.3928 | 140.3928 | 21,00 |  | https://eshop.biesse.cz/Pictures/biesse/19/2000000326/177121-177121(2).jpg | 3414970476630 | 752045 | LEGRAND s.r.o. | 0
LG400394 | Kryt 755085 s průzorem bílá Valena Allure |  | VALENA ALLURE KRYTKA UNIVERZÁLNÍ PODSVĚTLENÁ BÍLÁ | ks | 65.1496 | 65.1496 | 21,00 | https://www.biesse.cz/vypinace-a-zasuvky_c549523885654092/legrand_c549558245399359/valena-life_c5497 | https://eshop.biesse.cz/Pictures/biesse/19/2000000326/177122-177122(2).jpg | 3414970482211 | 755085 | LEGRAND s.r.o. | 0 | Vypínače a zásuvky | Legrand | Valena Life | kryty, záslepky Valena Allure
AGR00393 | Záslepka PG29 kov 8729.11.08 |  |  | ks | 207.6637 | 207.6637 | 21,00 |  |  | 7611614046822 | AG-8729.11.08 | AGRO - PRO ROZDĚLENÍ CENÍKŮ | 0
MG162251 | Rámeček pětinásobný, antracit ASFORA |  | Schneider Electric Asfora krycí rámeček EPH5800-571 v barvě antracit s pětinásobným. Povrch je lesklý a přináší do místnosti špičkový pocit. Úroveň IP20 zaručí maximální spolehlivost a odolnost krycího rámečku. Krycí rámeček je vyroben z materiálu ABS (akrylonitril butadien-styren), který jej tvoří | ks | 142.406 | 142.406 | 21,00 |  |  | 3606480729850 | EPH5800571 | Schneider Electric CZ, s.r.o. | 0
NOA00560 | Chránič 16B/3N/0,03 AC Ex9NL-N 6kA |  | Proud. chránič s nadpr. ochr., Icn=6kA, 3+Npól, char. B, In=16A, IΔn=30mA, typ AC | ks | 1483.4421 | 1483.4421 | 21,00 |  | https://eshop.biesse.cz/Pictures/biesse/19/2000000326/177127-177127(2).jpg | 8592765114983 | 111498 | NOARK Electric Europe s.r.o. | 0.42
NOA00561 | Chránič 20B/3N/0,03 AC Ex9NL-N 6kA |  | Proud. chránič s nadpr. ochr., Icn=6kA, 3+Npól, char. B, In=20A, IΔn=30mA, typ AC | ks | 1661.5188 | 1661.5188 | 21,00 |  | https://eshop.biesse.cz/Pictures/biesse/19/2000000326/177128-177128(2).jpg | 8592765114990 | 111499 | NOARK Electric Europe s.r.o. | 0.46
OSM00413 | Svítidlo ELSA 3 LED-1L15C05BT14/027 3000 |  |  | ks | 3565.08 | 3565.08 | 21,00 |  |  | 8591728680602 | ELS68060 | OSMONT, s.r.o. | 0
OSM00414 | Svítidlo ELSA 3 LED-1L15C07BT14/027 3000 |  |  | ks | 3565.08 | 3565.08 | 21,00 |  |  | 8591728680664 | ELS68066 | OSMONT, s.r.o. | 0
OST21179@DOPRODEJ | Ovladač PD5HUXAC000436 |  |  | ks | 6086.34 | 6086.34 | 21,00 |  |  |  | PD5HUXAC000436 | Schneider Electric CZ, s.r.o. | 0
OSM00415 | Svítidlo ELSA 4 LED-1L16C05BT15/029 3000 |  |  | ks | 5093.28 | 5093.28 | 21,00 |  |  | 8591728680725 | ELS68072 | OSMONT, s.r.o. | 0
OSM00416 | Svítidlo ALKOR 1 LED-1L09C03KN01/405 3000 |  |  | ks | 1918.08 | 1918.08 | 21,00 |  |  | 8591728670986 | ALK67098 | OSMONT, s.r.o. | 0
OSM00417 | Svítidlo STYX 1 LED-5L05C05BD1/192 MS 3000 |  |  | ks | 2991.6 | 2991.6 | 21,00 |  |  | 8591728612245 | STY61224 | OSMONT, s.r.o. | 0
OSM00418 | Svítidlo STYX 2 LED-5L05C05BD1/193 MS 3000 |  |  | ks | 3160.08 | 3160.08 | 21,00 |  |  | 8591728612290 | STY61229 | OSMONT, s.r.o. | 0
OSM00419 | Svítidlo STYX 3 LED-5L06C04BD1/194 MS 3000 |  |  | ks | 4973.4 | 4973.4 | 21,00 |  |  | 8591728612382 | STY61238 | OSMONT, s.r.o. | 0
BG031045 | Piktogram INFINITA LED STICKERS LH, RH, BTM, UP Begheli |  |  | ks | 57.75 | 57.75 | 21,00 | https://www.biesse.cz/svitidla_c381775347976342/svitidla-prislusenstvi_c382106060456620/piktogramy_c |  |  | 4682 | BEGHELLI - ELPLAST,a.s. | 0 | Svítidla | Svítidla příslušenství | Piktogramy
THC04511 | Termostat T105 týdenní programovatený, 9 programů, integrovaný předvídavý systém |  |  | ks | 930.6 | 930.6 | 21,00 |  |  | 5060103690657 | T105 | Thermo-control CZ s.r.o. | 0
FNX00829 | Svítidlo LED DOWNLIGHT ROUND IP66 12W 4000K |  | #DOWNLIGHTLEDround | ks | 342.375 | 342.375 | 21,00 |  | https://eshop.biesse.cz/Pictures/biesse/19/2000000326/177153-177153(2).jpg | 8595216624215 | PN14300007 | PANLUX s.r.o. | 2
THC04512 | Termostat RT200 manuální denní drátový, přehledné a snadné nastavení teploty, LE |  |  | ks | 643.5 | 643.5 | 21,00 |  |  | 5060103690053 | SALUS RT200 | Thermo-control CZ s.r.o. | 0
BS051001 | _29450 Pomocné kontakty OF,SD,SDE, SDV |  |  | ks | 306.3495 | 306.3495 | 21,00 |  |  |  | 29450 | WOJMAR Automatyka Przemysłowa Sp. z o.o. | 0
FVE11025 | Měnič GW5K-ET 3F hybridní GoodWe |  |  | ks | 45711.855 | 45711.855 | 21,00 |  |  |  | GW5K-ET | BayWa r.e. Solar Systems s.r.o. | 0
BS051006 | BOBINA-MX 220/240VCA NSX100/630 |  |  | ks | 1036.3335 | 1036.3335 | 21,00 |  |  |  | LV429387 | WOJMAR Automatyka Przemysłowa Sp. z o.o. | 0
BS051008 | _GV1G09 |  |  | ks | 97.7202 | 97.7202 | 21,00 |  |  |  | GV1G09 | WOJMAR Automatyka Przemysłowa Sp. z o.o. | 0
BS051009 | _GV2G245 Propojovací sběrnice |  |  | ks | 112.3133 | 112.3133 | 21,00 |  |  |  | GV2G245 | WOJMAR Automatyka Przemysłowa Sp. z o.o. | 0
BS051010 | _GV2G345 |  |  | ks | 295.8637 | 295.8637 | 21,00 |  |  |  | GV2G345 | WOJMAR Automatyka Przemysłowa Sp. z o.o. | 0
BS051011 | INTERRUT.SALVAMOT.1,6-2,5A |  |  | ks | 609.7821 | 609.7821 | 21,00 |  |  |  | GV2ME07 | WOJMAR Automatyka Przemysłowa Sp. z o.o. | 0
EMS00780 | Svítidlo LED panel 40W stmív. se změnou barvy ZM5173 EMOS |  |  | ks | 2713.95 | 2713.95 | 21,00 |  |  | 8592920090480 | 1544103603 | EMOS spol. s r.o. | 0
BS051012 | INTERR. SALVAMOTORE |  |  | ks | 649.9125 | 649.9125 | 21,00 |  |  |  | GV2P04 | WOJMAR Automatyka Przemysłowa Sp. z o.o. | 0
BS051013 | INTERR. AUTOM. M.TERM.1-1,6A |  |  | ks | 996.6285 | 996.6285 | 21,00 |  |  |  | GV2P06 | WOJMAR Automatyka Przemysłowa Sp. z o.o. | 0
BS051014 | INTERR. AUTOM. M.TERMICO_ |  |  | ks | 983.2941 | 983.2941 | 21,00 |  |  |  | GV2P08 | WOJMAR Automatyka Przemysłowa Sp. z o.o. | 0
BS051015 | INTERRUTTORE SALVAMOTORE |  |  | ks | 901.7381 | 901.7381 | 21,00 |  |  |  | GV2P14 | WOJMAR Automatyka Przemysłowa Sp. z o.o. | 0
CEK00035 | Ventilátor e 100 GT Cata s doběhem |  |  | ks | 1413.855 | 1413.855 | 21,00 |  |  |  | 00900100 | ČEKO IMPORT a.s. | 2.9
SEZ00924 | Zásuvka IZV 3253 |  |  | ks | 643.7038 | 643.7038 | 21,00 |  |  | 8585007368428 | IZV 3253 | SEZ - CZ s.r.o. | 0
HLEC0417 | Spojka kabelového žlabu, výška 60 mm, šířka 200 mm, žárově pozinkováno, HD |  |  | ks | 85.9432 | 85.9432 | 21,00 |  |  | 8595676008624 | HL HDV60.200 | HL system, s.r.o. | 0
BS051016 | _GV2P16 |  |  | ks | 1192.0806 | 1192.0806 | 21,00 |  |  |  | GV2P16 | WOJMAR Automatyka Przemysłowa Sp. z o.o. | 0
BS051017 | _GV2P20 |  |  | ks | 925.665 | 925.665 | 21,00 |  |  |  | GV2P20 | WOJMAR Automatyka Przemysłowa Sp. z o.o. | 0
BS051018 | INTERRUTTORE SALVAMTORE |  |  | ks | 1119.9638 | 1119.9638 | 21,00 |  |  |  | GV2P21 | WOJMAR Automatyka Przemysłowa Sp. z o.o. | 0
BS051019 | _GV2P22 |  |  | ks | 1145.4849 | 1145.4849 | 21,00 |  |  |  | GV2P22 | WOJMAR Automatyka Przemysłowa Sp. z o.o. | 0
SOL00886 | Zvonek 1L67 bezdrátový do zásuvky, dosah 200m, IP56 bílý |  | - funkce „Learning code“ umožňuje spárování více zvonků nebo tlačítek do jedné skupiny: - k jednomu zvonku může být spárováno max. 15 tlačítek - jedno tlačítko může být spárováno s max. 8 zvonky, na každém zvonku může být nastavena jiná melodie - 36 volitelných melodií - LED indiká | ks | 308.5554 | 308.5554 | 21,00 | https://www.biesse.cz/sdelovaci-technika_c381775347976024/telefony-tabla-a-zvonky_c382106060456257/z | https://eshop.biesse.cz/Pictures/biesse/19/2000000326/177204-177204.jpg | 8592718028718 | 1L67 | Solight Holding, s.r.o. | 0.25 | Sdělovací technika | Telefony, tabla a zvonky
BS051020 | INTERRUTTORE SALVAMOTORE |  |  | ks | 4273.035 | 4273.035 | 21,00 |  |  |  | GV2P32 | WOJMAR Automatyka Przemysłowa Sp. z o.o. | 0
BS051021 | CONTATTO AUSILIARIO FRONTALE |  |  | ks | 244.4813 | 244.4813 | 21,00 |  |  |  | GVAE11 | WOJMAR Automatyka Przemysłowa Sp. z o.o. | 0
SOL00887 | Tlačítko pro 1L67 sérii Solight |  |  | ks | 190.65 | 190.65 | 21,00 |  |  | 8592718028756 | 1L67T | Solight Holding, s.r.o. | 2.18
BS051023 | _LC1D12B7 |  |  | ks | 431.825 | 431.825 | 21,00 |  |  |  | LC1D12B7 | WOJMAR Automatyka Przemysłowa Sp. z o.o. | 0
BS051024 | CONTATTORE BAS.ASSOR.18A 24VCC |  |  | ks | 793.4937 | 793.4937 | 21,00 |  |  |  | LC1D18BL | WOJMAR Automatyka Przemysłowa Sp. z o.o. | 0
BS051025 | _LC1D18F7 |  |  | ks | 595.2238 | 595.2238 | 21,00 |  |  |  | LC1D18F7 | WOJMAR Automatyka Przemysłowa Sp. z o.o. | 0
SCM00108 | Spínač FG60GD1D0Z, 2NC/2NC, 24V, bez klíče Pizzato |  |  | ks | 3947.625 | 3947.625 | 21,00 |  |  | 8018851095016 | PZ-FG60GD1D0Z | PIZZATO- PRO ROZDĚLENÍ CENÍKŮ | 0
BS051027 | CONTATTORE 25A BASSO ASSORBIM. |  |  | ks | 1151.9443 | 1151.9443 | 21,00 |  |  |  | LC1D25BL | WOJMAR Automatyka Przemysłowa Sp. z o.o. | 0
BS051028 | CONTATTORE 32A 24VAC 50/60HZ |  |  | ks | 1115.6983 | 1115.6983 | 21,00 |  |  |  | LC1D32B7 | WOJMAR Automatyka Przemysłowa Sp. z o.o. | 0
BS051029 | CONTATTORE 32A 24VCC |  |  | ks | 1627.9624 | 1627.9624 | 21,00 |  |  |  | LC1D32BD | WOJMAR Automatyka Przemysłowa Sp. z o.o. | 0
BS051030 | CONTATTORE 38A 24VCA 50 |  |  | ks | 1398.9634 | 1398.9634 | 21,00 |  |  |  | LC1D38B7 | WOJMAR Automatyka Przemysłowa Sp. z o.o. | 0
BS051031 | _LC1D40AF7 |  |  | ks | 1329.798 | 1329.798 | 21,00 |  |  |  | LC1D40AF7 | WOJMAR Automatyka Przemysłowa Sp. z o.o. | 0
BS051032 | _LC1D50AF7 |  |  | ks | 1728.7663 | 1728.7663 | 21,00 |  |  |  | LC1D50AF7 | WOJMAR Automatyka Przemysłowa Sp. z o.o. | 0
BS070249 | _ZB5SZ3 |  |  | ks | 30.1278 | 30.1278 | 21,00 |  |  |  | ZB5SZ3 | Pulse Group s.r.o. | 0
BS051034 | _ZBE101 |  |  | ks | 43.347 | 43.347 | 21,00 |  |  |  | ZBE101 | WOJMAR Automatyka Przemysłowa Sp. z o.o. | 0
BS020069 | _A9P54606 |  |  | ks | 173.9595 | 173.9595 | 21,00 |  |  |  | A9P54606 | A BI ESSE Sh.p.k. | 0
BS020070 | _A9P54610 |  |  | ks | 175.5226 | 175.5226 | 21,00 |  |  |  | A9P54610 | A BI ESSE Sh.p.k. | 0
BS020072 | _A9P54625 |  |  | ks | 167.5728 | 167.5728 | 21,00 |  |  |  | A9P54625 | A BI ESSE Sh.p.k. | 0
BS051041 | _A9R21440 |  |  | ks | 1196.3354 | 1196.3354 | 21,00 |  |  |  | A9R21440 | WOJMAR Automatyka Przemysłowa Sp. z o.o. | 0
BS051042 | IID 4P 63A 30MA TIPO A |  |  | ks | 2290.838 | 2290.838 | 21,00 |  |  |  | A9R21463 | WOJMAR Automatyka Przemysłowa Sp. z o.o. | 0
PCE01140 | Zásuvka 315-6X 5x16A IP44 černá, vestavná rovná |  |  | ks | 177.24 | 177.24 | 21,00 |  |  | 9003399055980 | PC-315-6X | PCE - PRO ROZDĚLENÍ CENÍKŮ | 0
BS050010 | _A9R61225 |  |  | ks | 1126.5977 | 1126.5977 | 21,00 |  |  |  | A9R61225 | WOJMAR Automatyka Przemysłowa Sp. z o.o. | 0
BS050013 | IID 4P 63A 30MA TIPO A SI |  |  | ks | 1912.5476 | 1912.5476 | 21,00 |  |  |  | A9R61463 | WOJMAR Automatyka Przemysłowa Sp. z o.o. | 0
BS050014 | _A9S65240 |  |  | ks | 212.0976 | 212.0976 | 21,00 |  |  |  | A9S65240 | WOJMAR Automatyka Przemysłowa Sp. z o.o. | 0
BS050016 | INT. SEZIONAT. ISW 4P 63A |  |  | ks | 782.0254 | 782.0254 | 21,00 |  |  |  | A9S65463 | WOJMAR Automatyka Przemysłowa Sp. z o.o. | 0
BS050020 | _LV429518 |  |  | ks | 186.2434 | 186.2434 | 21,00 |  |  |  | LV429518 | WOJMAR Automatyka Przemysłowa Sp. z o.o. | 0
BS050028 | _LV432594 |  |  | ks | 434.7555 | 434.7555 | 21,00 |  |  |  | LV432594 | WOJMAR Automatyka Przemysłowa Sp. z o.o. | 0
BS020083 | _A9R44440 |  |  | ks | 968.9625 | 968.9625 | 21,00 |  |  |  | A9R44440 | A BI ESSE Sh.p.k. | 0
BS020087 | _A9S60232 |  |  | ks | 172.26 | 172.26 | 21,00 |  |  |  | A9S60232 | A BI ESSE Sh.p.k. | 0
BS020088 | _A9S60432 |  |  | ks | 322.8363 | 322.8363 | 21,00 |  |  |  | A9S60432 | A BI ESSE Sh.p.k. | 0
BS020089 | _A9S65263 |  |  | ks | 284.0063 | 284.0063 | 21,00 |  |  |  | A9S65263 | A BI ESSE Sh.p.k. | 0
BS020095 | _33469 |  |  | ks | 37230.5625 | 37230.5625 | 21,00 |  |  |  | 33469 | A BI ESSE Sh.p.k. | 0
BS020096 | _33475 Circuit breaker Compact NS1000N, 50 kA at 415 VAC, Micrologic 2.0 trip un |  |  | ks | 44053.245 | 44053.245 | 21,00 |  |  |  | 33641 | A BI ESSE Sh.p.k. | 0
_KHS1262 | _Dno NSYEC124 1-dílné 1200x400 Spacial SF |  | Spacial SF plain cable gland plate. 1200 x 400 mm. Multi-purpose, cable management accessory. Fixed by clips. Mounting on enclosure bottom. Plain cable entry. Galvanised steel. Thickness 1.5 mm. Plate and fixing elements incl. | ks | 2182.1469 | 2182.1469 | 21,00 |  |  |  | NSYEC124 | Schneider Electric CZ, s.r.o. | 0
EMS00793 | Baterie GP AA 1,5V (FR6) |  |  | ks | 68.6424 | 68.6424 | 21,00 |  |  | 4891199130755 | 1022000711 | EMOS spol. s r.o. | 0
HLB00715 | Skříň SPZ10/KV-7 EXCLUSIVE plynoměrová s nerez dveřmi |  |  | ks | 8764.875 | 8764.875 | 21,00 |  |  |  | SPZ10/KV-7 EXCLUSIVE | DCK Holoubkov Bohemia a.s. | 0
HLB00717 | Skříň SR302/NVS2 |  |  | ks | 15688.575 | 15688.575 | 21,00 |  |  |  | SR302/NVS2 | DCK Holoubkov Bohemia a.s. | 0
OST21181 | Ventilátor VE18 krátký |  |  | ks | 1230 | 1230 | 21,00 |  |  |  | VE 18 | Rukona spol. s r.o. | 0
BA121087 | Spacelogic MTN6502-0101 KNX USB rozhraní |  | Spacelogic KNX rozhranní USB lišta DIN. Pro připojení programovacího nebo diagnostického zařízení s rozhraním USB 2.0 k KNX. Konektor USB (typ C) je galvanicky izolován od sběrnice KNX. Lze jej použít jako programovací rozhraní pro software ETS verze 4 (nebo vyšší). Zařízení se naprogramuje místně p | ks | 12847.8 | 12847.8 | 21,00 |  |  | 3606489917869 | MTN6502-0101 | Schneider Electric CZ, s.r.o. | 0
BA121088 | Souprava pro meteostanici Basic v2 |  |  | ks | 2077.65 | 2077.65 | 21,00 |  |  | 3606481317766 | MTN6904-0002 | Schneider Electric CZ, s.r.o. | 0
PRZ17053 | Svítidlo 23000 prezent |  |  | ks | 210.1911 | 210.1911 | 21,00 |  |  | 5901409310613 | 23000 | LUXERA s.r.o. | 2
MG162252 | Záslepka SDD113904 Alu Sedna |  | Schneider Electric Sedna Design Elements kryt rolet SDD113904 v barvě hliníku s montážním rámečkem. Díky termoplastu ABS-UV se stabilizovaným UV, ze kterého je tento zaslepovací kryt vyroben, je spolehlivý a odolný. Má šířku 73 mm, výšku 73 mm a hloubku 43 mm s přesahem 31 mm. A výrobek váží 0,038 | ks | 142.8037 | 142.8037 | 21,00 |  |  | 3606481479716 | SDD113904 | Schneider Electric CZ, s.r.o. | 0
FVE00194 | Hák střešní universal nastavitelný Schletter |  | Specifikace Univerzální střešní hák VA kvalita Variabilní uspořádání tyčí Nastavitelná přední a zadní část Středovou tyč lze použít ve třech polohách | ks | 489.6 | 489.6 | 21,00 | https://www.biesse.cz/fotovoltaika_c564938523279385/konstrukce_c564938523279413/stresni-haky_c564938 | https://eshop.biesse.cz/Pictures/BIESSE/19/2000000326/177317_177317.PNG | 4262371510021 | 100001-000 | PVolt s.r.o. | 0 | Fotovoltaika | Konstrukce | Střešní háky
OSM00423 | Límec DL15 K74/DL15 |  |  | ks | 1192.32 | 1192.32 | 21,00 |  |  | 8591728301316 | 30131 | OSMONT, s.r.o. | 0
MCL00961 | Pásek LED 14W/m, neutrální bílá, 24V, IP67, 120LED/m |  | LED pásek SMD2835, neutrální bílá (4200K), 14W, 120LED, 1100lm/m, CRI90, segment 50mm, 6LED/segment, IP67, DC 24V, životnost 50000h, šíře 12mm, bílý PCB pásek, max. délka pásku při jednostranném zapojení: 5m, opatřen samolepící páskou 3M, UV stabilní. Balení 50m. | m | 232.05 | 232.05 | 21,00 |  | https://eshop.biesse.cz/Pictures/biesse/19/2000000326/177321-177321(2).jpg | 8595607248990 | ML-126.012.90.2 | McLED s.r.o. | 0
JAB10876 | Přívěšek identifikační 51021F-L-02 modrá 125 kHz |  | Přívěsek identifikační, 125 kHz, modrá, 51021F-L-02 | ks | 124.553 | 124.553 | 21,00 |  | https://eshop.biesse.cz/Pictures/biesse/19/2000000326/177325-177325(2).jpg | 6955891804623 | 2TMA210010L0001 | ABB s.r.o. | 0
JAB10877 | Gateway M2302-02 systémová, řadová ABB |  | Gateway systémová, řadová, M2302-02 | ks | 2583.0805 | 2583.0805 | 21,00 | https://www.biesse.cz/sdelovaci-technika_c381775347976024/prislusenstvi-audio-video-telefony_c382106 | https://eshop.biesse.cz/Pictures/biesse/19/2000000326/177326-177326(2).jpg | 6955891805408 | 2TMA210160H0003 | ABB s.r.o. | 1.5 | Sdělovací technika | Příslušenství audio, video telefony
MOCA0073 | Pojistka 35A 690V AC/500V DC ultra rychlá (norma BS8) |  |  | ks | 223.234 | 223.234 | 21,00 |  |  | 5027590477710 | 35ET | Eaton Elektrotechnika s.r.o. | 0.04
OST15993 | Klíčenka BT51551031 modro/bílá 13,56MHZ |  |  | ks | 58.7264 | 58.7264 | 21,00 |  |  | 8594223280230 | BT51551031 | LEGRAND s.r.o. | 0
OST15994 | Čtečka BTREM181.USB AC PC |  |  | ks | 5568.9144 | 5568.9144 | 21,00 |  |  | 8594223280001 | BTREM181.USB | LEGRAND s.r.o. | 0
_KHS1264 | _Stykač LC1K0601P7 6A |  | TeSys K stykač, 3P (3Z), pro aplikace ovládání motoru do 6 A/690 V AC-3 (2.2kW@400V). Poskytuje 230V 50/60Hz AC cívka, 1V vestavěný pomocný kontakt, připojení šroubovými svorkami. Pro provozní rychlosti do 600 cyklů/hodin a prostředí až do 50 °C zajišťuje spolehlivost a odolnost pro standardní aplik | ks | 633.7175 | 633.7175 | 21,00 |  |  |  | LC1K0601P7 | Schneider Electric CZ, s.r.o. | 0
_KHS1266 | _Jistič 1C/3 iC60H 10kA |  | Acti 9 iC60H je multistandardní nízkonapěťový jistič s dvojitým tunelovým svorkou. Jedná se o 3P jistič s 3 chráněnými póly, 1A jmenovitým proudem a vypínací charakteristikou C. Jmenovitá zkratová vypínací schopnost dosahuje hodnoty 70 kA při 220 V stř. na 240 V stř. v souladu s normou IEC 60947-2 a | ks | 1022.7443 | 1022.7443 | 21,00 |  |  |  | A9F07301 | Schneider Electric CZ, s.r.o. | 0
HAG00290 | Kanál BA6 43x47 propojovací s víkem, šedá BA64004007030B |  |  | m | 147.84 | 147.84 | 21,00 |  |  | 4012740102919 | BA64004007030B | Hager Electro s.r.o. | 0
TE510579 | Skříň XALD324E IP 65 |  | This Harmony XALD yellow control station with 3 functions is ideal for your complete control station. It operates with spring return mechanism and uses screw-clamp terminals. This control station with 3 push buttons for 3 functions enables machine builders to easily add required control and signalli | ks | 1508.209 | 1508.209 | 21,00 |  |  | 3389110114553 | XALD324E | Schneider Electric CZ, s.r.o. | 0
_ASS0308 | Kolík BM01002, Faston: plochý, 6,3mm, 0,8mm, kolík, M4, neizolované, mosaz, přím |  |  | ks | 2.3266 | 2.3266 | 21,00 |  |  |  | BM01002 | TME Czech Republic s. r. o. | 0
LOV00165 | Trafo DM0T0080 MTP 80/5A 22mm 2,5VA/tř.1 |  |  | ks | 425.1104 | 425.1104 | 21,00 |  | https://eshop.biesse.cz/Pictures/biesse/19/2000000326/177341-177341(2).jpg | 8013975210635 | DM0T0080 | LOVATO Electric s.r.o. | 0
LOV00166 | Relé PMV95NA575NFC |  |  | ks | 3162.829 | 3162.829 | 21,00 |  | https://eshop.biesse.cz/Pictures/biesse/19/2000000326/177342-177342(2).jpg | 8013975237342 | PMV95NA575NFC | LOVATO Electric s.r.o. | 0
MG162253 | Zásuvka SDD214013 šroubová s víčkem IP44 Antracit |  | Schneider Electric Sedna Design Elements zásuvka SDD214013 je mechanismus s montážním rámečkem a zemnícím kolíkem v barvě antracit. Připojovací svorky jsou zvedací svorky. Toto zařízení je evropská norma. Odpovídající montážní skříň lze zapustit do povrchu zdi. Odolá proudu vody, jelikož je integro | ks | 203.6644 | 203.6644 | 21,00 |  |  | 3606481482136 | SDD214013 | Schneider Electric CZ, s.r.o. | 0
OST15997 | Ventil kulový 2-cestny s 2-činným pohonem DN15/PN63 |  |  | ks | 5598.96 | 5598.96 | 21,00 |  |  |  | W0900300003 | METAL WORK PNEUMATIC CZ, s.r.o. | 0
_ASS0309 | Kolík 63038-2 , Faston: plochý, 6,3mm, 0,8mm, kolík, M4, neizolované, mosaz, pří |  |  | ks | 5.7525 | 5.7525 | 21,00 |  |  |  | 571-63038-2 | PMDE MOUSER ELECTRONIC Inc | 0
TRE00021 | Svítidlo FUTURA 2.5ft PC Al 1F 16000/840 106W IP66 |  | FUTURA 2.5ft PC Al 16000/840 1F | ks | 3717.9 | 3717.9 | 21,00 |  | https://eshop.biesse.cz/Pictures/biesse/19/2000000326/177350-177350(2).jpg | 8590515754212 | 75421 | TREVOS, a.s. | 0
TRE00023 | Výložník USD1-300 |  |  | ks | 1794.18 | 1794.18 | 21,00 |  |  | 8590515419647 | 41964 | TREVOS, a.s. | 0
BEL00407 | Žárovka H3 12V 55W PK22s PREMIUM LIMA |  |  | ks | 23.8904 | 23.8904 | 21,00 |  |  | 8595209929457 | 901030000 | NBB Bohemia s. r. o. | 0.2
ABB20923 | Spínač AD1NO-15m časový,denní,bez rezervy ABB |  | Elektromechanický časový spínač AD1NO-15m, verze: denní, bez rezervy chodu, 1NO, Nastavovací čas (krok): 15 minut, počet kroků: 96 | ks | 853.8551 | 853.8551 | 21,00 |  | https://eshop.biesse.cz/Pictures/biesse/19/2000000326/177357-177357(2).png | 8012542224716 | 2CSM222471R1000 | ABB s.r.o. | 0.07
FUL00407 | Svítidlo SAFEBOY LED-SE000100N01 nouzové 1h IP65 |  |  | ks | 886.5 | 886.5 | 21,00 |  |  |  | 8595583237414 | FULGUR BATTMAN, spol. s r.o. | 2
SCA00308 | Zásuvka 500.1683 nástěnná OMNIA SCAME |  |  | ks | 816 | 816 | 21,00 |  |  | 8001636049441 | 500.1683 | SCAME-CZ,s.r.o. | 0
OBO00414 | Lišta 5015847 pro vyrovnání potenciálu OBO |  | • Hlavní přípojnice pro vyrovnání potenciálů podle ČSN 33 2000-4-41 / -5-54 a vyrovnání potenciálů v ochraně před bleskem podle IEC 62305 (DIN VDE 0185-305) • Izolační podstavce • Rychlá a snadná montáž přívodních vedení ke kontaktní liště pomocí vratových šroubů M10 • Kompletní, včetně hmoždi | ks | 4725.64 | 4725.64 | 21,00 |  |  | 4012195699361 | 5015847 | OBO BETTERMANN s. r. o. | 0
FGE01043 | Skříň 216522, zelená, 1Z+1V, M22-D-G-X1/KC11/I EATON |  | Tlačítko – kompletní přístroj, v plastové skříňce pro povrchovou montáž, se spínacími kontakty 1 rozpínacími kontakty 1, bez aretace, systém RMQ, plochý konstrukční typ, tlačítková výplň zelená, vestavba zepředu, průměr 22,3mm, svorková technika, barva předního kroužku Titan, stupeň krytí IP67, 69K, | ks | 594.1375 | 594.1375 | 21,00 |  |  |  | 216522 | Eaton Elektrotechnika s.r.o. | 0.24
ABB20924 | Dioda 1SVR405652R0000 ABB |  |  | ks | 84.375 | 84.375 | 21,00 |  | https://eshop.biesse.cz/Pictures/biesse/19/2000000326/177375-177375(2).jpg | 4013614528712 | 1SVR405652R0000 | ABB s.r.o. | 0
RIT01064 | Skříň VX 8204.000 1200x2000x400 MP, RAL7035 Rittal |  |  | ks | 33788.196 | 33788.196 | 21,00 |  |  |  | 8204000 | Rittal s.r.o. | 0
FNX11140 | Svítidlo LED VANA SMD S 50W černá s čidlem LM32300012 |  | Venkovní LED reflektor s pohybovým PIR senzorem. Značka LEDMED představuje moderní LED osvětlení za rozumnou cenu při udržení dobrého poměru cena/kvalita. #ledmedvanasmd | ks | 701.25 | 701.25 | 21,00 |  | https://eshop.biesse.cz/Pictures/biesse/19/2000000326/177382-177382(2).jpg | 8595216623652 | LM32300012 | PANLUX s.r.o. | 1
EMN10486 | Montážní rám I-39134 pro DIN lištu s modul. krytem pro 39134 a 39134-T MAGNA IP6 |  | Montážní rám MAGNA I-39134 pro DIN lištu s modul. krytem pro skříně MAGNA 39134 a 39134-T IP65, 22mod. (2x 11mod.), obsahuje kovový držák (rám), DIN lišty 35mm pro modulové přístroje (jističe, chrániče, vypínače, stykače, spínací hodiny apod.), kompletní spojovací materiál, plastový kryt modulů. Mo | ks | 929.781 | 929.781 | 21,00 |  | https://eshop.biesse.cz/Pictures/biesse/19/2000000326/177383-177383(2).jpg | 8429760248262 | I-39134 | Famatel - CZ s.r.o. | 0
CIT00081 | Svodič MLPc1-230L-R |  |  | ks | 249.38 | 249.38 | 21,00 |  |  | 3309450005298 | 831211 | ELEKTROSTAV KOUDELA, akciová společnost | 0
HAG00291 | Hodiny EH010 analog.denní |  |  | ks | 997.44 | 997.44 | 21,00 |  |  | 3250612280100 | EH010 | Hager Electro s.r.o. | 0.09
_FAI0474 | Konektor SMS6PDH1 |  |  | ks | 99 | 99 | 21,00 |  |  |  | 144-35-038 | Distrelec Gesellschaft m b H. | 0
OST16018 | Motor DC 18V 6390/91/8390DWAE MAKITA DDF453 |  |  | ks | 448.485 | 448.485 | 21,00 |  |  |  | 629937-8 | M & S, spol. s r.o. | 0
OST16019 | Armature MAKITA DDF482 |  |  | ks | 544.47 | 544.47 | 21,00 |  |  |  | 619380-9 | M & S, spol. s r.o. | 0
OST16025 | Převodovka MAKITA DDF482 |  |  | ks | 626.775 | 626.775 | 21,00 |  |  |  | 123444-8 | M & S, spol. s r.o. | 0
OST16026 | Hlavička MAKITA DDF482 |  |  | ks | 547.44 | 547.44 | 21,00 |  |  |  | 766027-7 | M & S, spol. s r.o. | 0
OST16027 | Kryt zadní MAKITA DDF482 |  |  | ks | 63.465 | 63.465 | 21,00 |  |  |  | 456099-7 | M & S, spol. s r.o. | 0
OST16028 | Uhlíky CB-400 MAKITA DDF482 |  |  | ks | 190.41 | 190.41 | 21,00 |  |  |  | 194427-5 | M & S, spol. s r.o. | 0
RAB01672 | Lampa 4554 Gamma Trend stojací Rabalux |  |  | ks | 2190.76 | 2190.76 | 21,00 |  |  | 5998250345543 | 4554 | RABALUX CZ Svítidla s.r.o. | 0
KAN00999 | Svítidlo ATL1 30W-940-S6-B |  | 5 let záruky shodně s podmínkami záručního prohlášení dostupného na internetové stránce Kanlux ACORD ATL1 jsou integrovaná svítidla pro montáž na 3-obvodové lišty. Svítidla, která můžeme přizpůsobit našim individuálním potřebám. Můžeme si vybrat bílou nebo černou barvu, dva výkony (18 W a 30 W), ba | ks | 1592.295 | 1592.295 | 21,00 |  | https://eshop.biesse.cz/Pictures/biesse/19/2000000326/177397-177397(2).jpg | 5905339331373 | 33137 | Kanlux s. r. o. | 0
WEI00502 | Vanička PJ CON WASTE PAD odkapávací 2715660000 |  | Nádoba pro sběr zbývajícího inkoustu z cyklů čištění. | ks | 1849.0304 | 1849.0304 | 21,00 |  | https://eshop.biesse.cz/Pictures/biesse/19/2000000326/177398-177398(2).jpg | 4064675042051 | 2715660000 | Weidmüller, s.r.o. | 0
EMS00794 | Termostat s komunikací OpenTherm, bezdrátový, P5611OT pokojový | CENA POUZE NA DOPTÁNÍ |  | ks | 0 | 0 | 21,00 |  |  | 8592920098028 | 2101309000 | EMOS spol. s r.o. | 0
JAB01458 | Rámeček trojnásobný vodorovný mahagon 3901F-A50130 53J Time ABB (2CHF015130A4053 |  | Rámeček trojnásobný, vodorovný, mahagon | ks | 901.9868 | 901.9868 | 21,00 |  | https://eshop.biesse.cz/Pictures/biesse/19/2000000326/177401-177401(2).jpg | 8592624095378 | 3901F-A50130 53J | ABB s.r.o. | 0
JAB01459 | Rámeček dvojnásobný vodorovný mahagon 3901F-A50120 53J Time ABB (2CHF015120A4053 |  | Rámeček dvojnásobný, vodorovný, mahagon | ks | 667.381 | 667.381 | 21,00 |  | https://eshop.biesse.cz/Pictures/biesse/19/2000000326/177402-177402(2).jpg | 8592624095279 | 3901F-A50120 53J | ABB s.r.o. | 0
JAB10878 | Rámeček jednonásobný mahagon 3901F-A50110 53J Time ABB (2CHF015110A4053) |  | Rámeček jednonásobný, mahagon | ks | 399.685 | 399.685 | 21,00 |  | https://eshop.biesse.cz/Pictures/biesse/19/2000000326/177403-177403(2).jpg | 8592624095224 | 3901F-A50110 53J | ABB s.r.o. | 0
JAB01460 | Rámeček čtyřnásobný vodorovný/svislý zelená/kouřová černá 3901H-A05040 67 Levit |  | Rámeček čtyřnásobný, pro vodorovnou i svislou montáž, zelená/kouř. černá | ks | 153.1816 | 153.1816 | 21,00 |  | https://eshop.biesse.cz/Pictures/biesse/19/2000000326/177404-177404(2).jpg | 8592624067894 | 3901H-A05040 67 | ABB s.r.o. | 0
MCL80165 | Profil AL 53x14x2000mm AG s mléčným krytem vestavný do SDK MCLED |  | Vestavný hliníkový profil pro sádrokarton, rozměry průřezu cca 53x14mm. Součástí je mléčný difuzor, který lze do profilu nacvaknout. Tento profil je určen pro krytí a chlazení LED pásků do šíře 10mm a výkonu max. 19,2 W/m. Profil lze upevnit pomocí vrutů nebo lepidla. K profilu lze zakoupit také kon | m | 317.655 | 317.655 | 21,00 |  | https://eshop.biesse.cz/Pictures/biesse/19/2000000326/177409-177409(2).jpg | 8595607237833 | ML-761.036.43.2 | McLED s.r.o. | 0
MCL80166 | Profil AL 53x14x1000mm AG s mléčným krytem vestavný do SDK MCLED |  | Vestavný hliníkový profil pro sádrokarton, rozměry průřezu cca 53x14mm. Součástí je mléčný difuzor, který lze do profilu nacvaknout. Tento profil je určen pro krytí a chlazení LED pásků do šíře 10mm a výkonu max. 19,2 W/m. Profil lze upevnit pomocí vrutů nebo lepidla. K profilu lze zakoupit také kon | m | 317.655 | 317.655 | 21,00 |  | https://eshop.biesse.cz/Pictures/biesse/19/2000000326/177410-177410(2).jpg | 8595607237826 | ML-761.036.43.1 | McLED s.r.o. | 0
MCL00963 | Svítidlo LED TORO R15 15W 4000K bílé |  | LED podhledové svítidlo 15W bílé, 230V, IP20, 4000K - neutrální bílá, světelný tok 1150lm, vyzařovací úhel 120°, CRI 80, životnost 50.000h, rozměry ø172x25mm, materiál hliník/plast, nestmívatelné, PF0,9 | ks | 657.2475 | 657.2475 | 21,00 |  | https://eshop.biesse.cz/Pictures/biesse/19/2000000326/177413-177413(2).jpg | 8595607114783 | ML-412.014.33.0 | McLED s.r.o. | 0
SOL00890 | Pouzdro na 9-10“ tablet TS110K - černé |  |  | ks | 548.7 | 548.7 | 21,00 |  |  | 0085854229050 | CL-TS110K | Solight Holding, s.r.o. | 0
EMS10097 | Svíčka LED hřbitovní, DCCV19 venkovní i vnitřní, teplá bílá, s časovačem |  |  | ks | 81.696 | 81.696 | 21,00 |  |  | 8592920098295 | 1550000056 | EMOS spol. s r.o. | 0
GRL00558 | Svítidlo SPOTEO W 30W 45NW |  | LED SVÍTIDLO NA LIŠTOVÝ SYSTÉM Těleso svítidla tvoří hliníkový korpus, difuzor odolný polykarbonát. Vhodné pro univerzální 3fázový lištový systém. Určeno pro osvětlení prodejen, muzeí, výstavních prostor, pultů, regálů apod. Kloubová konstrukce umožňuje nasměrovat vyzařovaný světelný tok svíti | ks | 1754.145 | 1754.145 | 21,00 |  | https://eshop.biesse.cz/Pictures/biesse/19/2000000326/177417-177417(2).jpg | 8592660133706 | GXTR104 | Greenlux s.r.o. | 1.34
LAP03359 | LiYCY 1x0,5 gr |  |  | m | 7.54 | 7.54 | 21,00 |  |  |  | 03104060 | allkabel s.r.o. | 0
LAP03360 | LiYCY 2x0,5 gr |  |  | m | 12.5425 | 12.5425 | 21,00 |  |  |  | 03104061 | allkabel s.r.o. | 0
LAP03361 | LiYCY 4x0,5 gr |  |  | m | 20.88 | 20.88 | 21,00 |  |  |  | 03104063 | allkabel s.r.o. | 0
MDS10602 | Svítidlo LVLEDOS3500V25/ND Al korpus V2, 24ks LED 740 stmvatelné |  | MODUS LV LEDOS3500, Al korpus V2, 12ks LED 750, optika ME, ploché sklo, LED svítidlo pro veřejné osvětlení Svítidlo pro veřejné osvětlení, s čirým tvrzeným sklem a individuální plastovou optikou pro širokou distribuci světelného toku. Svítidlo splňuje podmínky dotačního programu platného v Česk | ks | 5254.8 | 5254.8 | 21,00 |  | https://eshop.biesse.cz/Pictures/biesse/19/2000000326/177421-177421(2).jpg | 8596099053772 | LVLEDOS3500V25/ND | MODUS, spol. s r.o. | 13
ABB11242 | Spínač MS165-54 motor. spouštěč 40-54A |  |  | ks | 4099.5 | 4099.5 | 21,00 |  | https://eshop.biesse.cz/Pictures/biesse/19/2000000326/177423-177423(2).jpg | 4013614486104 | 1SAM451000R1016 | ABB s.r.o. | 0
ABB11243 | Stykač AF65-30-11-11 24-60V 50/60HZ 20-60VDC |  |  | ks | 5413.5 | 5413.5 | 21,00 | https://www.biesse.cz/modulove-a-paticove-pristroje_c374924875137026/stykace-a-rele_c381775347976654 | https://eshop.biesse.cz/Pictures/biesse/19/2000000326/177424-177424(2).jpg | 3471523132719 | 1SBL387001R1111 | ABB s.r.o. | 0 | Modulové a paticové přístroje | Stykače a relé | Stykače a relé modulová
MOCO0187 | Podstavec XLSPH164 |  |  | ks | 2260.566 | 2260.566 | 21,00 |  |  | 4015082838256 | 283825 | Eaton Elektrotechnika s.r.o. | 0
MOCO0188 | Příruba kabelová s otvory pro průchodky 4xM16, 6xM25, 8xM32 |  | Příruba z izolačního materiálu, s pěnovým těsněním po obvodu, přívody vedení 6xM25/16, 8xM32/20, 4xM16 | ks | 608.58 | 608.58 | 21,00 |  |  | 4015080813019 | 081301 | Eaton Elektrotechnika s.r.o. | 0
OST16030 | Relé TX2-24V 2A 24VDC Panasonic |  |  | ks | 182.6427 | 182.6427 | 21,00 |  |  |  | 1124059 | Premier Farnell UK Limiteda | 0
KAN01000 | Svítidlo APUS LED PIR B-NW 4000K 12V 29856 Kanlux |  | Kanlux APUS je moderní design spojený s atraktivním světelným efektem. Je to skvělý nápad pro osvětlení schodišť a chodeb nebo pro zvýraznění interiérového designu pokojů. Unikátní konstrukce svítidla zaručuje rovnoměrné rozptýlení světla. Verze PIR je vybavena čidlem pohybu. Čidlo detekuje pohyb/za | ks | 631.7538 | 631.7538 | 21,00 |  | https://eshop.biesse.cz/Pictures/biesse/19/2000000326/177438-177438(2).jpg | 5905339298560 | 29856 | Kanlux s. r. o. | 2
MG162254 | Spínač SDD214132 č.1So antracit Sedna symb.světla IP44 |  | Schneider Electric Sedna Design Elements tlačítko SDD214132 je mechanismus s montážním rámečkem v barvě antracit. Toto je jednopólové tlačítko. Připojovací svorky jsou bezšroubové svorky. A jmenovitý proud je 10A. S maximálním přípustným výkonem 2300 W. Povrchová úprava s nátěrem z něj činí výjimeč | ks | 177.013 | 177.013 | 21,00 |  |  | 3606481482235 | SDD214132 | Schneider Electric CZ, s.r.o. | 0
TE510580 | Hlavice XB6EAG232P otočná 3pol. |  |  | ks | 907.1995 | 907.1995 | 21,00 |  |  | 3389110640496 | XB6EAG232P | Schneider Electric CZ, s.r.o. | 0
JAB01461 | Čidlo 3299H-A02182 01 Levit bílá/ledověbílá |  | Snímač spínače automatického (2 roviny, úhel 180°), bílá/ledová bílá | ks | 1232.8888 | 1232.8888 | 21,00 |  | https://eshop.biesse.cz/Pictures/biesse/19/2000000326/177449-177449(2).jpg | 8592624094845 | 3299H-A02182 01 | ABB s.r.o. | 0
ARK01481 | Stojna STNM 1600 (2mm) ŽZ |  | Stojny řady STNM se používají k nástěnné instalaci kabelových tras, kde je nutné rozložit kotvící síly v méně kvalitním zdivu. Pomocí nosníků řady NZM, NZMU a NPZM, matic obdélníkových MSM/ M6-M8 a příchytky vymezovací je možné na tuto stojnu kdykoli instalovat další kabelovou trasu tzv. posuvná ins | ks | 502.4304 | 502.4304 | 21,00 |  | https://eshop.biesse.cz/Pictures/biesse/19/2000000326/177452-177452(2).png | 8592648287605 | ARK-228760 | ARKYS, s.r.o. | 0
ARK01482 | Stojna STPM 1500 ŽZ 2,0mm |  | Prostorové stojny řady STPM se používají k vytvoření prostorových nosných konstrukcí budoucí kabelové trasy. Pro ukotvení do stropní konstrukce stavby se musí tyto stojny použít v kombinaci s držáky DZM STP nebo DZM STPU. Následně se na ně, dle potřeby, instalují nosníky řady NZM, NZMU a NPZM. Pro b | ks | 600.4656 | 600.4656 | 21,00 |  | https://eshop.biesse.cz/Pictures/biesse/19/2000000326/177453-177453(2).png | 8592648277507 | ARK-227750 | ARKYS, s.r.o. | 0
OST16035 | Snímač WFM120-120P321 (6037832) SICK |  |  | ks | 6060.3941 | 6060.3941 | 21,00 |  |  |  | 6037832 | Blumenbecker Prag s.r.o. | 0
OST16037 | Snímač WTB4S-3P2162 (1042037) SICK |  |  | ks | 6029.6263 | 6029.6263 | 21,00 |  |  |  | 1042037 | Blumenbecker Prag s.r.o. | 0
OST16038 | Snímač WFM50-60P321 (6037824) SICK |  |  | ks | 4319.5457 | 4319.5457 | 21,00 |  |  |  | 6037824 | Blumenbecker Prag s.r.o. | 0
OST90507 | Kleště na konektory 6-50 mm2, 390 mm |  | Krimpovací kleště na koncovky rozsah 6-50 mm2 (10-1 AWG), délka 390 mm, uhlíková ocel, ergonomická rukojeť Krimpovací kleště na konektory (ref. č. 01-530) NEO délka 390 mm. Pro koncovky 6-50 mm2 (10-1 AWG). Snadná změna velikostí usnadňuje práci. Ergonomická rukojeť zvyšuje pohodlí. | ks | 1168.41 | 1168.41 | 21,00 | https://www.biesse.cz/naradi-a-merici-technika_c381775347976337/naradi_c382106060456272/kleste-na-ko | https://eshop.biesse.cz/Pictures/biesse/19/2000000326/177473-177473.jpg | 5907558432343 | 01-530 | IVK spol. s r.o. | 0 | Nářadí a měřící technika | Nářadí
FNX00830 | Svítidlo VERSA LED 5W 5000K stříbrná |  | LED kuchyňské svítidlo s vypínačem. | ks | 602.25 | 602.25 | 21,00 |  | https://eshop.biesse.cz/Pictures/biesse/19/2000000326/177483-177483(2).jpg | 8595216617439 | PN11200007 | PANLUX s.r.o. | 1
LU010150 | Svítidlo UFO RL3226-2x10W |  |  | ks | 879.1 | 879.1 | 21,00 |  |  | 8590849517767 | RL3226-2X10W | Ecoplanet s. r. o. | 4
KAN01001 | Svítidlo ERINUS LED LL W-WW |  | Kanlux ERINUS je unikátní řada schodišťových svítidel vyrobených z plastu. Tato svítidla se charakterizují neobvyklou lehkostí díky materiálům, ze kterých byla vyrobena a současně jsou vyrobena s vysokou přesností a důrazem na detail. Svítidla Kanlux ERINUS jsou velmi tenká, díky čemuž lícují se stě | ks | 232.389 | 232.389 | 21,00 |  | https://eshop.biesse.cz/Pictures/biesse/19/2000000326/177485-177485(2).jpg | 5905339333247 | 33324 | Kanlux s. r. o. | 2
SA700180 | Sokl NSYSPFX8200 SAREL |  |  | sada | 27565.1249 | 27565.1249 | 21,00 |  |  | 3606480626210 | NSYSPFX8200 | Schneider Electric CZ, s.r.o. | 0
SA700181 | Sokl NSYSPSX4200SF boční panely Sarel |  |  | sada | 7048.9829 | 7048.9829 | 21,00 |  |  | 3606480626302 | NSYSPSX4200SF | Schneider Electric CZ, s.r.o. | 0
SA700182 | Panel NSYMP128 montážní 1200x800 |  | Spacial SF/SM mounting plate. H is1200 x W is800 mm. Depth is 27 mm. Multi-purpose mounting accessory. Fixing mode by brackets. Permanent permissible load is 500 kg intermediate position, 600 kg on back. Galvanised steel. 1 mounting plate, 2 sliding shoes incl. | ks | 6486.8141 | 6486.8141 | 21,00 |  |  | 3606485126777 | NSYMP128 | Schneider Electric CZ, s.r.o. | 0
MG440162 | MTP 300/5 pro kabely prům. 27 a pasovinu 10x32 15x25 |  | This current transformer, tropicalised for busbar and cable, has a line rated current of 300 A and a secondary current rating of 5 A. This current transformer allow a maximum cable outer diameter of 27 mm. Compatible with a double output for bar: 32.5 mm x 10.5 mm or 25.5 mm x 15.5 mm. Burden and ac | ks | 714.0681 | 714.0681 | 21,00 |  |  | 3606480618789 | METSECT5MA030 | Schneider Electric CZ, s.r.o. | 0.1
EMN00512 | Ventilátor 100 VKO1TL potrubní, časovač + kul.lož |  | Ventilátor VENTS 100 VKO1T - do potrubí, časovač, kuličk. ložisko, 36dB, IPX4, bílý, 107m3/h. Domovní axiální ventilátor Vents VKO1 je určen k odsávání nebo přívodu vzduchu z menších bytových a nebytových prostor jako jsou koupelny, toalety, kuchyně, prodejny, kanceláře a podobně. Ventilátor se mon | ks | 600.9897 | 600.9897 | 21,00 |  | https://eshop.biesse.cz/Pictures/biesse/19/2000000326/177492-177492(2).jpg | 4823016296832 | 1009027 | ELEMAN spol. s r.o. | 1
FNX00831 | Svítidlo LED HIGHBAY GALEON FLEXI 150W 5000K 27000lm IP65 |  | Průmyslové LED svítidlo high bay značky PANLUX #galeonflexi | ks | 4120.875 | 4120.875 | 21,00 | https://www.biesse.cz/svitidla_c381775347976342/svitidla-prumyslova_c382106060456611/svitidlo-led-hi | https://eshop.biesse.cz/Pictures/biesse/19/2000000326/177493-177493(2).jpg | 8595216625250 | PN34200002 | PANLUX s.r.o. | 2 | Svítidla | Svítidla průmyslová
FNX00832 | Svítidlo LED HIGHBAY GALEON FLEXI 150W IP65 |  | Průmyslové LED svítidlo high bay značky PANLUX #galeonflexi | ks | 4945.875 | 4945.875 | 21,00 | https://www.biesse.cz/svitidla_c381775347976342/svitidla-prumyslova_c382106060456611/svitidlo-led-hi | https://eshop.biesse.cz/Pictures/biesse/19/2000000326/177494-177494(2).jpg | 8595216625267 | PN34200002 | PANLUX s.r.o. | 2 | Svítidla | Svítidla průmyslová
SAN00516 | Svítidlo TL3902A-LED52W 52W 7000lm IP65 4100K 127,5x11x8,5cm |  |  | ks | 1132.2 | 1132.2 | 21,00 |  |  |  | TL3902A-LED52W | Ecoplanet s. r. o. | 7.5
MOCC0087 | Tlačítko 216522 M22-D-G-X1/KC11/I Eaton |  | Tlačítko – kompletní přístroj, v plastové skříňce pro povrchovou montáž, se spínacími kontakty 1 rozpínacími kontakty 1, bez aretace, systém RMQ, plochý konstrukční typ, tlačítková výplň zelená, vestavba zepředu, průměr 22,3mm, svorková technika, barva předního kroužku Titan, stupeň krytí IP67, 69K, | ks | 594.1375 | 594.1375 | 21,00 |  |  | 4015082165222 | 216522 | Eaton Elektrotechnika s.r.o. | 0.2
SE120495 | Jistič 20C/1P+N iC60N 6kA |  | This Acti9 iC60N is a low voltage miniature circuit breaker (MCB). It is a 1P+N circuit breaker with 1 protected pole, 20A rated current and C tripping curve. The rated short circuit breaking capacity goes up to 10kA at 220VAC to 240VAC conforming to EN/IEC 60947-2 standard and 6000A at 230VAC confo | ks | 1033.5451 | 1033.5451 | 21,00 |  |  | 3606480440977 | A9F04620 | Schneider Electric CZ, s.r.o. | 0.26
OST16044 | Svítidlo LED2 RINGO 60 P, B černé 1110533 |  |  | ks | 9407.25 | 9407.25 | 21,00 |  |  |  | LED2 1110533 | AULIX lighting spol. s r.o. | 7.5
OST16045 | Svítidlo TAPIO LED 4,5W 3000K R13429 |  |  | ks | 1468.935 | 1468.935 | 21,00 |  |  | 8595685421896 | RED R13429 | AULIX lighting spol. s r.o. | 4
ARK10001 | Stojna STNM 600 "SZ" (1,5 mm) nástěnná - jednostranná |  | Stojny řady STNM se používají k nástěnné instalaci kabelových tras, kde je nutné rozložit kotvící síly v méně kvalitním zdivu. Pomocí nosníků řady NZM, NZMU a NPZM, matic obdélníkových MSM/ M6-M8 a příchytky vymezovací je možné na tuto stojnu kdykoli instalovat další kabelovou trasu tzv. posuvná ins | ks | 123.5652 | 123.5652 | 21,00 |  | https://eshop.biesse.cz/Pictures/biesse/19/2000000326/177515-177515(2).png | 8592648280606 | ARK-228060 | ARKYS, s.r.o. | 0
MG162255 | Rámeček trojnásobný,vertikální, antracit ASFORA |  | Schneider Electric Asfora rámeček s vertikálním krytem EPH5810371 v barvě antracit s trojnásobným krytem. Povrch je lesklý a přináší do místnosti špičkový pocit. Dosahuje také stupně ochrany IP20. Krycí rámeček je vyroben z materiálu ABS (akrylonitril butadien-styren), který jej tvoří ještě odolněj | ks | 85.5231 | 85.5231 | 21,00 |  |  | 3606480729881 | EPH5810371 | Schneider Electric CZ, s.r.o. | 0
MOCM0011 | Kryt svorek T5(B)-…/E, …/Z 045062 EATON |  | Příslušenství k vačkovým spínačům T/vypínačům P podle IEC/EN 60947-3, konstrukční formy všeobecně: Skříňky pro povrchovou montáž z izolačního materiálu, montáž, centrální upevnění, základní montáž montáž do rozváděče IVS. Výkonové, robustní a kompaktní vačkové spínače T se používají v průmyslu, řeme | ks | 107.38 | 107.38 | 21,00 |  |  | 4015080450627 | 045062 | Eaton Elektrotechnika s.r.o. | 0
OST21193@ | Líh technický 1l |  |  | ks | 176.04 | 176.04 | 21,00 |  |  |  | LÍH TECHNICKÝ | UNIBRICK s.r.o. | 0
OST21194 | Svítidlo Guida-XS-40W-2770-A8, set to 35W |  |  | ks | 10355.25 | 10355.25 | 21,00 |  |  |  | GUIDA-XS-40W-2770-A8 | JIPOL s.r.o. | 14.5
SIR01146 | Maják OVOPG9LMT24240A2 oranžový 24-240V |  |  | ks | 2387.28 | 2387.28 | 21,00 |  |  | 8010152301124 | SIR-30112 | SIRENA - PRO ROZDĚLENÍ CENÍKŮ | 0
ETI00382 | Svorka pro izol. vodiče PST UNI |  |  | ks | 116.5743 | 116.5743 | 21,00 |  | https://eshop.biesse.cz/Pictures/biesse/19/2000000326/177532-177532(2).jpg | 3838895558149 | 001101051 | ETI ELEKTROELEMENT , d.o.o. | 0
SOL00892 | Svítidlo LED WO746 Siena 13W, 910lm, 4000K, IP54 šedé Solight |  |  | ks | 186.6526 | 186.6526 | 21,00 |  |  | 8592718024574 | WO746 | Solight Holding, s.r.o. | 0
MOMC0189 | Hlavice M22-WR3 216863 otočná |  | Přepínač, Sortiment: RMQ-Titan, Samostatný přístroj, Konstrukční typ: S otočnou hlavicí, s aretací, -, 3 polohy, s textem, Stupeň krytí: IP66, Čelní kroužek: titanový, Připojení na SmartWire-DT: ano, s připojením SWD-RMQ, čelní rozměr: 29,7, Poznámky: Funkci s aretací/bez aretace lze změnit pomocí k | ks | 272.074 | 272.074 | 21,00 |  |  | 4015082168636 | 216863 | Eaton Elektrotechnika s.r.o. | 0
DAM00487 | Svítidlo LED HIGHBAY PARIT3 100W 4000K 16000lm IP65 90° |  |  | ks | 3899.8 | 3899.8 | 21,00 | https://www.biesse.cz/svitidla_c381775347976342/svitidla-prumyslova_c382106060456611/svitidlo-led-hi | https://eshop.biesse.cz/Pictures/BIESSE/19/2000000326/177535_177535.JPG | 5900280963543 | C85-HBP3-100D-090BL | DAMIJA elektro s.r.o. | 2 | Svítidla | Svítidla průmyslová
DAM00488 | Svítidlo LED HIGHBAY PARIT3 150W 4000K 24000lm IP65 90° |  |  | ks | 5714.28 | 5714.28 | 21,00 | https://www.biesse.cz/svitidla_c381775347976342/svitidla-prumyslova_c382106060456611/svitidlo-led-hi | https://eshop.biesse.cz/Pictures/BIESSE/19/2000000326/177536_177536.JPG | 5900280963550 | C85-HBP3-150D-090BL | DAMIJA elektro s.r.o. | 2 | Svítidla | Svítidla průmyslová
DAM00489 | Svítidlo LED HIGHBAY PARIT3 200W 4000K 32000lm IP65 90° |  |  | ks | 6792.6524 | 6792.6524 | 21,00 | https://www.biesse.cz/svitidla_c381775347976342/svitidla-prumyslova_c382106060456611/svitidlo-led-hi | https://eshop.biesse.cz/Pictures/BIESSE/19/2000000326/177537_177537.JPG | 5900280944108 | C85-HBP3-200D-090BL | DAMIJA elektro s.r.o. | 2 | Svítidla | Svítidla průmyslová
LAP03362 | NYY-JZ 24x1,5 re sw |  |  | m | 268.3196 | 268.3196 | 21,00 |  |  |  | 01301170 | ACS HANDELS GMBH | 0
LAP03363 | YSLCY-OZ EB 2x0,75 bl |  |  | m | 30.16 | 30.16 | 21,00 |  |  |  | 00913005 | allkabel s.r.o. | 0
ABB26589 | XT4S 250 Ekip LS/I In=250A 3p F F |  |  | ks | 15449.775 | 15449.775 | 21,00 |  | https://eshop.biesse.cz/Pictures/biesse/19/2000000326/177540-177540(2).jpg | 8015644023812 | 1SDA068475R0001 | ABB s.r.o. | 0
EGL01121 | Čidlo Detect ME6 IP44 stropní černé 97422 |  |  | ks | 873.14 | 873.14 | 21,00 |  |  | 9002759974220 | 97422 | EGLO CZ+SK s.r.o. | 0
_FAI0475 | Svorka kabelová, 206512-5 TYCO |  |  | - | 154.2808 | 154.2808 | 21,00 |  |  |  | 206512-5 TYCO | TTI, Inc. | 0
_FAI0476 | Konektor CPC, 206837-1 TYCO |  |  | - | 173.6541 | 173.6541 | 21,00 |  |  |  | 206837-1 TYCO | TTI, Inc. | 0
_FAI0477 | Víko nádrže 61010, Art-Nr: 61255, |  |  | - | 667.953 | 667.953 | 21,00 |  |  |  | 61255 REIMO | auto-mobil.cz s.r.o. | 0
SCR01593 | Stykač LA301023N Schrack |  |  | ks | 892.1835 | 892.1835 | 21,00 |  |  |  | LA301023N | Schrack Technik spol. s r.o. | 0.25
ELS00004 | Skříň GEOS-L 4050-22-to |  | Prázdná skříň, vhodné pro instalaci v zátěžovém prostředí a v nechráněném venkovním prostředí, Krabice: polykarbonát vyztužený skleněnými vlákny, šedá, podobně RAL 7035, Víko: Polykarbonát, s transparentním víkem Rozměry: 400 x 500 x 226mm | ks | 4358.1502 | 4358.1502 | 21,00 |  | https://eshop.biesse.cz/Pictures/biesse/19/2000000326/177560-177560(2).jpg | 4013902610952 | 70174501 | SPELSBERG spol. s r.o. | 0
ABB11244 | Přepínač motorický OTM400E3CM230C |  |  | ks | 53255.25 | 53255.25 | 21,00 |  | https://eshop.biesse.cz/Pictures/biesse/19/2000000326/177568-177568(2).jpg | 6417019297842 | 1SCA022847R1630 | ABB s.r.o. | 0
ABB11245 | Stykač AF40-40-00-13 100-250V50/60Hz-DC ABB |  |  | ks | 3135.75 | 3135.75 | 21,00 | https://www.biesse.cz/modulove-a-paticove-pristroje_c374924875137026/stykace-a-rele_c381775347976654 | https://eshop.biesse.cz/Pictures/biesse/19/2000000326/177569-177569(2).jpg | 3471523133532 | 1SBL347201R1300 | ABB s.r.o. | 0 | Modulové a paticové přístroje | Stykače a relé | Stykače a relé modulová
ABB20925 | Jistič XT5S 400 Ekip Dip LS/I In=400 3p F F |  |  | ks | 22861.575 | 22861.575 | 21,00 |  | https://eshop.biesse.cz/Pictures/biesse/19/2000000326/177570-177570(2).jpg | 8056221005012 | 1SDA100424R0001 | ABB s.r.o. | 0
ABB20926 | Sada předních kabelových svorek KIT FC CuAl 1x120...240mm2 XT5 3pcs |  |  | ks | 1532.85 | 1532.85 | 21,00 |  |  | 8015644068349 | 1SDA104742R0001 | ABB s.r.o. | 0
ABB00084 | Jistič XT2S 160 Ekip-LS/I In=100 3p F F ABB |  |  | ks | 12900.525 | 12900.525 | 21,00 |  | https://eshop.biesse.cz/Pictures/biesse/19/2000000326/177572-177572(2).jpg | 8015644695668 | 1SDA067803R0001 | ABB s.r.o. | 0
ABB20927 | Svorky přední Cu pro XT2 3ks |  |  | sada | 260.7 | 260.7 | 21,00 |  | https://eshop.biesse.cz/Pictures/biesse/19/2000000326/177573-177573(2).jpg | 8015644008130 | 1SDA066909R0001 | ABB s.r.o. | 0
WE100282 | Štítek CLI R 1-3 GE/SW 1 |  | Plastová tyčka pro snadné připevnění značek na vodič. Sestaveno se značkami CLI-X. | ks | 64.1201 | 64.1201 | 21,00 |  | https://eshop.biesse.cz/Pictures/biesse/19/2000000326/177574-177574(2).jpg | 4008190036072 | 0572901506 | Weidmüller, s.r.o. | 0
ETI00383 | Spouštěč CEM250E.22-28V-AC/DC |  | Motor contactor, CEM250E.22-28V-AC/DC, Number of auxiliary NO contacts 2, Catalogue Group CEM Motor contactor, Number of poles 3, AC rated control supply voltage Uc (V) 28, Number of auxiliary NC contacts 2, Rated operation power at AC3 (kW) 132, Rated operation current Ie at AC1 (A) 350, Rated ope | ks | 18325.0652 | 18325.0652 | 21,00 |  | https://eshop.biesse.cz/Pictures/biesse/19/2000000326/177575-177575(2).jpg | 5904722974005 | 004646030 | ETI ELEKTROELEMENT , d.o.o. | 0
VRC01325 | SiHF 5x0,75 silikonový |  |  | m | 38.425 | 38.425 | 21,00 | [5 empty] | 0
KOL01674 | Žlab NKZI 100x250x1,25 F kabelový s integrovanou spojkou |  | Kabelový žlab s integrovanou spojkou NKZI 100x250 z plechu tloušťky 1,25 mm v povrchové úpravě žárový zinek, děrovaný, opatřený embosy pro zvýšení pevnosti a tuhosti. | m | 1230.2464 | 1230.2464 | 21,00 |  |  | 8595057695849 | NKZI 100X250X1.25_F | KOPOS KOLÍN a.s. | 0
ELX00148 | Spirála typ DRAND 3342001ND 2200W 48x6 článků keramická |  |  | ks | 577.6209 | 577.6209 | 21,00 |  |  |  | 404 041 | PechaSan spol. s r.o. | 3.05
GRL00559 | TRACK POWER connetor P_R 4W White |  |  | ks | 130.815 | 130.815 | 21,00 |  | https://eshop.biesse.cz/Pictures/biesse/19/2000000326/177598-177598(2).jpg | 8592660130033 | GXTR014 | Greenlux s.r.o. | 0
EDM00747 | Příruba PR 150 |  |  | ks | 154.215 | 154.215 | 21,00 |  |  |  | PR 150 | ELEKTRODESIGN ventilátory spol. s r.o. | 0
KOL01675 | Závěs NZ 250 F Kopos |  | Závěs pro zavěšení kabelových tras o šířce 250 mm pro zavěšení pomocí dvou závitových tyčí, povrchová úprava žárové zinkování ponorem | ks | 87.7483 | 87.7483 | 21,00 |  |  | 8595568927408 | NZ 250_F | KOPOS KOLÍN a.s. | 0
DKU01236 | Dvojzásuvka Z 3221-GP pro lištovou krabici pootočená bílá |  |  | ks | 115.2038 | 115.2038 | 21,00 | https://www.biesse.cz/vypinace-a-zasuvky_c549523885654092/sez_c560235534090747/zasuvky-sez_c56023553 |  | 8585051405063 | Z 3221-GP | SEZ - CZ s.r.o. | 0 | Vypínače a zásuvky | SEZ | zásuvky SEZ
SA700183 | Sada NSYMFSC60 pro pevné lišty s držáky 600 mm |  | Set of fixed rail with supports for Spacial and Thalassa. Enclosure dimension is 600 mm. For symmetrical DIN rail. Multi-purpose application. Mounting support on uprights of the chassis coupling set. Steel made, zinc coated surface finish. Set of 1. | sada | 376.7307 | 376.7307 | 21,00 |  |  | 3606480065538 | NSYMFSC60 | Schneider Electric CZ, s.r.o. | 0
OST16053 | Konektor RSC 4/9 M12 M 4PIN 11585 LUMBERG |  |  | ks | 206.3884 | 206.3884 | 21,00 |  |  |  | 11585 | TME Czech Republic s. r. o. | 0
NOA00309 | Spínač 125A Ex9I125 Noark |  | Instalační vypínač, šířka 1 modul, 1pól, 125A | ks | 383.877 | 383.877 | 21,00 |  | https://eshop.biesse.cz/Pictures/biesse/19/2000000326/177609-177609(2).jpg | 8592765008688 | 100867 | NOARK Electric Europe s.r.o. | 0
NOA00310 | Chránič 63/4/0,03 AC Ex9L-H 10kA |  | Proudový chránič, Icn=10kA, 4-pól, In=63A, IΔn=30mA, typ AC | ks | 1745.3475 | 1745.3475 | 21,00 |  | https://eshop.biesse.cz/Pictures/biesse/19/2000000326/177611-177611(2).jpg | 8592765081773 | 108177 | NOARK Electric Europe s.r.o. | 0
NOA00311 | Chránič 25/2/0,03 AC Ex9L-H 10kA |  | Proudový chránič, Icn=10kA, 2-pól, In=25A, IΔn=30mA, typ AC | ks | 882.1215 | 882.1215 | 21,00 |  | https://eshop.biesse.cz/Pictures/biesse/19/2000000326/177612-177612(2).jpg | 8592765081599 | 108159 | NOARK Electric Europe s.r.o. | 0.215
NOA00312 | Chránič 10B/1N/0,03 AC Ex9BL-H 10kA |  | Proud. chránič s nadpr. ochr., Icn=10kA, 1+Npól, char. B, In=10A, IΔn=30mA, typ AC | ks | 1195.389 | 1195.389 | 21,00 |  | https://eshop.biesse.cz/Pictures/biesse/19/2000000326/177613-177613(2).jpg | 8592765073839 | 107382 | NOARK Electric Europe s.r.o. | 0.215
LAP03365 | YSLYCY-OZ 2x0,75 sw 0,6/1 kV |  |  | m | 67.135 | 67.135 | 21,00 |  |  |  | 00929011 | allkabel s.r.o. | 0
FIN02598 | Štítek 060.48.1.popisný, po 1ks |  |  | ks | 8.19 | 8.19 | 21,00 |  |  | 8012823402949 | 060481 | Finder CZ, s.r.o. | 0
ETI00386 | Jistič ETIMAT COLOUR P10 1p+N B6 |  |  | ks | 260.8918 | 260.8918 | 21,00 |  |  | 3838895515944 | 002100112 | ETI ELEKTROELEMENT , d.o.o. | 0.26
_KHS1269 | _UPS BX750MI 750VA, |  | Věžová UPS 750 VA má celkem 4 výstupy, z nichž všechny poskytují záložní baterii a ochranu proti přepětí. Má nárazovou energii 273 joulů. Je vybavena automatickou regulací napětí, která koriguje poklesy a rázy napětí na správnou úroveň. Tato UPS má 2letou záruku a certifikaci produktu CE. | ks | 2922.9519 | 2922.9519 | 21,00 |  |  |  | BX750MI | Schneider Electric CZ, s.r.o. | 8.4
LG400395 | Rámeček 754252 dvoj.černá VALENA LIFE |  | VALENA LIFE RÁMEČEK DVOJNÁSOBNÝ ČERNÝ | ks | 202.7896 | 202.7896 | 21,00 | https://www.biesse.cz/vypinace-a-zasuvky_c549523885654092/legrand_c549558245399359/valena-life_c5497 | https://eshop.biesse.cz/Pictures/biesse/19/2000000326/177619-177619(2).jpg | 3414972088589 | 754252 | LEGRAND s.r.o. | 0 | Vypínače a zásuvky | Legrand | Valena Life | rámečky Valena Life
ETI00387 | Jistič ETIMAT COLOUR P10 3p C6 |  |  | ks | 427.0019 | 427.0019 | 21,00 |  |  | 3838895519119 | 002101312 | ETI ELEKTROELEMENT , d.o.o. | 0.37
LG990098 | Rámeček 754082 dvoj. zelená |  | VALENA LIFE RÁMEČEK 2-NÁSOBNÝ ZELENÁ | ks | 101.8536 | 101.8536 | 21,00 |  | https://eshop.biesse.cz/Pictures/biesse/19/2000000326/177624-177624(2).jpg | 3414970455918 | 754082 | LEGRAND s.r.o. | 0
LG110630 | Kryt 685856 2xUSB Titan Celiane |  | CÉLIANE KRYT ZÁSUVKY 2XUSB TITAN | ks | 400.0736 | 400.0736 | 21,00 |  | https://eshop.biesse.cz/Pictures/biesse/19/2000000326/177629-177629(2).jpg | 3245060685560 | 068556 | LEGRAND s.r.o. | 0
CIM00165 | Nůžky kabelové 12 0150, Al+Cu - 26 mm |  |  | ks | 5844.6 | 5844.6 | 21,00 |  |  |  | 12 0150 | NÁŘADÍ CIMCO s.r.o. | 0
ABB20929 | Modul MB319 krycí, proj. |  | MB319 -Modul krycí, proj. | ks | 1416 | 1416 | 21,00 |  | https://eshop.biesse.cz/Pictures/biesse/19/2000000326/177643-177643(2).png | 4011617412687 | 2CPX041268R9999 | ABB s.r.o. | 0
ABB20930 | Modul MN262 pro N/PE příp. do 630A, proj. |  | MN262 -Modul pro N/PE příp. do 630A, proj. | ks | 873 | 873 | 21,00 |  | https://eshop.biesse.cz/Pictures/biesse/19/2000000326/177644-177644(2).png | 4011617412885 | 2CPX041288R9999 | ABB s.r.o. | 0
ABB20931 | Modul MN362 - pro N/PE příp. do 630A, proj. |  | MN362 -Modul pro N/PE příp. do 630A, proj. | ks | 1269 | 1269 | 21,00 |  | https://eshop.biesse.cz/Pictures/biesse/19/2000000326/177645-177645(2).png | 4011617412892 | 2CPX041289R9999 | ABB s.r.o. | 0
ABB20932 | Modul MD300 |  | MD300 | ks | 2620.5 | 2620.5 | 21,00 |  | https://eshop.biesse.cz/Pictures/biesse/19/2000000326/177646-177646(2).png | 4011617422600 | 2CPX042260R9999 | ABB s.r.o. | 0
ABB20933 | Modul MA800A -l univerzální do 800A, proj. |  | MA800A -Modul univerzální do 800A, proj. | ks | 1729.5 | 1729.5 | 21,00 |  | https://eshop.biesse.cz/Pictures/biesse/19/2000000326/177647-177647(2).png | 4011617413899 | 2CPX041389R9999 | ABB s.r.o. | 0
ABB20934 | XT7S 1000 Ekip Dip LS/I In=1000A 3p F F |  |  | ks | 50622 | 50622 | 21,00 |  | https://eshop.biesse.cz/Pictures/biesse/19/2000000326/177648-177648(2).jpg | 8056221008815 | 1SDA100827R0001 | ABB s.r.o. | 0
ABB11246 | Kryt 1SEP619210R0001 připojovacích svorek spodní/horní l=177 |  |  | ks | 311.5125 | 311.5125 | 21,00 |  | https://eshop.biesse.cz/Pictures/biesse/19/2000000326/177649-177649(2).jpg | 7025840088493 | 1SEP619210R0001 | ABB s.r.o. | 0
ABB11247 | Otočná ovládací páka přes dveře RHE XT7 F/W STAND. RETURNED |  |  | ks | 8551.125 | 8551.125 | 21,00 |  | https://eshop.biesse.cz/Pictures/biesse/19/2000000326/177650-177650(2).jpg | 8015644069551 | 1SDA104863R0001 | ABB s.r.o. | 0
EMN00513 | Svorka EKL 0S, 12 POL, 1-4mm, 450V, 32A, přístrojová průmyslová |  | Svorkovnice instalační lámací EKL 0 S - 12 pólová, průřez vodiče 1-4mm2, barva černá, povrchově upravená ocel, napětí 450V, jmenovitý proud 32A, rozměr 94,9x13x16,6mm. Svorkovnice instalační - lámací. Ve šroubové instalační svorkovnici lze propojit vodiče různých průřezů (od 1 mm2 až po 35 mm2) a t | ks | 13.6174 | 13.6174 | 21,00 |  | https://eshop.biesse.cz/Pictures/biesse/19/2000000326/177655-177655(2).jpg | 9006604124150 | 1001030 | ELEMAN spol. s r.o. | 0
ARK01483 | Sada TSM 50-100 "ŽZ" - tvarovací- pro vytváření kolen |  | Tvarovací sada TSM 50-100 slouží jako doplněk k tvarovací spojce SZM 4. Používá se především pro tvarování žlabů šíře 50 a 100 mm, ale její spojovací příslušenství (šroub + matice) je možné použít i pro tvarování dalších velikostí žlabů. Též ji lze použít pro tvarování klesajících/stoupajících kolen | ks | 93.9504 | 93.9504 | 21,00 |  | https://eshop.biesse.cz/Pictures/biesse/19/2000000326/177661-177661(2).png | 8592648230526 | ARK-223052 | ARKYS, s.r.o. | 0
FNX00833 | Svítidlo LED BLOCO 10W 3000K antracit IP54 |  | Venkovní LED svítidlo s prodlouženou zárukou na 3 roky. #prodlouzenazaruka #ZAHRADA2020 #fasadnisvitidla | ks | 1035.375 | 1035.375 | 21,00 |  | https://eshop.biesse.cz/Pictures/biesse/19/2000000326/177664-177664(2).jpg | 8595216623898 | PN42100015 | PANLUX s.r.o. | 2
GRL00561 | Rám - Recessed mounting kit - LAROS |  |  | ks | 83.385 | 83.385 | 21,00 |  | https://eshop.biesse.cz/Pictures/biesse/19/2000000326/177665-177665(2).jpg | 8592660130897 | GXNO057 | Greenlux s.r.o. | 0
MCL00964 | Svítidlo CYGNUS, 8W, 4000K, 445LM, IP65 |  | LED nástěnné a fasádní svítidlo Cygnus, černá barva, 8W, 230V, IP65, neutrální bílá (4000K), světelný tok 445lm, vyzařovací úhel 104° - svítí do dvou směrů, CRI80, životnost až 30.000h, rozměry 200 x 103 x 55, materiál hliník/sklo, nestmívatelné, PF0,5. | ks | 1426.3574 | 1426.3574 | 21,00 |  | https://eshop.biesse.cz/Pictures/biesse/19/2000000326/177666-177666(2).jpg | 8595607236089 | ML-518.002.19.0 | McLED s.r.o. | 0
EIM01178 | Ohřívač 3 kW (0-1,65-3,3kW) 230V BYGG-STRÖM IP44 |  |  | ks | 3399.56 | 3399.56 | 21,00 |  |  | 7392529117578 | MB-9441201 | ELEKTRO-IMPORT JABLONEC s.r.o. | 12.9
JAB01462 | Přijímač 3299-21208 RF ABB |  |  | ks | 1875.3592 | 1875.3592 | 21,00 | https://www.biesse.cz/ovladani-regulace-a-signalizace_c381775347975405/elektronika-rozvadecu-a-budov |  | 8592624090281 | 3299-21208 | ABB s.r.o. | 0 | Ovládání, regulace a signalizace | Elektronika rozvaděčů a budov | Programovatelé PLC automaty a inteligentní relé
OST16064 | WATTROUTER MX - model WRMx 01/08/17 (regulátor + měřicí modul) |  |  | ks | 8881.155 | 8881.155 | 21,00 |  |  |  | WATTROUTER_MX | SOLAR controls s.r.o. | 0.77
OST16067 | Relé RGC1A60D15KKE polovodičové (600VAC, 20A, zátěž max. 4600W |  |  | ks | 1294.125 | 1294.125 | 21,00 |  |  |  | RGC1A60D15KKE | ENIKA.CZ s.r.o. | 0.25
SOL00893 | Svítilna WN37 20W 1400lm USB-C kabel 2800mAh zomm nabíjecí černá |  | - Super výkonná outdoorová LED svítilna se světelným tokem 1400lm a power bankem pro nouzové dobíjení telefonu - LED dioda: P70 (max. 20W) - světelný tok: 1400 lm - 5 režimů svícení: 100% / 50% / 25% / přerušované (blikání) / SOS - teleskopický focus/zoom svícení - outdoorové po | ks | 503.0618 | 503.0618 | 21,00 | https://www.biesse.cz/svitidla_c381775347976342/svitilny-montazni-a-rucni_c382106060456619/svitilna- | https://eshop.biesse.cz/Pictures/biesse/19/2000000326/177681-177681.jpg | 8592718030063 | WN37 | Solight Holding, s.r.o. | 2 | Svítidla | Svítilny montážní a ruční
SOL00894 | Svítilna WL112 3W 180lm 3xAAA s kladívkem |  | - multifunkční svítilna - 3W COB LED + 1W LED - světelný tok: 180lm + 70lm - otočná o 360°, ohebná o 180° - silný magnet a připínací klipy na spodní části svítilny - bezpečnostní kladívko na rozbití skla a ostří na přeříznutí popruhů apod. - háček na zavěšení - pogumovaný | ks | 191.617 | 191.617 | 21,00 | https://www.biesse.cz/svitidla_c381775347976342/svitilny-montazni-a-rucni_c382106060456619/svitilna- | https://eshop.biesse.cz/Pictures/biesse/19/2000000326/177682-177682.jpg | 8592718021887 | WL112 | Solight Holding, s.r.o. | 2.42 | Svítidla | Svítilny montážní a ruční
IVK00225 | Nůž odlamovací s čepelí 18mm, plast |  | Nůž s odlamovací čepelí 18 mm, plastové pouzdro, kovové vodítko čepele, pojistka čepele, čepel z uhlíkové oceli SK7, balení: průhledná tuba s 12 kusy s kódem | ks | 18.6875 | 18.6875 | 21,00 | https://www.biesse.cz/naradi-a-merici-technika_c381775347976337/naradi_c382106060456272/nuz-odlamova | https://eshop.biesse.cz/Pictures/biesse/19/2000000326/177683-177683.jpg | 5902062196439 | 17B528-12 | IVK spol. s r.o. | 0 | Nářadí a měřící technika | Nářadí
KOL01676 | Oblouk SO 90x110x200 |  | Stoupající oblouk pro kabelové žlaby rozměru 110x200, povrchová úprava, sendzimir | ks | 510.8315 | 510.8315 | 21,00 |  |  | 8595057636835 | SO 90X110X200_S | KOPOS KOLÍN a.s. | 0
GRL20001 | Svítidlo LED Tomi Solar 10W NW 1100lm IP44 |  | BATERIOVÉ LED SOLÁRNÍ SVÍTIDLO Moderní, energeticky úsporné LED svítidlo se solárním panelem. Těleso svítidla tvoří akrylonitryl-butadien-styren (ABS), difuzor polykarbonát (PC). Krytí IP44 poskytuje odolnost proti dešti a vodě. Konstrukce umožňuje polohování svítidla i solárního panelu. Svít | ks | 1135.3342 | 1135.3342 | 21,00 | https://www.biesse.cz/svitidla_c381775347976342/svitidla-venkovni-zahradni_c382106060456615/svitidlo | https://eshop.biesse.cz/Pictures/biesse/19/2000000326/177686-177686(2).jpg | 8592660131412 | GXSO015 | Greenlux s.r.o. | 2 | Svítidla | Svítidla venkovní, zahradní
EMS00799 | Senzor MW B 1200W IP20 |  |  | ks | 267.5322 | 267.5322 | 21,00 |  |  | 8592920025192 | 1454014100 | EMOS spol. s r.o. | 0
MDS01129 | Svítidlo MODUS NOD 4000 skleněný kryt, optika širokozářič, nestmívatelné |  | MODUS NOD 4000, LED 740, skleněný kryt, optika širokozářič SCL - typ II/III (long), nestmívatelné | ks | 3480 | 3480 | 21,00 | https://www.biesse.cz/svitidla_c381775347976342/svitidla-pro-verejne-osvetleni_c382106060456614/svit | https://eshop.biesse.cz/Pictures/biesse/19/2000000326/177688-177688(2).jpg | 8596099095437 | NOD4000KC4W/ND | MODUS, spol. s r.o. | 14.5 | Svítidla | Svítidla pro veřejné osvětlení
MG162257 | Zásuvka SDD111471 TV koncová 4dB bílá Sedna |  |  | ks | 182.1842 | 182.1842 | 21,00 |  |  | 3606481466068 | SDD111471 | Schneider Electric CZ, s.r.o. | 0
OST16069 | BTRB KRYT 351300 bticino |  | KRYT PRO AUDIO/VIDEO JEDNOTKU 351300, BEZ TLAČÍTEK, ROBUR | ks | 1107.5432 | 1107.5432 | 21,00 |  | https://eshop.biesse.cz/Pictures/biesse/19/2000000326/177693-177693(2).jpg | 8005543461860 | 351305 | LEGRAND s.r.o. | 0
SOL00895 | Pásek LED WM57 RGB, 5m, sada s adaptérem a dálkovým ovladačem |  |  | ks | 546.1472 | 546.1472 | 21,00 |  |  | 8592718030490 | WM57 | Solight Holding, s.r.o. | 2
WAG00373 | Propojka 2002-407 |  | Můstek, 7×, Izolováno, Světle šedá | ks | 41.7983 | 41.7983 | 21,00 |  | https://eshop.biesse.cz/Pictures/biesse/19/2000000326/177699-177699(2).jpg | 4055143687850 | 2002-407 | WAGO-Elektro spol. s r.o. | 0
WAG00374 | Propojka 2002-408 |  | Můstek, 8×, Izolováno, Světle šedá | ks | 49.399 | 49.399 | 21,00 |  | https://eshop.biesse.cz/Pictures/biesse/19/2000000326/177700-177700(2).jpg | 4055143690300 | 2002-408 | WAGO-Elektro spol. s r.o. | 0
WAG00375 | Propojka 3pólová 4 mm 2004-403 WAGO |  | Můstek, 3×, Izolováno, Světle šedá | ks | 15.4861 | 15.4861 | 21,00 | https://www.biesse.cz/spojovaci-material_c381775347976340/svorky-a-svorkovnice_c382106060456593/svor | https://eshop.biesse.cz/Pictures/biesse/19/2000000326/177701-177701(2).jpg | 4055143699761 | 2004-403 | WAGO-Elektro spol. s r.o. | 0 | Spojovací materiál | Svorky a svorkovnice | Svorky řadové
WAG00376 | Propojka 2004-410 WAGO |  | Můstek, 10×, Izolováno, Světle šedá | ks | 67.2453 | 67.2453 | 21,00 |  | https://eshop.biesse.cz/Pictures/biesse/19/2000000326/177702-177702(2).jpg | 4055143700634 | 2004-410 | WAGO-Elektro spol. s r.o. | 0
WAG00377 | Propojka 2002-435 |  | Můstek, Z 1 na 5, Izolováno, Světle šedá | ks | 31.3501 | 31.3501 | 21,00 |  | https://eshop.biesse.cz/Pictures/biesse/19/2000000326/177703-177703(2).jpg | 4055143691567 | 2002-435 | WAGO-Elektro spol. s r.o. | 0
KAN01002 | Svítidlo BENO N 18W NW-L-SE GR 1400lm IP54 grafit čtvrerec |  | Svítidla Kanlux BENO mají jedinečný design a jedinečný světelný efekt. Byla vytvořena projektanty společnosti Kanlux, proto jsme jejich vzory zaregistrovali u patentového úřadu. Kanlux BENO LED je vysoce odolný vůči povětrnostním podmínkám - proto je můžeme používat uvnitř i vně domu. Je to také ryc | ks | 887.3817 | 887.3817 | 21,00 |  | https://eshop.biesse.cz/Pictures/biesse/19/2000000326/177706-177706(2).jpg | 5905339329493 | 32949 | Kanlux s. r. o. | 2
MG101027 | Krabice dvojnásobná horizontální na povrch, IP55, Polár MUR39914 |  | Krabice pro povrchovou montáž Mureva Styl je robustní a vodotěsná IP55, pokud je připojen k krytu skříně Mureva Styl. Snadná manipulace s velkým kabelovým prostorem. Má dostatečnou pozici k tomu, aby přivítal dvě vložky. Tento výrobek lze používat ve vodorovném i venkovním prostředí. jeho rozměry js | ks | 181.7864 | 181.7864 | 21,00 |  |  | 3606480789878 | MUR39914 | Schneider Electric CZ, s.r.o. | 0
OST21209 | Relé RLY3-OSSD100 (1085343) Sick |  |  | ks | 3806.408 | 3806.408 | 21,00 |  |  |  | 1085343 | Blumenbecker Prag s.r.o. | 0
SEZ00927 | Spínač S125 JD 1103 A6 |  |  | ks | 1681.9358 | 1681.9358 | 21,00 |  |  | 8585032696565 | S125 JD 1103 A6 | SEZ - CZ s.r.o. | 1.62
L7201004 | Lišta DLP 80x50 černá 2m 075750 Legrand |  | DLPČ LIŠTA+KRYT 80X50 | m | 637.0624 | 637.0624 | 21,00 |  | https://eshop.biesse.cz/Pictures/biesse/19/2000000326/177721-177721(2).jpg | 3245060757502 | 075750 | LEGRAND s.r.o. | 0
LG400396 | Zásuvka 077182 2x2P+T 2M DLP dvoj. černá Mosaic |  | MOSAIC ZÁSUVKA 2-NÁSOBNÁ DLP 2X2P+T 4MODULOVÁ BEZŠROUBOVÉ SVORKY ČERNÁ | ks | 423.0136 | 423.0136 | 21,00 |  | https://eshop.biesse.cz/Pictures/biesse/19/2000000326/177722-177722(2).jpg | 3245060771829 | 077182 | LEGRAND s.r.o. | 0
LG400397@ | Zásuvka 079481 Cat.6 UTP 1modul černá Mosaic |  |  | ks | 275.28 | 275.28 | 21,00 |  |  |  | 079481 | LEGRAND s.r.o. | 0
LG400398 | Klapky 075786 Soluclip pro DLP (10párů) černá Legrand |  | DLPČ KLAPKY SOLUCÉLIANEIP | bal | 66.9848 | 66.9848 | 21,00 |  | https://eshop.biesse.cz/Pictures/biesse/19/2000000326/177724-177724(2).jpg | 3245060757861 | 075786 | LEGRAND s.r.o. | 0
ABB25698 | TZG210 -podstava 100 mm pro 550x225 mm |  | TZG210 -podstava 100 mm pro 550x225 mm | ks | 1917 | 1917 | 21,00 | https://www.biesse.cz.html |  | 4011617105749 | 2CPX010574R9999 | ABB s.r.o. | 0 | AKCE ABB
MCL00965 | LED NAPÁJECÍ ZDROJ NA DIN, 90W, DC12V/7,1A, IP20 |  | LED napěťový zdroj pro LED pásky 90W, výstup DC 12V/7,1A. Možnost regulace výstupního napětí: 11-13V. IP20. Pro montáž na DIN lištu (DIN TS-35/7,5 a DIN TS-35/15). Vstup 100-240V AC, 2,4A. Materiál krytu: plast, barva: bílá. Rozměry 90x70,2x58,4mm (šířka 4 moduly), hmotnost 0,270kg. Certifikáty: CE, | ks | 838.5273 | 838.5273 | 21,00 |  | https://eshop.biesse.cz/Pictures/biesse/19/2000000326/177738-177738(2).jpg | 8595607247184 | ML-732.080.11.0 | McLED s.r.o. | 0
MCL00966 | Zdroj DC24V/3,83A (90W) na DIN |  | LED napěťový zdroj pro LED pásky 90W, výstup DC 24V/3,83A. Možnost regulace výstupního napětí: 23-25V. IP20. Pro montáž na DIN lištu (DIN TS-35/7,5 a DIN TS-35/15). Vstup 100-240V AC, 2,4A. Materiál krytu: plast, barva: bílá. Rozměry 90x70,2x58,4mm (šířka 4 moduly), hmotnost 0,310kg. Certifikáty: CE | ks | 738.4813 | 738.4813 | 21,00 |  | https://eshop.biesse.cz/Pictures/biesse/19/2000000326/177739-177739(2).jpg | 8595607247238 | ML-732.080.11.1 | McLED s.r.o. | 0
DISS0265 | Driver typ 4 ON-OFF/DALI 1300mA |  |  | ks | 14893.3896 | 14893.3896 | 21,00 |  |  |  | 99767600001041 | DISANO Illuminazione S.p.A. | 0
OST30743 | Kabel PSEN kabel Winkel/cable 5m 533120 |  |  | ks | 547.2554 | 547.2554 | 21,00 |  |  |  | 533120 | Pilz Czech s.r.o. | 0.18
ETI00388@ | Relé ETR-91 časové |  |  | ks | 490.1501 | 490.1501 | 21,00 |  |  | 3838895830283 | 002473070 | ETI ELEKTROELEMENT , d.o.o. | 0
JAB30016 | Klíč IC Identifikační 2TMA210010W0016 ABB |  | Klíč IC identifikační, 51024F-W-02 | ks | 102.245 | 102.245 | 21,00 | https://www.biesse.cz/sdelovaci-technika_c381775347976024/prislusenstvi-audio-video-telefony_c382106 | https://eshop.biesse.cz/Pictures/biesse/19/2000000326/177745-177745(2).jpg | 6955891804968 | 2TMA210010W0016 | ABB s.r.o. | 0 | Sdělovací technika | Příslušenství audio, video telefony
MCL00967 | Kabel PVC 4 žilový AWG 20/052 LED pásky |  | 4-žilový kabel s vodiči AWG 20, barva červená/zelená/modrá/bílá. Kabel obsahuje čtyři měděné vodiče o průřezu 0,5 mm². Používá se k připojování a propojování RGB LED pásků. Při zapojení volte maximální délku a vhodný průřez vodiče vždy s ohledem na přípustný úbytek napětí, který na vodiči vzniká prů | m | 36.0888 | 36.0888 | 21,00 | https://www.biesse.cz/kabely-buzirky-pasky-a-prislusenstvi_c381775347976341/kabely-a-vodice_c6054400 | https://eshop.biesse.cz/Pictures/biesse/19/2000000326/177748-177748(2).jpg | 8595607247825 | ML-733.085.37.0 | McLED s.r.o. | 0 | Kabely, bužírky, pásky a příslušenství | Kabely a vodiče | Kabely flexibilní
PCE01141 | Zásuvka 6341-6k 4x63A IP44přívodka vestavná |  |  | ks | 582.96 | 582.96 | 21,00 |  |  | 9003399341823 | PC-6341-6K | PCE - PRO ROZDĚLENÍ CENÍKŮ | 0
WEI00503 | Páska inkoust. MM-HS 60/300 SW |  | Příslušenství pro značkovací systémy, které používají inkoustovou pásku k tisku. Inkoustová páska dopravuje tiskovou barvu. | ks | 4275.9424 | 4275.9424 | 21,00 |  | https://eshop.biesse.cz/Pictures/biesse/19/2000000326/177754-177754(2).jpg | 4050118462944 | 2448880000 | Weidmüller, s.r.o. | 0
ABB20935 | Cívka YO-C XT5-XT6 FP 110..240Vac-110..250Vdc |  |  | ks | 1921.425 | 1921.425 | 21,00 |  | https://eshop.biesse.cz/Pictures/biesse/19/2000000326/177755-177755(2).jpg | 8015644070267 | 1SDA104934R0001 | ABB s.r.o. | 0
NGT00399 | Skříň SC 31 309 E.02 4x230V chránič+jističe |  |  | ks | 4283.3316 | 4283.3316 | 21,00 |  |  | 8595169535705 | SC 31 309 E.02 | N.G. ELEKTRO TRADE, a.s. | 0
OST16075 | Snímač IFRM 08P17A1/S35L indukční BAUMER |  |  | ks | 2177.9065 | 2177.9065 | 21,00 |  |  |  | 300-79-041 | Distrelec Gesellschaft m b H. | 0
OST16076 | Senzor D12EP6FP Banner |  |  | ks | 12033.771 | 12033.771 | 21,00 |  |  |  | 3041965 | Turck, s.r.o. | 0
_FAI0478 | Sponka Flamco BSH clip M8-M10 x 12-14 |  | 38360 - BSH M 8/10 12 - 14 Article Information Description Flamco BSH clip M8-M10 x 12-14 Order Code 38360 GTIN 08712874383609 Predecessor 38360DS Model BSH Clips Ø Pipe Ext. dia. [mm] 12 - 14 Nom. ["] 1⁄4 Connection M 8/10 Strip dimens- i | ks | 43.3902 | 43.3902 | 21,00 | https://www.biesse.cz/vyprodej_c533469297902886/sponka-flamco-bsh-clip-m8-m10-x-12-14_p177763.html | https://eshop.biesse.cz/Pictures/biesse/19/2000000326/177763-177763.jpg |  | 38360 | Flamco CZ s.r.o. | 0 | Výprodej
EMS00800 | Spojka kabelová 3x2,5 IP68 |  |  | ks | 103.7998 | 103.7998 | 21,00 |  |  | 8592920031919 | 1531900010 | EMOS spol. s r.o. | 0
LET00790 | Stykač RSI-25-40-A024 25A/24V 4x zapínací kont. OEZ |  | Ith 25 A, Uc AC 24 V, 4x zapínací kontakt (4NO) | ks | 1130.0256 | 1130.0256 | 21,00 |  | https://eshop.biesse.cz/Pictures/biesse/19/2000000326/177766-177766(2).jpg | 8590125366218 | OEZ:36621 | OEZ s.r.o. | 0.23
OBO00415 | Podložka pod držák 177/20 VA typ 177PP |  | • Pro snadnou montáž na stěnu • Odolná proti ultrafialovému záření | ks | 9.2311 | 9.2311 | 21,00 |  |  | 4012195069546 | 5207371 | OBO BETTERMANN s. r. o. | 0
ABB20937 | Modul MB219 krycí, proj. |  | MB219 -Modul krycí, proj. | ks | 975 | 975 | 21,00 |  | https://eshop.biesse.cz/Pictures/biesse/19/2000000326/177769-177769(2).png | 4011617412670 | 2CPX041267R9999 | ABB s.r.o. | 0
ABB20938 | Přípojnice ZX2131 Cu 30x10mm š.2, 1x spoj, set |  | ZX2131 -Přípojnice Cu 30x10mm š.2, 1x spoj, set | ks | 1521 | 1521 | 21,00 |  | https://eshop.biesse.cz/Pictures/biesse/19/2000000326/177770-177770(2).png | 4011617426097 | 2CPX042609R9999 | ABB s.r.o. | 0
ABB20939 | Přípojnice ZX2132 Cu 30x10mm š.3, 1x spoj, set |  | ZX2132 -Přípojnice Cu 30x10mm š.3, 1x spoj, set | ks | 2218.5 | 2218.5 | 21,00 |  | https://eshop.biesse.cz/Pictures/biesse/19/2000000326/177771-177771(2).png | 4011617426103 | 2CPX042610R9999 | ABB s.r.o. | 0
ABB11248 | Otočná ovládací páka přes dveře RHE XT5 F/P STAND. RETURNED |  |  | ks | 3730.65 | 3730.65 | 21,00 |  | https://eshop.biesse.cz/Pictures/biesse/19/2000000326/177772-177772(2).jpg | 8015644069353 | 1SDA104843R0001 | ABB s.r.o. | 0
MCL80167 | Profil AL 23,7x8x2000mm VO s mléčným krytem vestavný MCLED |  | Vestavný hliníkový profil pro LED pásky, rozměry průřezu cca 23x8 mm. Součástí je mléčný difuzor, který lze do profilu nacvaknout. Tento profil je určen pro krytí a chlazení LED pásků do šíře 12 mm. Upevnění k podkladu lze provést pomocí vrutů, lepidel. K profilu lze zakoupit koncovky. | m | 148.6875 | 148.6875 | 21,00 | https://www.biesse.cz/svetelne-zdroje_c381775347976343/led-pasky-a-profily_c556559042085317/led-prof | https://eshop.biesse.cz/Pictures/biesse/19/2000000326/177775-177775(2).jpg | 8595607125024 | ML-761.010.43.2 | McLED s.r.o. | 0 | Světelné zdroje | LED pásky a profily | LED profily a difuzory | LED profily
MG162260 | Spínač SDD112104 žaluziový béžový Sedna |  | Schneider Electric Sedna Design Elements spínač SDD112104 je mechanismus s montážním rámečkem v béžové barvě. Toto je žaluziový ovladač. Spínač je vyroben z termoplastu ABS-UV se stabilizovaným UV, který jej tvoří ještě odolnější. A jmenovitý proud je 10AXR s maximálním přípustným výkonem 2300 W. P | ks | 218.3823 | 218.3823 | 21,00 |  |  | 3606481478696 | SDD112104 | Schneider Electric CZ, s.r.o. | 0
BAT01114 | Baterie CR14250/1/2AA 3V lithiová |  |  | ks | 209.76 | 209.76 | 21,00 |  |  |  | CR14250 | Pavel Straka | 0
SOL00896 | Vánoční závěs okenní, stříbrný, 300x mini LED, časovač, 8 funkcí, USB Solight |  |  | ks | 252.8794 | 252.8794 | 21,00 |  |  | 8592718027339 | 1V10 | Solight Holding, s.r.o. | 0
SOL00897 | Pásek LED WM55 RGB, 3m, sada s adaptérem a dálkovým ovladačem |  |  | ks | 274.3965 | 274.3965 | 21,00 |  |  | 8592718017460 | WM55 | Solight Holding, s.r.o. | 2
MG162261 | Víčko MTN4367-0414 dobjecího USB System-M,active |  | Schneider Electric Merten System M MTN4367-0325 is a central plate in color active white for USB charger. This central plate belongs to System M aesthetic group. And it is compatible with range Merten System M. The device's fixing mode is plug-in. Its mounting box can be recessed into the surface wi | ks | 181.7864 | 181.7864 | 21,00 |  |  | 3606480996320 | MTN4367-0325 | Schneider Electric CZ, s.r.o. | 0
ARK10002 | Stojna STNM 800 "SZ" (1,5 mm) nástěnná - jednostranná |  | Stojny řady STNM se používají k nástěnné instalaci kabelových tras, kde je nutné rozložit kotvící síly v méně kvalitním zdivu. Pomocí nosníků řady NZM, NZMU a NPZM, matic obdélníkových MSM/ M6-M8 a příchytky vymezovací je možné na tuto stojnu kdykoli instalovat další kabelovou trasu tzv. posuvná ins | ks | 157.2648 | 157.2648 | 21,00 |  | https://eshop.biesse.cz/Pictures/biesse/19/2000000326/177787-177787(2).png | 8592648280804 | ARK-228080 | ARKYS, s.r.o. | 0
HLPF0149 | Příchytka E30-E90 pro kabel pr.9mm, s dírou 8mm HL P1_09 |  |  | ks | 7.1145 | 7.1145 | 21,00 |  |  | 8595676003551 | HL P1_09 | HL system, s.r.o. | 0
NOA00313 | Chránič 40/4/0,3 S Ex9L-H 10kA |  | Proudový chránič, Icn=10kA, 4-pól, In=40A, IΔn=300mA, typ S+AC | ks | 2129.2245 | 2129.2245 | 21,00 |  | https://eshop.biesse.cz/Pictures/biesse/19/2000000326/177799-177799(2).jpg | 8592765082343 | 108234 | NOARK Electric Europe s.r.o. | 0.365
LAP03367 | H07Z-K 4 gg |  |  | m | 19.1502 | 19.1502 | 21,00 |  |  |  | 01920010 | allkabel s.r.o. | 0
LAP03368 | EDV-PiMF-CY 3x2x0,5 |  |  | m | 65.7524 | 65.7524 | 21,00 |  |  |  | 43554 | Helukabel CZ s.r.o. | 0
JAB10879 | Kryt termostatu 6430-0-0389 mech.černá |  | Kryt pro přístroje s plovoucím krytem, mechová černá, 6435-885 | ks | 388.531 | 388.531 | 21,00 |  | https://eshop.biesse.cz/Pictures/biesse/19/2000000326/177802-177802(2).jpg | 4011395148020 | 2CKA006430A0389 | ABB s.r.o. | 0
GRL00562 | Trubice LED 24W/150cm T8 clear |  |  | ks | 225.675 | 225.675 | 21,00 |  | https://eshop.biesse.cz/Pictures/biesse/19/2000000326/177803-177803(2).jpg | 8592660136745 | GXLT161 | Greenlux s.r.o. | 2
PCE01142 | Zásuvka 545-6 5x125A IP67 přívodka nástěnná |  |  | ks | 3811.5 | 3811.5 | 21,00 |  |  | 9003399062872 | PC-545-6 | PCE - PRO ROZDĚLENÍ CENÍKŮ | 0
ARK10003 | Stojna STNM 500 "SZ" (1,5 mm) nástěnná - jednostranná |  | Stojny řady STNM se používají k nástěnné instalaci kabelových tras, kde je nutné rozložit kotvící síly v méně kvalitním zdivu. Pomocí nosníků řady NZM, NZMU a NPZM, matic obdélníkových MSM/ M6-M8 a příchytky vymezovací je možné na tuto stojnu kdykoli instalovat další kabelovou trasu tzv. posuvná ins | ks | 107.226 | 107.226 | 21,00 |  | https://eshop.biesse.cz/Pictures/biesse/19/2000000326/177807-177807(2).png | 8592648280507 | ARK-228050 | ARKYS, s.r.o. | 0
TE510588 | Signálka pro sledování 3 fází, integrovaná LED, XB5EV57K4 |  | This Harmony XB5, plain lens monolithic red / yellow / green 3-phase voltage presence indicator pilot light, is supplied with a 3-phase 400V AC voltage, uses an integral LED and uses screw clamp terminals. It is impact resistant, dust resistant, water resistant and vibration resistant thanks to its | ks | 3917.526 | 3917.526 | 21,00 |  |  | 3606481194183 | XB5EV57K4 | Schneider Electric CZ, s.r.o. | 0
TE510589 | Skříň XALK178GH7 IP65 1tl. RU "1Z+ 2V" hřib funkce Nouzov |  | This Harmony XALK yellow control station for emergency stop function is ideal for your complete control station. It operates with turn to release mechanism and uses screw-clamp terminals. This control station with mushroom head push button for emergency stop function is ideal for situations where qu | ks | 1048.1119 | 1048.1119 | 21,00 |  |  | 3389119413954 | XALK178GH7 | Schneider Electric CZ, s.r.o. | 0
TE510590 | Sloupek XVC1B3HK rudá, oranžová, zelená 24V DC |  | This monolithic tower light is part of the range of pre-assembled and pre-cabled tower lights Harmony type XVC diameter 100mm. It is supplied pre-assembled and pre-cabled with 3 illuminated signaling units (red, orange, green), a siren and a base fitted with 3 screws for direct mounting on an horizo | ks | 14827.0668 | 14827.0668 | 21,00 |  |  | 3606480072468 | XVC1B3HK | Schneider Electric CZ, s.r.o. | 0
TE510591 | Hlavice ZB5AH013 stiskací bílá |  | Tato prosvětlená bílá lícující hlava tlačítka pro integ. LED poskytuje všestranné rozhraní pro ovládání vašich strojů. Držák ovládače se snadno instaluje a nahrazuje rozhraním ovládačů a kontaktů. Je velmi odlišitelný na dálku díky osvětlené, jasné barvě a dotyku díky zapuštěnému prvku. Minimalizuje | ks | 312.6874 | 312.6874 | 21,00 |  |  | 3389110137682 | ZB5AH013 | Schneider Electric CZ, s.r.o. | 0
TE510592 | Skříň XALD01H7 1 výřezy, prázdná šedá |  | Tato prázdná ovl. skříň Harmony XALD má 1 otvor pro 1 tlačítko / 1 funkci pro ovládání provozu ve strojích. Tato 1 tmavě šedá prázdná ovl. stanice umožňuje výrobcům strojů přizpůsobit své stroje přidáním všech řídicích a signalizačních funkcí do skříně podle požadovaného provozu. Je určen pro jednod | ks | 384.1588 | 384.1588 | 21,00 |  |  | 3389110114911 | XALD01H7 | Schneider Electric CZ, s.r.o. | 0
IFM01125 | Snímač IM5126 indukční IMC4040UCPKG/K1/SC/US-100-DPA |  |  | ks | 2005.0219 | 2005.0219 | 21,00 |  |  |  | IM5126 | ifm electronic, spol. s r.o. | 0
EST01315 | Odvíječ kabelových bubnů PRO 530, délka nosného válce 530mm, nosnost 215kg |  |  | ks | 6146.712 | 6146.712 | 21,00 |  |  |  | 10134 | EST Elektro-System-Technik, s.r.o. | 0
TE140062@DOPRODEJ | Odpínač DF143C pojistkový |  |  | ks | 974.6984 | 974.6984 | 21,00 |  |  |  | DF143V | Schneider Electric CZ, s.r.o. | 0
LAP03369 | 1-CXKE-R-J 5x4 /o/-/UV/-M B2ca1d0 |  |  | m | 101.8625 | 101.8625 | 21,00 |  |  |  | 0830073UV | allkabel s.r.o. | 0
ABB11249 | Sada BEA65-4 propojovací |  |  | ks | 579.75 | 579.75 | 21,00 |  |  | 3471523131156 | 1SBN083406R1000 | ABB s.r.o. | 0
SIE00045 | Jistič 3VA2216-5MN32-0AA0 160A Siemens |  |  | ks | 19796.9456 | 19796.9456 | 21,00 |  |  |  | 3VA2216-5MN32-0AA0 | FOXON s.r.o. | 0
SIE90520 | Relé 3RN2010-1CW30 |  |  | ks | 1307.8337 | 1307.8337 | 21,00 |  |  |  | 3RN2010-1CW30 | Blumenbecker Prag s.r.o. | 0
ABB11250 | Stykač AF40-30-22-11 |  |  | ks | 3852.75 | 3852.75 | 21,00 | https://www.biesse.cz/modulove-a-paticove-pristroje_c374924875137026/stykace-a-rele_c381775347976654 | https://eshop.biesse.cz/Pictures/biesse/19/2000000326/177868-177868(2).jpg | 3471523132214 | 1SBL347001R1122 | ABB s.r.o. | 0 | Modulové a paticové přístroje | Stykače a relé | Stykače a relé modulová
ABB11251 | Stykač AF09Z-30-10-30 |  |  | ks | 1065 | 1065 | 21,00 |  |  | 3471523113299 | 1SBL136001R3010 | ABB s.r.o. | 0
ABB11252 | Spínač MS132-2,5T |  |  | ks | 1261.5 | 1261.5 | 21,00 |  | https://eshop.biesse.cz/Pictures/biesse/19/2000000326/177870-177870(2).jpg | 4013614484971 | 1SAM340000R1007 | ABB s.r.o. | 0
ABB11253 | Spínač MS132-0,63 |  |  | ks | 1102.5 | 1102.5 | 21,00 |  | https://eshop.biesse.cz/Pictures/biesse/19/2000000326/177871-177871(2).jpg | 4013614400049 | 1SAM350000R1004 | ABB s.r.o. | 0.22
ETI00389 | Zámek s 2 klíči ECMECT-L2K, pro ECT, ECM |  | Lock, ECMECT-L2K, Catalogue Group DIDO-E, For use with ECM and ECT enclosures, Function accessories with 2 keys | ks | 257.0425 | 257.0425 | 21,00 |  | https://eshop.biesse.cz/Pictures/biesse/19/2000000326/177874-177874(2).jpg | 3838895832539 | 001100203 | ETI ELEKTROELEMENT , d.o.o. | 0
LG400400@ | Spínač 752113 tlač. 12V se symb. zvonku, podsvět. Valena Life |  |  | ks | 267.9392 | 267.9392 | 21,00 |  | https://eshop.biesse.cz/Pictures/biesse/19/2000000326/177875-177875(2).jpg | 3414970463982 | 752113 | LEGRAND s.r.o. | 0
LG400401 | Zásuvka 753147 2xRJ45 Cat.6 STP s LCS bílá VALENA LIFE |  | VALENA LIFE DATOVÁ ZÁSUVKA DVOJNÁSOBNÁ 2XRJ45 CAT.6 STP BÍLÁ LCS | ks | 667.2192 | 667.2192 | 21,00 | https://www.biesse.cz/vypinace-a-zasuvky_c549523885654092/legrand_c549558245399359/valena-life_c5497 | https://eshop.biesse.cz/Pictures/biesse/19/2000000326/177876-177876(2).jpg | 3414970541512 | 753147 | LEGRAND s.r.o. | 0 | Vypínače a zásuvky | Legrand | Valena Life | datové a TV zásuvky Valena Life
ABB20940 | Jistič 4K/1 10kA S201M-K4 ABB (2CDS271001R0337) |  | S201M-K4, 1 fázový jistič, jmenovitý proud In: 4 A, vypínací charakteristika: K, vypínací schopnost Icn: 10 kA | ks | 335.52 | 335.52 | 21,00 |  | https://eshop.biesse.cz/Pictures/biesse/19/2000000326/177878-177878(2).jpg | 4016779599573 | 2CDS271001R0337 | ABB s.r.o. | 0
FIN00208 | Stykač 22.34.0.024.4340, 4Z/25A, 24V FINDER |  | Finder Stykač instalační 223400244340 na DIN-lištu, kontakty AgSnO2 4Z/25 A/250 V AC, cívka 24 V DC/AC (50/60 Hz), přepínač Auto-On-Off, mechanická indikace, LED | ks | 858.78 | 858.78 | 21,00 |  | https://eshop.biesse.cz/Pictures/biesse/19/2000000326/177882-177882(2).jpg | 8012823352329 | 223400244340 | Finder CZ, s.r.o. | 0.1848
MOMA0106 | Svorky Třmenové NZM3-4-XKC |  | Volitelné příslušenství k řadě výkonových spínačů NZM nabízí bohaté portfolio možností využití při nasazení na celém světě. Montáž je vždy pružná a jednoduchá díky modulárním funkčním skupinám. Upozornění: Doplněk k typu a typ obsahují díly pro stranu spínače nahoře nebo dole pro 3- respektive 4pólo | ks | 2468.55 | 2468.55 | 21,00 |  |  | 4015082667832 | 266783 | Eaton Elektrotechnika s.r.o. | 0
WEI03560 | Svorka WKB 1/10 16043300000 řadová |  | Propojka pro průchozí svorkovnice pro distribuci potenciálu nebo přenos signálů. | ks | 274.16 | 274.16 | 21,00 |  | https://eshop.biesse.cz/Pictures/biesse/19/2000000326/177897-177897(2).jpg | 4008190129576 | 1604330000 | Weidmüller, s.r.o. | 0
SA200087 | Thalassa 7035 PLA samovent. 1250x1000x420 IP44 |  | Thalassa PLA Floor standing polyester enclosure, version PLAZT. 1250 x 1000 x 420 mm. With open bottom plinth and ventilated canopy. 4 points door locking system with 5-mm double-bar locks. Polyester reinforced with fibreglass body. Protection IP 54, IK10, Grey RAL 7035. | ks | 42967.7146 | 42967.7146 | 21,00 |  |  | 3606480776045 | NSYPLAZT12104G | Schneider Electric CZ, s.r.o. | 0
SA200088 | Sokl 7035 1250x420x900 pro PLAZ(T) |  | 900mm polyester plinth partly buried for Thalassa PLAZ/PLAZT. W is1250 x D is420mm. Multi-purpose enclosure accessory. Fixing mode is screwed on bottom of enclosure or by fixing element on floor location. Grey RAL 7035 for plinth. Fixing elements and 1 plinth incl. | ks | 14121.8752 | 14121.8752 | 21,00 |  |  | 3606480777868 | NSYZHPLA124G | Schneider Electric CZ, s.r.o. | 0
SA200089 | Kabelové dno 7035 pro PLA 1250x420 |  |  | ks | 2070.8252 | 2070.8252 | 21,00 |  |  | 3606485405285 | NSYECPLAZ124G | Schneider Electric CZ, s.r.o. | 0
SA200090 | Štítek 7035 pro visací zámek pro PLA |  |  | ks | 2868.4916 | 2868.4916 | 21,00 |  |  | 3606485422923 | NSYCBCMPLAG | Schneider Electric CZ, s.r.o. | 0
NIP00197 | Svítidlo Led Mushroom 24W 4000K |  |  | ks | 491.7 | 491.7 | 21,00 |  |  | 8595608301113 | 9900515 | NIPEKO, spol. s r. o. | 2
ABB11254 | Spínač MS165-65 motor. spouštěč 52-65A ABB |  |  | ks | 4252.5 | 4252.5 | 21,00 |  | https://eshop.biesse.cz/Pictures/biesse/19/2000000326/177908-177908(2).jpg | 4013614486111 | 1SAM451000R1017 | ABB s.r.o. | 0
_FAI0479 | Dioda STPS24045TV |  |  | ks | 739.35 | 739.35 | 21,00 |  |  |  | STPS24045TV | Semic Trade, s.r.o. | 0
IVK00226 | Kleště 01-500 odizolovávací a na konektory NEO Tools |  | Automatické odizolovávací kleště 205 mm, přední, tvrdost čelistí 52-57 HRc, pracovní rozsah 0,5-6,0 mm2, rozsah krimpování pro konektorové svorky 22-10AWG (1.5-6 mm2), certifikát TÜV automatický odizolovač NEO (č. 01-500) vpředu, velikost 205 mm. Používá se k odizolování a krimpování konektorovýc | ks | 701.04 | 701.04 | 21,00 | https://www.biesse.cz/naradi-a-merici-technika_c381775347976337/naradi_c382106060456272/kleste-01-50 | https://eshop.biesse.cz/Pictures/BIESSE/19/2000000326/177910_177910.JPG | 5907558403190 | 01-500 | IVK spol. s r.o. | 0 | Nářadí a měřící technika | Nářadí
JAB10880 | Krabice 2CKA001799A0923 povrch. jedno. mechová černá FUTURE |  | Krabice přístrojová jednonásobná, pro lištové rozvody, mechová černá, 1701-885 | ks | 296.3246 | 296.3246 | 21,00 |  | https://eshop.biesse.cz/Pictures/biesse/19/2000000326/177914-177914(2).jpg | 4011395126875 | 2CKA001799A0923 | ABB s.r.o. | 0
RAB01674 | Svítidlo Karen 6669, 16W, 1120lm, IP20 |  |  | ks | 966.1983 | 966.1983 | 21,00 |  |  | 5998250366692 | 6669 | RABALUX CZ Svítidla s.r.o. | 1.14
WAG00378 | Svorka 873-903 |  | Konektor pro svítidla, 3pól., 4,00 mm², Žlutá | ks | 41.636 | 41.636 | 21,00 |  | https://eshop.biesse.cz/Pictures/biesse/19/2000000326/177921-177921(2).jpg | 4045454671815 | 873-903 | WAGO-Elektro spol. s r.o. | 0
MG162262 | Rámeček SDD361804 čtyř. tmavé sklo Sedna |  | Schneider Electric Sedna Design Elements krycí rámeček SDD361804 v barvě tmavého skla. Odpovídající montážní skříň může být zapuštěna do povrchu stěny. Její upevnění je zajištěno šrouby. Krycí rámeček je vyroben z termoplastu ABS-UV se stabilizovaným UV, který jej tvoří ještě odolnější. Šířka je 8 | ks | 207.2444 | 207.2444 | 21,00 |  |  | 3606481482853 | SDD361804 | Schneider Electric CZ, s.r.o. | 0
WEI10012 | Svorka WDU 2,5 WS bílá |  | Svorkovnice pro připojování nebo spojování vodičů s permanentně zajištěným kontaktem. Kalená ocel odolává mechanickým silám, pocínovaná měď zajišťuje špičkovou vodivost. | ks | 14.0896 | 14.0896 | 21,00 | https://www.biesse.cz/spojovaci-material_c381775347976340/svorky-a-svorkovnice_c382106060456593/svor | https://eshop.biesse.cz/Pictures/biesse/19/2000000326/177924-177924(2).jpg | 4008190297756 | 1036800000 | Weidmüller, s.r.o. | 0 | Spojovací materiál | Svorky a svorkovnice | Svorky řadové
LEG01044 | Video telefon pro sadu 369420 |  | Wi-fi video telefon se 7" obrazovkou lze doplnit i do stávajících sad 369230, 3692200 (případně i 369420 a 369430 pro další byt) a umožnit tak přesměrování hovoru na mobilní telefon prostřednictvím domácí wi-fi a mobilního datového připojení. Napájen dodávaným zásuvkovým adapterem. | ks | 7044.4152 | 7044.4152 | 21,00 |  | https://eshop.biesse.cz/Pictures/biesse/19/2000000326/177931-177931(2).jpg | 3414971791312 | 369425 | LEGRAND s.r.o. | 10
WEI10013 | Svorka WDU 2,5 GR, |  | Svorkovnice pro připojování nebo spojování vodičů s permanentně zajištěným kontaktem. Kalená ocel odolává mechanickým silám, pocínovaná měď zajišťuje špičkovou vodivost. | ks | 21.2271 | 21.2271 | 21,00 | https://www.biesse.cz/spojovaci-material_c381775347976340/svorky-a-svorkovnice_c382106060456593/svor | https://eshop.biesse.cz/Pictures/biesse/19/2000000326/177934-177934(2).jpg | 4008190455149 | 1037720000 | Weidmüller, s.r.o. | 0 | Spojovací materiál | Svorky a svorkovnice | Svorky řadové
ELR01569 | Skříň PER 2/1f/40 5.1.1 vestavná 3D pro ČEZ |  |  | ks | 7662.176 | 7662.176 | 21,00 |  |  | 8595208617386 | 5024 5.1.1 | ELPLAST - KPZ Rokycany, spol. s r.o. | 0
OZL01428 | Spínač VSN10 2206C8-V-PNC-S-216-NSC |  |  | ks | 1323.6464 | 1323.6464 | 21,00 |  |  |  | VSN10 2206C8-V-PNC-S-216-NSC | OBZOR, výrobní družstvo Zlín | 0
MDS01131 | Svítidlo MODUS G1RMKO4V1 33W 3900lm 4000K 1230mm |  | MODUS G, 1x LED , obdélník,1200mm, opálový kryt, prisazené, LED 840, zdroj 700mA nestmívatelný Prisazené svítidlo s krytem Možnosti instlace: Svítidlo pro prisazenou montáž Ploché svítidlo pro osvetlování kancelárí, chodeb, ... Verze: SS - ctverec RM - obdélník, strední RL - obdéník, dlo | ks | 1885 | 1885 | 21,00 |  | https://eshop.biesse.cz/Pictures/biesse/19/2000000326/177938-177938(2).jpg | 8595073790733 | G1RMKO4V1/700ND | MODUS, spol. s r.o. | 9.5
WEI10014 | Svorka WDU 2,5 GN |  | Svorkovnice pro připojování nebo spojování vodičů s permanentně zajištěným kontaktem. Kalená ocel odolává mechanickým silám, pocínovaná měď zajišťuje špičkovou vodivost. | ks | 21.2271 | 21.2271 | 21,00 | https://www.biesse.cz/spojovaci-material_c381775347976340/svorky-a-svorkovnice_c382106060456593/svor | https://eshop.biesse.cz/Pictures/biesse/19/2000000326/177939-177939(2).jpg | 4008190147792 | 1020090000 | Weidmüller, s.r.o. | 0 | Spojovací materiál | Svorky a svorkovnice | Svorky řadové
WE130023 | Svorka WPE 10/ZR |  | Svorkovnice pro připojení ochranných zemnicích vodičů na montážní základnu (země). Kalená ocel odolává mechanickým silám, pocínovaná měď zajišťuje špičkovou vodivost. | ks | 220.8538 | 220.8538 | 21,00 |  | https://eshop.biesse.cz/Pictures/biesse/19/2000000326/177940-177940(2).jpg | 4032248285679 | 1042500000 | Weidmüller, s.r.o. | 0
BAL00075 | Zásuvka 13451 5x125A vest. Quick IP67 |  |  | ks | 7112.0382 | 7112.0382 | 21,00 |  |  | 4024941134514 | 13451 | N.G. ELEKTRO TRADE, a.s. | 0
HLB00719 | Skříň ER112/NKP7P-C/63A v pilíři |  |  | ks | 7607.25 | 7607.25 | 21,00 |  |  |  | ER112/NKP7P-C/63A | DCK Holoubkov Bohemia a.s. | 0
WE010194 | Bočnice ZAP ZDU6-2 SW |  | Koncová deska pro dotykovou ochranu živých částí svorkovnic. Koncová deska slouží také k opticky rozpoznatelnému oddělení elektrických obvodů za účelem vyloučení chyb zapojení. | ks | 15.0192 | 15.0192 | 21,00 |  | https://eshop.biesse.cz/Pictures/biesse/19/2000000326/177943-177943(2).jpg | 4032248359417 | 1814710000 | Weidmüller, s.r.o. | 0
TE110108 | Člen LA4SKE1E odrušovací 24...48V 50Hz/DC pro mini stykače |  | TeSys SK odrušovací člen - pro ochranu stykačů mini LC1SKGC - LC1SKGC - LP1SK a miniaturní kontrolní relé CA2SK - CA3SK. Používá se s ovládacími obvody 24-48 V AC nebo DC, poskytuje ochranu varistoru omezující přechodné napětí na hodnotu 2 Uc max. Kliknutí na pravou stranu stykače (nejsou potřeba žá | ks | 451.3704 | 451.3704 | 21,00 |  |  | 3389110564037 | LA4SKE1E | Schneider Electric CZ, s.r.o. | 0
FIN00209 | Relé 36.11.9.024.4011 1P/10A, FINDER |  | Finder Relé do plošných spojů 361190244011, kontakty AgSnO2, 1Z/10 A, cívka 24 V DC, RTIII - mytí odolné | ks | 39.78 | 39.78 | 21,00 |  | https://eshop.biesse.cz/Pictures/biesse/19/2000000326/177949-177949(2).jpg | 8012823369594 | 361190244011 | Finder CZ, s.r.o. | 0
ETI00390 | Pojistka 224A PN2 gG nožová |  | Fuse link, NH2C gG 224A/500V, Application For cable protection, Breaking capacity AC (kA) 120, Characteristics gG, Indicator Combination fuse status indicator, Operating joule integral (A2s) 688.000, Power dissipation (W) 14,5, Prearcing joule integral (A2s) 164.000, Rated AC voltage (V) 500, Rated | ks | 197.5155 | 197.5155 | 21,00 |  | https://eshop.biesse.cz/Pictures/biesse/19/2000000326/177950-177950(2).jpg | 3838895354710 | 004185218 | ETI ELEKTROELEMENT , d.o.o. | 0
LAP03371 | 1-CHKE-V-O 1x120 |  |  | m | 551.348 | 551.348 | 21,00 |  |  |  |  | allkabel s.r.o. | 0
KOL01677 | Profil Z 25X1.50_F |  | Profil tvaru Z-25 mm pro vytvoření pomocných konstrukcí nebo montáž kabelových tras na stěnu, povrchová úprava žárový zinek | m | 351.5719 | 351.5719 | 21,00 |  |  | 8595057665293 | Z 25X1.50_F | KOPOS KOLÍN a.s. | 0
KBA01474@ | PRAFlaDur-J 5x1,5 RE P60-R | CENA POUZE NA DOPTÁNÍ |  | m | 0 | 0 | 21,00 |  |  |  |  | PRAKAB Pražská Kabelovna s.r.o. | 0
ABB00085 | Stykač AF26Z-30-00-11 |  | becné informace Typ: AF26Z-30-00-30 Id výrobku: 1SBL236001R3000 EAN: 3471523114197 Katalogový popis: AF26Z-30-00-30 24VDC Contactor Detailní popis: The AF26Z-30-00-30 is a 3-pole - 690 V IEC or 600 UL contactor with screw termin | ks | 1280 | 1280 | 21,00 | https://www.biesse.cz/vyprodej_c533469297902886/stykac-af26z-30-00-11_p177961.html | https://eshop.biesse.cz/Pictures/biesse/19/2000000326/177961-177961(2).png | 3471523114197 | 1SBL236001R3000 | ABB s.r.o. | 0 | Výprodej
LET00791 | Pojistka 200A P40U10 aR |  | Un AC 1000 V / DC 600 V, aR - charakteristika pro jištění polovodičů pouze proti zkratu, pro šrouby M10, Cd/Pb free | ks | 1976.2195 | 1976.2195 | 21,00 |  | https://eshop.biesse.cz/Pictures/biesse/19/2000000326/177984-177984(2).jpg | 8590125065555 | OEZ:06555 | OEZ s.r.o. | 0.61
OST16096 | Elektroměr SDM 72D 0,25 - 100A CZ CEJCH E802 |  |  | ks | 1530 | 1530 | 21,00 |  |  | 8594169858029 | E802 | Elektroměry s.r.o. | 0
RAB01678 | Svítidlo Karen 6667, 8W |  |  | ks | 594.2976 | 594.2976 | 21,00 |  |  | 5998250366678 | 6667 | RABALUX CZ Svítidla s.r.o. | 0.67
FNX00834 | Sloupek STONE 2x zásuvka 230V 1x časovač s přívodním kabelem - imitace kamene, š |  | Zahradní doplněk v moderním designu se dvěma zásuvkami a jedním časovačem #stone #zimnivychytavky #kabelyvsuchu | ks | 1208.625 | 1208.625 | 21,00 | https://www.biesse.cz/kabely-buzirky-pasky-a-prislusenstvi_c381775347976341/kabely-a-vodice_c6054400 | https://eshop.biesse.cz/Pictures/biesse/19/2000000326/177991-177991(2).jpg | 8595216624956 | PN42000003 | PANLUX s.r.o. | 8.4 | Kabely, bužírky, pásky a příslušenství | Kabely a vodiče | Kabely prodlužovací
MAS10167 | Svítidlo 17475/47/PN Calgary |  |  | ks | 1721.4316 | 1721.4316 | 21,00 |  |  |  | 17475/47/PN | MEGAMAN Česká republika, spol. s r.o. | 4
OSTO2224 | Páska T18R-W, 100x2,5mm PA66 black, 100ks |  |  | ks | 5.325 | 5.325 | 21,00 |  |  | 4031026104294 | T18RPA66WBK | TTI, Inc. | 0
OST16100 | Ventil kulový 2-cestný s 2-činným pohonem DN25/PN63 |  |  | ks | 7236.4001 | 7236.4001 | 21,00 |  |  |  | W0900300005 | METAL WORK PNEUMATIC CZ, s.r.o. | 0
NOA20016 | Chránič 40/4/0,03 A Ex9L-N 6kA |  | Proudový chránič, Icn=6kA, 4-pól, In=40A, IΔn=30mA, typ A | ks | 700.7094 | 700.7094 | 21,00 | https://www.biesse.cz/modulove-a-paticove-pristroje_c374924875137026/proudove-chranice_c380723080988 | https://eshop.biesse.cz/Pictures/biesse/19/2000000326/178013-178013(2).jpg | 8592765083623 | 108362 | NOARK Electric Europe s.r.o. | 0.38 | Modulové a paticové přístroje | Proudové chrániče
EMS00803 | Videotelefon EM-03M 2WIRE (H2050) EMOS |  |  | ks | 4087.8192 | 4087.8192 | 21,00 |  |  | 8592920091463 | 3010002050 | EMOS spol. s r.o. | 0.84
OST16112 | Vypínač DDF453 MAKITA |  |  | ks | 643.365 | 643.365 | 21,00 |  |  |  | 632A23-2 | M & S, spol. s r.o. | 0
NEO10410 | Šroub NSM 6x20 ZNCR (šroub+matice) |  | Sada vratového šroubu s nízkým čtyřhranem DIN 603 M6x20 a šestihranné matice s ozubeným límcem DIN 6923 M6, povrchová úprava galvanický zinek | ks | 4.2414 | 4.2414 | 21,00 |  |  | 8595568934062 | NSM 6X20_ZNCR | KOPOS KOLÍN a.s. | 0
BS020073@ | _LL SWITCH 2P WITH KEY ANTHRACITE |  |  | ks | 954.1819 | 954.1819 | 21,00 |  |  |  | 5190 | A BI ESSE Sh.p.k. | 0
BS020075 | _LI BRONZE BELL Bell 12 Vac 5VA anthracite |  |  | ks | 935.574 | 935.574 | 21,00 |  |  |  | 5268 | A BI ESSE Sh.p.k. | 0
BS020076 | _LL Buzzer 12 Vac 5VA anthracite |  |  | ks | 476.9528 | 476.9528 | 21,00 |  |  |  | 5271 | A BI ESSE Sh.p.k. | 0
BS020098 | _LL Buzzer 230V 12VA anthracite |  |  | ks | 476.9528 | 476.9528 | 21,00 |  |  |  | 5272 | A BI ESSE Sh.p.k. | 0
BS020099 | _LL COVER PLATE L 3M steel brushed |  |  | ks | 277.4132 | 277.4132 | 21,00 |  |  |  | 5468 | A BI ESSE Sh.p.k. | 0
BS020100 | _LL COVER PLATE 3M aluminium |  |  | ks | 277.2983 | 277.2983 | 21,00 |  |  |  | 5469 | A BI ESSE Sh.p.k. | 0
BS020104 | _LL SUPPORTING FRAME 2M WHITE |  |  | ks | 70.7312 | 70.7312 | 21,00 |  |  |  | 61954 | A BI ESSE Sh.p.k. | 0
BS020105 | _LL COVER PLATE 3M AVENUE |  |  | ks | 232.8618 | 232.8618 | 21,00 |  |  |  | 51204 | A BI ESSE Sh.p.k. | 0
OBO11239 | Závěs US 3 50 |  | Profil U ve fixních délkách. Rozměr 30 x 50 mm. | ks | 249.5872 | 249.5872 | 21,00 |  |  | 4012196222315 | 6342308 | OBO BETTERMANN s. r. o. | 0
BS020107@ | _LL SWITCH 2P 16A 250 Vac WITH KEY ANTHRACITE |  |  | ks | 955.3302 | 955.3302 | 21,00 |  |  |  | 177513 | A BI ESSE Sh.p.k. | 0
SOL00898 | Zásuvka PZ12 3 zásuvky s vypínačem |  |  | ks | 54.0206 | 54.0206 | 21,00 |  |  | 8592718025946 | PZ12 | Solight Holding, s.r.o. | 0
_ASS0314 | Konektor 15P SL156 W/LOCK RMP |  |  | ks | 17.3367 | 17.3367 | 21,00 |  |  |  | 1-640250-5 | PMDE MOUSER ELECTRONIC Inc | 0
WE100283 | Svorka WDU 6 RT 1020240000 |  | Svorkovnice pro připojování nebo spojování vodičů s permanentně zajištěným kontaktem. Kalená ocel odolává mechanickým silám, pocínovaná měď zajišťuje špičkovou vodivost. | ks | 23.0732 | 23.0732 | 21,00 |  | https://eshop.biesse.cz/Pictures/biesse/19/2000000326/178055-178055(2).jpg | 4008190861285 | 1020240000 | Weidmüller, s.r.o. | 0
LG400402 | Koncovka 075755 pro lištu DLP 80x50 černá Legrand |  | DLPČ KONCOVÝ DÍL 80X50 | bal | 117.4528 | 117.4528 | 21,00 |  | https://eshop.biesse.cz/Pictures/biesse/19/2000000326/178058-178058(2).jpg | 3245060757557 | 075755 | LEGRAND s.r.o. | 0
MG162263 | Zásuvka SDD114478R TV-R průběžná 10dB antracit Sedna |  | Schneider Electric Sedna Design Elements TV/R socket SDD114478R is a mechanism with fixing frame in color anthracite. Its connection terminals are screw terminals. Its matching mounting box can be recessed into the surface of the wall with flush type. The TV/R socket is made of thermoplastic ABS-UV | ks | 318.6234 | 318.6234 | 21,00 |  |  | 3606481467393 | SDD114478R | Schneider Electric CZ, s.r.o. | 0
MOCE0154 | Soumrakový spínač s externím čidlem+hodinami, 1přep kontakt, 230V, 16A |  |  | ks | 4819.945 | 4819.945 | 21,00 |  |  | 9008790990434 | 196847 | Eaton Elektrotechnika s.r.o. | 0
GRL00563 | Svítidlo DAISY BOSTON PLUS 60W NW |  | Popis produktu: POULIČNÍ SVÍTIDLO LED SMD Vhodné pro nasvětlení venkovních prostor. Těleso svítidla: hliník Kompenzovaný jalový výkon (PF>0,9). Vestavné napájení LED CCD. Technologie LED SMD 2835. Vysoký měrný výkon - 120lm/W Regulovatelné rameno s možností naklápění až 90°. Svítidlo je v | ks | 2315.742 | 2315.742 | 21,00 |  | https://eshop.biesse.cz/Pictures/biesse/19/2000000326/178062-178062(2).jpg | 8592660137261 | GXDS197 | Greenlux s.r.o. | 7
GRL00564 | Svítidlo DAISY BOSTON PLUS 100W NW |  | Popis produktu: POULIČNÍ SVÍTIDLO LED SMD Vhodné pro nasvětlení venkovních prostor. Těleso svítidla: hliník Kompenzovaný jalový výkon (PF>0,9). Vestavné napájení LED CCD. Technologie LED SMD 2835. Vysoký měrný výkon - 120lm/W Regulovatelné rameno s možností naklápění až 90°. Svítidlo je v | ks | 4066.062 | 4066.062 | 21,00 |  | https://eshop.biesse.cz/Pictures/biesse/19/2000000326/178063-178063(2).jpg | 8592660137278 | GXDS198 | Greenlux s.r.o. | 7
GRL00565 | Spojka CTC 5x1,5 IP68 |  | Popis produktu Propojovací příslušenství rychlé bezšroubové zapojení materiál: polyamid PA66 vhodné pro venkovní použití IP68 kabelová vodotěsná spojka pro vodiče o průřezu 1,5mm2 (délka odizolování 10mm) maximální průřez vodičů 2,5 mm2 (délka odizolování 16mm) Počet vodičů: 5 průměr ka | ks | 224.51 | 224.51 | 21,00 | https://www.biesse.cz/kabely-buzirky-pasky-a-prislusenstvi_c381775347976341/zakoncovani-spojovani-a- | https://eshop.biesse.cz/Pictures/biesse/19/2000000326/178064-178064(2).jpg | 8592660123981 | GXSP006 | Greenlux s.r.o. | 0 | Kabely, bužírky, pásky a příslušenství | Zakončování, spojování a značení vodičů a kabelů | Kabelové spojky
GRL00566 | Spojka CTC 3x1,5 IP68 |  | Popis produktu Propojovací příslušenství rychlé bezšroubové zapojení materiál: polyamid PA66 vhodné pro venkovní použití IP68 kabelová vodotěsná spojka pro vodiče o průřezu 1 a 1,5mm2 (délka odizolování 10mm) maximální průřez vodičů 2,5 mm2 (délka odizolování 16mm) Počet vodičů: 3 průmě | ks | 112.97 | 112.97 | 21,00 | https://www.biesse.cz/kabely-buzirky-pasky-a-prislusenstvi_c381775347976341/zakoncovani-spojovani-a- | https://eshop.biesse.cz/Pictures/biesse/19/2000000326/178065-178065(2).jpg | 8592660123998 | GXSP007 | Greenlux s.r.o. | 0 | Kabely, bužírky, pásky a příslušenství | Zakončování, spojování a značení vodičů a kabelů | Kabelové spojky
GRL00567 | Spojka CTC-D 3x1,5 IP68 |  | Popis produktu Propojovací příslušenství rychlé bezšroubové zapojení snadné rozpojení konektoru materiál: polyamid PA66 vhodné pro venkovní použití IP68 kabelová vodotěsná spojka pro vodiče o průřezu 1,5mm2 (délka odizolování 10mm) maximální průřez vodičů 2,5 mm2 (délka odizolování 16mm) | ks | 200.915 | 200.915 | 21,00 | https://www.biesse.cz/kabely-buzirky-pasky-a-prislusenstvi_c381775347976341/zakoncovani-spojovani-a- | https://eshop.biesse.cz/Pictures/biesse/19/2000000326/178066-178066(2).jpg | 8592660124001 | GXSP008 | Greenlux s.r.o. | 0 | Kabely, bužírky, pásky a příslušenství | Zakončování, spojování a značení vodičů a kabelů | Kabelové spojky
_FAI0480 | Štítek LKZ12B4 |  |  | ks | 8.3883 | 8.3883 | 21,00 |  |  |  | 6-1768034-2 | TTI, Inc. | 0
FIN00210 | Generátor 19.50.0.024.0000 analogsignálu 0-10V FINDER |  |  | ks | 1330.29 | 1330.29 | 21,00 |  | https://eshop.biesse.cz/Pictures/biesse/19/2000000326/178070-178070(2).jpg | 8012823336435 | 195000240000 | Finder CZ, s.r.o. | 0
FIN00211 | Relé 62.32.8.230.0040 2P/16A, cívka 230V FINDER |  | Finder Relé výkonové do patice/pro fastony 623282300040, kontakty AgCdO, 2P/16 A, cívka 230 V AC, mechanická aretace + mechanický indikátor | ks | 301.275 | 301.275 | 21,00 |  | https://eshop.biesse.cz/Pictures/biesse/19/2000000326/178071-178071(2).jpg | 8012823123189 | 623282300040 | Finder CZ, s.r.o. | 0.0935
SE120496 | Jistič 40C/4 iC60N |  | Acti 9 iC60N je nízkonapěťový jistič. Jedná se o 4P jistič s 4 chráněnými póly, 40 A jmenovitým proudem a s char. C. Jmenovitá vypínací schopnost až 20 kA při 220 V stř. na 240 V stř. v souladu s normou ENEC/IEC 60947-2 a při 400 V stř. v souladu s normou EN IEC 60898-1 standard. Splňuje jak průmysl | ks | 972.8949 | 972.8949 | 21,00 |  |  | 3606480440854 | A9F04440 | Schneider Electric CZ, s.r.o. | 0
EMS00804 | Žárovka LED 17W FLM 2452lm E27 NW |  |  | ks | 149.7834 | 149.7834 | 21,00 |  |  | 8592920088050 | 1525283402 | EMOS spol. s r.o. | 0
SE110085 | Chránič 40/4/0,3 B-SI iID 10kA |  | This Acti9 iID is a modular and reliable residual current circuit breaker (RCCB). It is a 4P circuit breaker with In rated current of 40A, B-SI type protection class and a 300mA earth leakage sensitivity. This product protects against electrical shock by indirect contact and fire hazards. It perform | ks | 14997.204 | 14997.204 | 21,00 |  |  | 3606489502829 | A9Z64440 | Schneider Electric CZ, s.r.o. | 0.47
FGE01044 | Spínač T0-2-8260/E 011761 |  | Krokové přepínače, Sortiment: Ovládací spínače, Normy a ustanovení: ČSN EN 60947, VDE 0660, ČSN EN 60204, CSA, UL, Vypínače podle normy ČSN EN 60947-3, Označení typu: T0, s černou pákou a čelním štítkem, Kontakty: 4, Stupeň krytí: Vpředu IP65, Provedení: Montáž do panelu, Spínací úhel: 45 °, Reakce | ks | 936.975 | 936.975 | 21,00 |  |  | 4015080117612 | 011761 | Eaton Elektrotechnika s.r.o. | 0.11
FEN00292 | Rám Ecosun Basic/U+ E600/700 do SDK, podhledů |  |  | ks | 1830.075 | 1830.075 | 21,00 |  |  | 8590875034016 | 5401225 | FENIX Trading, s. r. o. | 0
LAP03378 | OLFLEX CLASSIC 110 CY BK 0,6/1 kV 7G1,5 |  |  | m | 144.2561 | 144.2561 | 21,00 |  |  |  | 1121314 | LAPP Czech Republic s.r.o. | 0
MG162264 | Termostat SDD113507 podlahový 16A Alu Sedna |  | Připojovací svorky tohoto podlahového termostatu jsou sloupové svorky. Upevnění tohoto zařízení je zajištěno šrouby. Má šířku 71 mm, výšku 71 mm a hloubku 47 mm. Odpovídající montážní skříň lze zapustit do povrchu zdi. Podlahový termostat je vyroben z termoplastu ABS-UV se stabilizovaným UV, který j | ks | 1711.6559 | 1711.6559 | 21,00 |  |  | 3606481467102 | SDD113507 | Schneider Electric CZ, s.r.o. | 0
DKU10175 | Zásuvka ZE1K-D3 tmavé dřevo - imitace Elite |  |  | ks | 262.9522 | 262.9522 | 21,00 |  |  | 8697480277217 | ZE1K-D3 | SEZ - CZ s.r.o. | 0
WE100284 | Svorka WEW 32/1 |  | Koncová konzola zajišťuje trvale bezpečné uchycení na montážní lištu a zabraňuje klouzání. Koncová konzola má možnosti značení pro skupinové značky a možnost přijímat testovací zátky. | ks | 71.7584 | 71.7584 | 21,00 |  | https://eshop.biesse.cz/Pictures/biesse/19/2000000326/178102-178102(2).jpg | 4008190099657 | 1067600000 | Weidmüller, s.r.o. | 0
ABGU0001 | MBD200 |  | MBD200 | ks | 2089.5 | 2089.5 | 21,00 |  | https://eshop.biesse.cz/Pictures/biesse/19/2000000326/178103-178103(2).png | 4011617422563 | 2CPX042256R9999 | ABB s.r.o. | 0
OST21229 | Svorka MAA1095A10 |  |  | ks | 174.36 | 174.36 | 21,00 |  |  |  | MAA1095A10 | MOREK CZ s.r.o. | 0
OST21230 | Svorka MAA2095Y10 |  |  | ks | 372.33 | 372.33 | 21,00 |  |  |  | MAA2095Y10 | MOREK CZ s.r.o. | 0
EMS00805 | Řetěz STANDARD Rampouchy blikající 2,5m studená bílá spojovací |  | Rozsviťte si každou příležitost! Světelné LED krápníky (rampouchy) jsou jedním z „dvojrozměrných“ řešení spojovacího osvětlení. U osvětlení tohoto tvaru je každý svěšený řetěz s LED světýlky jinak dlouhý a vytváří dojem přírodního krápníku. Spojováním těchto typů řetězů můžete nazdobit schodiště, z | ks | 199 | 199 | 21,00 | https://www.biesse.cz/vanocni-a-dekorativni-osvetleni_c553324931712056/vanocni-retezy_c5533249317120 | https://eshop.biesse.cz/Pictures/BIESSE/19/2000000326/178112_178112.PNG | 8592920094785 | EMOS | EMOS spol. s r.o. | 2 | Vánoční a dekorativní osvětlení | Vánoční řetězy
EST01317 | Zásuvka VERSAHIT DUAL 2x230V cínově šedá |  |  | ks | 3160.872 | 3160.872 | 21,00 |  |  | 8028067026452 | 06015E00005 | EST Elektro-System-Technik, s.r.o. | 0
EST01318 | Zásuvka VERSAHIT DUAL 2x230V kartáčovaná nerez |  |  | ks | 1929.5562 | 1929.5562 | 21,00 |  |  | 8028067026414 | 06015E00001 | EST Elektro-System-Technik, s.r.o. | 0
SIE90523 | Konektor 6ES7972-0BB42-0XA0 SIMATIC DP |  |  | ks | 1424.2595 | 1424.2595 | 21,00 |  |  |  | 6ES7972-0BB42-0XA0 | Blumenbecker Prag s.r.o. | 0
OST16122 | Skříň nástěnná 1200x800x300 (modifikace rozvaděče, výřez pro termooelektrický ch |  |  | ks | 13508.7255 | 13508.7255 | 21,00 |  |  |  | MAS1208030R5 -MAS06HQ15B35A1A | ACS International s.r.o. | 0
ETI00391 | Spínač 125/3 SV 3125 Eti |  | Build-in switch, SV 3125 3p 125A, Function Build-in switch, Rated current (A) 125 | ks | 474.5 | 474.5 | 21,00 |  | https://eshop.biesse.cz/Pictures/biesse/19/2000000326/178125-178125(2).jpg | 3838895411574 | 002423317 | ETI ELEKTROELEMENT , d.o.o. | 0
ETI00392 | Skříň ECG56H Zapuštěná montáž 56modulů/14 v řadě IP40 |  | Distribution box, ECG56H, Catalogue Group ECG Distribution board for installation in hallow walls IP40 (850 ?C), Enclosure base (material, color) Plastic, white, Door (material, color) Metal, white, Frame size (Number of rows) 4, Number of modules (Total/per row) 56 / 14, IP rating IP 40, Mounting t | ks | 2177.3685 | 2177.3685 | 21,00 |  | https://eshop.biesse.cz/Pictures/biesse/19/2000000326/178126-178126(2).jpg | 3838895714507 | 001101163 | ETI ELEKTROELEMENT , d.o.o. | 0
MDS01132 | Svítidlo TELX5000L4/ND LED 840 1484mm 400mA MODUS |  | MODUS TELX5000, délka 1484mm, Standard, LED 840, 400mA nestmívatelné | ks | 1112.15 | 1112.15 | 21,00 |  | https://eshop.biesse.cz/Pictures/biesse/19/2000000326/178127-178127(2).jpg | 8596099045272 | TELX5000L4/ND | MODUS, spol. s r.o. | 9.5
ETI00393 | Skříň ECG56 Zapuštěná montáž 56modulů/14 v řadě IP40 |  | Distribution box, ECG56, Catalogue Group ECG flush mounted compact distribution boxes IP40, Enclosure base (material, color) Plastic, white, Door (material, color) Metal, white, Frame size (Number of rows) 4, Number of modules (Total/per row) 56 / 14, Protection Class II, IP rating IP 40, Mounting t | ks | 1637.0466 | 1637.0466 | 21,00 |  | https://eshop.biesse.cz/Pictures/biesse/19/2000000326/178128-178128(2).jpg | 3838895689690 | 001101028 | ETI ELEKTROELEMENT , d.o.o. | 0
GPH00296 | Špička PKC 256 DI 0,25-6 lisovací PVC 0,25x6mm žlutá |  |  | ks | 0.8752 | 0.8752 | 21,00 |  |  | 8591120045450 | DI 0,25-6 Ž | Nexans Power Accessories Czech Republic, spol. s r.o. | 0
OSTO0289 | Žárovka LED 12W/75W 12/24V/AC/DC/E27, 1055lm, 4000K YCEARP-122440 |  |  | ks | 293.79 | 293.79 | 21,00 |  |  | 9090171003192 | ARP-122440 | MEGAMAN Česká republika, spol. s r.o. | 3
OST16127 | Sada XT35500 3 dílů stupňovytých vrtáků, spirálová drážka, HSS TiN 4-32mm |  |  | ks | 678.045 | 678.045 | 21,00 |  |  | 8592021242498 | XT35500 | XTline s.r.o. | 0
OST16130 | Patka pro trubku o průměru 60 mm |  |  | ks | 183.92 | 183.92 | 21,00 |  |  |  | 10800045 | DISCOMP s.r.o. | 0
PRZ30342 | Svítidlo 71300 FLUO LED/12W 4000K |  |  | ks | 693.3784 | 693.3784 | 21,00 |  |  | 8585032225697 | 71300 | LUXERA s.r.o. | 8
OST16131 | BTNS kryt 351100 2T/2SL KOV |  | KRYT PRO AUDIO JEDNOTKU 351100, 2 TLAČÍTKA-2 SLOUPCE, KOV | ks | 647.8256 | 647.8256 | 21,00 |  | https://eshop.biesse.cz/Pictures/biesse/19/2000000326/178145-178145(2).jpg | 8005543449462 | 351141 | LEGRAND s.r.o. | 0
ETI00394 | Skříň ETI ECM3x18PO, bílé dveře pod omítku |  |  | ks | 975.2593 | 975.2593 | 21,00 |  |  | 3838895673057 | 001101048 | ETI ELEKTROELEMENT , d.o.o. | 0
ETI00395 | Jistič 13B/1 10kA Eti |  |  | ks | 111.8063 | 111.8063 | 21,00 |  |  | 3838895515463 | 002100015 | ETI ELEKTROELEMENT , d.o.o. | 0
ETI00396 | Svodič ETITEC C T2 275/20 4+0 |  | Surge arrester, ETITEC C T2 275/20 4+0, Catalogue Group ETITEC C, In 8/20 (kA) 20, Number of poles 4, Applied technology MOV, Built-in depth (mm) 68, Function SPD, Max. discharge current Imax, 8/20 (kA) 40, Leakage current yes, Network system TN-S, Number of modules 4, Remote signalisation no, Type | ks | 1499.7707 | 1499.7707 | 21,00 |  | https://eshop.biesse.cz/Pictures/biesse/19/2000000326/178150-178150(2).jpg | 3838895768265 | 002440395 | ETI ELEKTROELEMENT , d.o.o. | 0.48
JAB01463 | Reproduktor 2CKA008200A0202 do dutých stropů HIFI |  | Reproduktor stropní HiFi 5", vestavný (AudioWorld), 8226/10 EB | ks | 2230.0564 | 2230.0564 | 21,00 |  | https://eshop.biesse.cz/Pictures/biesse/19/2000000326/178153-178153(2).jpg | 4011395207642 | 2CKA008200A0202 | ABB s.r.o. | 0
TE510593@DOPRODEJ | Skříň XAPM4508 prázdná |  | This Harmony XAPM die-cast empty control station has 8 cut-out for 8 push buttons / 8 functions for controlling of operation in machines. This 8 cut-out blue empty control station enables machine builders to customize their machines by easily adding any control and signalling functionality units on | ks | 2488.5042 | 2488.5042 | 21,00 |  |  | 3389110312980 | XAPM4508 | Schneider Electric CZ, s.r.o. | 0
SE120497 | Jistič 6B/3 iC60L 15kA |  | This Acti9 iC60L is a low voltage miniature circuit breaker (MCB). It has 3P with 3 protected poles, rated current 6A and B tripping curve. The rated short circuit breaking capacity goes up to 50kA at 220VAC to 240VAC conforming to EN/IEC 60947-2 standard and 15000A at 400VAC conforming to EN/IEC 60 | ks | 2055.4586 | 2055.4586 | 21,00 |  |  | 3606480083778 | A9F93306 | Schneider Electric CZ, s.r.o. | 0
MG300043 | Modul 1000A MTZ1/2 N°7 kalibrační LV833093 |  |  | ks | 0.8287 | 0.8287 | 21,00 |  |  | 3606480810800 | LV833093 | Schneider Electric CZ, s.r.o. | 0
MG260159 | Upevnění LV833200SP pro blokování lanky MTZ1 |  |  | ks | 11213.4018 | 11213.4018 | 21,00 |  |  | 3606481186379 | LV833200SP | Schneider Electric CZ, s.r.o. | 0
MG260160 | Sada LV833209SP dvou lanek pro MTZ1 |  |  | ks | 6168.8005 | 6168.8005 | 21,00 |  |  | 3606481173218 | LV833209SP | Schneider Electric CZ, s.r.o. | 0
MG260161 | Adaptéry LV833642SP pro vertikální připojení 3P - MTZ1 |  |  | ks | 11531.2275 | 11531.2275 | 21,00 |  |  | 3606481186492 | LV833642SP | Schneider Electric CZ, s.r.o. | 0
MG260162 | Rozšíření LV833644SP svorek pro kabely s oky (sada 3) - MTZ1 3P |  |  | ks | 8193.0225 | 8193.0225 | 21,00 |  |  | 3606481186515 | LV833644SP | Schneider Electric CZ, s.r.o. | 0
MG300044 | Jistič LV847130 MTZ1 10 H1 3P pevný |  |  | ks | 62285.9493 | 62285.9493 | 21,00 |  |  | 3606480815041 | LV847130 | Schneider Electric CZ, s.r.o. | 0
MG300045 | Přívod LV847328 horní pevný MTZ1 06/16 3P |  |  | ks | 5606.4937 | 5606.4937 | 21,00 |  |  | 3606480812125 | LV847328 | Schneider Electric CZ, s.r.o. | 0
MG300046 | Přívod LV847329 spodní pevný MTZ1 06/16 3P |  |  | ks | 5606.4937 | 5606.4937 | 21,00 |  |  | 3606480812132 | LV847329 | Schneider Electric CZ, s.r.o. | 0
MG300047 | Kryt LV847335SP zhášecích komor - pevný MTZ1 3P |  |  | ks | 1391.057 | 1391.057 | 21,00 |  |  | 3606481186959 | LV847335SP | Schneider Electric CZ, s.r.o. | 0
MG260163 | Spoušť LV847353 zapínací XF 200/250VDC AC - pevný MTZ |  |  | ks | 5779.7025 | 5779.7025 | 21,00 |  |  | 3606480806421 | LV847353 | Schneider Electric CZ, s.r.o. | 0
MG260164 | Pohon LV847396 motorový MCH 200/240V AC - pevný MTZ1 |  |  | ks | 29705.3005 | 29705.3005 | 21,00 |  |  | 3606480813191 | LV847396 | Schneider Electric CZ, s.r.o. | 0
MG230027 | Jednotka 33511 spouští Micrologic 5.0 pro NS 630b..1600/NS 1600b..3200 |  | Micrologic 5.0 is an electronic trip unit used on Compact NS630b to NS3200 circuit breakers. This control unit has a selective protection and is designed to protect power circuits and loads. It embeds adjustable long time protection against overloads. It provides also adjustable short-time protectio | sada | 16443.5382 | 16443.5382 | 21,00 |  |  | 3303430335115 | 33511 | Schneider Electric CZ, s.r.o. | 0
EGL01122 | Svítidlo 82844 UP 2 |  |  | ks | 1621.12 | 1621.12 | 21,00 |  |  | 9002759828448 | 82844 | EGLO CZ+SK s.r.o. | 0
EEP00086 | Relé CRM-2T/UNI rozběh Y/D 12-240V |  |  | ks | 1003.1736 | 1003.1736 | 21,00 |  |  | 8595188112437 | 7669 | ELKO EP, s.r.o. | 0
FRA00129 | Trubka FFKuS-EM-F-105 20 |  | FFKuS-EM-F-105 Highspeed je středně odolná plastová ohebná trubka ze speciálního plastu s vysoce kluznou vnitřní vrstvou, s plastovým pláštěm, bránící šíření plamene, v purpurové barvě.Tato plastová ohebná trubka se používá pro instalaci do betonu a dutých stěn a v půdě. Hlavní výhodou je vysoká tep | m | 22.9264 | 22.9264 | 21,00 |  | https://eshop.biesse.cz/Pictures/biesse/19/2000000326/178177-178177(2).jpg | 4013960181609 | 25610020 | Fränkische Rohrwerke Gebr.Kirchner GmbH & Co.KG | 0
LAP03380 | NYCY 4x4 re/4 sw |  |  | m | 117.0194 | 117.0194 | 21,00 |  |  |  | 01307053 | allkabel s.r.o. | 0
ZAV00151 | Termostat PT01 ELBOCK |  |  | ks | 436.39 | 436.39 | 21,00 |  |  | 8594012221055 | 0632 | ELEKTROBOCK MTF s.r.o. | 1.68
FRA00130 | Trubka FFKu-EL-F- LS0H 20 černá |  | FFKu-EL-F-LS0H Low Smoke je lehce odolná plastová ohebná trubka ze speciálního plastu v černé barvě (RAL 9005), která brání šíření plamene a neobsahuje halogeny. Tato plastová ohebná trubka se používá pro instalaci pod omítku a do dutých stěn. Hlavní výhodou je velmi malá tvorba kouře. Únikové cesty | m | 17.0236 | 17.0236 | 21,00 |  | https://eshop.biesse.cz/Pictures/biesse/19/2000000326/178182-178182(2).jpg | 4013960180589 | 24110020 | Fränkische Rohrwerke Gebr.Kirchner GmbH & Co.KG | 0
MG162265 | Zásuvka SDD112474S TV-SAT průb. 7dB Sedna béžová |  |  | ks | 267.7073 | 267.7073 | 21,00 |  |  | 3606481466532 | SDD112474S | Schneider Electric CZ, s.r.o. | 0
MG162266 | Stmívač SDD112502 béžový Sedna |  | Schneider Electric Sedna Design Elements stmívač SDD112502 je mechanismus s montážním rámečkem v béžové barvě. Jmenovité provozní napětí tohoto zařízení je 12 V, 230 V. A typem ovládání tohoto stmívače je místní ovládání, dálkové ovládání pomocným tlačítkem. Díky automatické ochraně proti přetížení | ks | 1175.4458 | 1175.4458 | 21,00 |  |  | 3606481466648 | SDD112502 | Schneider Electric CZ, s.r.o. | 0
MG162267 | Vývod SDD112903 kabelový béžový Sedna |  | Schneider Electric Sedna Design Elements kabelová zásuvka SDD112903 v béžové barvě je mechanismus s montážním rámečkem. A jmenovitý proud je 25 A. Povrch je lesklý, což zaručuje jasný a poutavý povrch. Odpovídající montážní skříň lze zapustit do povrchu zdi. Kabelová zásuvka je vyrobena z materiálu | ks | 145.5882 | 145.5882 | 21,00 |  |  | 3606481479099 | SDD112903 | Schneider Electric CZ, s.r.o. | 0
HAG00292 | Rozvaděč zapuštěný FWU32D |  |  | ks | 4793.28 | 4793.28 | 21,00 |  |  | 3250610660171 | FWU32D | Hager Electro s.r.o. | 0
ETI00397 | Spínač 100/3 SV 3100 Eti |  | Build-in switch, SV 3100 3p 100A, Function Build-in switch, Rated current (A) 100 | ks | 474.5 | 474.5 | 21,00 |  | https://eshop.biesse.cz/Pictures/biesse/19/2000000326/178187-178187(2).jpg | 3838895411567 | 002423316 | ETI ELEKTROELEMENT , d.o.o. | 0.28
HLB00720 | Skříň ER122/NVP7P-C+spol.př. do 35mm2 |  |  | ks | 6559.875 | 6559.875 | 21,00 |  |  |  | ER122/NVP7P-C+SPOL.PŘ | DCK Holoubkov Bohemia a.s. | 0
ELZ01079 | Trafo 400/230V 1600VA |  |  | ks | 5238.0954 | 5238.0954 | 21,00 |  |  |  | JT 1,6KVA 400_230V | ELZAT spol. s r.o. | 0
SA200092 | Skříň NSYPLAZT12124G 1250x1250x42, 7035 Thalassa |  |  | ks | 45767.0778 | 45767.0778 | 21,00 |  |  | 3606480776069 | NSYPLAZT12124G | Schneider Electric CZ, s.r.o. | 0
SA200093 | Panel NSYPMM1212 montážní pro PLA1212 |  | Thalassa PLA metallic mounting plate. For enclosure H is1250 x W is1250 mm. Step slides mounting location or on back inserts location (fixing by screw type M8). Plain mounting plate. 150 Kg permanent permissible load. Galvanised Steel. Grey RAL 7035. | ks | 7404.5025 | 7404.5025 | 21,00 |  |  | 3606480193903 | NSYPMM1212 | Schneider Electric CZ, s.r.o. | 0
NOA00314 | Stykač 9A Ex9CS09 1NO 3P 230V (101020) Noark |  | Ministykač, 3pól, 9A AC-3, ovl. 230 V AC, 1 zabudovaný zap. pomocný kontakt | ks | 306.306 | 306.306 | 21,00 |  | https://eshop.biesse.cz/Pictures/biesse/19/2000000326/178199-178199(2).jpg | 8592765010216 | 101020 | NOARK Electric Europe s.r.o. | 0.19
SA200094 | Sokl NSYZHPLA104G 1000x420x900 7035 |  |  | ks | 12573.3641 | 12573.3641 | 21,00 |  |  | 3606480777844 | NSYZHPLA104G | Schneider Electric CZ, s.r.o. | 0
OST16136 | Elektroměr PRO1-2T 0,25-45A CZ cejch. |  |  | ks | 1950 | 1950 | 21,00 |  |  | 8594169853642 | E364 | Elektroměry s.r.o. | 0
LAP03382 | YSLY-JZ 12x0,5 gr |  |  | m | 45.53 | 45.53 | 21,00 |  |  |  | 00901007 | allkabel s.r.o. | 0
_ASS0315 | Konektor 09P SL156 HSG W/LCK |  |  | ks | 9.9 | 9.9 | 21,00 |  |  |  | 640250-9 | PMDE MOUSER ELECTRONIC Inc | 0
JAB01464 | Vývodka 3938G-A00034 S1 SWING L kabelová 16A/400V světle šedá |  | Vývodka kabelová (bez svorkovnice), světle šedá | ks | 130.8736 | 130.8736 | 21,00 |  | https://eshop.biesse.cz/Pictures/biesse/19/2000000326/178207-178207(2).jpg | 8592624039006 | 3938G-A00034 S1 | ABB s.r.o. | 0
WE640103 | Špička H2,5/15D BL, 9019160000 |  | Elektricky galvanizovaná měděná objímka pro ochranu odizolovaných pružných vodičů. Krimpování vodičových koncovek chrání vodiče a umožňuje permanentně stabilní elektrická připojení. | ks | 0.6008 | 0.6008 | 21,00 |  | https://eshop.biesse.cz/Pictures/biesse/19/2000000326/178208-178208(2).jpg | 4008190028732 | 9019160000 | Weidmüller, s.r.o. | 0
LG400403 | Kit starovací valena bílá 752195 |  | Valena Life with Netatmo startovací kit - nutný pro každou instalaci, obsahuje spínanou zásuvku 230V/16A s měřením spotřeby el. energie (lze ji ovládat bezdrátovými spínači osvětlení, mobilem nebo hlasem, přístroj lze přidat do scénářů nebo časových programů), komunikační bránu a ovládač scénářů "do | ks | 3140.9448 | 3140.9448 | 21,00 | https://www.biesse.cz.html | https://eshop.biesse.cz/Pictures/biesse/19/2000000326/178218-178218(2).jpg | 3414971154452 | 752195 | LEGRAND s.r.o. | 1 | AKCE LEGRAND - LEPŠÍ ŽIVOT
LG400404@ | Spínač 752190 žaluziový |  | Valena Life with Netatmo drátový žaluziový spínač pro klasické drátové žaluzie, ovládá polohy nahoru/stop/dolů, lze jej ovládat bezdrátovými žaluziovými spínači, mobilem nebo hlasem. Přístroj lze přidat do scénářů nebo časových programů - barva Bílá, dodáván s rámečkem v barvě Bílá. Vyžaduje instala | ks | 1471.8304 | 1471.8304 | 21,00 |  | https://eshop.biesse.cz/Pictures/biesse/19/2000000326/178219-178219(2).jpg | 3414971154377 | 752190 | LEGRAND s.r.o. | 1
MG162268 | Spínač MUR39129 č.1/0 IP55 10A s popis.polem Polar MUREVA |  | Mureva Styl tlačítko MUR39129 je robustní zařízení, které lze instalovat uvnitř nebo venku. Tlačítko má ochranný index IP55, KTERÝ ZAJIŠŤUJE VODOTĚSNOST. Zařízení lze upevnit bezšroubovými vývody nebo povrchem. Má výšku 71 mm, šířku 71 mm a hloubku 40 mm. Držák štítků vám pomůže upravit vaši instala | ks | 173.8307 | 173.8307 | 21,00 |  |  | 3606480789328 | MUR39129 | Schneider Electric CZ, s.r.o. | 0
SA700184 | Držák NSYBVS400 vertikální přípojnice 3200A š.400 |  |  | bal | 1199.1571 | 1199.1571 | 21,00 |  |  | 3606480062988 | NSYBVS400 | Schneider Electric CZ, s.r.o. | 0
MG440163 | MTP 500/5 pro kabely prům. 40 a pasovinu |  | This current transformer, tropicalised for busbar and cable, has a line rated current of 500 A and a secondary current rating of 5 A. This current transformer allow a maximum cable outer diameter of 40 mm. Compatible with a double output for bar: 50.5 mm x 12.5 mm or 40.5 mm x 20.5 mm. Burden and ac | ks | 1182.0088 | 1182.0088 | 21,00 |  |  | 3606480618857 | METSECT5MD050 | Schneider Electric CZ, s.r.o. | 0.37
4LE01002 | Stanice EVH4S11NC EVlink Home 3P, 16A, RDC-DC, integrovaný |  |  | ks | 25347.15 | 25347.15 | 21,00 |  |  | 3606482107359 | EVH4S11NC | Schneider Electric CZ, s.r.o. | 8.4
ABB20943 | Jistič 2B/1 6kA S201-B2 ABB (2CDS251001R0025) |  | S201-B2, 1 fázový jistič, jmenovitý proud In: 2 A, vypínací charakteristika: B, vypínací schopnost Icn: 6 kA | ks | 130.95 | 130.95 | 21,00 | https://www.biesse.cz/modulove-a-paticove-pristroje_c374924875137026/jistice-modulove-do-125a_c38037 | https://eshop.biesse.cz/Pictures/biesse/19/2000000326/178234-178234(2).jpg | 4016779612944 | 2CDS251001R0025 | ABB s.r.o. | 0.13 | Modulové a paticové přístroje | Jističe modulové do 125A
ABB20944 | Relé E297-16-10/230 2TAZ311000R2011 |  | E297-16-10/230 Instalační relé 16A, 1NO, Cívka 230VAC/DC | ks | 472.5 | 472.5 | 21,00 |  | https://eshop.biesse.cz/Pictures/biesse/19/2000000326/178235-178235(2).jpg | 7612270940059 | 2TAZ311000R2011 | ABB s.r.o. | 0
MOMA0107 | Svorka tunelová, sada, NZM2, 3pól, 6x2.5-35 mm2 |  | Volitelné příslušenství k řadě výkonových spínačů NZM nabízí bohaté portfolio možností využití při nasazení na celém světě. Montáž je vždy pružná a jednoduchá díky modulárním funkčním skupinám. Lze použít pro: NZM2, N(S)2 | ks | 3054.45 | 3054.45 | 21,00 |  |  | 4015081406296 | 144113 | Eaton Elektrotechnika s.r.o. | 0
ITA00994 | Modul MOD I500 DM USB I5MADU0000000S (13516238) Lenze |  |  | ks | 791.1164 | 791.1164 | 21,00 |  |  |  | 13516238 | BI ESSE S.P.A. | 0
LAP03384 | YSLCY-OZ EB 4x0,75 bl |  |  | m | 33.205 | 33.205 | 21,00 |  |  |  | 00913007 | allkabel s.r.o. | 0
OST16149 | Kondenzátor TC886IS-003U0/J 3,5 uF |  |  | ks | 186.015 | 186.015 | 21,00 |  |  |  | 8220004140 | ebm - papst CZ s.r.o. | 1
DNA00245 | Tlumivka VSI 7/22-3T-D-P-A2 ELT 70W 0,98A 62x52x126 |  |  | ks | 714.9548 | 714.9548 | 21,00 |  |  |  | 6116106 | DNA CENTRAL EUROPE, s.r.o. | 0
OST21237 | Průchodka MC 1 (8-64) jednoduchá dělená, černá |  |  | ks | 1146.09 | 1146.09 | 21,00 |  |  |  | MBA4N18B11 | MOREK CZ s.r.o. | 0
MOCO0190 | Příruba ventilační (do otvoru místo kabelové příruby F3A-…) |  | Příruba záslepky z ocelového plechu, s ventilačními otvory, pro spodní desky AFP | ks | 912.87 | 912.87 | 21,00 |  |  | 4015081455324 | 149194 | Eaton Elektrotechnika s.r.o. | 0
MOCO0191 | Skříň s dveřmi, výklopná klika, IP30, šedá, na podlahu, ŠxVxH=800x |  |  | ks | 21190.932 | 21190.932 | 21,00 |  |  | 4015081855308 | 187845 | Eaton Elektrotechnika s.r.o. | 0
PRE01049 | Elektroměr PRO1S 0,25-45A CZ CEJCH, přímé měření do 45A, úředně ověřený |  |  | ks | 1515 | 1515 | 21,00 |  |  | 8594169853611 | E361 | Elektroměry s.r.o. | 0
_OLB1123 | _Adaptér BBA0-32 připojovací |  | 45mm sběrnicový adaptér pro 60mm systém přípojnic, dvě nosné lišty, tři prefabrikovaná vedení (AWG10 / 6, mm²) k připojení ke spínacímu přístroji, použitelný pro spouštěče motorů PKZM0, PKE a přímý spouštěč / MSC-D(E)(A) s výkonovým stykačem DILM17 až DILM32, jmenovitý povozní proud: 32A | ks | 1055.7 | 1055.7 | 21,00 |  |  |  | 101452 | Eaton Elektrotechnika s.r.o. | 0.32
MG179999 | Zásuvka 2P+PE šroubová IP44 bílá ASFORA |  | Zásuvka Schneider Electric z řady Asfora EPH2800621 v barvě bílé je kompletní výrobek s 1 zásuvkou. Konfigurace výstupních pólů této zásuvky je 2P + E s clonkami se zemnícím kolíkem. Po celou dobu dbá na vaši bezpečnost, protože je uzavřená s integrovaným víkem. A jeho jmenovitý proud je 16 A, přiče | ks | 186.9575 | 186.9575 | 21,00 |  | https://eshop.biesse.cz/Pictures/BIESSE/19/2000000326/176475_176475.JPG | 3606481166210 | EPH2800621 | Schneider Electric CZ, s.r.o. | 0
MG179998 | Zásuvka TV, průběžná 8dB, bílá ASFORA |  | Schneider Electric Asfora zásuvka EPH3200-321 barva bílá je kompletní výrobek s 1 zásuvkou. Aktuální tok této zásuvky TV je ne. Typ TV zásuvky je průběžná zásuvka a konektor TV je samec IEC 9.52 mm. Upevňovací režim zařízení je třmen. Zásuvka TVR má šířku 83 mm, výšku 83 mm a hloubku 38 mm a hloubku | ks | 134.4503 | 134.4503 | 21,00 |  | https://eshop.biesse.cz/Pictures/BIESSE/19/2000000326/142700_142700.JPG | 3606480526343 | EPH3200321 | Schneider Electric CZ, s.r.o. | 0
OST16150 | Stabilizátor 78L05-TO92 napětí 5V, 100mA |  |  | ks | 14.508 | 14.508 | 21,00 |  |  |  | 78L05-TO92 | Jaroslav Kůs | 0
MOCO0193 | Bočnice BPZ-SS-1/300/SET/OO pro podstavec v=100mm |  |  | ks | 577.71 | 577.71 | 21,00 |  |  | 4015081173198 | 119182 | Eaton Elektrotechnika s.r.o. | 0
GRL00570 | Svítidlo GXDS148 DAISY LED LIBRA 48W/WF |  | Vestavný LED panel určený primárně k instalaci do podhledů. Rámeček hliníkový, hladký v bílém laku. Difuzor z mléčného polystyrénu. Teplota barvy světla neutrální bílá. O 85% nižší spotřeba energie ve srovnání s běžným osvětlením. O 20% nižší spotřeba energie ve srovnání se zářivkovými svíti | ks | 967.572 | 967.572 | 21,00 |  | https://eshop.biesse.cz/Pictures/biesse/19/2000000326/178275-178275(2).jpg | 8592660123448 | GXDS148 | Greenlux s.r.o. | 4.69
ABB11256 | Spínač MS165-32 motor. spouštěč 23-32A |  |  | ks | 3290.25 | 3290.25 | 21,00 |  | https://eshop.biesse.cz/Pictures/biesse/19/2000000326/178290-178290(2).jpg | 4013614486081 | 1SAM451000R1014 | ABB s.r.o. | 0
OST21238 | Pero pájecí Toolcraft Multi-Tool MD-30WBPP, 230 V, 30 W |  |  | ks | 514.5975 | 514.5975 | 21,00 |  |  |  | 192729 | Conrad Electronic Česká republika, s.r.o. | 0
_ISF0820 | _Jistič 0,5C/1 iC60N 6kA |  | Acti 9 iC60N je nízkonapěťový jistič. Jedná se o 1P jistič s 1 chráněným pólem, 0,5A jmenovitý proud a vypínací charakteristikou C. Jmenovitá zkratová vypínací schopnost dosahuje hodnoty 50 kA při 220 V stř. na 240 V stř. v souladu s normou ENEC/IEC 60947-2 a při 230 V stř. IEC 60898-1 standard. Spl | ks | 419.1507 | 419.1507 | 21,00 |  |  |  | A9F04170 | Schneider Electric CZ, s.r.o. | 0.13
ITA02336 | 3RH2131-1BB40 |  |  | ks | 610.3817 | 610.3817 | 21,00 |  |  |  | 3RH2131-1BB40 | Blumenbecker Prag s.r.o. | 0
ITA02339 | 3RH2911-1FA22 |  |  | ks | 245.8167 | 245.8167 | 21,00 |  |  |  | 3RH2911-1FA22 | Blumenbecker Prag s.r.o. | 0
ITA02340@ | 3RH2911-1FA40 |  |  | ks | 229.3412 | 229.3412 | 21,00 |  |  |  | 3RH2911-1FA40 | Blumenbecker Prag s.r.o. | 0
ITA02355 | 3RT2015-1AB01 |  |  | ks | 481.0443 | 481.0443 | 21,00 |  |  |  | 3RT2015-1AB01 | Blumenbecker Prag s.r.o. | 0
ITA02359 | 3RT2015-1BB41 |  |  | ks | 537.4084 | 537.4084 | 21,00 |  |  |  | 3RT2015-1BB41 | Blumenbecker Prag s.r.o. | 0
ITA02361 | 3RT2015-2BB41 |  |  | ks | 522.5171 | 522.5171 | 21,00 |  |  | 4011209785243 | 3RT2015-2BB41 | Blumenbecker Prag s.r.o. | 0
ITA02365 | 3RT2016-1AP02 |  |  | ks | 516.3181 | 516.3181 | 21,00 |  |  |  | 3RT2016-1AP02 | Blumenbecker Prag s.r.o. | 0
ITA02373 | Stykač 3RT2018-1BB41 AC3 16A, 24VDC, 7,5kW Siemens |  |  | ks | 1338.0102 | 1338.0102 | 21,00 |  |  |  | 3RT2018-1BB41 | Blumenbecker Prag s.r.o. | 0
ITA02377 | 3RT2024-1AF00 |  |  | ks | 905.9736 | 905.9736 | 21,00 |  |  |  | 3RT2024-1AF00 | BI ESSE S.P.A. | 0
ITA02389 | 3RT2027-1AC20 |  |  | ks | 1592.295 | 1592.295 | 21,00 |  |  |  | 3RT2027-1AC20 | Blumenbecker Prag s.r.o. | 0
ITA02392 | 3RT2027-1BB40 |  |  | ks | 2708.7944 | 2708.7944 | 21,00 |  |  |  | 3RT2027-1BB40 | Linden Electro s.r.o. | 0
ITA02412 | 3RT2926-1ER00 |  |  | ks | 239.3409 | 239.3409 | 21,00 |  |  |  | 3RT2926-1ER00 | Linden Electro s.r.o. | 0
ITA02428 | Spínač 3RV2011-0DA10 motorový 0,22-0,32A Siemens |  |  | ks | 838.805 | 838.805 | 21,00 |  |  |  | 3RV2011-0DA10 | Blumenbecker Prag s.r.o. | 0
ITA02439 | 3RV2011-1AA15 |  |  | ks | 1268.4226 | 1268.4226 | 21,00 |  |  |  | 3RV2011-1AA15 | Blumenbecker Prag s.r.o. | 0
ITA02449 | 3RV2011-1EA20 |  |  | ks | 908.7342 | 908.7342 | 21,00 |  |  |  | 3RV2011-1EA20 | Blumenbecker Prag s.r.o. | 0
ITA02453 | 3RV2011-1GA20 |  |  | ks | 908.7342 | 908.7342 | 21,00 |  |  |  | 3RV2011-1GA20 | Blumenbecker Prag s.r.o. | 0
ITA02458 | Jistič 3RV2011-1KA10 motorový 9-12,5A SIEMENS |  |  | ks | 1201.205 | 1201.205 | 21,00 |  |  |  | 3RV2011-1KA10 | Blumenbecker Prag s.r.o. | 0
ITA02474 | 3RV2021-4FA10 |  |  | ks | 2460.0195 | 2460.0195 | 21,00 |  |  |  | 3RV2021-4FA10 | JORK, spol. s r.o. | 0
ITA02475 | 3RV2021-4NA10 |  |  | ks | 1929.1005 | 1929.1005 | 21,00 |  |  |  | 3RV2021-4NA10 | Blumenbecker Prag s.r.o. | 0
ITA02491 | 3RV2901-1F |  |  | ks | 162.1752 | 162.1752 | 21,00 |  |  |  | 3RV2901-1F | Blumenbecker Prag s.r.o. | 0
ABGJ0002 | Tlačítko 2TLA030051R0200 SMILE |  |  | ks | 3834.9 | 3834.9 | 21,00 |  | https://eshop.biesse.cz/Pictures/biesse/19/2000000326/178503-178503(2).jpg | 7350024432183 | 2TLA030051R0200 | ABB s.r.o. | 0
ABGJ0003 | Tlačítko 2TLA030051R0000 SMILE |  |  | ks | 3508.2 | 3508.2 | 21,00 |  | https://eshop.biesse.cz/Pictures/biesse/19/2000000326/178504-178504(2).jpg | 7350024432176 | 2TLA030051R0000 | ABB s.r.o. | 0.08
SA200095 | Skříň NSYS3X8625 |  | Spacial S3X compact steel enclosure with plain front door. 800 x 600 x 250 mm. Multi-purpose. Installation in wall-mounting. Gutter shaped front rail, single piece body with cross shaped structure. Without mounting plate. Handle double bar 3mm. Body and door stainless steel 304L. Protection IP 55, I | ks | 24744.4197 | 24744.4197 | 21,00 |  |  | 3606480155291 | NSYS3X8625 | Schneider Electric CZ, s.r.o. | 0
WE010195 | Kryt IE-FC-SFP-KEY2 plast se zámkem FrontCom |  | Komponentní skříň s více funkcemi v jednom rámu. Komponentní skříň se snadno instaluje a může být vybavena širokou řadou datových, signálových a napájecích modulů. Kompaktní skříň nabízí odolnost proti rázům a splňuje požadavky třídy ochrany IP 65. Může být také vybaven zámkem a odpovídajícím klíčem | ks | 867.1085 | 867.1085 | 21,00 |  | https://eshop.biesse.cz/Pictures/biesse/19/2000000326/178508-178508(2).jpg | 4050118255232 | 1450520000 | Weidmüller, s.r.o. | 0
HEN00092 | Krabice DK 1010 GZ Hensel |  |  | ks | 549.2014 | 549.2014 | 21,00 |  |  | 4012591125488 | DK 1010 GZ | Hensel, s.r.o. | 0
JAB01465 | Kryt 5014G-A02018 H1 komunikační SWING |  | Kryt zásuvky komunikační přímé (2x), s kovovým upevňovacím třmenem, hnědá | ks | 84.0268 | 84.0268 | 21,00 |  | https://eshop.biesse.cz/Pictures/biesse/19/2000000326/178511-178511(2).png | 8592624099741 | 5014G-A02018 H1 | ABB s.r.o. | 0
JAB10881 | Spínač 3557G-A80940 B1 1/0 SWING IP44 |  | Ovládač zapínací, s krytem, řazení 1/0, s drápky, IP44, bílá | ks | 168.4254 | 168.4254 | 21,00 |  | https://eshop.biesse.cz/Pictures/biesse/19/2000000326/178512-178512(2).png | 8592624038122 | 3557G-A80940 B1 | ABB s.r.o. | 0
ABB20945 | Relé CM-MSS.32P, 24VAC/DC, monitorovací, 1SVR740712R0200 |  |  | ks | 2280 | 2280 | 21,00 |  | https://eshop.biesse.cz/Pictures/biesse/19/2000000326/178515-178515(2).jpg | 4013614496578 | 1SVR740712R0200 | ABB s.r.o. | 0
AGR00394 | Matice M10x1,5 Agro 8000.10 mosaz |  |  | ks | 7.2 | 7.2 | 21,00 |  |  | 7611614108483 | AG-8000.10 | AGRO - PRO ROZDĚLENÍ CENÍKŮ | 0
INT01317 | Rozvaděč SENSA 18U 500mm, dveře sklo, RAL 7035 |  |  | ks | 6805.5 | 6805.5 | 21,00 |  |  |  | 83000189 | INTELEK LTD, organizační složka | 0
WE010196 | Kryt IE-FC-SFM-KNOB-4X kovový NEMA 4X FrontCom |  | Komponentní skříň s více funkcemi v jednom rámu. Komponentní skříň se snadno instaluje a může být vybavena širokou řadou datových, signálových a napájecích modulů. Kompaktní skříň nabízí odolnost proti rázům a splňuje požadavky třídy ochrany IP 65. Může být také vybaven zámkem a odpovídajícím klíčem | ks | 1215.2678 | 1215.2678 | 21,00 |  | https://eshop.biesse.cz/Pictures/biesse/19/2000000326/178521-178521(2).jpg | 4050118800876 | 2669630000 | Weidmüller, s.r.o. | 0
ABB11257 | Modul MBG424 pro 96M (150mm), set |  | MBG424 -Modul pro 96M (150mm), set | ks | 1429.5 | 1429.5 | 21,00 |  | https://eshop.biesse.cz/Pictures/biesse/19/2000000326/178522-178522(2).png | 4011617416685 | 2CPX041668R9999 | ABB s.r.o. | 0
ABGU1002 | ED59P10 -držák drátovacích clipů (10ks) |  | ED59P10 -držák drátovacích clipů (10ks) | ks | 261 | 261 | 21,00 |  | https://eshop.biesse.cz/Pictures/biesse/19/2000000326/178523-178523(2).jpg | 4011617623397 | 2CPX062339R9999 | ABB s.r.o. | 0
ABGT0014 | Držák ZW39P2 -stavitelný krátký (2ks) |  | ZW39P2 -stavitelný držák krátký (2ks) | ks | 244.5 | 244.5 | 21,00 |  | https://eshop.biesse.cz/Pictures/biesse/19/2000000326/178524-178524(2).png | 4011617626817 | 2CPX062681R9999 | ABB s.r.o. | 0
WE010197 | Lišta TS 35X7,5 2M/CRN 316L, 2716000000 |  | Kovová profilová lišta pro připevnění elektrického zařízení. Lišta svorky je namontovaná na pouzdru, svorkovnici, panelu nebo na podobném zařízení. | m | 382.2029 | 382.2029 | 21,00 |  | https://eshop.biesse.cz/Pictures/biesse/19/2000000326/178526-178526(2).jpg | 4050118769210 | 2716000000 | Weidmüller, s.r.o. | 0
GRL00571 | Svítidlo DAISY ILLY 42W NW |  | LED panel určený primárně k přisazení ke stropu. Rám svítidla z bíle lakovaného ocelového plechu, difuzor z polypropylenu. Technologie přímého vyzařování snižuje účinek žloutnutí difuzoru a tím i zajišťuje nižší ztráty světelného výkonu. Energeticky efektivní náhrada za zářivková svítidla. Sou | ks | 535.5 | 535.5 | 21,00 |  | https://eshop.biesse.cz/Pictures/biesse/19/2000000326/178527-178527(2).jpg | 8592660137827 | GXDS229 | Greenlux s.r.o. | 7
EMN00514 | Svorkovnice rozbočovací HLAK 25//4 C 3LPE, 152A, 4pól., CU, IP20, |  | Svorkovnice rozbočovací HLAK 25//4 C 3LPE, 152A, 4pól., IP20, 1000V, 152A, 4-pól, na 1-pól: 2x25mm2, 2x16mm2, CU, na DIN. Rozbočovací (smyčkovací) svorkovnice HLAK typ C (zaoblené) mohou být použity v rozváděčích nízkého napětí či v dalších aplikacích, kde potřebujeme připojit vstupní kabel a kabel | ks | 227.97 | 227.97 | 21,00 |  | https://eshop.biesse.cz/Pictures/biesse/19/2000000326/178528-178528(2).jpg | 4051589801430 | 1004212 | ELEMAN spol. s r.o. | 0
TE300135 | Spínač XCMD2110C12 1Z+1V, mžiková funkce M12 |  | This XCMD miniature format limit switch has a metal end plunger and a Zamak body. This limit switch has a robust Zamak miniature and modular body, is pre-cabled, allowing an easier installation. It is IP66 and IK06 impact resistant, making it ideal for heavy duty use in harsh conditions. It is fixed | ks | 2263.608 | 2263.608 | 21,00 |  |  | 3389110221299 | XCMD2110C12 | AXIMA, spol. s r. o. | 0
BG000225 | Svítidlo RIF S 240W D SD 4K, 96-40848, BGE0 |  |  | ks | 12823.305 | 12823.305 | 21,00 |  |  | 8590048559681 | 40848 | BEGHELLI - ELPLAST,a.s. | 4
OST21255 | Žárovka LED FILAMENT E27, úhel svitu 360˚, 8W, 230V Stmívatelná |  |  | ks | 143.0598 | 143.0598 | 21,00 |  |  | 8596558006646 | 03255 | T-LED s.r.o. | 0
_KHS1270 | _Skříň NSYPLA1574G |  | Thalassa PLA floor standing polyester enclosure. 1500x 750x 420 mm. Sealed top and bottom part, assembled with side parts. 4 points lock, 5 mm double-bar insert. 1 door. Accesible front and rear. Reversible 120° opening. Polyester reinforced with fibreglass. Grey RAL 7035. IP65, IK10, NEMA (1,2,12,1 | ks | 23137.2304 | 23137.2304 | 21,00 |  |  |  | NSYPLA1574G | Schneider Electric CZ, s.r.o. | 0
MCL00972 | Pásek LED 14,4W/m, teplá bílá, 24V, IP54, 600LED/m |  | LED pásek SMD2835, 2800-3100K (teple bílý WW), 14,4W, 60LED, 1152lm/m, segment 100mm, 6LED/segment, IP54, DC 24V, životnost 54000h, šíře 10mm, bílý PCB pásek, max. délka pásku při jednostranném zapojení: 5m, opatřen samolepící páskou 3M, UV stabilní. | m | 146.055 | 146.055 | 21,00 |  | https://eshop.biesse.cz/Pictures/biesse/19/2000000326/178543-178543(2).jpg | 8594059198327 | ML-126.709.60.0 | McLED s.r.o. | 0
AGR00395 | Vývodka M20x1,5 Ex e II Agro |  |  | ks | 109.89 | 109.89 | 21,00 |  |  | 7611614176710 | AG-EX1530.20.110 | AGRO - PRO ROZDĚLENÍ CENÍKŮ | 0
JAB01466 | Kryt ND5519E-A02351 01 zásuvky bílá/led.bílá |  |  | ks | 84.15 | 84.15 | 21,00 |  |  |  | ND5519E-A02351 01 | ABB s.r.o. | 0
EGL01138 | Svítidlo 98272 EGLO | CENA POUZE NA DOPTÁNÍ |  | ks | 0 | 0 | 21,00 |  |  | 9002759982720 | 98272 | EGLO CZ+SK s.r.o. | 0
EGL01139 | Svítidlo 94872 EGLO | CENA POUZE NA DOPTÁNÍ |  | ks | 0 | 0 | 21,00 |  |  | 9002759948726 | 94872 | EGLO CZ+SK s.r.o. | 0
EGL01140 | Svítidlo 99578 EGLO | CENA POUZE NA DOPTÁNÍ |  | ks | 0 | 0 | 21,00 |  |  | 9002759995782 | 99578 | EGLO CZ+SK s.r.o. | 0
KOL01679 | Krabice 7116 B |  | Elektroinstalační rozvodná krabice ze slitiny hliníku. Vývody jsou přizpůsobeny kovovým trubkovým rozvodům se závitem M20. Krabice je opatřena ochrannou svorkou pro provedení instalace v sítích TNS | ks | 1243.92 | 1243.92 | 21,00 |  |  | 8595057689527 | 7116 B_M20 | KOPOS KOLÍN a.s. | 0
KOL01680 | Krabice 7216 B_M20 s víčkem a svorkou |  | Elektroinstalační rozvodná krabice ze slitiny hliníku. Vývody jsou přizpůsobeny kovovým trubkovým rozvodům se závitem M20. Krabice je opatřena ochrannou svorkou pro provedení instalace v sítích TNS | ks | 1095 | 1095 | 21,00 |  |  | 8595057689541 | 7216 B_M20 | KOPOS KOLÍN a.s. | 0
OST16180 | Relé RIF-0-RPT 24 V DC, 1 PDT, 2903370 Phoenix Contact |  |  | ks | 231.21 | 231.21 | 21,00 |  |  |  | 2903370 | Sonepar Česká republika spol. s r.o. | 0.02
LAP03392 | H07 V2-K 1,5 qmm gn/ye HAR/UL/CSA |  |  | m | 14.1375 | 14.1375 | 21,00 |  |  |  | 0164124 | DDA a.s. | 0
OBO00417 | Vložka 107C/VM-TEC M20/2x4mm 2029672 |  | Vložka pro vyvedení několika tenkých vodičů kabelovou vývodkou V-TEC VM. Těsnící kroužek pro jeden kabel se ve vývodce vymění za tuto vícenásobnou těsnící vložku. | ks | 30.602 | 30.602 | 21,00 |  |  | 4012195035831 | 2029672 | OBO BETTERMANN s. r. o. | 0
ABB20946 | Ochrana TZP412, dotyková pro 1050x1850, set. |  | TZP412 -dotyková ochrana pro 1050x1850, set. | ks | 1657.5 | 1657.5 | 21,00 |  | https://eshop.biesse.cz/Pictures/biesse/19/2000000326/178588-178588(2).png | 4011617106524 | 2CPX010652R9999 | ABB s.r.o. | 0
LAP03393 | 1-CXKE-V-J 3x1,5 /FE180 P60-R/UV/B2cas1d1a1 |  |  | m | 33.06 | 33.06 | 21,00 |  |  |  | 08195216UV | allkabel s.r.o. | 0
LAP03396 | 1-CXKE-V-J 3x4 /FE180 P60-R/UV/B2cas1d1a1 |  |  | m | 105.705 | 105.705 | 21,00 |  |  |  | 08195236UV | allkabel s.r.o. | 0
ABB11258 | Modul MBK208 -l pro řadové svorky, set |  | MBK208 -Modul pro řadové svorky, set | ks | 1140 | 1140 | 21,00 |  | https://eshop.biesse.cz/Pictures/biesse/19/2000000326/178593-178593(2).png | 4011617416913 | 2CPX041691R9999 | ABB s.r.o. | 0
OST16181 | Kleště 169341-1 HD-20 krimpovací TE Connectivity |  |  | ks | 12218.5087 | 12218.5087 | 21,00 |  |  |  | 169341-1 | TTI, Inc. | 0
TME01368 | Baterie BAT-ER17330V 3,6V 2100mAh se zástrčkou |  |  | ks | 357.1215 | 357.1215 | 21,00 |  |  |  | BAT-ER17330V | TME Czech Republic s. r. o. | 0
TE510594 | Ovládač XB4BW73731M5 stiskací dvoutlačítkový,se signálkou,230V |  | Toto rozsvícené dvojité tlačítko Harmony XB4 má 1 zelená, 1 červené tlačítko a 1 centrální bílá signálka, pracuje s pružinovým návratem / impulsním mechanismem. Má kovový čelní kryt. Je označen symboly "I"a "O". Toto dvoutlačítko poskytuje kompletní dvoutlačítkové rozhraní pro vaše stroje s jedním v | ks | 1091.157 | 1091.157 | 21,00 |  |  | 3389119043625 | XB4BW73731M5 | Schneider Electric CZ, s.r.o. | 0
ETI00399 | Jistič 1D/2 10kA Eti |  |  | ks | 521.6168 | 521.6168 | 21,00 |  |  | 3838895520542 | 002102204 | ETI ELEKTROELEMENT , d.o.o. | 0.24
ETI00400 | Relé RE27D nadproudové |  | Thermal overload relay, RE27D-10, Number of auxiliary NO contacts 1, Catalogue Group Accessories CEM/CEAM, Number of auxiliary NC contacts 1, Function Overload relay, Current setting range (A) 7.0-10A, For use with CEM09…CEM25, Tripping characteristic Class 10, Function accessories Overload relay | ks | 585.6541 | 585.6541 | 21,00 |  | https://eshop.biesse.cz/Pictures/biesse/19/2000000326/178599-178599(2).jpg | 7890355110218 | 004642409 | ETI ELEKTROELEMENT , d.o.o. | 0.15
WE100285 | Štítek CLI R 02-3 GE NE |  | Plastová tyčka pro snadné připevnění značek na vodič. Sestaveno se značkami CLI-X. | ks | 64.1201 | 64.1201 | 21,00 |  | https://eshop.biesse.cz/Pictures/biesse/19/2000000326/178601-178601(2).jpg | 4032248456406 | 0560001687 | Weidmüller, s.r.o. | 0
TE510595 | Krytka ZBA710 pro dvojitou ovl. hlav. s přesahem |  | Tato ochranná krytka Harmony jsou kompatibilní s dvojitými hlavičkami Harmony XB4 a XB5 s jedním zapuš. tlačítkem a jedním vyčnívajícím tlačítkem. Tato silikonová ochrana kryje dvojité hlavy Harmony XB4 nebo XB5, aby se zabránilo šíření nečistot a dalších nečistot. Je odolný proti chemikáliím, takže | ks | 129.542 | 129.542 | 21,00 |  |  | 3389119044325 | ZBA710 | Schneider Electric CZ, s.r.o. | 0
LET00792 | Sada CS-SP-3H svorka H příložková (3ks) |  | příložkové svorky pro 2×(2,5-50 mm2) Cu/Al, sada 3 ks | sada | 100.9152 | 100.9152 | 21,00 |  | https://eshop.biesse.cz/Pictures/biesse/19/2000000326/178603-178603(2).jpg | 8590125168621 | OEZ:16862 | OEZ s.r.o. | 0.01
MCL00973 | Pásek LED 9,6W/m, modrá, 24V, IP20, 120LED/m |  | LED pásek SMD2835, modrý B, 9,6W, 120LED, 300lm/m, CRI90, segment 50mm, 6LED/segment, IP20, DC 24V, životnost 54000h, šíře 8mm, bílý PCB pásek, max. délka pásku při jednostranném zapojení: 5m, opatřen samolepící páskou 3M, UV stabilní. Balení 5m. | m | 170.235 | 170.235 | 21,00 |  | https://eshop.biesse.cz/Pictures/biesse/19/2000000326/178604-178604(2).jpg | 8594059195555 | ML-126.836.60.0 | McLED s.r.o. | 0
KAN01005 | Žárovka LED 1,2W GU10-NW TOMI Kanlux |  |  | ks | 46.8255 | 46.8255 | 21,00 |  |  | 5905339228222 | 22822 | Kanlux s. r. o. | 2
SA100115 | Skříň NSYSBM204012 200x400x120 |  | Industrial box for Spacial SBM. Multi purpose. 200 x 400 x 120 mm. Flat face box. Wall mounted on enclosure. Single piece body folded and welded. Cover fixing with half turn metal srew. Cover by 4 captive screw PZ2 outside sealed area. Made sheet of stee with polyester powder finish. Protection IP 6 | ks | 1747.4249 | 1747.4249 | 21,00 |  |  | 3606480520167 | NSYSBM204012 | Schneider Electric CZ, s.r.o. | 0
TE510596 | Hlavice XB6EAG221P, 2 polohy, klíč |  |  | ks | 776.4393 | 776.4393 | 21,00 |  |  | 3389110640113 | XB6EAG221P | Schneider Electric CZ, s.r.o. | 0
OST16186 | Svítidlo RIGA 18 stropní černá 230V LED 4,5W 38° 3000K R12451 |  |  | ks | 982.245 | 982.245 | 21,00 |  |  | 8595685413280 | RED R12451 | AULIX lighting spol. s r.o. | 4
OST16187 | Svítidlo RIGA 38 stropní černá 230V LED 9W 38° 3000K R12455 |  |  | ks | 1010.13 | 1010.13 | 21,00 |  |  | 8595685413327 | RED R12455 | AULIX lighting spol. s r.o. | 4
ABB20947 | Lišta RZUT6 montážní 65x30/25 pro h=625 |  | RZUT6 -montážní lišta 65x30/25 pro h=625 | ks | 432 | 432 | 21,00 |  | https://eshop.biesse.cz/Pictures/biesse/19/2000000326/178621-178621(2).jpg | 4011617459781 | 2CPX045978R9999 | ABB s.r.o. | 0
ABB20948 | Držák RZ6P20 montážní lišty (20ks) |  | RZ6P20 -držák montážní lišty (20ks) | ks | 1851.75 | 1851.75 | 21,00 |  | https://eshop.biesse.cz/Pictures/biesse/19/2000000326/178622-178622(2).jpg | 4011617460114 | 2CPX046011R9999 | ABB s.r.o. | 0
EGL01141 | Svítidlo 31595 Pasteri |  |  | ks | 1118.99 | 1118.99 | 21,00 |  |  | 9002759315955 | 31595 | EGLO CZ+SK s.r.o. | 0
EGL01142 | Svítidlo 97616 Pasteri |  |  | ks | 3133.47 | 3133.47 | 21,00 |  |  | 9002759976163 | 97616 | EGLO CZ+SK s.r.o. | 0
ABB20952 | Člen 1SDA038319R0001 zpožďovací 110…125V |  |  | ks | 13487.1 | 13487.1 | 21,00 |  |  | 8015644383190 | 1SDA038319R0001 | ABB s.r.o. | 0
EGL01143 | Svítidlo 97612 Pasteri |  |  | ks | 2166.46 | 2166.46 | 21,00 |  |  | 9002759976125 | 97612 | EGLO CZ+SK s.r.o. | 0
ABB11259 | Tlačítko CP4-10W-10 bílé, neprosv. |  |  | ks | 248.25 | 248.25 | 21,00 |  | https://eshop.biesse.cz/Pictures/biesse/19/2000000326/178631-178631(2).jpg | 7320500243909 | 1SFA619103R1015 | ABB s.r.o. | 0
ZAV00152 | Zásuvka ZSD16 digitální spínací Elektrobock |  |  | ks | 295.8241 | 295.8241 | 21,00 |  |  | 8594012221451 | 145 | ELEKTROBOCK MTF s.r.o. | 0.84
ABB11260 | Tlačítko CP4-10B-10 černé, neprosv. |  |  | ks | 248.25 | 248.25 | 21,00 |  | https://eshop.biesse.cz/Pictures/biesse/19/2000000326/178633-178633(2).jpg | 7320500243916 | 1SFA619103R1016 | ABB s.r.o. | 0
ABB20953 | Odpínač XLP3-6BC pojistkový |  |  | ks | 6969.3 | 6969.3 | 21,00 |  |  | 7025840016991 | 1SEP101975R0002 | ABB s.r.o. | 0
ABB20954 | Kontakt AUX 1SY 400V AC XT7 pomocný |  |  | ks | 928.95 | 928.95 | 21,00 |  | https://eshop.biesse.cz/Pictures/biesse/19/2000000326/178635-178635(2).jpg | 8015644069056 | 1SDA104813R0001 | ABB s.r.o. | 0
EGL01144 | Svítidlo 94697 BORGILLIO |  |  | ks | 1683.7 | 1683.7 | 21,00 |  |  | 9002759946975 | 94697 | EGLO CZ+SK s.r.o. | 0
LG110631 | Spínač 764515 NILOÉ bílý tlačítkoIP44 |  | NILOÉ TLAČÍTKO IP44 BÍLÁ | ks | 127.5464 | 127.5464 | 21,00 |  |  | 3414971749191 | 764515 | LEGRAND s.r.o. | 0
LG120064@ | Spínač 764582 aut 3 vodiče NILOÉ bílé |  | NIL AUT.SPÍNAČ 3VODIČE BÍLÁ | ks | 1013.08 | 1013.08 | 21,00 |  | https://eshop.biesse.cz/Pictures/biesse/19/2000000326/178645-178645(2).jpg | 3414970682260 | 764582 | LEGRAND s.r.o. | 0
MG110164 | MTP 1500/5 pro pasovinu 32x65 |  | This current transformer, tropicalised for busbar, has a line rated current of 1500 A and a secondary current rating of 5 A. This current transformer do have a 65 mm x 32 mm opening. Compatible with a single output for bar: 65 mm x 32 mm. Burden and accuracy class as follows: class 0.5 maximum power | ks | 1721.1857 | 1721.1857 | 21,00 |  |  | 3303431123704 | METSECT5DA150 | Schneider Electric CZ, s.r.o. | 0.72
EGL01145 | Svítidlo 96901 ZARATE zápustné bílá EGLO |  |  | ks | 535.059 | 535.059 | 21,00 |  |  | 9002759969011 | 96901 | EGLO CZ+SK s.r.o. | 0
EMS00807 | Nabíjecí baterie GP ReCyko 2500 AA (HR6) EMOS |  |  | ks | 83.1168 | 83.1168 | 21,00 |  |  | 8595025390851 | 1032224250 | EMOS spol. s r.o. | 0
EMS00808 | Nabíjecí baterie GP ReCyko 1000 AAA (HR03),4 ks v balení, EMOS |  |  | ks | 74.9472 | 74.9472 | 21,00 |  |  | 8595025324849 | 1032124100 | EMOS spol. s r.o. | 0
_KHS1271 | _Cívka Stykače LC1F265 a LC1F330 24V DC |  | TeSys F DC coil 24V (voltage code BD), low sealed consumption, for TeSys F 3-pole and 4-pole contactors LC1 F265, F330. It operates in the voltage limits 0.85-1.1 Uc and environments until 55°C. It provides to the contactor high operating rates until 2400 cycles/hour. Green Premium compliant (RoHS/R | ks | 4784.9621 | 4784.9621 | 21,00 |  |  |  | LX4FH024 | Schneider Electric CZ, s.r.o. | 0
ABB11261 | Spínač MS132-1 |  |  | ks | 1261.5 | 1261.5 | 21,00 |  | https://eshop.biesse.cz/Pictures/biesse/19/2000000326/178659-178659(2).jpg | 4013614400056 | 1SAM350000R1005 | ABB s.r.o. | 0
LET00793 | Odpínač FSD1-33-LW |  | Ie 250 A (400 A/ZP1), Ue 690 V, 3pól. ovládání, velikost 1, svorky s V-praporci | ks | 4116.4992 | 4116.4992 | 21,00 |  | https://eshop.biesse.cz/Pictures/biesse/19/2000000326/178660-178660(2).jpg | 8590125433392 | OEZ:43339 | OEZ s.r.o. | 0
OBO00418 | Profil U US 7 80 FT OBO 6340148 |  | Profil U ve fixních délkách. Rozměry 70 x 50 mm. | ks | 1406.6808 | 1406.6808 | 21,00 |  |  | 4012196188055 | 6340148 | OBO BETTERMANN s. r. o. | 0
BS020112 | _2 VOICE KIT VIDEOCITOFONO 1F, MONITOR VIVAVOCE 4,3" |  |  | sada | 5897.8502 | 5897.8502 | 21,00 |  |  |  | 143946 | A BI ESSE Sh.p.k. | 0
ABB11263 | Lišta propojovací PS1-3-0-65 |  |  | ks | 364.5 | 364.5 | 21,00 |  | https://eshop.biesse.cz/Pictures/biesse/19/2000000326/178665-178665(2).jpg | 4013614400735 | 1SAM201906R1113 | ABB s.r.o. | 0
WE100286 | Svorka WDU 6 WS 1039700000 |  | Svorkovnice pro připojování nebo spojování vodičů s permanentně zajištěným kontaktem. Kalená ocel odolává mechanickým silám, pocínovaná měď zajišťuje špičkovou vodivost. | ks | 23.0732 | 23.0732 | 21,00 |  | https://eshop.biesse.cz/Pictures/biesse/19/2000000326/178667-178667(2).jpg | 4008190861261 | 1039700000 | Weidmüller, s.r.o. | 0
RAB01683 | Svítidlo 4605 |  |  | ks | 423.2231 | 423.2231 | 21,00 |  |  | 5998250346052 | 4605 | RABALUX CZ Svítidla s.r.o. | 1.33
TLE01158 | Trubice LED 18W T8-TP120/140lm 6000-6500K 1200mm čiřý kryt T-LED |  |  | ks | 214.56 | 214.56 | 21,00 |  |  | 1100687987645 | 013137 | T-LED s.r.o. | 2
SIE00062 | Táhlo 8UC6082 600mm |  |  | ks | 1041.9 | 1041.9 | 21,00 |  |  |  | 8UC6082 | Blumenbecker Prag s.r.o. | 0
WE130024 | Propojka WQV 16/10 10 pólová |  | Propojka pro průchozí svorkovnice pro distribuci potenciálu nebo přenos signálů. | ks | 59.4812 | 59.4812 | 21,00 | https://www.biesse.cz/spojovaci-material_c381775347976340/svorky-a-svorkovnice_c382106060456593/svor | https://eshop.biesse.cz/Pictures/biesse/19/2000000326/178679-178679(2).jpg | 4008190010836 | 1053360000 | Weidmüller, s.r.o. | 0 | Spojovací materiál | Svorky a svorkovnice | Svorky řadové
S2021010 | Svorka WKFN 2,5/35 červená s klec pružinou |  |  | ks | 24.5066 | 24.5066 | 21,00 |  |  | 4015573982154 | 56.703.0055.5 | WIELAND- PRO ROZDĚLENÍ CENÍKŮ | 0
HAG00293 | Svodič SPA930 T1+T2, 12,5/37,5kA 3P se sig. Hager |  |  | ks | 4034.88 | 4034.88 | 21,00 |  |  | 3250615515179 | SPA930 | Hager Electro s.r.o. | 0
KBA01478 | NAYY-J 1x95 |  |  | m | 57.275 | 57.275 | 21,00 |  |  |  |  | H2 servis s.r.o. | 0
_ISF0822 | _Hlavice ZB4BW363 modrá |  | Tato ovládací hlavice Harmony XB4, plná čočka prosvětlená, modrá pro integ. LED, funguje s pružinovým návratem / impulsním mechanismem. Tato prosvětlená hlava tlačítka pro integ. LED poskytuje všestranné rozhraní pro ovládání vašich strojů. Držák ovládače se snadno instaluje a nahrazuje rozhraním ov | ks | 304.1595 | 304.1595 | 21,00 |  |  |  | ZB4BW363 | Schneider Electric CZ, s.r.o. | 0
ABB11264 | Stykač AF265-30-22 |  |  | ks | 21948 | 21948 | 21,00 |  | https://eshop.biesse.cz/Pictures/biesse/19/2000000326/178692-178692(2).jpg | 7320500504673 | 1SFL547002R3422 | ABB s.r.o. | 0
SE001001@DOPRODEJ | Jistič NSX100B 3P 100A LV429553 25kA při 415 VAC |  | This Compact NSX100B is a complete 3P 3d fixed circuit breaker designed to optimize space and breaking capacity. It is an optimal choice for all standard and specific applications. The breaking capacity (Icu) is 25kA rms at 415VAC 50/60Hz. The operational voltage is 690VAC 50/60Hz. This product embe | ks | 4396.9905 | 4396.9905 | 21,00 |  |  | 3606480008467 | LV429553 | Schneider Electric CZ, s.r.o. | 1.97
SE011001 | Jistič NSX400HB1 75kA AC 3P 320A 1.3M |  | This ComPacT NSX400HB1 is a complete 3P 3d fixed circuit breaker designed to optimize space and breaking capacity. It is an optimal choice for motor protection applications. The breaking capacity (Icu) is 85kA rms at 500VAC 50/60Hz and 75kA rms at 690VAC 50/60Hz. The operational voltage is 690VAC 50 | ks | 47858.374 | 47858.374 | 21,00 |  |  | 3606481989031 | C40V31M320 | Schneider Electric CZ, s.r.o. | 0
_ISF0823 | _Chránič 10C/1N/0.03A A-SI, s nadp. ochr., iDPN N Vigi 6kA |  | Acti 9 iDPN Vigi je modulární proudový chránič s nadproudovou ochranou (RCBO). Má 2P s 1 chráněnou pól, 10A jmenovitý proud a vypínací charakteristiku C. Toto zařízení typu A-SI má citlivost 30 mA. Vypínací schopnost při 230VAC je 6000A podle IEC 61009-1. Tento výrobek je chráněn proti zkratu, přetí | ks | 3189.9487 | 3189.9487 | 21,00 |  |  |  | A9D33610 | Schneider Electric CZ, s.r.o. | 0.13
_ISF0824 | _Přijímač XB5RFA02 |  | This ready-to-use pack is part of the range diameter 22mm wireless and batteryless pushbuttons XB5R plastic. This pack comprises one wireless and batteryless pushbutton assembled on fixing collar and one receiver. Pushbutton and receiver are factory-paired. It is uses a 24V to 240V AC/DC input. The | ks | 6625.7236 | 6625.7236 | 21,00 |  |  |  | XB5RFA02 | Schneider Electric CZ, s.r.o. | 0
MCL00976 | Trubice LED 18W/840 T8 GTS1200-18/36W4000K1TN 1890lm 1200mm |  | Skleněná LED trubice s PET povlakem, T8 18W (ekvivalent 36W), patice G13, 230V, 4000K - neutrální bílá, světelný tok 1890lm, vyzařovací úhel 320°, CRI80, úspora až 50%, UV stabilní, životnost až 40.000h, 100.000 spínacích cyklů, rozměry ø 29 x 1198mm, nestmívatelná. LED startér součástí balení. Bezp | ks | 79.41 | 79.41 | 21,00 |  | https://eshop.biesse.cz/Pictures/biesse/19/2000000326/178704-178704(2).jpg | 8595607236843 | ML-331.064.89.0 | McLED s.r.o. | 0
KRA00385 | Trubice led ST8E-1.2M 16W/840 220-240V EM 25X1 OSRAM |  |  | ks | 119.4228 | 119.4228 | 21,00 |  |  |  | 4058075817975 | MEGAMAN Česká republika, spol. s r.o. | 2.5
LAP03399 | YSLY-JZ 7x0,75 gr |  |  | m | 25.085 | 25.085 | 21,00 |  |  |  | 00901021 | allkabel s.r.o. | 0
ETI00401 | Rukojeť Ovládací IP3X, RO2 630, černá, pro přímé ovládání, pro vypínače ED2 a ji |  | Handle, RO2 630, For use with EB2, ED2 400-630, Function accessories Breaker mounted handle IP3X RO2 | ks | 3037.9195 | 3037.9195 | 21,00 |  | https://eshop.biesse.cz/Pictures/biesse/19/2000000326/178708-178708(2).jpg | 3838895410867 | 004671229 | ETI ELEKTROELEMENT , d.o.o. | 0
JAB10882 | Kryt 3299H-A40100 63 LEVIT onyx/kouř.černá |  | Kryt pro přístroje s plovoucím krytem (rozměr 55x55 mm), onyx | ks | 340.197 | 340.197 | 21,00 |  | https://eshop.biesse.cz/Pictures/biesse/19/2000000326/178712-178712(2).jpg | 8592624072195 | 3299H-A40100 63 | ABB s.r.o. | 0
CIM00166 | Kleště lisovací 106 002 souprava AUTOMOTIVE |  |  | ks | 4590 | 4590 | 21,00 |  |  | 4021103060025 | 106002 | NÁŘADÍ CIMCO s.r.o. | 0
CIM00167 | Čelisti 106 012 na dutinky 0,5 - 10 mm2 (1 pár) CIMCO |  |  | ks | 758.88 | 758.88 | 21,00 |  |  | 4021103060124 | 106012 | NÁŘADÍ CIMCO s.r.o. | 0
LG400405 | Zásuvka 078750 repro (2 svorky) 1modul bílá Mosaic |  | MOSAIC ZÁSUVKA 1XREPRODUKTOROVÁ 1MODULOVÁ BÍLÁ | ks | 297.3024 | 297.3024 | 21,00 |  | https://eshop.biesse.cz/Pictures/biesse/19/2000000326/178717-178717(2).jpg | 3245060787509 | 078750 | LEGRAND s.r.o. | 0
TRE00025 | Svítidla FUTURA MAX 2.5ft PCc Al 8000/840 48W IP66 |  | FUTURA 2.5ft MAX PCc Al 8000/840 | ks | 3941.28 | 3941.28 | 21,00 |  | https://eshop.biesse.cz/Pictures/biesse/19/2000000326/178720-178720(2).jpg | 8590515798506 | 79850 | TREVOS, a.s. | 9.5
ABGN0002 | TA200DU 175 |  |  | ks | 4658.25 | 4658.25 | 21,00 |  |  | 4013614286056 | 1SAZ421201R1005 | ABB s.r.o. | 0
ETI00402 | Stykač CEM50.00-230V-50/60Hz |  | Motor contactor, CEM50.00-230V-50/60Hz, Number of auxiliary NO contacts 0, Catalogue Group CEM Motor contactor, Number of poles 3, AC rated control supply voltage Uc (V) 230, Number of auxiliary NC contacts 0, Rated operation power at AC3 (kW) 22, Rated operation current Ie at AC1 (A) 80, Rated ope | ks | 1986.7287 | 1986.7287 | 21,00 |  | https://eshop.biesse.cz/Pictures/biesse/19/2000000326/178726-178726(2).jpg | 7890355108628 | 004648103 | ETI ELEKTROELEMENT , d.o.o. | 1.11
ETI00403 | Stykač CEM80.00-230V-50/60Hz |  | Motor contactor, CEM80.00-230V-50/60Hz, Number of auxiliary NO contacts 0, Catalogue Group CEM Motor contactor, Number of poles 3, AC rated control supply voltage Uc (V) 230, Number of auxiliary NC contacts 0, Rated operation power at AC3 (kW) 37, Rated operation current Ie at AC1 (A) 110, Rated op | ks | 2650.5924 | 2650.5924 | 21,00 |  | https://eshop.biesse.cz/Pictures/biesse/19/2000000326/178727-178727(2).jpg | 7890355108826 | 004650103 | ETI ELEKTROELEMENT , d.o.o. | 1.13
LG400407 | Kryt 755008 černý Valena Allure |  | VALENA ALLURE KRYTKA UNIVERZÁLNÍ ČERNÁ | ks | 89.9248 | 89.9248 | 21,00 | https://www.biesse.cz/vypinace-a-zasuvky_c549523885654092/legrand_c549558245399359/valena-life_c5497 | https://eshop.biesse.cz/Pictures/biesse/19/2000000326/178728-178728(2).jpg | 3414970481481 | 755008 | LEGRAND s.r.o. | 0 | Vypínače a zásuvky | Legrand | Valena Life | kryty, záslepky Valena Allure
LG400408 | Kryt 755028 dvojitý černý Valena Allure |  | VALENA ALLURE KRYTKA SÉRIOVÉHO SPÍNAČE ČERNÁ | ks | 122.0408 | 122.0408 | 21,00 | https://www.biesse.cz/vypinace-a-zasuvky_c549523885654092/legrand_c549558245399359/valena-life_c5497 | https://eshop.biesse.cz/Pictures/biesse/19/2000000326/178729-178729(2).jpg | 3414970481719 | 755028 | LEGRAND s.r.o. | 0 | Vypínače a zásuvky | Legrand | Valena Life | kryty, záslepky Valena Allure
LG400409 | Kryt 755308 zásuvky, černý Valena Allure |  | VALENA ALLURE KRYTKA ZÁSUVKA 2P+T ČERNÁ | ks | 110.112 | 110.112 | 21,00 | https://www.biesse.cz/vypinace-a-zasuvky_c549523885654092/legrand_c549558245399359/valena-life_c5497 | https://eshop.biesse.cz/Pictures/biesse/19/2000000326/178730-178730(2).jpg | 3414970483812 | 755308 | LEGRAND s.r.o. | 0 | Vypínače a zásuvky | Legrand | Valena Life | kryty, záslepky Valena Allure
LG400410 | Rámeček 754401 jedno, černý Valena Allure |  | VALENA ALLURE RÁMEČEK 1-NÁSOBNÝ ČERNÁ MATNÁ | ks | 126.6288 | 126.6288 | 21,00 | https://www.biesse.cz/vypinace-a-zasuvky_c549523885654092/legrand_c549558245399359/valena-life_c5497 | https://eshop.biesse.cz/Pictures/biesse/19/2000000326/178731-178731(2).jpg | 3414970478481 | 754401 | LEGRAND s.r.o. | 0 | Vypínače a zásuvky | Legrand | Valena Life | rámečky Valena Allure
LG400411 | Rámeček 754402 dvoj, černý Valena Allure |  | VALENA ALLURE RÁMEČEK 2-NÁSOBNÝ ČERNÁ MATNÁ | ks | 243.164 | 243.164 | 21,00 | https://www.biesse.cz/vypinace-a-zasuvky_c549523885654092/legrand_c549558245399359/valena-life_c5497 | https://eshop.biesse.cz/Pictures/biesse/19/2000000326/178732-178732(2).jpg | 3414970478511 | 754402 | LEGRAND s.r.o. | 0 | Vypínače a zásuvky | Legrand | Valena Life | rámečky Valena Allure
LG400412 | Rámeček 754403 troj, černý Valena Allure |  | VALENA ALLURE RÁMEČEK 3-NÁSOBNÝ ČERNÁ MATNÁ | ks | 372.5456 | 372.5456 | 21,00 | https://www.biesse.cz/vypinace-a-zasuvky_c549523885654092/legrand_c549558245399359/valena-life_c5497 | https://eshop.biesse.cz/Pictures/biesse/19/2000000326/178733-178733(2).jpg | 3414970478535 | 754403 | LEGRAND s.r.o. | 0 | Vypínače a zásuvky | Legrand | Valena Life | rámečky Valena Allure
LG400413 | Kryt 755428 pro 2x RJ11/RJ45 černý Valena Allure |  | VALENA ALLURE KRYTKA DATOVÉ ZÁSUVKY DVOJITÉ RJ11/RJ45 ČERNÁ | ks | 133.052 | 133.052 | 21,00 | https://www.biesse.cz/vypinace-a-zasuvky_c549523885654092/legrand_c549558245399359/valena-life_c5497 | https://eshop.biesse.cz/Pictures/biesse/19/2000000326/178734-178734(2).jpg | 3414970484918 | 755428 | LEGRAND s.r.o. | 0 | Vypínače a zásuvky | Legrand | Valena Life | kryty, záslepky Valena Allure
WEI00505 | Štítek SM DIA 60-22 MM GE VPE100 |  | Značení pro identifikaci zařízení. Značení je možné vytvořit v podobě štítků pomocí tiskárny nebo plotteru a příslušného softwaru. | ks | 28.074 | 28.074 | 21,00 |  | https://eshop.biesse.cz/Pictures/biesse/19/2000000326/178735-178735(2).jpg | 4050118508536 | 2497030000 | Weidmüller, s.r.o. | 0
WEI00506 | Svorka A2T 2,5 BL |  | Svorkovnice s několika úrovněmi pro připojování nebo spojování vodičů s permanentně zajištěným kontaktem. Kalená ocel odolává mechanickým silám, pocínovaná měď zajišťuje špičkovou vodivost. Prostorově úsporné provedení. | ks | 28.9488 | 28.9488 | 21,00 |  | https://eshop.biesse.cz/Pictures/biesse/19/2000000326/178736-178736(2).jpg | 4050118462845 | 1547620000 | Weidmüller, s.r.o. | 0
WEI00507 | Svorka A2T 2,5 PE |  | Svorkovnice s kontaktem na montážní lištu pro připojení ochranných vodičů v několika patrech. | ks | 75.4948 | 75.4948 | 21,00 |  | https://eshop.biesse.cz/Pictures/biesse/19/2000000326/178737-178737(2).jpg | 4050118462906 | 1547680000 | Weidmüller, s.r.o. | 0
HEN00093 | Úhelník MI DB 01 koncový ochranné stříšky HENSEL |  |  | ks | 1574.7037 | 1574.7037 | 21,00 |  |  | 4012591115984 | MI DB 01 | Hensel, s.r.o. | 0
HEN00094 | Stříška MI DB30 ochranná HENSEL |  |  | ks | 2627.276 | 2627.276 | 21,00 |  |  | 4012591116004 | MI DB 30 | Hensel, s.r.o. | 0
PHI00674 | Svítidlo BVP130 LED210/740 S LED Reflektor 162W 21000lm |  |  | ks | 10540.5 | 10540.5 | 21,00 |  |  |  | 8718699096434 | MEGAMAN Česká republika, spol. s r.o. | 4
VSY00378 | Rohož HML 80/3,0 pro plovoucí podlahy |  |  | ks | 4029.004 | 4029.004 | 21,00 |  |  | 8595129605455 | 1354 | Saint-Gobain Construction Products CZ a.s. | 0
VSY00380 | Páska lepicí pro sFOL |  |  | ks | 157.472 | 157.472 | 21,00 |  |  | 8595129616611 | 9914 | Saint-Gobain Construction Products CZ a.s. | 0
LET10467 | Jistič 3VA1110-3EF36-0AA0, spoušť TM240(ATAM) 70-100A |  | 3VA11, In 100 A, Icu 25 kA / 415 V, nadproudová spoušť TM240 (ATAM), Ir 70 ÷ 100 A, Ii (5 ÷ 10)x In, 3pól, třmenové svorky | ks | 6003.5904 | 6003.5904 | 21,00 |  | https://eshop.biesse.cz/Pictures/biesse/19/2000000326/178746-178746(2).jpg | 4042948820605 | 3VA1110-3EF36-0AA0 | OEZ s.r.o. | 1.12
LET10469 | Spoušť 3VA9988-0BL33 napěťová 220-250V AC/DC |  | STL, Ue AC 208 ÷ 277 V / DC 220 ÷ 250 V, šířka 21 mm, pro 3VA1, 3VA2 | ks | 1777.4208 | 1777.4208 | 21,00 |  | https://eshop.biesse.cz/Pictures/biesse/19/2000000326/178748-178748(2).jpg |  | 3VA9988-0BL33 | OEZ s.r.o. | 0.09
LET10470 | Spínač 3VA9988-0AA12 pomocný |  | 1x CO, Ue AC 240 V / DC 250 V, HQ, Ith 6 A, šířka 7 mm, pro 3VA1, 3VA2 | ks | 497.6352 | 497.6352 | 21,00 |  | https://eshop.biesse.cz/Pictures/biesse/19/2000000326/178749-178749(2).jpg | 4042949000037 | 3VA9988-0AA12 | OEZ s.r.o. | 0.03
LAP03401 | SOLARKABEL H1Z2Z2-K 6 rt |  |  | m | 24.36 | 24.36 | 21,00 |  |  |  | 00488005 | allkabel s.r.o. | 0
OST16204 | Částečný výklopný rám, 800 |  |  | ks | 2671.9875 | 2671.9875 | 21,00 |  |  |  | SFCP126 | ELDON AUSTRIA GmbH | 0
NGE01063 | Klíč izolovaný nástrčkový 8,0x125mm NS 41596080 |  |  | ks | 405.5899 | 405.5899 | 21,00 |  |  | 8595169539321 | NS 41596080 | N.G. ELEKTRO TRADE, a.s. | 0
ABB20955 | Skříň CA26V 144mod 550x950x160 IP44 na povrch ABB |  | rozvodnice nástěnná, s dvířky 144 modulů, dvojitá izolace, krytí IP44, barva RAL 9016. | ks | 6148.5 | 6148.5 | 21,00 |  | https://eshop.biesse.cz/Pictures/biesse/19/2000000326/178768-178768(2).png | 4011617521877 | 2CPX052187R9999 | ABB s.r.o. | 0
EEP00088 | Kryt 90746 TBR pro termostat bílý |  | Kryt pro otočný termostat | ks | 63.1488 | 63.1488 | 21,00 |  | https://eshop.biesse.cz/Pictures/biesse/19/2000000326/178769-178769(2).png | 5603011632069 | 90746 TBR | ELKO EP, s.r.o. | 0
MOMJ0078 | Relé ZE-2,4 tepelné 1,6-2,4A 014479 |  | Nadproudové relé, Sortiment: Tepelné nadproudové relé ZE pro ministykače, Citlivost na výpadek fáze: ČSN/EN 60947, VDE 0660 Část 102, Popis: Spínač Test/Vyp, Tlačítko reset ručně / automaticky, Volné vypnutí, Druh montáže: Přímá montáž, Pomocné kontakty Z = Zapínací kontakt: 1 spínací kontakt, Pomoc | ks | 1114.7435 | 1114.7435 | 21,00 |  |  | 4015080144793 | 014479 | Eaton Elektrotechnika s.r.o. | 0.08
TRE00027 | Svítidlo INNOVA 1.4ft PC 6400/840 2x3P 43W IP66/IP69 |  |  | ks | 1714.62 | 1714.62 | 21,00 |  |  | 8590515721450 | 72145 | JANČA & EMAS group s.r.o. | 13
KOL01681 | Podložka přístroj. pro EKE 100x60 8550-13 |  | Přístrojová podložka 8550-13 pro kanály EKE trojnásobná, bílá.. Pro zakrytí montážního prostoru při montáži přístrojů u kanálů EKE 100x60 | ks | 57.4043 | 57.4043 | 21,00 |  |  | 8595057646681 | 8550-13_HB | KOPOS KOLÍN a.s. | 0
S3130001 | vidlice 32A/230V, 6h, IP44, černá MIDNIGHT |  |  | ks | 168.735 | 168.735 | 21,00 |  |  | 9003399214561 | PC-023-6X | PCE - PRO ROZDĚLENÍ CENÍKŮ | 0
PCE02002 | Spojka 32A/ 230V, 6h, IP44, černá MIDNIGHT |  |  | ks | 227.115 | 227.115 | 21,00 |  |  | 9003399214578 | PC-223-6X | PCE - PRO ROZDĚLENÍ CENÍKŮ | 0
FIN00212 | Relé 80.21.0.240.0000 FINDER |  | Finder Časové relé na DIN-lištu 802102400000, kontakty AgNi, 1P/16 A, multinapěťové napájení 24…240 V AC/DC, 6 časových rozsahů 0,1 s …24 h, přechodný kontakt | ks | 871.065 | 871.065 | 21,00 |  | https://eshop.biesse.cz/Pictures/biesse/19/2000000326/178784-178784(2).jpg | 8012823274669 | 802102400000 | Finder CZ, s.r.o. | 0
KAN01006 | Žárovka LED 8W E27 NW SIGO R63 Kanlux |  | Kanlux SIGO LED není pouze úspora energie, ale také životnost 25krát vyšší než u tradičních reflektorových žárovek. Protože jejich tvar i rozměr připomíná standardní reflektorové žárovky, lze je snadno vyměnit bez jakýchkoliv dalších úprav. | ks | 70.6401 | 70.6401 | 21,00 |  | https://eshop.biesse.cz/Pictures/biesse/19/2000000326/178789-178789(2).jpg | 5905339227386 | 22738 | Kanlux s. r. o. | 2
RAB01688 | Svítidlo 5054 |  |  | ks | 4604.1322 | 4604.1322 | 21,00 |  |  | 5998250350547 | 5054 | RABALUX CZ Svítidla s.r.o. | 7
LUX00129 | Svítidlo Karpo 30 7,5W 3000K LA152340 nástěnné |  |  | ks | 2822.25 | 2822.25 | 21,00 |  |  | 4024163166751 | LA 152340 | AULIX lighting spol. s r.o. | 4
TLE01160 | Lanka pro LED panel E6060, P6060, E30120 a P30120 |  |  | ks | 73.5 | 73.5 | 21,00 |  |  | 8595188145404 | 10227 | T-LED s.r.o. | 0
TE120197 | Stykač LC1D65008P7 65A 2P2R 230V 50/60 |  | TeSys D stykač - 4P (2Z+2V) - pro neinduktivní zátěže až do 80 A/690 V AC - 1. Poskytuje 230V 50/60Hz AC cívka, připojení napájení šroubovými svorkami, připojení šroubovými svorkami. Pro provozní rychlosti do 3 600 cyklů/hod. a prostředí až do 60 °C zajišťuje vysokou spolehlivost a odolnost. Kompak | ks | 9921.5629 | 9921.5629 | 21,00 |  |  | 3389110073119 | LC1D65008P7 | Schneider Electric CZ, s.r.o. | 1.62
_FAI0481 | Spona Wurth Elektronik 7425134 |  |  | - | 116.5311 | 116.5311 | 21,00 |  |  |  | 710-7425134 | PMDE MOUSER ELECTRONIC Inc | 0
MOCE0155 | Spínač Z-S/SSOO |  | Ovládací spínač, funkce: 2 spínacích + 2 rozpínacích kontaktů, jmenovitý povozní proud 16A, jmenovité provozní napětí 230/400V AC, odolnost proti zkratu 10 kA, vestavný rozměr víčka 45 mm, šířka při montáži 1HP (17,5 mm), montáž na montážní lištu, průřez svorky 1-10 mm², provedení dle normy IEC 6066 | ks | 937.7875 | 937.7875 | 21,00 |  |  | 4015082483371 | 248337 | Eaton Elektrotechnika s.r.o. | 0.12
_ASS0316 | _Spínací jednotka ZENL1111 |  | Tento blok Harmony XAL, jeden kontaktní blok používá šroubové svorky a má 1 x Z kontakt. Je kompatibilní s XB5 ovládacími a signalizačními jednotkami Harmony XB5, 22 mm a ovládacími stanicemi XAPS. Tento kontaktní blok umožňuje rychlou a snadnou výměnu a konfiguraci ovládačů a přepínačů. Snadno se i | ks | 88.5002 | 88.5002 | 21,00 |  |  |  | ZENL1111 | Schneider Electric CZ, s.r.o. | 0
EEP00090 | Termostat 21234 otočný ELKO EP |  | Otočný termostat - Napájecí napětí: 100-240V ~ - 50/60 Hz - Max. zátěž: 16 A (3680W, cos =1) - Kompatibilní s jakýmkoli druhem zátěže. - Řízení systémů: Vytápění, chlazení. - Nastavení teploty: 5 C až 30 C. - Kompatibilní s teplotním senzorem TC-03 | ks | 1939.8522 | 1939.8522 | 21,00 |  | https://eshop.biesse.cz/Pictures/biesse/19/2000000326/178819-178819(2).png | 5603011630416 | 21234 | ELKO EP, s.r.o. | 1.68
ENI00212 | Spínač 2631LHA21300L220V ON-OFF GREEN šroub |  |  | ks | 170.2509 | 170.2509 | 21,00 |  |  |  | 1035743 | ENIKA.CZ s.r.o. | 0
HLB00725 | Skříň ER212/NKP7P v SD1 |  |  | ks | 11058.075 | 11058.075 | 21,00 |  |  |  | 59411555 | DCK Holoubkov Bohemia a.s. | 0
GPH00297 | Vidlice 2,5x4 KU-SP-U |  |  | ks | 1.5036 | 1.5036 | 21,00 |  |  | 8591120047867 | 2,5 X 4 KU-SP-U | Nexans Power Accessories Czech Republic, spol. s r.o. | 0
GPH00298 | Vidlice 6x5 KU-SP-U |  |  | ks | 2.7868 | 2.7868 | 21,00 |  |  | 8591120048338 | 6 X 5 KU-SP-U | Nexans Power Accessories Czech Republic, spol. s r.o. | 0
OST16222 | Elektroměr PRO380-MOD 0,25-100A, 3fáz, dvousazbový, ModBus MID |  |  | ks | 4215 | 4215 | 21,00 |  |  | 8594169853741 | E374 | Elektroměry s.r.o. | 0
WEI00508 | Tiskárna THM MULTIMARK 2599430000 |  | Tiskárna pro tisk značek svorek | ks | 41540.7232 | 41540.7232 | 21,00 |  | https://eshop.biesse.cz/Pictures/biesse/19/2000000326/178833-178833(2).jpg | 4050118626377 | 2599430000 | Weidmüller, s.r.o. | 0
WEI00509 | Štítek DEK 5/5 MM WS |  | Štítek pro označení svorek. Značení je možné vytvořit v podobě štítků pomocí tiskárny nebo plotteru a příslušného softwaru. | ks | 1.6879 | 1.6879 | 21,00 |  | https://eshop.biesse.cz/Pictures/biesse/19/2000000326/178834-178834(2).jpg | 4050118391862 | 2007110000 | Weidmüller, s.r.o. | 0
WEI00510 | Štítek DEK 5/8 MM WS |  | Štítek pro označení svorek. Značení je možné vytvořit v podobě štítků pomocí tiskárny nebo plotteru a příslušného softwaru. | ks | 1.6879 | 1.6879 | 21,00 |  | https://eshop.biesse.cz/Pictures/biesse/19/2000000326/178835-178835(2).jpg | 4050118392012 | 2007130000 | Weidmüller, s.r.o. | 0
WEI00511 | Štítek DEK 5/6 MM WS |  | Štítek pro označení svorek. Značení je možné vytvořit v podobě štítků pomocí tiskárny nebo plotteru a příslušného softwaru. | ks | 1.6879 | 1.6879 | 21,00 |  | https://eshop.biesse.cz/Pictures/biesse/19/2000000326/178836-178836(2).jpg | 4050118392104 | 2007120000 | Weidmüller, s.r.o. | 0
OST16223 | Průchodka IB 061076150X izolační černá |  |  | ks | 8.4508 | 8.4508 | 21,00 |  |  |  | 10077 | A.R.T. Elektromechanik-Vertriebs-GmbH | 0
MDS01133 | Kryt svítidla V3 236, PC (Violet PC diffuser V3236D) |  | Kryt svítidla V3 236, PC (Violet PC diffuser V3236D) | ks | 150.8 | 150.8 | 21,00 |  |  | 8595073702941 | 4141236311 | MODUS, spol. s r.o. | 0
TE510598 | Skříň XALG01 |  | This Harmony XALG, is an empty control station for severe environments. It has 1 cut-out diameter 22mm for 1 function. It is impact resistant, dust resistant, water resistant and vibration resistant thanks to its IP66, IP67, IP69, IP69K, making it ideal for operation in harsh environments. Extremely | ks | 1209.7347 | 1209.7347 | 21,00 |  |  | 3389119019323 | XALG01 | Schneider Electric CZ, s.r.o. | 0
ABB20956 | Skříň UK648N3 48M IP30 pod omítku rychlosvorkami ABB |  | Rozvodnice pro zapuštěnou montáž s rámem z ocelového plechu a dvířky s rychlosvorkami N/PE | ks | 2116.5 | 2116.5 | 21,00 |  | https://eshop.biesse.cz/Pictures/biesse/19/2000000326/178847-178847(2).png | 4011617313724 | 2CPX031372R9999 | ABB s.r.o. | 0
_KHS1274 | _Panel kabelový dvoudílný 600x400 pro SPACIAL SF |  | Spacial SF plain cable gland plate. 600 x 400 mm. Multi-purpose, cable management accessory. Fixed by clips. Mounting on enclosure bottom. Plain cable entry. Galvanised steel. Thickness 1.5 mm. Plate and fixing elements incl. | ks | 810.3407 | 810.3407 | 21,00 |  |  |  | NSYEC64 | Schneider Electric CZ, s.r.o. | 0
ABB11265 | Lišta propojovací PS1-5-0-100 |  |  | ks | 584.25 | 584.25 | 21,00 |  | https://eshop.biesse.cz/Pictures/biesse/19/2000000326/178854-178854(2).jpg | 4013614400636 | 1SAM201916R1105 | ABB s.r.o. | 0
ABB11266 | Lišta propojovací S1-M3-35 |  |  | ks | 569.25 | 569.25 | 21,00 |  | https://eshop.biesse.cz/Pictures/biesse/19/2000000326/178855-178855(2).jpg | 4013614400834 | 1SAM201913R1103 | ABB s.r.o. | 0
ELS00005 | Krabice PC 75-4-m S 60x50x35 mm, polykarbonát, šedá IP 66 |  | Prázdná skříň, se stupněm krytí IP66, polykarbonát, Certifikováno UL (UL 508 CSA C22.2 No. 14-13, UL 50 CSA 22.2 No. 94.1-7 UL 50E CSA C22.2 No. 94.2-7), DLG (odolnost vůči čpavku), DNV (Třída: Lodě offshore zařízení), Ui=690V AC, Ui=1000V DC, Vnitřní místa pro připevnění, pro instalace v průmy | ks | 174.4213 | 174.4213 | 21,00 | https://www.biesse.cz/ulozny-material_c381775347976339/krabice_c382106060456590/krabice-povrchove_c3 | https://eshop.biesse.cz/Pictures/biesse/19/2000000326/178857-178857(2).jpg | 4013902901333 | 12747501 | SPELSBERG spol. s r.o. | 0 | Úložný materiál | Krabice | Krabice povrchové
SE110087 | Chránič 25/2/0,03 B-SI iID 10kA |  | This Acti9 iID is a modular and reliable residual current circuit breaker (RCCB). It is a 2P circuit breaker with 25A In rated current, a sensitivity of 30mA with a B-SI type protection class. This product protects against electrical shock by direct or indirect contact and fire hazards. It performs | ks | 10139.3761 | 10139.3761 | 21,00 |  |  | 3606489502744 | A9Z61225 | Schneider Electric CZ, s.r.o. | 0
WAG00379 | Jistič 787-1664 |  | Elektronický jistič, 4kanál., Vstupní napětí 24 V DC, Nastavitelný proud 2–10 A, Podpora komunikace, 10,00 mm² | ks | 4744.88 | 4744.88 | 21,00 | https://www.biesse.cz/vyprodej_c533469297902886/jistic-787-1664_p178867.html | https://eshop.biesse.cz/Pictures/biesse/19/2000000326/178867-178867(2).jpg | 4050821502609 | 787-1664 | WAGO-Elektro spol. s r.o. | 0 | Výprodej
STR00140 | Stříška 44FF 692 33 k tablu GUARD 3mod. |  | Stříška pro montáž nad omítku GUARD 3 moduly | ks | 959.4 | 959.4 | 21,00 |  | https://eshop.biesse.cz/Pictures/biesse/19/2000000326/178868-178868(2).jpg | 8585001509544 | 4FF 692 33 | METRODIS s.r.o. | 0
STR00141 | Tlačítko CUBUS ř. 1/0 bílý 4FN 582 12.2101 |  | Ovladač tlačítkový zapínací CUBUS ř. 1/0 bílý | ks | 189.54 | 189.54 | 21,00 |  | https://eshop.biesse.cz/Pictures/biesse/19/2000000326/178869-178869(2).jpg | 8585001563744 | 4FN 582 12.2101 | METRODIS s.r.o. | 0
JAB10884 | Videotelefon 2TMA210051W0001 hands-free 7" s ovládáním, ABB |  | Videotelefon domovní 7", nástěnný, M22411-W | ks | 5355.779 | 5355.779 | 21,00 | https://www.biesse.cz/sdelovaci-technika_c381775347976024/prislusenstvi-audio-video-telefony_c382106 | https://eshop.biesse.cz/Pictures/biesse/19/2000000326/178871-178871(2).jpg | 6955891819399 | 2TMA210051W0001 | ABB s.r.o. | 4 | Sdělovací technika | Příslušenství audio, video telefony
LOV00167 | Kryt M0N prázdný izolovaný |  |  | ks | 444.1294 | 444.1294 | 21,00 |  | https://eshop.biesse.cz/Pictures/biesse/19/2000000326/178873-178873(2).jpg | 8013975151686 | M0N | LOVATO Electric s.r.o. | 0
LOV00168 | Hlavice LPL4 plastová prosvětlená červená |  |  | ks | 105.5855 | 105.5855 | 21,00 |  | https://eshop.biesse.cz/Pictures/biesse/19/2000000326/178874-178874(2).jpg | 8013975199282 | LPL4 | LOVATO Electric s.r.o. | 0
LOV00169 | Hlavice LPL3 plastová prosvětlená zelená |  |  | ks | 105.5855 | 105.5855 | 21,00 |  | https://eshop.biesse.cz/Pictures/biesse/19/2000000326/178876-178876(2).jpg | 8013975199275 | LPL3 | LOVATO Electric s.r.o. | 0
LOV00170 | Deska MX20P pro kontakt 8LM2T pro kryt M0 |  |  | ks | 42.9884 | 42.9884 | 21,00 |  | https://eshop.biesse.cz/Pictures/biesse/19/2000000326/178877-178877(2).jpg | 8013975207710 | MX20P | LOVATO Electric s.r.o. | 0
MDS10603 | Svítidlo MODUS LV LEDOS3500V23/ND |  | MODUS LV LEDOS3500, Al korpus V2, 12ks LED 730, optika ME, ploché sklo, LED svítidlo pro veřejné osvětlení Svítidlo pro veřejné osvětlení, s čirým tvrzeným sklem a individuální plastovou optikou pro širokou distribuci světelného toku. Svítidlo splňuje podmínky dotačního programu platného v Česk | ks | 5254.8 | 5254.8 | 21,00 |  | https://eshop.biesse.cz/Pictures/biesse/19/2000000326/178878-178878(2).jpg | 8596099045418 | LVLEDOS3500V23/ND | MODUS, spol. s r.o. | 13
EMN10489 | Zásuvka 14352 vestavná 4/32 400V IP67 |  | Přívodka vestavná 14352 IP67/400V/32A/4P 6h, úhel 90°. Průmyslové vidlice, zásuvky a spojky splňující požadavky norem IEC 60309. Široký sortiment zásuvek a vidlic od 16 A do 125 A byl navržen a vyroben podle nejnáročnějších norem kvality a vyhovuje i těm nejvyšším požadavkům na vodotěsnost, odol | ks | 317.1792 | 317.1792 | 21,00 |  | https://eshop.biesse.cz/Pictures/biesse/19/2000000326/178879-178879(2).jpg | 8429760215035 | 14352 | Famatel - CZ s.r.o. | 0
SEZ00931 | Spínač S 63 JAZ 1103 A6 v kovové skříňce uzamykatelný |  |  | ks | 6548.6483 | 6548.6483 | 21,00 |  |  | 8585009083534 | S63 JAZ 1103 A6 | SEZ - CZ s.r.o. | 0
ZES01107 | Regulátor NOVAR 1005 CZ |  |  | ks | 4786.4384 | 4786.4384 | 21,00 |  |  |  | 007484 | ZEZ SILKO, s.r.o. | 0
OST16229 | Zkoušečka UNI-T UT15C |  |  | ks | 1231.23 | 1231.23 | 21,00 |  |  | 6935750515037 | 07750028 | TIPA,spol. s r.o. | 0
3I000003 | Stykač 16A, 2Z, 230/240VAC GC |  | TeSys GC modulární stykač, 2P (2Z), 16A/250V AC-7a (topení) a 5A/250V AC-7b (ovládání motoru), pro domácí aplikace MT Ovl. napětí 220-240 V AC 50 Hz, státní ukazatel na čele. Pro použití v modulárních panelech, kompaktní (šířka 18mm), nacvakávání na 35mm lištu DIN, připojení šroubovými svorkami. Pro | ks | 749.0132 | 749.0132 | 21,00 |  |  | 3389110641264 | GC1620M5 | Schneider Electric CZ, s.r.o. | 0
RIT01074 | Skříň KX 150x150x80, ocelový plech, mez MD |  |  | ks | 1013.532 | 1013.532 | 21,00 |  |  | 4028177816282 | 1514000 | Rittal s.r.o. | 0
NOA00315 | Chránič 16/2/0,03 AC Ex9L-N 6kA |  | Proudový chránič, Icn=6kA, 2-pól, In=16A, IΔn=30mA, typ AC | ks | 651.3975 | 651.3975 | 21,00 |  | https://eshop.biesse.cz/Pictures/biesse/19/2000000326/178928-178928(2).jpg | 8592765083173 | 108317 | NOARK Electric Europe s.r.o. | 0.22
FNX00835 | Trubice 5W G23 L9/S 380lm studená bílá |  | Moderní LED světelné zdroje nahrazují většinu používaných klasických žárovek, halogenů i zářivek. Vyznačují se především dlouhou životností a nízkou spotřebou. | ks | 165 | 165 | 21,00 |  | https://eshop.biesse.cz/Pictures/biesse/19/2000000326/178931-178931(2).jpg | 8595216611826 | G23-L9/S | PANLUX s.r.o. | 2
SCA00309 | Vývodka M20x1,5 EX 7-12mm ATEX code II 2GD |  | ATEX metrická vývodka M20x1,5 - 805.EX5420.K | ks | 55.1106 | 55.1106 | 21,00 |  | https://eshop.biesse.cz/Pictures/biesse/19/2000000326/178934-178934(2).jpg | 8001636258836 | 805.EX5520.K | SCAME-CZ,s.r.o. | 0
SCA00311 | Matice M20x1,5 EX ATEX code II 2GD |  | ATEX metrická matice M20x1,5 - 805.EX5720.K | ks | 10.404 | 10.404 | 21,00 |  |  | 8001636258041 | 805.EX5720.K | SCAME-CZ,s.r.o. | 0
SCA00312 | Vývodka M16x1,5 EX 5-8mm ATEX code II 2GD |  | ATEX metrická vývodka M16x1,5 - 805.EX5416.K | ks | 45.1962 | 45.1962 | 21,00 |  | https://eshop.biesse.cz/Pictures/biesse/19/2000000326/178936-178936(2).jpg | 8001636258911 | 805.EX5516.K | SCAME-CZ,s.r.o. | 0
SCA00313 | Matice M16x1,5 EX ATEX code II 2GD |  | ATEX metrická matice M16x1,5 - 805.EX5716.K | ks | 9.945 | 9.945 | 21,00 |  |  | 8001636258065 | 805.EX5716.K | SCAME-CZ,s.r.o. | 0
WEI00512 | Štítek DEK 5/8 PLUS FWZ 1-10 2747960000 |  | Štítek pro označení svorek. Značení je možné vytvořit v podobě štítků pomocí tiskárny nebo plotteru a příslušného softwaru. | ks | 1.2769 | 1.2769 | 21,00 |  | https://eshop.biesse.cz/Pictures/biesse/19/2000000326/178939-178939(2).jpg | 4050118891720 | 2747960000 | Weidmüller, s.r.o. | 0
SCA00314 | Vývodka M25x1,5 EX 10-14mm ATEX code II 2GD |  | ATEX metrická vývodka M25x1,5 - 805.EX5425.K | ks | 64.3926 | 64.3926 | 21,00 |  | https://eshop.biesse.cz/Pictures/biesse/19/2000000326/178940-178940(2).jpg | 8001636258751 | 805.EX5525.K | SCAME-CZ,s.r.o. | 0
SCA00315 | Matice M25x1,5 EX ATEX code II 2GD |  | ATEX metrická matice M25x1,5 - 805.EX5725.K | ks | 11.526 | 11.526 | 21,00 |  |  | 8001636258027 | 805.EX5725.K | SCAME-CZ,s.r.o. | 0
FNX00836 | Svítidlo PARK N zahradní nástěnné svítidlo na zeď bílá - prizm. čirá |  | Nástěnné svítidlo je vhodné především k nasvícení zahradních prostor a fasád. #ceskyvyrobek | ks | 573.375 | 573.375 | 21,00 |  | https://eshop.biesse.cz/Pictures/biesse/19/2000000326/178944-178944(2).jpg | 8595216610256 | ZPP-N-20/B | PANLUX s.r.o. | 2
GRL00574 | Trubice LED T8-840-9W/60cm clear Greenlux |  |  | ks | 117.81 | 117.81 | 21,00 |  | https://eshop.biesse.cz/Pictures/biesse/19/2000000326/178945-178945(2).jpg | 8592660132297 | GXLT156 | Greenlux s.r.o. | 2
JAB10885 | Rámeček jednonásobný s otvorem 55x55 onyx/kouřová černá 3901H-A05510 63 Levit AB |  | Rámeček jednonásobný s otvorem 55x55, onyx/kouřová černá | ks | 105.2194 | 105.2194 | 21,00 |  | https://eshop.biesse.cz/Pictures/biesse/19/2000000326/178949-178949(2).jpg | 8592624068198 | 3901H-A05510 63 | ABB s.r.o. | 0
LU010157 | Svítidlo LED 6W SMD panel 4100K IP20 |  |  | ks | 107.28 | 107.28 | 21,00 |  |  | 8590849512984 | LED-WSL-6W/4100 | Ecoplanet s. r. o. | 2
EGL01146 | Svítidlo GITA 2 94713 | CENA POUZE NA DOPTÁNÍ |  | ks | 0 | 0 | 21,00 |  |  | 9002759947132 | 94713 | EGLO CZ+SK s.r.o. | 0
ETI00404 | Jistič 32C/1 10kA Eti |  |  | ks | 113.0149 | 113.0149 | 21,00 |  |  | 3838895517931 | 002101019 | ETI ELEKTROELEMENT , d.o.o. | 0.13
ETI00405 | Jistič 10B/2 10kA Eti |  |  | ks | 273.978 | 273.978 | 21,00 |  |  | 3838895516279 | 002100214 | ETI ELEKTROELEMENT , d.o.o. | 0.26
LE130136 | Žlab ISM10100P 75x55 2m + víko bílá OptiLine 45 |  |  | m | 318.6234 | 318.6234 | 21,00 |  |  | 3606480681493 | ISM10100P | Schneider Electric CZ, s.r.o. | 0
LE130137 | Díl ISM10104P 75x55 koncový, bílý OptiLine 45 |  |  | ks | 118.1413 | 118.1413 | 21,00 |  |  | 3606480681530 | ISM10104P | Schneider Electric CZ, s.r.o. | 0
TE300138 | Modul ZCMC21L2 připojovací 2 metry |  | This ZCM connection cable has a PVC cable (2 meter cable). It has 1 x NO + 1 x NC snap action contacts. It can be matched with any body from the XCKD, XCKP and XCKT ranges. | ks | 522.5132 | 522.5132 | 21,00 |  |  | 3389110221701 | ZCMC21L2 | TME Czech Republic s. r. o. | 0
OST16245 | Nastavení a oživení CBS + zaškolení obsluhy (jeden výjezd technika!) |  |  | ks | 18524.25 | 18524.25 | 21,00 |  |  |  | MO-NASTAVENÍ CBS | BOOBA s.r.o. | 0
BS190008 | _Kontakt S2C-H6R přepínací, pomocný ABB |  | pomocný kontakt S2C-H6R, přepínací (1CO) | ks | 165.1104 | 165.1104 | 21,00 |  | https://eshop.biesse.cz/Pictures/biesse/19/2000000326/178989-178989(2).jpg |  | 2CDS200912R0001 | ABB s.r.o. | 0
GRL00576 | Trubice LED Daisy T8 II- 840-18W/120cm 1900lm, 4000k |  |  | ks | 82.62 | 82.62 | 21,00 |  |  | 8592660125138 | GXDS092 | Greenlux s.r.o. | 2
_OLB1124 | _Hlavice M22-WRS-A1 |  | Přepínač s klíčem, Sortiment: RMQ-Titan, Samostatný přístroj, Konstrukční typ: Ovládání klíčem, s aretací, -, nelze používat pro systémy univerzálního klíče, 2 polohy, Stupeň krytí: IP66, Čelní kroužek: titanový, Připojení na SmartWire-DT: ano, s připojením SWD-RMQ, čelní rozměr: 29,7, Poznámky: Fun | ks | 867.8505 | 867.8505 | 21,00 |  |  |  | 229092 | Eaton Elektrotechnika s.r.o. | 0
EMS00809 | Flexo 2x1,5-H05VV-F 3m černá EMOS 2421230230 |  |  | ks | 133.0446 | 133.0446 | 21,00 |  |  | 8595025382757 | 2421230230 | EMOS spol. s r.o. | 0
OST16253 | Flexo 94 2101-1-1/3 H07RN-F guma 2x1 přímá vidlice 3m černá |  |  | ks | 128.55 | 128.55 | 21,00 |  |  |  | 94 2101-1-1/3 | EMSORT s.r.o. | 0
HLEC0419 | Spojka 90° pro profil 41mm, 4 otvory, žz |  |  | ks | 141.432 | 141.432 | 21,00 |  |  | 8595676002493 | HL HDVS41.08 | HL system, s.r.o. | 0
TRE00028 | Svítidlo LINEA ROUND 3600/840 27W IP54 |  | LINEA ROUND 3600/840 | ks | 1195.44 | 1195.44 | 21,00 |  | https://eshop.biesse.cz/Pictures/biesse/19/2000000326/179006-179006(2).jpg | 8590515636402 | 63640 | TREVOS, a.s. | 4
SEL00281 | Svodič DG M TNC ACI 275 FM (952 330) |  |  | ks | 8003.6418 | 8003.6418 | 21,00 |  |  | 4013364376649 | 952330 | LUMA Plus s.r.o. | 0
_ISF0825 | _Jistič 6B/3 iC60N 6kA |  | Acti 9 iC60N je nízkonapěťový jistič. Jedná se o 3P jistič s 3 chráněnými póly, 6A jmenovitým proudem a vypínací charakteristikou B. Jmenovitá vypínací schopnost až 20 kA při 220 V stř. na 240 V stř. v souladu s normou ENEC/IEC 60947-2 a při 400 V stř. v souladu s normou EN IEC 60898-1 standard. Spl | ks | 384.4167 | 384.4167 | 21,00 |  |  |  | A9F03306 | Schneider Electric CZ, s.r.o. | 0.37
_ISF0826 | _Jistič 6C/3 iC60N 6kA |  | Acti 9 iC60N je nízkonapěťový jistič. Jedná se o 3P jistič s 3 chráněnými póly, 6A jmenovitým proudem a vypínací charakteristikou C. Jmenovitá vypínací schopnost až 20 kA při 220 V stř. na 240 V stř. v souladu s normou ENEC/IEC 60947-2 a při 400 V stř. v souladu s normou EN IEC 60898-1 standard. Spl | ks | 447.8141 | 447.8141 | 21,00 |  |  |  | A9F04306 | Schneider Electric CZ, s.r.o. | 0.37
TE820111@DOPRODEJ | Kabel E-MO-111 SH-Motor 1,5 m |  |  | ks | 3412.88 | 3412.88 | 21,00 |  |  |  | VW3E1111R015 | Schneider Electric CZ, s.r.o. | 0
TE820112@DOPRODEJ | Kabel E-MO-111 SH-Motor 2 m |  |  | ks | 3412.88 | 3412.88 | 21,00 |  |  |  | VW3E1111R020 | Schneider Electric CZ, s.r.o. | 0
FNX00837 | Sloupek STONE 4x zásuvka 230V s přívodním kabelem - imitace kamene, šedý |  | Zahradní doplněk v moderním designu se čtyřmi zásuvkami #stone #zimnivychytavky #kabelyvsuchu | ks | 1221.225 | 1221.225 | 21,00 | https://www.biesse.cz/kabely-buzirky-pasky-a-prislusenstvi_c381775347976341/kabely-a-vodice_c6054400 | https://eshop.biesse.cz/Pictures/biesse/19/2000000326/179016-179016(2).jpg | 8595216624932 | PN42000001 | PANLUX s.r.o. | 8.4 | Kabely, bužírky, pásky a příslušenství | Kabely a vodiče | Kabely prodlužovací
EMS00810 | Baterie GP AA 2100mAh HR6 ReCyko (bal. 2 KS) |  | Nabíjecí baterie GP ReCyko Mít po ruce nabité a spolehlivé baterie přesně ve chvíli, kdy potřebujete. Dosáhnout s nimi finanční úspory a ještě k tomu snížit uhlíkovou stopu, kterou za sebou jejich používáním zanecháte. Zní to jako nedosažitelná kombinace požadavků. Nabíjecí baterie GP ReCyklo ale v | ks | 72.224 | 72.224 | 21,00 | https://www.biesse.cz/baterie-a-napajeni_c381775347976022/baterie-a-nabijecky_c382106060456256/tuzko | https://eshop.biesse.cz/Pictures/BIESSE/19/2000000326/179018_179018.PNG | 4891199186431 | 1032222210 | EMOS spol. s r.o. | 0 | Baterie a napájení | Baterie a nabíječky | Tužkové baterie AA (R6)
MIVV0232 | Svítidlo ALMA BLACK O355x50mm IP65 33W/3000K + DIM ALM35DIM33W3KB |  |  | ks | 7088.7229 | 7088.7229 | 21,00 |  |  | 8595210359410 | ALM35DIM33W3KB | mivvy a.s. | 2.5
PCE01143 | Zásuvka 113-6TT 3x16A IP44 nástěnná, bezšroubová TURBO |  |  | ks | 231.945 | 231.945 | 21,00 |  |  | 9003399622564 | PC-113-6TT | PCE - PRO ROZDĚLENÍ CENÍKŮ | 0
MIVV0233 | Svítidlo STYX BLACK DoubleB 160x104x80mm IP65 20W/3000K STYHELDIP20W3KB |  |  | ks | 3551.5965 | 3551.5965 | 21,00 |  |  | 8595210359250 | STYHELDIP20W3KB | mivvy a.s. | 2
MIVV0234 | Svítidlo STYX BLACK SingleB 160x102x80mm IP65 10W/3000K STYHELSIP10W3KB |  |  | ks | 3382.4729 | 3382.4729 | 21,00 |  |  | 8595210359335 | STYHELSIP10W3KB | mivvy a.s. | 2.5
MIVV0235 | Svítidlo LENA BLACK O527x40mm 45W/3000K + DALI LEN52DAL45W3KB |  |  | ks | 10426.1012 | 10426.1012 | 21,00 |  |  | 8595210353906 | LEN52DAL45W3KB | mivvy a.s. | 2.5
JAHC0006 | Rámeček jednonásobný titanová 1721-276 Busch-axcent ABB (2CKA001754A4693) |  | Rámeček jednonásobný, titanová, 1721-276 | ks | 356.1844 | 356.1844 | 21,00 |  | https://eshop.biesse.cz/Pictures/biesse/19/2000000326/179024-179024(2).jpg | 4011395261132 | 2CKA001754A4693 | ABB s.r.o. | 0
JAHC0007 | Rámeček dvojnásobný vodorovný/svislý titanová 1722-276 Busch-axcent ABB (2CKA001 |  | Rámeček dvojnásobný, pro vodorovnou i svislou montáž, titanová, 1722-276 | ks | 553.982 | 553.982 | 21,00 |  | https://eshop.biesse.cz/Pictures/biesse/19/2000000326/179025-179025(2).jpg | 4011395259016 | 2CKA001754A4694 | ABB s.r.o. | 0
WEI00513 | OKO Cu KP-M6-16 |  | Stlačovací kabelové oko vyrobené z mědi pro připojení měděných vodičů. Stlačení kabelového oka chrání vodič a umožňuje permanentně stabilní elektrická připojení. | ks | 17.9658 | 17.9658 | 21,00 |  | https://eshop.biesse.cz/Pictures/biesse/19/2000000326/179026-179026(2).jpg | 4050118307290 | 1497930000 | Weidmüller, s.r.o. | 0
WEI00514 | OKO Cu KP-M8-25 |  | Stlačovací kabelové oko vyrobené z mědi pro připojení měděných vodičů. Stlačení kabelového oka chrání vodič a umožňuje permanentně stabilní elektrická připojení. | ks | 22.0949 | 22.0949 | 21,00 |  | https://eshop.biesse.cz/Pictures/biesse/19/2000000326/179027-179027(2).jpg | 4050118307528 | 1497980000 | Weidmüller, s.r.o. | 0
WEI00515 | OKO Cu KP-M10-70 |  | Stlačovací kabelové oko vyrobené z mědi pro připojení měděných vodičů. Stlačení kabelového oka chrání vodič a umožňuje permanentně stabilní elektrická připojení. | ks | 69.4984 | 69.4984 | 21,00 |  | https://eshop.biesse.cz/Pictures/biesse/19/2000000326/179028-179028(2).jpg | 4050118307429 | 1498140000 | Weidmüller, s.r.o. | 0
WEI00516 | OKO Cu KP-M10-120 |  | Stlačovací kabelové oko vyrobené z mědi pro připojení měděných vodičů. Stlačení kabelového oka chrání vodič a umožňuje permanentně stabilní elektrická připojení. | ks | 112.7155 | 112.7155 | 21,00 |  | https://eshop.biesse.cz/Pictures/biesse/19/2000000326/179029-179029(2).jpg | 4050118307368 | 1498240000 | Weidmüller, s.r.o. | 0
WEI00517 | OKO Cu KP-M12-150 |  | Stlačovací kabelové oko vyrobené z mědi pro připojení měděných vodičů. Stlačení kabelového oka chrání vodič a umožňuje permanentně stabilní elektrická připojení. | ks | 154.8646 | 154.8646 | 21,00 |  | https://eshop.biesse.cz/Pictures/biesse/19/2000000326/179030-179030(2).jpg | 4050118307658 | 1498320000 | Weidmüller, s.r.o. | 0
WEI00518 | OKO Cu KP-M10-150 |  | Stlačovací kabelové oko vyrobené z mědi pro připojení měděných vodičů. Stlačení kabelového oka chrání vodič a umožňuje permanentně stabilní elektrická připojení. | ks | 157.5347 | 157.5347 | 21,00 |  | https://eshop.biesse.cz/Pictures/biesse/19/2000000326/179031-179031(2).jpg | 4050118307801 | 1498310000 | Weidmüller, s.r.o. | 0
WEI00519 | OKO Cu KP-M8-35 |  | Stlačovací kabelové oko vyrobené z mědi pro připojení měděných vodičů. Stlačení kabelového oka chrání vodič a umožňuje permanentně stabilní elektrická připojení. | ks | 34.5108 | 34.5108 | 21,00 |  | https://eshop.biesse.cz/Pictures/biesse/19/2000000326/179032-179032(2).jpg | 4050118307511 | 1498030000 | Weidmüller, s.r.o. | 0
EMS00811 | Baterie GP AAA (HR03) 800mAh ReCyko Pro (bal=2ks) |  | Nabíjecí baterie GP ReCyko Mít po ruce nabité a spolehlivé baterie přesně ve chvíli, kdy potřebujete. Dosáhnout s nimi finanční úspory a ještě k tomu snížit uhlíkovou stopu, kterou za sebou jejich používáním zanecháte. Zní to jako nedosažitelná kombinace požadavků. Nabíjecí baterie GP ReCyko ale vš | ks | 70.8032 | 70.8032 | 21,00 | https://www.biesse.cz/baterie-a-napajeni_c381775347976022/baterie-a-nabijecky_c382106060456256/mikro | https://eshop.biesse.cz/Pictures/BIESSE/19/2000000326/179033_179033.PNG | 8595025388278 | 1033122080 | EMOS spol. s r.o. | 0 | Baterie a napájení | Baterie a nabíječky | Mikrotužkové baterie AAA (R3)
FNX00838 | Svítidlo LED DOWNLIGHT SQUARE IP66 24W 4000K |  | #DOWNLIGHTLEDsquare | ks | 573.375 | 573.375 | 21,00 |  | https://eshop.biesse.cz/Pictures/biesse/19/2000000326/179034-179034(2).jpg | 8595216624314 | PN14300013 | PANLUX s.r.o. | 2
WEI00520 | Kabel IE-C7ES8UG-100 kat.7, PUR 100m |  | Datová linka s měděným drátem. | ks | 7092.4745 | 7092.4745 | 21,00 |  | https://eshop.biesse.cz/Pictures/biesse/19/2000000326/179035-179035(2).jpg | 4032248513031 | 8813180000 | Weidmüller, s.r.o. | 0
OST21258@ | Držák M6 101087930 |  |  | ks | 94.125 | 94.125 | 21,00 |  |  |  | 101087930 | Blumenbecker Prag s.r.o. | 0
WE100293 | Svorka SAK 2,5 pro TS 32 béžová |  | Svorkovnice pro připojování nebo spojování vodičů s permanentně zajištěným kontaktem. Kalená ocel odolává mechanickým silám, pocínovaná měď zajišťuje špičkovou vodivost. | ks | 35.9412 | 35.9412 | 21,00 |  | https://eshop.biesse.cz/Pictures/biesse/19/2000000326/179037-179037(2).jpg | 4008190069926 | 0279660000 | Weidmüller, s.r.o. | 0
NGT10068 | Kleště NL 246 216 lisovací |  |  | ks | 4245.3 | 4245.3 | 21,00 |  |  |  | NL 246 216 | N.G. ELEKTRO TRADE, a.s. | 0
SAL00114 | Jiskřiště ISG-100 |  | šrouby, uzavřené vysokovýkonné jiskřiště, pro nepřímé spojení vnějšího systému ochrany před bleskem k jiným blízkým kovovým dílům, kde není z provozních důvodů povoleno přímé spojení | ks | 6134.898 | 6134.898 | 21,00 |  | https://eshop.biesse.cz/Pictures/biesse/19/2000000326/179040-179040(2).jpg | 8595090540786 | 8595090540786 | SALTEK s.r.o. | 0.6
SEZ00932 | Víčko 6483-11 82x82x12 |  | 6483-11-Viecko panelovej skatule | ks | 9.7833 | 9.7833 | 21,00 |  |  | 8585007305683 | 6483-11 | SEZ - CZ s.r.o. | 0
LU010158 | Sklo náhradní na svítidlo W131/EM/LED-4100 |  |  | ks | 281.61 | 281.61 | 21,00 |  |  |  | MATSKLO-W131/BI | Ecoplanet s. r. o. | 0
ABB11268 | Modul E296-CP kompenzační ABB |  | E295-CP kompentační modul 2,2mF | ks | 891 | 891 | 21,00 |  | https://eshop.biesse.cz/Pictures/biesse/19/2000000326/179045-179045(2).png | 7612270939473 | 2TAZ310003R1000 | ABB s.r.o. | 0
OST16256 | Skříňka 150x150x80 SSTB151508 - nerez |  |  | ks | 4986.4028 | 4986.4028 | 21,00 |  |  |  | SSTB151508 | ELDON AUSTRIA GmbH | 0
OST16258 | Skříň stojící, 2000x600x600 (RAL7035) |  |  | ks | 19716.8692 | 19716.8692 | 21,00 |  |  |  | MCS20066R5 | ELDON AUSTRIA GmbH | 0
EMS00812 | Žárovka LED 1,9 W, G4, 12V, 4100K, 200Lm |  |  | ks | 65.0312 | 65.0312 | 21,00 |  |  | 8001636231563 | 1525735401 | EMOS spol. s r.o. | 2
SEZ00933 | Stykač SEZ IKD2504 Instalační IKD25-04/220/230V |  |  | ks | 561.3448 | 561.3448 | 21,00 |  |  | 8585009011025 | IKD2504 | SEZ - CZ s.r.o. | 0.28
EGL01147 | Svítidlo 39102 HL/12 E14 KLAR 'BASILANO 1' |  |  | ks | 16748.196 | 16748.196 | 21,00 |  |  | 9002759391027 | 39102 | EGLO CZ+SK s.r.o. | 0
SIE00063 | Softstartér 3RW4024-1BB14 |  |  | ks | 8783.972 | 8783.972 | 21,00 |  |  | 4011209691582 | 3RW4024-1BB14 | JORK, spol. s r.o. | 0.77
ELR01572 | Skříň PR 5.1.3 na sokl IP54 prázdná IP54 |  |  | ks | 7097.168 | 7097.168 | 21,00 |  |  | 8595208695629 | 74YZ54 5.1.3 | ELPLAST - KPZ Rokycany, spol. s r.o. | 0
OST21262 | Svítidlo LED 2220941 LENA 120 32-39W 4000K Aulix |  |  | ks | 1419.765 | 1419.765 | 21,00 |  |  |  | 2220941 | AULIX lighting spol. s r.o. | 0
OST21263 | Rám LED KIT PLAFONE 1200x300 mm bílý pro přisazení LED panelů 120x30 cm CENTURY |  |  | ks | 748.68 | 748.68 | 21,00 |  |  |  | CEN KIT-PLF120 | AULIX lighting spol. s r.o. | 0
IVK00230 | Organizér TAGER 390x284x60 krabičky |  | - průhledné plastové víko z polypropylenu (PP) Značka Kistenberg Délka 39 Šířka 28.4 Výška 6 Objem 5 Barva Transparentní Materiál Plast Balení - sáček 5 Paleta 240 Hmotnost 0,73 | ks | 222.87 | 222.87 | 21,00 | https://www.biesse.cz/naradi-a-merici-technika_c381775347976337/naradi_c382106060456272/organizer-ta | https://eshop.biesse.cz/Pictures/biesse/19/2000000326/179065-179065.jpg | 5905197274164 | KTG40306B | IVK spol. s r.o. | 0 | Nářadí a měřící technika | Nářadí
OST16263 | Snímač MMS-P 22-S-M8-PNP magnetický |  |  | ks | 3784.5 | 3784.5 | 21,00 |  |  |  | 0301370 | SCHUNK Intec s.r.o. | 0
ABA80004 | Chránič 16C/1N/0,03 A DS201 6kA |  | DS201 C16 A30, kombinace jistič/chránič, dvojpólový (1P+N), jmenovitý proud: 16A, citlivost: 30mA, charakteristika: C, zkratová odolnost: 6kA, Typ A – pro střídavý a pulzující stejnosměrný reziduální proud (určeno pro 1f obvody s usměrňovači) | ks | 1630.8 | 1630.8 | 21,00 |  | https://eshop.biesse.cz/Pictures/biesse/19/2000000326/179069-179069(2).jpg | 8012542739319 | 2CSR255180R1164 | ABB s.r.o. | 0
ABB11271 | Jistič E1.2N/E9 1250 Ekip Dip LSI 3p F F |  |  | ks | 167546.775 | 167546.775 | 21,00 |  |  | 8015644063542 | 1SDA104274R0001 | ABB s.r.o. | 0
ETI00406 | Stykač RD 25-04-230V AC/DC |  |  | ks | 364 | 364 | 21,00 |  | https://eshop.biesse.cz/Pictures/biesse/19/2000000326/179077-179077(2).jpg | 3838895539919 | 002464016 | ETI ELEKTROELEMENT , d.o.o. | 0.4344
JAB10886@DOPRODEJ | Kryt tlačítkového tabla, velikost 1/5 |  |  | ks | 2962.3165 | 2962.3165 | 21,00 |  |  | 6955891804234 | 2TMA210010A0013 | ABB s.r.o. | 0
JAB10887@DOPRODEJ | Krabice pod omítku, velikost 1/5 |  |  | ks | 1632.202 | 1632.202 | 21,00 |  |  | 6955891804371 | 2TMA210010N0013 | ABB s.r.o. | 0
JAB10888 | Modul M2305-02 spínací, vestavný |  | Modul spínací, vestavný, M2305-02 | ks | 981.552 | 981.552 | 21,00 | https://www.biesse.cz/sdelovaci-technika_c381775347976024/prislusenstvi-audio-video-telefony_c382106 | https://eshop.biesse.cz/Pictures/biesse/19/2000000326/179082-179082(2).png | 6955891805439 | 2TMA210160B0002 | ABB s.r.o. | 0 | Sdělovací technika | Příslušenství audio, video telefony
GRL00577 | CLIPS DAISY LIBRA GXLS393 nerezový klip (4 ks) |  |  | ks | 56.61 | 56.61 | 21,00 |  | https://eshop.biesse.cz/Pictures/biesse/19/2000000326/179084-179084(2).jpg | 8592660133645 | GXLS393 | Greenlux s.r.o. | 0
EMS00814 | Svítidlo Led Panel 27W, 3150Lm, NW, 60x60 EMOS |  |  | ks | 848.484 | 848.484 | 21,00 |  |  | 8592920097953 | 1544212730 | EMOS spol. s r.o. | 0
BEL00409 | Žárovka LED A60 230-240V 5W COLOURMAX E27 zelená |  |  | ks | 156.7196 | 156.7196 | 21,00 |  |  | 8595209952349 | 250656270 | NBB Bohemia s. r. o. | 2
TE120198 | Stykač LC1D115P5 115A 230VAC |  | TeSys D stykač, 3P (3Z), pro aplikace ovládání motoru do 115 A/1000 V AC-3 (55kW@400V). Poskytuje cívku 230 V 50 Hz AC s přechodným odrušovacím modulem, 1 Z + 1 V vestavěné pomocné kontakty (NC zrcadlení certifikace), připojení napájení šroubovými konektory 2 vstupy, připojení šroubovými svorkami. P | ks | 8443.1613 | 8443.1613 | 21,00 |  |  | 3389110377217 | LC1D115P5 | Schneider Electric CZ, s.r.o. | 0
ABB00086 | Stykač AF26Z-30-00-21 |  |  | ks | 1884 | 1884 | 21,00 |  |  | 3471523114111 | 1SBL236001R2100 | ABB s.r.o. | 0
LET00794 | Spoušť obloukové ochrany ARC-4-1N-3M |  | In 40 A, Un 230 V, 1+N-pól, šířka sestavy AFDD 3 moduly | ks | 5280.1344 | 5280.1344 | 21,00 |  | https://eshop.biesse.cz/Pictures/biesse/19/2000000326/179100-179100(2).jpg | 8590125455349 | OEZ:45534 | OEZ s.r.o. | 0.12
SE120498 | Relé měr.přepětí/podpětí+nul, 208-480V ACpodpětí+nul, 208-480V AC |  | Tento přepínač HARMONY RM35-USB umožňuje monitorování řízení napětí v 3fázových sítích. Toto modulární multifunkční 3fázové kontrolní relé je ideální pro monitorování elektrických hodnot v průmyslových a stavebních ovládacích panelech. Platí pro velký typ průmyslových automatizačních aplikací, jako | ks | 3849.8118 | 3849.8118 | 21,00 |  |  | 3389119405331 | RM35UB3N30 | Schneider Electric CZ, s.r.o. | 0
MDS01134 | Svítidlo EDGE S 24W 4000K + nouzový modul PREMIUM 3W 1h, SA, baterie |  | EDGE S 24W 4000K + nouzový modul PREMIUM 3W 1h, SA, baterie LIFEPO4 | ks | 3157.375 | 3157.375 | 21,00 |  | https://eshop.biesse.cz/Pictures/biesse/19/2000000326/179102-179102(2).jpg | 5902869526774 | OZN/EDSE24/3W/B/1/SA/AT/WH/P/4 | MODUS, spol. s r.o. | 4
FEN00293 | Panel ECOSUN 700 CR Calacatta |  |  | ks | 11310.975 | 11310.975 | 21,00 |  |  | 8590875056445 | 5430512 | FENIX Trading, s. r. o. | 0
EMN00515 | Ventilátor VENTS OV1 150 průmyslový 250x250mm |  | Ventilátor VENTS OV1 150 - průmyslový, čtvercový (250x250mm), průměr 162mm, 33dB, 36W, 230V, IP24, černý, 200m3/h, In=0,26A, provozní teplota max 40°C. Průmyslové axiální ventilátory OV1 jsou určeny k odsávání vzduchu z průmyslových objektů, jako jsou garáže, autoservisy, dílny, sklady a podobně, k | ks | 1231.1697 | 1231.1697 | 21,00 |  | https://eshop.biesse.cz/Pictures/biesse/19/2000000326/179105-179105(2).jpg | 4823059395899 | 1009614 | ELEMAN spol. s r.o. | 0
WE640104 | Relé DRI314024LTD relé paticové cívka 24VDC |  | Relé pro spínání, zesilování a násobení digitálních signálu s nízkým elektrickým zatížením. Malé provedení | ks | 108.329 | 108.329 | 21,00 |  | https://eshop.biesse.cz/Pictures/biesse/19/2000000326/179107-179107(2).jpg | 6944169740206 | 7760056315 | Weidmüller, s.r.o. | 0
OST16266@ | Vložka CKM 04: 4A M šroub ILME |  |  | ks | 92.87 | 92.87 | 21,00 |  |  |  | CKM 04: 4A | KONEKTORY BRNO s.r.o. | 0
WE640105 | Patice SDI 1CO P |  | Zásuvka pro zasunutí průmyslového zásuvného relé. | ks | 91.5837 | 91.5837 | 21,00 |  | https://eshop.biesse.cz/Pictures/biesse/19/2000000326/179112-179112(2).jpg | 6944169772283 | 7760056364 | Weidmüller, s.r.o. | 0
WE100294 | Konektor spojovací SCM/SDI P CC |  |  | ks | 17.7465 | 17.7465 | 21,00 |  | https://eshop.biesse.cz/Pictures/biesse/19/2000000326/179116-179116(2).jpg | 6944169773327 | 7760056366 | Weidmüller, s.r.o. | 0
WE070046 | Štítek ESG 6/15 SDI MC SDR PA66 |  | Značení pro identifikaci zařízení. Značení je možné vytvořit v podobě štítků pomocí tiskárny nebo plotteru a příslušného softwaru. | ks | 6.5417 | 6.5417 | 21,00 |  | https://eshop.biesse.cz/Pictures/biesse/19/2000000326/179118-179118(2).jpg | 4050118569025 | 2558310000 | Weidmüller, s.r.o. | 0
OST16273 | Vložka CNEF 16 T: 16E F šroub 16A/500V ILME |  |  | ks | 334.2799 | 334.2799 | 21,00 |  |  | 8015747032360 | CNEF 16 T | KONEKTORY BRNO s.r.o. | 0
WE110205 | Příchytka SDI CLIP P |  | Přidržovací svorka upevňuje zásuvné relé na zásuvné základně a usnadňuje vysunutí zásuvného relé. | ks | 10.2226 | 10.2226 | 21,00 |  | https://eshop.biesse.cz/Pictures/biesse/19/2000000326/179120-179120(2).jpg | 6944169787539 | 7760056389 | Weidmüller, s.r.o. | 0
MG451096 | Lišta LVS03402 modulární přístrojová |  |  | ks | 507.7917 | 507.7917 | 21,00 |  |  | 3606481875570 | LVS03402 | Schneider Electric CZ, s.r.o. | 0
EMS00815 | Baterie nabíjecí GP ReCyko 950mAh AAA (HR03),2 ks v balení, EMOS |  |  | ks | 78.9728 | 78.9728 | 21,00 | https://www.biesse.cz/baterie-a-napajeni_c381775347976022/baterie-a-nabijecky_c382106060456256/mikro | https://eshop.biesse.cz/Pictures/BIESSE/19/2000000326/179126_179126.PNG | 8595025324832 | 1032122090 | EMOS spol. s r.o. | 0 | Baterie a napájení | Baterie a nabíječky | Mikrotužkové baterie AAA (R3)
JAB10889 | Kryt zaslepovací 3902K-C00100 DECENTO |  | Kryt zaslepovací, bílá-porcelán | ks | 786.7288 | 786.7288 | 21,00 |  | https://eshop.biesse.cz/Pictures/biesse/19/2000000326/179130-179130(2).jpg | 8592624105008 | 3902K-C00100 | ABB s.r.o. | 0
SA400020 | Průchodka NSYCAG12LPH2 ventilační M12 (bal=10ks) |  |  | ks | 100.3481 | 100.3481 | 21,00 |  |  | 3606480166549 | NSYCAG12LPH2 | Schneider Electric CZ, s.r.o. | 0
LET10471 | Jistič 2C/1+N 10kA LTN-2C-1N OEZ (OEZ:41692) |  | In 2 A, Ue AC 230 V / DC 72 V, charakteristika C, 1+N-pól, Icn 10 kA | ks | 598.8384 | 598.8384 | 21,00 | https://www.biesse.cz/modulove-a-paticove-pristroje_c374924875137026/jistice-modulove-do-125a_c38037 | https://eshop.biesse.cz/Pictures/biesse/19/2000000326/179138-179138(2).jpg | 8590125416920 | OEZ:41692 | OEZ s.r.o. | 0.36 | Modulové a paticové přístroje | Jističe modulové do 125A
PHI00681 | Trubice MASTER TL-D 36W/840 G13 PHILIPS |  |  | ks | 42.465 | 42.465 | 21,00 |  |  |  | 8711500632012 | MEGAMAN Česká republika, spol. s r.o. | 2.5
TLE01161 | Svítidlo LED LN6 6W kulaté 120mm denní bílá |  |  | ks | 116.3225 | 116.3225 | 21,00 |  |  | 8596558001276 | 10263 | T-LED s.r.o. | 0
ENI00217 | Spínač kolebkový I4730 ON-OFF-ON 16A/250V BLK |  |  | ks | 102.51 | 102.51 | 21,00 |  |  |  | 1001604 | ENIKA.CZ s.r.o. | 0
SOL00899 | Kabel SSC1115E UTP RJ45-RJ45 cat.5 1,5M |  |  | ks | 27.1312 | 27.1312 | 21,00 |  |  | 8592718021139 | SSC1115E | Solight Holding, s.r.o. | 0.84
SOL00905 | Kabel SSC1103E UTP RJ45-RJ45 cat.5 3M |  |  | ks | 39.7994 | 39.7994 | 21,00 |  |  | 8592718021818 | SSC1103E | Solight Holding, s.r.o. | 0.84
SOL00906 | Kabel SSC1105E UTP RJ45-RJ45 cat.5 5M |  |  | ks | 40.8952 | 40.8952 | 21,00 |  |  | 8592718021825 | SSC1105E | Solight Holding, s.r.o. | 0.1
SOL00907 | Kabel SSC11X0E UTP RJ45-RJ45 cat.5 10M |  |  | ks | 95.9497 | 95.9497 | 21,00 |  |  | 8592718020347 | SSC11X0E | Solight Holding, s.r.o. | 0.1
SOL00908 | Kabel SSC11X5E UTP RJ45-RJ45 cat.5 15M |  |  | ks | 71.1744 | 71.1744 | 21,00 |  |  | 8592718028404 | SSC11X5E | Solight Holding, s.r.o. | 0.84
FVE00198 | Panel FVE 455Wp stříbrný rám Jetion Solar |  |  | ks | 5993.8801 | 5993.8801 | 21,00 |  | https://eshop.biesse.cz/Pictures/BIESSE/19/2000000326/179150_179150.PNG |  | JTSGH455 | BI ESSE S.P.A. | 55
MDS01135 | Systém MODUS TS - nosná lišta 2L 2844mm 3F, TS/A/2L5/15ND |  | Systém MODUS TS - nosná lišta 2L (2843mm), 5x1,5mm, 3-fázové zapojení, elox | ks | 1913.275 | 1913.275 | 21,00 |  | https://eshop.biesse.cz/Pictures/biesse/19/2000000326/179151-179151(2).jpg | 8596099057466 | TS/A/2L5/15ND | MODUS, spol. s r.o. | 0
GRL00578 | Svítidlo DAISY NECTER 60W NW IP65 7800lm |  | PRACHOTĚSNÉ LED SMD SVÍTIDLO určené k přisazené montáži na strop nebo zeď. Energeticky úsporné svítidlo doporučené pro domácí i obecné použití. Vhodné pro osvětlení pracovních prostor, chodeb, toalet, skladů, obchodů apod. Svítidlo je vyrobeno z monolitického polykarbonátového (PC) korpusu. Tě | ks | 722.865 | 722.865 | 21,00 | https://www.biesse.cz/svitidla_c381775347976342/svitidla-prumyslova_c382106060456611/svitidlo-daisy- | https://eshop.biesse.cz/Pictures/biesse/19/2000000326/179152-179152(2).jpg | 8592660337852 | GXDS276 | Greenlux s.r.o. | 7 | Svítidla | Svítidla průmyslová
GRL00579 | Svítidlo DAISY NECTER 40W NW IP65 5200lm |  | PRACHOTĚSNÉ LED SMD SVÍTIDLO určené k přisazené montáži na strop nebo zeď. Energeticky úsporné svítidlo doporučené pro domácí i obecné použití. Vhodné pro osvětlení pracovních prostor, chodeb, toalet, skladů, obchodů apod. Svítidlo je vyrobeno z monolitického polykarbonátového (PC) korpusu. Tě | ks | 672.815 | 672.815 | 21,00 | https://www.biesse.cz/svitidla_c381775347976342/svitidla-prumyslova_c382106060456611/svitidlo-daisy- | https://eshop.biesse.cz/Pictures/biesse/19/2000000326/179153-179153(2).jpg | 8592660337845 | GXDS274 | Greenlux s.r.o. | 7 | Svítidla | Svítidla průmyslová
JAB10890@DOPRODEJ | Krabice instalační, zapuštěná, velikost 2/5 |  |  | ks | 2966.964 | 2966.964 | 21,00 |  |  | 6955891804388 | 2TMA210010N0014 | ABB s.r.o. | 0
JAB10891@DOPRODEJ | Kryt tlačítkového tabla, velikost 2/5 |  |  | ks | 5864.2155 | 5864.2155 | 21,00 |  |  | 6955891804241 | 2TMA210010A0014 | ABB s.r.o. | 0
EDM00752 | Koleno UK-OSP-150/90 oblouk plastový 90° pro kruhové potrubí |  |  | ks | 225.4072 | 225.4072 | 21,00 |  |  |  | UK-OSP-150/90 | ELEKTRODESIGN ventilátory spol. s r.o. | 0
FEN00294 | Panel ECOSUN 500 CR Calacatta |  |  | ks | 9205.95 | 9205.95 | 21,00 |  |  | 8590875056452 | 5430510 | FENIX Trading, s. r. o. | 0
FEN00295 | Držák nerez GS/CR 300-600-700 |  |  | ks | 1366.05 | 1366.05 | 21,00 |  |  | 8590875056995 | 5437866 | FENIX Trading, s. r. o. | 0
OST16279 | Sada těsnění pro víko dna |  |  | sada | 1104.7277 | 1104.7277 | 21,00 |  |  |  | BG01 | ELDON AUSTRIA GmbH | 0
EMN00516 | Mřížka VENTS MV 100 bVR s regulovatelným nástavcem |  | VENTS MV 100 bVR - mřížka kruhová s regulovatelným nástavcem, průměr 100mm. Plastová mřížka s regulovatelným kruhovým nástavcem z plastu ABS v bílé barvě. | ks | 49.0794 | 49.0794 | 21,00 |  | https://eshop.biesse.cz/Pictures/biesse/19/2000000326/179175-179175(2).jpg | 4823059337738 | 1009678 | ELEMAN spol. s r.o. | 0
ABB20957 | Skříň CA27V 144mod 550x1100x160 IP44 na povrch ABB |  | rozvodnice nástěnná, s dvířky 168modulů, dvojitá izolace, krytí IP44, barva RAL 9016. | ks | 8713.5 | 8713.5 | 21,00 |  | https://eshop.biesse.cz/Pictures/biesse/19/2000000326/179176-179176(2).png | 4011617521884 | 2CPX052188R9999 | ABB s.r.o. | 0
ABB20958 | Modul ZE310 RJ45 |  | ZE310 modul RJ45 | bal. | 609 | 609 | 21,00 |  | https://eshop.biesse.cz/Pictures/biesse/19/2000000326/179177-179177(2).jpg | 4011617386254 | 2CPX038625R9999 | ABB s.r.o. | 0
ABB20959 | Clip ED44P10 drátovací clip 28,5mm (10ks) |  | ED44P10 -drátovací clip 28,5mm (10ks) | bal. | 195 | 195 | 21,00 |  | https://eshop.biesse.cz/Pictures/biesse/19/2000000326/179178-179178(2).jpg | 4011617623359 | 2CPX062335R9999 | ABB s.r.o. | 0
HLB00727 | INSTALAČNÍ SADA NA SLOUP |  | Použití: Instalační sada pro montáž na opěrný bod venkovního vedení (sloup) je určena pro připevnění distribučních rozváděčů typu SV a SP uzpůsobených pro montáž na sloup. Sada se skládá z nerezové pásky, plastové svírací spojky a šroubu. Instalace se provádí pouze protažením pásky skrz držák rozvád | ks | 141.12 | 141.12 | 21,00 |  |  | 8596053001146 | INSTALAČNÍ SADA NA SLOUP | DCK Holoubkov Bohemia a.s. | 0
FUL00411 | Zdroj světelný 10W/4000K BL LED vč.napaječe, studená bílá |  |  | ks | 182.4405 | 182.4405 | 21,00 |  |  | 8595583234635 | S-24175 | FULGUR BATTMAN, spol. s r.o. | 2
WAG00380 | Špička 216-103 |  | Dutinka, Objímka na 1 mm² / AWG 18, Bez plastového límce, Galvanicky pocínováno | ks | 0.2097 | 0.2097 | 21,00 |  | https://eshop.biesse.cz/Pictures/biesse/19/2000000326/179184-179184(2).jpg | 4017332277655 | 216-103 | WAGO-Elektro spol. s r.o. | 0
EGL01148 | Svítidlo FUEVA 5 99206 Eglo | CENA POUZE NA DOPTÁNÍ |  | ks | 0 | 0 | 21,00 |  |  | 9002759992064 | 99206 | EGLO CZ+SK s.r.o. | 0
GRL00580 | Svítidlo LED Bono-R black 8W NV |  | Vestavné, interiérové LED svítidlo. Těleso svítidla z PBT. Mléčný polykarbonátový difuzor omezuje nežádoucí oslnění. Po zamontování je svítidlo z uživatelské strany prachotěsné a voděodolné (IP65). Z instalační strany je v krytí IP20. Energeticky úsporná náhrada klasických podhledových CT svít | ks | 242.352 | 242.352 | 21,00 |  | https://eshop.biesse.cz/Pictures/biesse/19/2000000326/179188-179188(2).jpg | 8592660135298 | GXLL085 | Greenlux s.r.o. | 2
LU009038 | Svítidlo Diamant 80W 5600 lm 2700-6500K bílé |  |  | ks | 2691.685 | 2691.685 | 21,00 |  |  |  | WZSD-80/80W/LED | Ecoplanet s. r. o. | 7.5
WAG00381 | Relé 858-304 DC 24 V 4 přepínací kontakt WAGO |  | Reléový modul, Jmenovité vstupní napětí: 24 V DC, 4 přepínací kontakty, Mezní trvalý proud: 5 A, S ručním ovládáním, Indikace stavu červená, Konstrukční šířka 31 mm, 1,50 mm² | ks | 437.488 | 437.488 | 21,00 |  | https://eshop.biesse.cz/Pictures/biesse/19/2000000326/179190-179190(2).jpg | 4055143567770 | 858-304 | WAGO-Elektro spol. s r.o. | 0
WE100295 | Štítek CLI R 1-3 GE/SW 2 |  | Plastová tyčka pro snadné připevnění značek na vodič. Sestaveno se značkami CLI-X. | ks | 64.1201 | 64.1201 | 21,00 |  | https://eshop.biesse.cz/Pictures/biesse/19/2000000326/179191-179191(2).jpg | 4008190044916 | 0572901509 | Weidmüller, s.r.o. | 0
PHI00685 | Trubice PL-S 11W/830/4P PHILIPS 2G7 |  |  | ks | 178.1593 | 178.1593 | 21,00 |  |  |  | 8711500261199 | MEGAMAN Česká republika, spol. s r.o. | 3.5
JAB01467@DOPRODEJ | Zásuvka 5519H-A02557 63 onyx LEVIT |  | Zásuvka jednonásobná 55x55, s ochranným kolíkem, s clonkami, onyx | ks | 201.7375 | 201.7375 | 21,00 |  | https://eshop.biesse.cz/Pictures/biesse/19/2000000326/179195-179195(2).jpg | 8592624100034 | 5519H-A02557 63 | ABB s.r.o. | 0
AGR09004 | Vývodka Pg7 Agro 1545.07.06 Syntec IP68 černá |  |  | ks | 7.7625 | 7.7625 | 21,00 |  |  | 7611614078106 | AG-1545.07.06 | AGRO - PRO ROZDĚLENÍ CENÍKŮ | 0
OST90511 | Buben XBEB01-20 samonavíjecí s el. kabelem a zásuvkou 20m |  |  | ks | 2543.175 | 2543.175 | 21,00 |  |  | 8596337028272 | XBEB01-20 | AHProfi s.r.o. | 0
FEN00296 | Rohož 23ADPSV 300/3,5-0,5 topná 1500W 3,5m2, 7m |  |  | ks | 2495.025 | 2495.025 | 21,00 |  |  | 8590875033545 | 5510530 | FENIX Trading, s. r. o. | 0
TE610094 | Spínač XPEB611 Nožní IP66 - s krytem - plast - modrá - 2V+2Z |  | This Harmony XPEB611 is a single foot switch. Its degree of protection is IP66. It has a cover, plastic material, blue color, 2 NC + 2 NO. It is part of the range Harmony XPE foot switches - Control and signaling units for safety applications. | ks | 4741.0716 | 4741.0716 | 21,00 |  |  | 3389110165647 | XPEB611 | Schneider Electric CZ, s.r.o. | 0
TE160114 | Jistič GV4P115B motorový |  | TeSys GV motor circuit breaker, 3 poles (3P), 115A/690V, for protection of 3-phase motors 37-55kW@400V. It provides thermal magnetic protection and additional motor protection functions, breaking capacity Icu 25kA@400V, start-stop control by rotary handle, connection by Everlink BTR screw terminals. | ks | 10357.8059 | 10357.8059 | 21,00 |  |  | 3606481310149 | GV4P115B | Schneider Electric CZ, s.r.o. | 2.02
MDS01136 | Svítidlo Modus QN3B600/500ND |  | MODUS Q LED panel, mikroprizmatický kryt, obdélník B, 600,LED 840, driver 500mA, Kancelárské svítidlo s výrazným omezením oslnení - UGR Teleso: eloxovaný hliníkový profil (volitelne i v bílé barve) Optická cást: Svetlovodivá akrylátová deska Mikroprizmatický kryt LED: Mid Power LED | ks | 1903.85 | 1903.85 | 21,00 |  | https://eshop.biesse.cz/Pictures/biesse/19/2000000326/179214-179214(2).jpg | 8596099038588 | QN3B600/500ND | MODUS, spol. s r.o. | 14.5
MDS01137 | Panel Led Q3E600/700 |  | MODUS Q LED panel, vestavný/závesný ctverec E, 600, LED 838, driver 700mA, nestmívatelný LED panel s hliníkovým rámeckem Teleso: Eloxovaný hliníkový profil (volitelne i v bílé barve) Optická cást: Svetlovodivá akrylátová deska Opálová rozptylová deska Možnosti instalace: Q - svítidlo i | ks | 1583.4 | 1583.4 | 21,00 |  | https://eshop.biesse.cz/Pictures/biesse/19/2000000326/179215-179215(2).jpg | 8596099036539 | Q3E600/700ND | MODUS, spol. s r.o. | 0
MDS01138 | Svítidlo Modus QN3A600/B1050ND/90 |  | MODUS Q LED panel, mikroprizmatický kryt, vestavný ctverec A, 600, LED 940, driver 1050mA nestmívatelný, bílý, RA90 Kancelárské svítidlo s výrazným omezením oslnení - UGR Teleso: eloxovaný hliníkový profil (volitelne i v bílé barve) Optická cást: Svetlovodivá akrylátová deska Mikroprizmat | ks | 2968.875 | 2968.875 | 21,00 |  | https://eshop.biesse.cz/Pictures/biesse/19/2000000326/179216-179216(2).jpg | 8596099006303 | QN3A600/B1050ND/90 | MODUS, spol. s r.o. | 0
TE610095 | Spínač XPEY611 Nožní IP66 - s krytem - plast - žlutá |  | This Harmony XPEY611 is a single foot switch. Its degree of protection is IP55. It has a cover, plastic material, yellow color, 2 NC + NO. It is part of the range Harmony XPE foot switches - Control and signaling units for safety applications. | ks | 2055.2088 | 2055.2088 | 21,00 |  |  | 3389119004190 | XPEY611 | Schneider Electric CZ, s.r.o. | 0
TE110109 | Stykač LC1K0610B72 6A mini |  | TeSys K stykač, 3P (3Z), pro aplikace ovládání motoru do 6 A/690 V AC-3 (2.2kW@400V). Poskytuje cívku 24 V 50/60 Hz AC s přechodným odrušovacím modulem, 1 Z vestavěný pomocný kontakt, připojení šroubovými svorkami. Pro provozní rychlosti do 600 cyklů/hodin a prostředí až do 50 °C zajišťuje spolehliv | ks | 808.2965 | 808.2965 | 21,00 |  |  | 3389110487558 | LC1K0610B72 | Schneider Electric CZ, s.r.o. | 0.18
EDM00753 | Ventil IT-PRO 100 talířový |  |  | ks | 125.6368 | 125.6368 | 21,00 |  |  |  | IT-PRO 100 | ELEKTRODESIGN ventilátory spol. s r.o. | 0
_FAI1143 | Popruh KOALA BEAR BKB101 náhradní pro odkládací lehátko |  |  | ks | 1514.5001 | 1514.5001 | 21,00 | https://www.biesse.cz/vyprodej_c533469297902886/popruh-koala-bear-bkb101-nahradni-pro-odkladaci-leha | https://eshop.biesse.cz/Pictures/biesse/19/2000000326/179242-179242.jpg |  | BKB101-889 | VENCL, s r.o. | 0 | Výprodej
OST16300 | Zátka GPN 700 G 1/2 KAPSTO PE-HD žlutá |  |  | ks | 32.6145 | 32.6145 | 21,00 |  |  |  | 700 0395 0000 | Pöppelmann Plasty s.r.o. | 0
OST16301 | Miniserver Go Loxone |  |  | ks | 15166.575 | 15166.575 | 21,00 |  |  |  | 100336 | IDEAXA CONCEPT s.r.o. | 0
VYR00075@ | Svítidlo EXTRA-N-LED-5000-236-G2-4K, IP66 |  |  | ks | 3381.504 | 3381.504 | 21,00 |  |  | 8592040287746 | 055664 | VYRTYCH a.s. | 6
EMN10491 | Můstek A 15-F2 (svorkovnice 15x16mm2), krytý IP20, šedý, 63A, na DIN /2020274 |  | Můstek A 15-F2 (svorkovnice 15x16mm2), krytý IP20, šedý, 63A, na DIN, rozměr 110x12x27mm. Rozbočovací svorky - můstky na nosnou lištu jsou hojně používány v rozváděčích nízkého napětí či v dalších aplikacích, kde potřebujeme spojit více vodičů na jeden potenciál. Používá se např. jako nulový můstek | ks | 87.9356 | 87.9356 | 21,00 |  | https://eshop.biesse.cz/Pictures/biesse/19/2000000326/179249-179249(2).jpg | 4025221082297 | 1003830 | ELEMAN spol. s r.o. | 0
SCA00316 | Vypínač EX 250V/16A- plastová vývodka 1xM20 (II 2 GD) |  |  | ks | 3462.9 | 3462.9 | 21,00 |  |  | 8001636100364 | 592.R001-01 | SCAME-CZ,s.r.o. | 0
SCA00317 | Přepínač EX 250V/16A- plastová vývodka 1xM20 (II 2 GD) |  |  | ks | 3645.48 | 3645.48 | 21,00 |  |  | 8001636100470 | 592.R002-01 | SCAME-CZ,s.r.o. | 0
MDS01139 | Svítidlo OZN/ETE/2W/B/1/SE/AT/WH nouzové 2W 1h 270lm IP65 EXIT Modus |  | EXIT 2W LED PREMIUM IP65 1h , svítící pri výpadku, autotest, bílé, PO4 MATERIÁLY: Bílé polykarbonátové teleso Pruhledný polykarbonátový kryt MONTÁŽ: Prisazená (stena, strop) Volitelne vestavná** (stena, strop) - výrez 125x260mm Volitelne závesná*** (strop) NAPÁJENÍ: Sítové 220÷240VAC/5 | ks | 1579.775 | 1579.775 | 21,00 |  | https://eshop.biesse.cz/Pictures/biesse/19/2000000326/179279-179279(2).jpg | 5902869567562 | OZN/ETE/2W/B/1/SE/AT/WH | MODUS, spol. s r.o. | 4
OST16315 | Svítidlo EHIDL-200C EUROPRISMA 240lm/1h/IP65 DALI |  |  | ks | 2926.0134 | 2926.0134 | 21,00 |  |  | 8435404129156 | EHIDL-200C | BOOBA s.r.o. | 0
WE100296 | Přepážka TW SAK4-10 EP/SW |  | Přepážka pro elektrické oddělení svorkovnic v sousedních propojkách. Oddělovací deska slouží také k opticky rozpoznatelnému oddělení elektrických obvodů za účelem vyloučení chyb zapojení. | ks | 402.3238 | 402.3238 | 21,00 |  | https://eshop.biesse.cz/Pictures/biesse/19/2000000326/179299-179299(2).jpg | 4008190407599 | 0130100000 | Weidmüller, s.r.o. | 0
WE100297 | Svorka QL 2 SAK H10 |  | Propojka pro průchozí svorkovnice pro distribuci potenciálu nebo přenos signálů. | ks | 10.0986 | 10.0986 | 21,00 |  | https://eshop.biesse.cz/Pictures/biesse/19/2000000326/179300-179300(2).jpg | 4008190114237 | 0131400000 | Weidmüller, s.r.o. | 0
WE100300 | Svorka AP SAK h6/10 EP/SW |  | Koncová deska pro dotykovou ochranu živých částí svorkovnic. Koncová deska slouží také k opticky rozpoznatelnému oddělení elektrických obvodů za účelem vyloučení chyb zapojení. | ks | 757.9213 | 757.9213 | 21,00 |  | https://eshop.biesse.cz/Pictures/biesse/19/2000000326/179302-179302(2).jpg | 4008190174880 | 0131700000 | Weidmüller, s.r.o. | 0
WE010198 | QL 4 SAK S1 |  | Propojka pro průchozí svorkovnice pro distribuci potenciálu nebo přenos signálů. | ks | 17.2888 | 17.2888 | 21,00 |  | https://eshop.biesse.cz/Pictures/biesse/19/2000000326/179304-179304(2).jpg | 4008190105518 | 0191600000 | Weidmüller, s.r.o. | 0
MG451097 | Přípojnice 04560 Linergy LGYE, 1000 A |  |  | ks | 2558.9921 | 2558.9921 | 21,00 |  |  | 3606481870568 | LVS04562 | Schneider Electric CZ, s.r.o. | 0
MG260165 | JIstič CVS100B TM63D 3p 25KA |  |  | ks | 3690.923 | 3690.923 | 21,00 |  |  | 3606480220128 | LV510305 | Schneider Electric CZ, s.r.o. | 0
MG260166 | JIstič CVS100B TM80D 3p 25KA |  |  | ks | 3961.1149 | 3961.1149 | 21,00 |  |  | 3606480220135 | LV510306 | Schneider Electric CZ, s.r.o. | 0
WAG00382 | Svorka 2002-1307 WAGO |  | 3vodičová svorka pro ochranný vodič, 2,5 mm², Vhodná pro aplikace Ex e II, Boční a středový popis, Na DIN lištu 35 × 15 a 35 × 7,5, Push-in CAGE CLAMP®, 2,50 mm², Zeleno-žlutá | ks | 69.5452 | 69.5452 | 21,00 |  | https://eshop.biesse.cz/Pictures/biesse/19/2000000326/179310-179310(2).jpg | 4017332999274 | 2002-1307 | WAGO-Elektro spol. s r.o. | 0
WAG00383 | Můstek 2001-403 3x WAGO |  | Můstek, 3×, Izolováno, Světle šedá | ks | 12.332 | 12.332 | 21,00 |  | https://eshop.biesse.cz/Pictures/biesse/19/2000000326/179311-179311(2).jpg | 4055143698436 | 2001-403 | WAGO-Elektro spol. s r.o. | 0
SA700185 | Držák NSYBVS500 vertikální přípojnice 3200A š.500 |  |  | bal | 1238.194 | 1238.194 | 21,00 |  |  | 3606480062995 | NSYBVS500 | Schneider Electric CZ, s.r.o. | 0
MG451098 | Přípojnice 04565 Linergy LGYE, 2000A |  |  | ks | 5477.3634 | 5477.3634 | 21,00 |  |  | 3606481870599 | LVS04565 | Schneider Electric CZ, s.r.o. | 0
MG451099 | Přípojnice 04563 Linergy LGYE, 1250A |  |  | ks | 3514.8834 | 3514.8834 | 21,00 |  |  | 3606481870575 | LVS04563 | Schneider Electric CZ, s.r.o. | 0
WAG00384 | Svorka 2002-1407 WAGO |  | 4vodičová svorka pro ochranný vodič, 2,5 mm², Vhodná pro aplikace Ex e II, Boční a středový popis, Na DIN lištu 35 × 15 a 35 × 7,5, Push-in CAGE CLAMP®, 2,50 mm², Zeleno-žlutá | ks | 76.9378 | 76.9378 | 21,00 |  | https://eshop.biesse.cz/Pictures/biesse/19/2000000326/179315-179315(2).jpg | 4017332999311 | 2002-1407 | WAGO-Elektro spol. s r.o. | 0
WAG00385 | Svorka 2002-1408 WAGO |  | 4vodičová svorka stíněného vodiče, 2,5 mm², Boční a středový popis, Na DIN lištu 35 × 15 a 35 × 7,5, Push-in CAGE CLAMP®, 2,50 mm², Bílá | ks | 79.621 | 79.621 | 21,00 |  | https://eshop.biesse.cz/Pictures/biesse/19/2000000326/179316-179316(2).jpg | 4045454719494 | 2002-1408 | WAGO-Elektro spol. s r.o. | 0
MG110165 | MTP 2000/5 pro pasovinu 38x102 |  | This current transformer, tropicalised for busbar, has a line rated current of 2000 A and a secondary current rating of 5 A. This current transformer do have a 40 mm x 103 mm opening. Compatible with a single output for bar: 102 mm x 38 mm. Burden and accuracy class as follows: class 0.5 maximum pow | ks | 2802.0989 | 2802.0989 | 21,00 |  |  | 3606480618970 | METSECT5DH200 | Schneider Electric CZ, s.r.o. | 0.72
WAG00386 | Můstek 2001-404 4x WAGO |  | Můstek, 4×, Izolováno, Světle šedá | ks | 19.0017 | 19.0017 | 21,00 |  | https://eshop.biesse.cz/Pictures/biesse/19/2000000326/179318-179318(2).jpg | 4055143698450 | 2001-404 | WAGO-Elektro spol. s r.o. | 0
MG230029@DOPRODEJ | JIstič NS1600NFM2 + PP 3P kompletní sestava |  |  | ks | 31160.6748 | 31160.6748 | 21,00 |  |  |  | 33482 | Schneider Electric CZ, s.r.o. | 0
MG260167 | Odpínač CVS160N TM160D 3p 50kA |  | This device is a rated current 160A circuit breaker from EasyPact CVS250N. The rated breaking capacity(Ics) is 50kA at 415VAC,and complete range with Ics=100%Icu. The version of breaker is 3poles frame with detection on 3poles, also accompanied TM-D trip unit for thermal-magnetic protection. It is c | ks | 8766.7919 | 8766.7919 | 21,00 |  |  | 3606480230400 | LV516463 | Schneider Electric CZ, s.r.o. | 1.6
MG260168 | Odpínač CVS100N TM100D 3P 50kA |  | This device is a rated current 100A circuit breaker from EasyPact CVS250N. The rated breaking capacity(Ics) is 50kA at 415VAC,and complete range with Ics=100%Icu. The version of breaker is 3poles frame with detection on 3poles, also accompanied TM-D trip unit for thermal-magnetic protection. It is c | ks | 5167.6321 | 5167.6321 | 21,00 |  |  | 3606480221842 | LV510477 | Schneider Electric CZ, s.r.o. | 1.64
MG260169 | Odpínač CVS400N TM400D 3P 50kA |  | EasyPact CVS400N is a 3 poles 3d fixed circuit breaker with a high level of performance and cost-saving functionality. It is an optimal choice for small and medium-sized buildings protection applications. The breaking capacity (Icu) is 50kA rms at 415VAC 50/60Hz. The operational voltage is 440VAC 50 | ks | 16649.9374 | 16649.9374 | 21,00 |  |  | 3606480247286 | LV540316 | Schneider Electric CZ, s.r.o. | 5.41
MG300048@DOPRODEJ | Jistič NS1000NFM2 + PP 3P kompletní sestava |  |  | ks | 47788.8744 | 47788.8744 | 21,00 |  |  |  | 33472 | Schneider Electric CZ, s.r.o. | 12.63
MG500041 | Kondenzátor VarplusCan HDY 50 kvar 440V |  | VarPlus Can capacitor are a reliable and flexible solution for power factor correction in stringent operating conditions. These capacitors are particularly used for higher voltage disturbances or when a few non-linear loads are present. The rated current of the capacitors must be in increased in ord | ks | 8627.6625 | 8627.6625 | 21,00 |  |  | 3606485253732 | BLRCH500A000B44 | Schneider Electric CZ, s.r.o. | 0
MDS01140 | Svítidlo Modus LLX 4x1200LED G13 AL pro LED trubice |  | MODUS LLX 4x1200LED, G13, hliník Tento produkt slouží pro instalaci LED trubic. Nejedná se tedy o svítidlo. Pozor, každý výrobce LED trubic má jiné zapojení - to je nutné specifikovat v objednávce. | ks | 1225.25 | 1225.25 | 21,00 |  |  | 8595073719963 | LLXL4LED1200AL | MODUS, spol. s r.o. | 14.5
MG451100 | Přípojnice 04507 Linergy LGYE, 2000A, L=1625mm |  |  | ks | 4497.7588 | 4497.7588 | 21,00 |  |  | 3606481870360 | LVS04507 | Schneider Electric CZ, s.r.o. | 0
MG260170 | Jistič CVS160B TM160D 3P3D |  |  | ks | 7092.112 | 7092.112 | 21,00 |  |  | 3606480228933 | LV516303 | Schneider Electric CZ, s.r.o. | 0
MG260171 | Jistič CVS160B TM100D 3P 25 kA |  |  | ks | 6827.0181 | 6827.0181 | 21,00 |  |  | 3606480228919 | LV516301 | Schneider Electric CZ, s.r.o. | 0
MG260172 | Jistič CVS100N TM25D 3P 50 kA |  | This device is a rated current 25A circuit breaker from EasyPact CVS250N. The rated breaking capacity(Ics) is 50kA at 415VAC,and complete range with Ics=100%Icu. The version of breaker is 3poles frame with detection on 3poles, also accompanied TM-D trip unit for thermal-magnetic protection. It is co | ks | 4605.582 | 4605.582 | 21,00 |  |  | 3606480221781 | LV510471 | Schneider Electric CZ, s.r.o. | 0
MG260173 | Jistič CVS100N TM32D 3P 50 kA |  | This device is a rated current 32A circuit breaker from EasyPact CVS250N. The rated breaking capacity(Ics) is 50kA at 415VAC,and complete range with Ics=100%Icu. The version of breaker is 3poles frame with detection on 3poles, also accompanied TM-D trip unit for thermal-magnetic protection. It is co | ks | 4605.582 | 4605.582 | 21,00 |  |  | 3606480221798 | LV510472 | Schneider Electric CZ, s.r.o. | 0
MG260174 | Jistič CVS100N TM63D 3P 50 kA |  | This device is a rated current 63A circuit breaker from EasyPact CVS250N. The rated breaking capacity(Ics) is 50kA at 415VAC,and complete range with Ics=100%Icu. The version of breaker is 3poles frame with detection on 3poles, also accompanied TM-D trip unit for thermal-magnetic protection. It is co | ks | 4605.582 | 4605.582 | 21,00 |  |  | 3606480221828 | LV510475 | Schneider Electric CZ, s.r.o. | 0
SA700186 | Držák přípojnic volný, 70mm |  |  | ks | 901.5143 | 901.5143 | 21,00 |  |  | 3606481183576 | NSYBSA70 | Schneider Electric CZ, s.r.o. | 0
MG451101 | Přípojnice 04561 Linergy LGYE, 800 A |  |  | ks | 2280.9742 | 2280.9742 | 21,00 |  |  | 3606481870551 | LVS04561 | Schneider Electric CZ, s.r.o. | 0
SE120499 | Lišta propojovací 1/2 mod+3P 100A, 1m |  | Tento produkt Acti9 představuje výřeznou horizontální přípojnici 57 mod. s 9mm pomocnou lištou pro Acti9 iC60 nebo Acti9 iK60. Je určen pro instalace typu Aux+3L. Typ je pom. L1L2L3 (pomocný, přídavný). Jedná se o sadu 1 zařízení. Je vhodná pro 16 zařízení (3P) s přidruženými pomocnými zařízeními. D | sada | 2051.3045 | 2051.3045 | 21,00 |  |  | 3606480485169 | A9XAH357 | Schneider Electric CZ, s.r.o. | 0
OST21266@DOPRODEJ | Sestava PD5HU0000005071 |  |  | ks | 46718.34 | 46718.34 | 21,00 |  |  |  | PD5HU0000005071 | Schneider Electric CZ, s.r.o. | 0
OST21267@DOPRODEJ | Sestava PD5HU0000005072 |  |  | ks | 15814.995 | 15814.995 | 21,00 |  |  |  | PD5HU0000005072 | Schneider Electric CZ, s.r.o. | 0
STR00142 | Panel 4FN 230 84.2/F TT4 antik.stříbrná |  | Modul tlačítkový KARAT 4+n 4 tl. se 4 jmenovkami (antika stříbrná) | ks | 1404 | 1404 | 21,00 |  | https://eshop.biesse.cz/Pictures/biesse/19/2000000326/179339-179339(2).jpg | 8585001550867 | 4FN 230 84.2/F | METRODIS s.r.o. | 0
ENI00218 | Relé RGS1A60D25KKEDIN SSR-DC,600VAC/10A,SRW |  |  | ks | 1200.375 | 1200.375 | 21,00 |  |  | 0501131041576 | 1042898 | ENIKA.CZ s.r.o. | 0.25
AGR00396 | Vývodka mosazná, závit Pg9, průměr 14mm |  |  | ks | 193.005 | 193.005 | 21,00 |  |  | 7611614108865 | AG-5010.127.009 | AGRO - PRO ROZDĚLENÍ CENÍKŮ | 0
OST16322 | Zásuvka PIX 1x 230V 2m napájecí kabel |  |  | ks | 1188.2955 | 1188.2955 | 21,00 |  |  | 4057298014048 | 926.003 | Bachmann Sales GmbH & Co. KG | 0
SA400021 | Termostat NSYCCOTHD 0...60°C, 1"Z" + 1"V" |  | ClimaSys CCCB dvojitý termostat. 250 V AC. Snímač Bimetal s 1 Z/V typ kontaktu. 1 topení a 1 ventilace. elektrické připojení 4 svorkami 2,5mm². montážní režim na 35mm lištu DIN, příčné lišty, na montážní panel Spacial. Vyrobeno v PC. Světle šedá. samozhášecí UL94 (materiál V0). Ochrana IPX20. | ks | 1520.5131 | 1520.5131 | 21,00 |  |  | 3606480152511 | NSYCCOTHD | Schneider Electric CZ, s.r.o. | 0.04
TE510599 | Hlavice ZB4BW7A17247 ovl. hlavice dvoutlač. se signálkou Ø22 s popisem |  | This Harmony XB4, illuminated double head has 1 white, black button and 1 central white pilot light, operates with a spring return / impulse mechanism. It is marked with "up arrow" and "down arrow"symbols. This double head provides a versatile interface for controlling your machines. It is easily in | ks | 542.9389 | 542.9389 | 21,00 |  |  | 3389119603553 | ZB4BW7A17247 | Schneider Electric CZ, s.r.o. | 0
WE070047 | Svodič VPU AC II 1 R 300/50 |  | Toto zařízení je přepěťová ochrana typu II a je rovněž testováno jako zařízení typu III. Lze ho nainstalovat na vedlejší rozvodnou desku a může také chránit následující koncová zařízení před přepětím způsobeným přepínáním nebo nepřímým úderem blesku. Portfolio nabízí širokou škálu použití s různým j | ks | 877.7763 | 877.7763 | 21,00 |  | https://eshop.biesse.cz/Pictures/biesse/19/2000000326/179352-179352(2).jpg | 4050118599909 | 2591030000 | Weidmüller, s.r.o. | 0
WE070048 | Svodič VPU AC II 3 R 300/50 |  | Toto zařízení je přepěťová ochrana typu II a je rovněž testováno jako zařízení typu III. Lze ho nainstalovat na vedlejší rozvodnou desku a může také chránit následující koncová zařízení před přepětím způsobeným přepínáním nebo nepřímým úderem blesku. Portfolio nabízí širokou škálu použití s různým j | ks | 1789.4421 | 1789.4421 | 21,00 |  | https://eshop.biesse.cz/Pictures/biesse/19/2000000326/179353-179353(2).jpg | 4050118599763 | 2591170000 | Weidmüller, s.r.o. | 0
WE070049 | Svodič VPU AC II 4 R 300/50 |  | Toto zařízení je přepěťová ochrana typu II a je rovněž testováno jako zařízení typu III. Lze ho nainstalovat na vedlejší rozvodnou desku a může také chránit následující koncová zařízení před přepětím způsobeným přepínáním nebo nepřímým úderem blesku. Portfolio nabízí širokou škálu použití s různým j | ks | 2341.4355 | 2341.4355 | 21,00 |  | https://eshop.biesse.cz/Pictures/biesse/19/2000000326/179354-179354(2).jpg | 4050118599787 | 2591150000 | Weidmüller, s.r.o. | 0.5
OST16324 | Skříň ASBV 8/LED 5-242/10 M regulátoru snímačů Lumberg |  |  | ks | 3370.5793 | 3370.5793 | 21,00 |  |  |  | 144-75-010 | Distrelec Gesellschaft m b H. | 0
ABB20960 | Kryt dna plný RB24G |  | RB24G -kryt dna plný | ks | 717.75 | 717.75 | 21,00 |  | https://eshop.biesse.cz/Pictures/biesse/19/2000000326/179357-179357(2).png | 4011617457718 | 2CPX045771R9999 | ABB s.r.o. | 0
WAG00387 | Svorka 280-510 třípatrová |  | Třípatrová svorka, Na DIN lištu 35 × 15 a 35 × 7,5, 2,5 mm², CAGE CLAMP®, 2,50 mm², Zelená – žlutá / modrá / šedá | ks | 192.8647 | 192.8647 | 21,00 |  | https://eshop.biesse.cz/Pictures/biesse/19/2000000326/179366-179366(2).jpg | 4050821293552 | 280-510 | WAGO-Elektro spol. s r.o. | 0
SEZ00934 | Spínač vačkový v krytu IP65, s čelní deskou, přepínač sítí 63A, 1-0-2 |  |  | ks | 3094.1787 | 3094.1787 | 21,00 |  |  | 8585009083121 | S63 JPD 2204 C6 | SEZ - CZ s.r.o. | 0.3
WE640106 | Svorkovnice WTL4/STB, 0,5-4 MM2 175497 |  | Svorkovnice bez odpojovacích zástrček, které jsou integrovány tak, aby mohly přijmout zástrčkový prvek, do kterého se připojují různé elektrické komponenty. | ks | 114.432 | 114.432 | 21,00 |  | https://eshop.biesse.cz/Pictures/biesse/19/2000000326/179370-179370(2).jpg | 4032248054534 | 1754970000 | Weidmüller, s.r.o. | 0
BAL00076 | Zásuvka 12749 16A 230 IP44 vestavná šikmá quick |  |  | ks | 209.4284 | 209.4284 | 21,00 |  |  | 4024941127493 | 12749 | N.G. ELEKTRO TRADE, a.s. | 0
SA700187 | Příčník NSYSQCR9050 |  | Spacial SF/SM quick fixing cross rails. 89 mm (3 rows) x 500 mm. Simple perforated 25 mm pitch. Does not require fixing support disposes of a wing on each end. In zinc-plated steel and with 1,5 mm thickness. Set of 2. | sada | 1591.1134 | 1591.1134 | 21,00 |  |  | 3606485132778 | NSYSQCR9050 | Schneider Electric CZ, s.r.o. | 0
SA700188 | Příčníky NSYSQCR90100 |  |  | sada | 2296.1016 | 2296.1016 | 21,00 |  |  | 3606485132747 | NSYSQCR90100 | Schneider Electric CZ, s.r.o. | 0
TE123842 | Stykač LC1D256BD 25A 24VDC |  | TeSys D stykač, 3P (3Z), pro aplikace ovládání motoru do 25 A/690 V AC-3 (11kW@400V). Poskytuje cívku 24 V DC s přechodovým odrušovacím modulem, 1 Z + 1 V vestavěnými pomocnými kontakty (certifikovaná V zrcadlová), připojení kruhovými svorkami. Pro provozní rychlosti do 3 600 cyklů/hod. a prostředí | ks | 2814.1146 | 2814.1146 | 21,00 |  |  | 3389110807592 | LC1D256BD | Schneider Electric CZ, s.r.o. | 0.66
RAB01691 | Svítidlo 8395 Toscana 2 RABALUX |  |  | ks | 1263.7189 | 1263.7189 | 21,00 |  |  | 5998250383958 | 8395 | RABALUX CZ Svítidla s.r.o. | 2.66
LAP03414 | NYY-J 5x95 |  |  | m | 1811.485 | 1811.485 | 21,00 |  |  |  | 01301337 | allkabel s.r.o. | 0
NOA00316 | Jistič 63C/3 20kA Ex9B125 3P C63A NOARK (102790) |  | Instalační jistič 25 kA, charakteristika C, 63 A, 3-pól | ks | 2615.535 | 2615.535 | 21,00 | https://www.biesse.cz/modulove-a-paticove-pristroje_c374924875137026/jistice-modulove-do-125a_c38037 | https://eshop.biesse.cz/Pictures/biesse/19/2000000326/179381-179381(2).jpg | 8592765027917 | 102790 | NOARK Electric Europe s.r.o. | 0 | Modulové a paticové přístroje | Jističe modulové do 125A
NOA00317 | Chránič 63/4/0,3 AC Ex9L-H 10kA |  | Proudový chránič, Icn=10kA, 4-pól, In=63A, IΔn=300mA, typ AC | ks | 1728.441 | 1728.441 | 21,00 |  | https://eshop.biesse.cz/Pictures/biesse/19/2000000326/179382-179382(2).jpg | 8592765081858 | 108185 | NOARK Electric Europe s.r.o. | 0.37
SIE00067 | Stykač 3RT2016-1AB02 Siemens |  |  | ks | 713.8072 | 713.8072 | 21,00 |  |  |  | 3RT2016-1AB02 | TME Czech Republic s. r. o. | 0
RAY00212 | Rohož T2QuickNet 2,5m2 90W/m2 |  |  | ks | 2383.875 | 2383.875 | 21,00 |  |  | 5414506020175 | R1004 | ŠTORC TZB s.r.o. | 0
KOL01682 | SVORKOVNICE EKV. EPS-3 BEZ KRYTU |  | EPS 3 - SVORKOVNICE EKV.BEZ KRYTU, konfigurace XX, barva TMAVĚ ŠEDÁ, balení - 1 ks - sloužík hlavnímu pospojování dle ČSN 1-35 2000-4-41, vyrovnání potenciálů, využití pouze pro vyrovnání nulového potenciálu, nelze použít jako fázovou přípojnici a podobně, použitelná do krabice KO 100 E | ks | 457.1056 | 457.1056 | 21,00 |  |  | 8595057668676 | EPS 3_XX | KOPOS KOLÍN a.s. | 0
EGL01149 | Svítidlo 94626 EGLO IP44 230V |  |  | ks | 1118.99 | 1118.99 | 21,00 |  |  | 9002759946265 | 94626 | EGLO CZ+SK s.r.o. | 0
LET00797 | Relé MMR-X3-001-A230 monitorovací |  | sledování nadpětí, podpětí, výpadku fáze, sledu fází a asymetrie, Uc AC 230 V, 1x přepínací kontakt (1CO) 8 A | ks | 1829.088 | 1829.088 | 21,00 |  | https://eshop.biesse.cz/Pictures/biesse/19/2000000326/179394-179394(2).jpg | 8590125432456 | OEZ:43245 | OEZ s.r.o. | 0.1
ITA12339 | _WG 221-2411 |  |  | ks | 5.6008 | 5.6008 | 21,00 |  |  |  | 221-2411 | BI ESSE S.P.A. | 0
LG001188 | Jistič 6B/1 6kA TX3 LEGRAND (403353) |  | TX3 JISTIČ, 1 PÓLOVÝ, CHAR. B, 6A 6000A | ks | 102.144 | 102.144 | 21,00 | https://www.biesse.cz/modulove-a-paticove-pristroje_c374924875137026/jistice-modulove-do-125a_c38037 | https://eshop.biesse.cz/Pictures/biesse/19/2000000326/179398-179398(2).jpg | 3414970386182 | 403353 | LEGRAND s.r.o. | 1 | Modulové a paticové přístroje | Jističe modulové do 125A
LG001189 | Jistič 13B/1 6kA TX3 LEGRAND (403356) |  | TX3 JISTIČ, 1 PÓLOVÝ, CHAR. B, 13A 6000A | ks | 101.232 | 101.232 | 21,00 | https://www.biesse.cz/modulove-a-paticove-pristroje_c374924875137026/jistice-modulove-do-125a_c38037 | https://eshop.biesse.cz/Pictures/biesse/19/2000000326/179401-179401(2).jpg | 3414970386274 | 403356 | LEGRAND s.r.o. | 1 | Modulové a paticové přístroje | Jističe modulové do 125A
LG990099 | Chránič 25/4/0,03 AC |  | TX3 PROUDOVÝ CHRÁNIČ, 4 PÓLOVÝ, 25A 30MA, TYP AC | ks | 1146.384 | 1146.384 | 21,00 |  | https://eshop.biesse.cz/Pictures/biesse/19/2000000326/179402-179402(2).jpg | 3414970353061 | 411707 | LEGRAND s.r.o. | 1
KOL01683 | Oblouk SO 90x85x300 stoupající |  | Stoupající oblouk pro kabelové žlaby rozměru 85x300, povrchová úprava, sendzimir | ks | 545.171 | 545.171 | 21,00 |  |  | 8595057630031 | SO 90X85X300_S | KOPOS KOLÍN a.s. | 0
ABB11272 | Elektroměr A43 112-100 ABB |  | Digitální třífázový elektroměr určený pro přímé měření do 80 A (3x57,7/100-288/500 V), 1 tarifní (1Q- měření činné energie), třída přesnosti: 1 (certifikace MID), impulsní výstup, komunikace RS 485 ModBus, řada Ocelová | ks | 10410.75 | 10410.75 | 21,00 |  | https://eshop.biesse.cz/Pictures/biesse/19/2000000326/179405-179405(2).jpg | 7392696002448 | 2CMA100244R1000 | ABB s.r.o. | 0
EST01334@ | Odvíječ kabelů X-BOARD XB 300 10137 |  |  | ks | 3533.5872 | 3533.5872 | 21,00 |  |  |  | 10137 | EST Elektro-System-Technik, s.r.o. | 0
MCL00979 | Pásek LED SMD2835 WW, 60LED/m, 4,8W/m, DC 24V, 400lm/m, CRI90, IP20, 8mm, 5m |  | LED pásek SMD2835, teplá bílá (3000K), 4,8W, 60LED, 400lm/m, CRI90, segment 100mm, 6LED/segment, IP20, DC 24V, životnost 54000h, šíře 8mm, bílý PCB pásek, max. délka pásku při jednostranném zapojení: 10m, opatřen samolepící páskou 3M, UV stabilní. Balení 5m. | m | 115.1475 | 115.1475 | 21,00 |  | https://eshop.biesse.cz/Pictures/biesse/19/2000000326/179407-179407(2).jpg | 8595607243728 | ML-126.831.60.0 | McLED s.r.o. | 0
BS070299 | _18674 |  |  | ks | 5333.2698 | 5333.2698 | 21,00 |  |  |  | 18674 | Pulse Group s.r.o. | 0
BS090335 | _A9F79232 |  |  | ks | 373.2865 | 373.2865 | 21,00 |  |  |  | A9F79232 | Grove system s.r.o. | 0
BS090342 | _A9F79432 |  |  | ks | 825.3798 | 825.3798 | 21,00 |  |  |  | A9F79432 | Grove system s.r.o. | 0
SE120500@DOPRODEJ | Spínač 100A/3, 380/415V iSW Acti9 |  |  | ks | 759.0954 | 759.0954 | 21,00 |  |  |  | A9S65391_KB-ENERGO | Schneider Electric CZ, s.r.o. | 0
SE120501@DOPRODEJ | Chránič 63/4/0,03 A ilD 10kA |  |  | ks | 1582.7525 | 1582.7525 | 21,00 |  |  |  | A9Z21463_KB-ENERGO | Schneider Electric CZ, s.r.o. | 0.47
SE120502@ | _Jistič 10B/1 iC60N 6kA |  | Acti 9 iC60N je nízkonapěťový jistič. Jedná se o 1P jistič s 1 chráněným pólem, 10A jmenovitým proudem a vypínací charakteristikou B. Jmenovitá vypínací schopnost až 10 kA při 220 V stř. na 240 V stř. v souladu s normou ENEC/IEC 60947-2 a při 230 V stř. v souladu s normou EN IEC 60898-1 standard. Sp | ks | 61.8492 | 61.8492 | 21,00 |  |  |  | A9F03110 | Schneider Electric CZ, s.r.o. | 0
SE120503@DOPRODEJ | Jistič 40B/3 iC60N 6kA |  |  | ks | 354.8237 | 354.8237 | 21,00 |  |  |  | A9F03340_KB-ENERGO | Schneider Electric CZ, s.r.o. | 0.42
ETI01929 | Skříň ETI ETC3x18PO, bílé dveře na povrch |  |  | ks | 975.2593 | 975.2593 | 21,00 |  |  | 3838895672739 | 001101041 | ETI ELEKTROELEMENT , d.o.o. | 0
ZES01108 | Kondenzátor CSADG-0,44/3,81-HD kompenzační |  |  | ks | 1088.7324 | 1088.7324 | 21,00 |  |  |  | CSADG-0,44/3,81-HD | ZEZ SILKO, s.r.o. | 0
EMN00517 | Mřížka VENTS MVM 150s Zn bílá. kovová, síťka proti hmyzu |  | Mřížka VENTS MVM 150s - 150x150mm, bílá, kovová, síťka proti hmyzu. Kovová mřížka bílé barvy bez kruhového nástavce se síťkou proti hmyzu. | ks | 57.8841 | 57.8841 | 21,00 |  | https://eshop.biesse.cz/Pictures/biesse/19/2000000326/179562-179562(2).jpg | 4823016200549 | 1009822 | ELEMAN spol. s r.o. | 0
KOL01684 | Trubka 06040_ARGS1 HDPE oranžová, 100m |  | Chránička optického kabelu HDPE bezhalogenová pr. 40 mm, mechanická odolnost 750N/20cm, regranulát, oranžová, balení svazek 100 m, testováno tlakem 1,5 Mpa po dobu 1 hodiny. | m | 33.945 | 33.945 | 21,00 |  |  | 8595568930897 | 06040_ARGS1 | KOPOS KOLÍN a.s. | 0
MCL00980 | Pásek LED 19,2W/m, studeně+teplá bílá, 12V, IP20 120LED/m |  | Stmívatelný LED pásek SMD3527, dual white EWW-CW (2700K+6000K), 19,2W, 120LED, 1605lm/m, segment 25mm, 3LED/segment, IP20, DC 12V, životnost 54000h, šíře 10mm, bílý PCB pásek, max. délka pásku při jednostranném zapojení: 5m, opatřen samolepící páskou 3M, UV stabilní. Balení 5m. | m | 363.09 | 363.09 | 21,00 |  | https://eshop.biesse.cz/Pictures/biesse/19/2000000326/179569-179569(2).jpg | 8595607233002 | ML-122.632.60.0 | McLED s.r.o. | 0
MCL00981 | Zdroj DC12V/15A 180W IP20 |  | LED napěťový zdroj pro LED pásky 180W, výstup DC 12V/15A. IP20. Vstupní a výstupní svorkovnice. Vstupní napětí 220 - 240V AC, materiál krytu: plast, barva bílá. Rozměry 205x71x35mm, hmotnost 0,59kg. Zdroj SELV, certifikáty: CE, RoHS, MM, F. Při výběru zdroje počítejte s výkonovou rezervou min. 20%. | ks | 1334.593 | 1334.593 | 21,00 |  | https://eshop.biesse.cz/Pictures/biesse/19/2000000326/179570-179570(2).jpg | 8595607243186 | ML-732.076.11.0 | McLED s.r.o. | 0
OST16334 | Podpůrná lišta, 800 |  |  | bal | 2025.5748 | 2025.5748 | 21,00 |  |  |  | SFBP800 | ELDON AUSTRIA GmbH | 0
FGE01045 | Stykač DILEM-10 (380V50HZ,440V60HZ) 9A Eaton |  | Výkonový stykač, Aplikace: Ministykače pro motory a ohmické zátěže, Výkonové stykače DILEM, Kategorie užití: AC-1: Neinduktivní nebo jen slabě induktivní zátěže, topné odpory, AC-3: Motory s kotvou nakrátko: spouštění, vypínání během chodu, AC-4: Motory s kotvou nakrátko: spouštění, brždění protipro | ks | 693.446 | 693.446 | 21,00 |  |  | 4015080517870 | 051787 | Eaton Elektrotechnika s.r.o. | 0.18
MCL00982 | Pásek LED 14,4W/m, 1296lm/m, IP20,DC 24V 4200K |  | LED pásek SMD5050, neutrálně bílá (4200K), 14,4W, 60LED, 1296lm/m, segment 100mm, 6LED/segment, IP20, DC 24V, životnost 54000h, šíře 10mm, bílý PCB pásek, max. délka pásku při jednostranném zapojení: 7m, opatřen samolepící páskou 3M, UV stabilní. | m | 221.13 | 221.13 | 21,00 |  | https://eshop.biesse.cz/Pictures/biesse/19/2000000326/179589-179589(2).jpg | 8595607129596 | ML-126.665.60.0 | McLED s.r.o. | 0
PRE01055 | Elektroměr SDM630-MODBUS V2 10-100A MID |  |  | ks | 2970 | 2970 | 21,00 |  |  | 8594169858098 | E809 | Elektroměry s.r.o. | 0
SOL00909 | Žárovka LED 15W, E27, 3000K/6500K, RGB, 1350lm, WIFI |  |  | ks | 187.0091 | 187.0091 | 21,00 |  |  | 8592718029364 | WZ532 | Solight Holding, s.r.o. | 0
ARK01485 | Nosník univerzální NZMU 600 "GZ" |  | Nosníky řady NZMU se používají jako nástěnné prvky pro instalaci kabelové trasy. Univerzální konstrukcí umožňují montáž: drátěného žlabu MERKUR 2 pomocí držáku DZM 11, oceloplechových žlabů pomocí šroubu vratového a matice, ostatních médií (vodo/topo) pomocí odpovídajících třmenů. Jednotlivé druhy k | ks | 325.2744 | 325.2744 | 21,00 |  | https://eshop.biesse.cz/Pictures/biesse/19/2000000326/179609-179609(2).png | 8592648153603 | ARK-215360 | ARKYS, s.r.o. | 0
ARK01486 | Stojna STPM 3000 "SZ" (1,5 mm) prostorová - třístranná |  | Prostorové stojny řady STPM se používají k vytvoření prostorových nosných konstrukcí budoucí kabelové trasy. Pro ukotvení do stropní konstrukce stavby se musí tyto stojny použít v kombinaci s držáky DZM STP nebo DZM STPU. Následně se na ně, dle potřeby, instalují nosníky řady NZM, NZMU a NPZM. Pro b | ks | 723.0096 | 723.0096 | 21,00 |  | https://eshop.biesse.cz/Pictures/biesse/19/2000000326/179610-179610(2).png | 8592648273004 | ARK-227300 | ARKYS, s.r.o. | 0
ABB20961 | Skříň CA28V 192mod 550x1250x160 IP44 na povrch ABB |  | rozvodnice nástěnná, s dvířky 192 modulů, dvojitá izolace, krytí IP44, barva RAL 9016. | ks | 9243 | 9243 | 21,00 |  | https://eshop.biesse.cz/Pictures/biesse/19/2000000326/179611-179611(2).png | 4011617521891 | 2CPX052189R9999 | ABB s.r.o. | 0
PHO00187 | Štítek UCT-WMCO 2,9 (18X4) označovací Phoenix Contact |  |  | ks | 72.8292 | 72.8292 | 21,00 |  |  |  | 0830781 | Blumenbecker Prag s.r.o. | 0
PHO01005 | Štítek UM1-TM (3,5X12) pro svorky Phoenix Contact |  |  | ks | 31.9358 | 31.9358 | 21,00 |  |  |  | 0830925 | Blumenbecker Prag s.r.o. | 0
MCL80170 | Ovladač RF pro řízení jasu a teploty bílé (bez přijímače) McLED |  | RF dálkový ovladač pro řízení jasu a teploty bílé double white LED pásků umožňuje řízení 1 zóny RF CCT přijímačů (nejsou součástí), v této zóně může být neomezeně přijímačů. Možnost uložit dvě nastavení barvy a intenzity. Rozměry ovladače: 120×48×17,6mm, napájení 3xAAA baterie (nejsou součástí), dos | ks | 522.99 | 522.99 | 21,00 |  | https://eshop.biesse.cz/Pictures/biesse/19/2000000326/179620-179620(2).jpg | 8595607237512 | ML-910.524.22.0 | McLED s.r.o. | 0
PHO00194 | Štítek US-WMT (18X4) označovací Phoenix Contact |  |  | ks | 86.0709 | 86.0709 | 21,00 |  |  |  | 0828768 | Blumenbecker Prag s.r.o. | 0
MOCA0074 | Chránič 25/4/0,03 A PF6 6kA |  | FI-Spínače PF6, 4-pólové, Jmenovitý pracovní proud In: 25 A, Jmenovitá odolnost proti zkratu Icn: 6 kA, Jmenovitý reziduální proud IΔN: 0,03 A, Typ A, citlivý na střídavý i pulzující stejnosměrný reziduální proud, podmíněná odolnost proti rázovému proudu 250 A, Spínací přístroje pro bytovou výstavbu | ks | 687.3612 | 687.3612 | 21,00 | https://www.biesse.cz/modulove-a-paticove-pristroje_c374924875137026/proudove-chranice_c380723080988 |  | 4015081124688 | 112930 | Eaton Elektrotechnika s.r.o. | 0.43 | Modulové a paticové přístroje | Proudové chrániče
BS050036 | GB2CB07 |  |  | ks | 226.1987 | 226.1987 | 21,00 |  |  |  | GB2CB07 | WOJMAR Automatyka Przemysłowa Sp. z o.o. | 0
BS050037 | GV2AF3 |  |  | ks | 65.4933 | 65.4933 | 21,00 |  |  |  | GV2AF3 | WOJMAR Automatyka Przemysłowa Sp. z o.o. | 0
BS050038 | GV2K031 |  |  | ks | 301.2697 | 301.2697 | 21,00 |  |  |  | GV2K031 | WOJMAR Automatyka Przemysłowa Sp. z o.o. | 0
BS050039 | INTERRUT.SALVAMOT.0,25-0,40A |  |  | ks | 688.6664 | 688.6664 | 21,00 |  |  |  | GV2ME03 | WOJMAR Automatyka Przemysłowa Sp. z o.o. | 0
BS050040 | GV2ME04 |  |  | ks | 636.1528 | 636.1528 | 21,00 |  |  |  | GV2ME04 | WOJMAR Automatyka Przemysłowa Sp. z o.o. | 0
BS050041 | _GV2ME06 |  |  | ks | 724.7061 | 724.7061 | 21,00 |  |  |  | GV2ME06 | WOJMAR Automatyka Przemysłowa Sp. z o.o. | 0
BS050043 | GV2ME08 |  |  | ks | 700.3586 | 700.3586 | 21,00 |  |  |  | GV2ME08 | WOJMAR Automatyka Przemysłowa Sp. z o.o. | 0
BS050044 | GV2ME10 |  |  | ks | 700.3586 | 700.3586 | 21,00 |  |  |  | GV2ME10 | WOJMAR Automatyka Przemysłowa Sp. z o.o. | 0
BS050045 | GV2ME14 |  |  | ks | 740.4676 | 740.4676 | 21,00 |  |  |  | GV2ME14 | WOJMAR Automatyka Przemysłowa Sp. z o.o. | 0
BS050046 | GV2ME16 |  |  | ks | 835.8781 | 835.8781 | 21,00 |  |  |  | GV2ME16 | WOJMAR Automatyka Przemysłowa Sp. z o.o. | 0
BS050047 | GV2ME20 |  |  | ks | 842.7922 | 842.7922 | 21,00 |  |  |  | GV2ME20 | WOJMAR Automatyka Przemysłowa Sp. z o.o. | 0
BS050048 | GV2ME21 |  |  | ks | 999.8824 | 999.8824 | 21,00 |  |  |  | GV2ME21 | WOJMAR Automatyka Przemysłowa Sp. z o.o. | 0
BS050049 | GV2ME22 |  |  | ks | 1024.2219 | 1024.2219 | 21,00 |  |  |  | GV2ME22 | WOJMAR Automatyka Przemysłowa Sp. z o.o. | 0
BS050051 | INT MAGNETOTERM.40A |  |  | ks | 2031.7886 | 2031.7886 | 21,00 |  |  |  | GV3P40 | WOJMAR Automatyka Przemysłowa Sp. z o.o. | 0
BS050052 | INT MAGNETOTERM.50A |  |  | ks | 2410.993 | 2410.993 | 21,00 |  |  |  | GV3P50 | WOJMAR Automatyka Przemysłowa Sp. z o.o. | 0
BS050053 | GV3P73 |  |  | ks | 3369.3996 | 3369.3996 | 21,00 |  |  |  | GV3P73 | WOJMAR Automatyka Przemysłowa Sp. z o.o. | 0
BS050054 | GVAN11 |  |  | ks | 110.1909 | 110.1909 | 21,00 |  |  |  | GVAN11 | WOJMAR Automatyka Przemysłowa Sp. z o.o. | 0
BS050056 | CONTATTO AUSILIARIO FRONTALE |  |  | ks | 100.5425 | 100.5425 | 21,00 |  |  |  | LADN11 | WOJMAR Automatyka Przemysłowa Sp. z o.o. | 0
BS050057 | CONTATTO AUSILIARIO FRONTALE |  |  | ks | 180.2218 | 180.2218 | 21,00 |  |  |  | LADN22 | WOJMAR Automatyka Przemysłowa Sp. z o.o. | 0
BS050058 | CONTATTO AUSILIARIO FRONTALE |  |  | ks | 192.027 | 192.027 | 21,00 |  |  |  | LADN31 | WOJMAR Automatyka Przemysłowa Sp. z o.o. | 0
BS050059 | LADN40 |  |  | ks | 161.7507 | 161.7507 | 21,00 |  |  |  | LADN40 | WOJMAR Automatyka Przemysłowa Sp. z o.o. | 0
BS050060 | LC1D09BD |  |  | ks | 792.2776 | 792.2776 | 21,00 |  |  |  | LC1D09BD | WOJMAR Automatyka Przemysłowa Sp. z o.o. | 0
BS050061 | LC1D09BL |  |  | ks | 628.5023 | 628.5023 | 21,00 |  |  |  | LC1D09BL | WOJMAR Automatyka Przemysłowa Sp. z o.o. | 0
BS050062 | LC1D12BL |  |  | ks | 694.2061 | 694.2061 | 21,00 |  |  |  | LC1D12BL | WOJMAR Automatyka Przemysłowa Sp. z o.o. | 0
BS050063 | LC1D18BD |  |  | ks | 1073.8286 | 1073.8286 | 21,00 |  |  |  | LC1D18BD | WOJMAR Automatyka Przemysłowa Sp. z o.o. | 0
BS050065 | CONTATTORE 25A 24VCC |  |  | ks | 1306.1819 | 1306.1819 | 21,00 |  |  |  | LC1D25BD | WOJMAR Automatyka Przemysłowa Sp. z o.o. | 0
BS050068 | CONTATTORE 38A 24VCC |  |  | ks | 2130.1002 | 2130.1002 | 21,00 |  |  |  | LC1D38BD | WOJMAR Automatyka Przemysłowa Sp. z o.o. | 0
BS050069 | LC1D38BL |  |  | ks | 1847.6269 | 1847.6269 | 21,00 |  |  |  | LC1D38BL | WOJMAR Automatyka Przemysłowa Sp. z o.o. | 0
BS050070 | CONTATTORE BASSO ASSORBIMENTO |  |  | ks | 509.4708 | 509.4708 | 21,00 |  |  |  | LP4K0910BW3 | WOJMAR Automatyka Przemysłowa Sp. z o.o. | 0
ETI01930 | Stykač CEC07.01-24V DC 18A 3pól kontakty 3xNO+1xNC ETI |  | Miniature motor contactor, CEC07.01 24V-DC, Catalogue Group Miniature contactor CEC, Function Miniature contactors, Rated operation current Ie at AC1 (A) 18, Rated operation current Ie at AC3, 400 V (A) 7, Number of auxiliary NC contacts 1, Rated operation power at AC3 (kW) 3, Number of NC contacts | ks | 553.3522 | 553.3522 | 21,00 |  | https://eshop.biesse.cz/Pictures/biesse/19/2000000326/179666-179666(2).jpg | 7890355552094 | 004641101 | ETI ELEKTROELEMENT , d.o.o. | 0.23
ETI01931 | Stykač CEC09.01-230V-50/60Hz 20A 3pól kontakty 3xNO + 1xNC ETI |  | Miniature motor contactor, CEC09.01-230V-50/60Hz, Catalogue Group Miniature contactor CEC, Function Miniature contactors, Rated operation current Ie at AC1 (A) 20, Rated operation current Ie at AC3, 400 V (A) 9, Number of auxiliary NC contacts 1, Rated operation power at AC3 (kW) 4, Number of NC con | ks | 419.9165 | 419.9165 | 21,00 |  | https://eshop.biesse.cz/Pictures/biesse/19/2000000326/179667-179667(2).jpg | 7890355552230 | 004641072 | ETI ELEKTROELEMENT , d.o.o. | 0.19
ETI01935 | Jistič 1C/1 6kA ETIMAT 6 1p C1 ETI (002141504) |  | Miniature circuit breaker, ETIMAT 6 1p C1, Rated current (A) 1, Function MCB, Number of poles 1, Rated voltage (V) 230/400, Rated Frequency (Hz) 50/60, Rated impulse withstand voltage Uimp (kV) 6, Short circuit capacity (kA) 6, Standards IEC/EN 60898-1, IEC 60947-2, Terminals (mm²) 1-25, Tripping ch | ks | 169.6943 | 169.6943 | 21,00 | https://www.biesse.cz/modulove-a-paticove-pristroje_c374924875137026/jistice-modulove-do-125a_c38037 | https://eshop.biesse.cz/Pictures/biesse/19/2000000326/179671-179671(2).jpg | 3838895646204 | 002141504 | ETI ELEKTROELEMENT , d.o.o. | 0.13 | Modulové a paticové přístroje | Jističe modulové do 125A
ETI01936 | Jistič 6C/3 6kA ETIMAT 6 3p C6 ETI (002145512) |  | Miniature circuit breaker, ETIMAT 6 3p C6, Rated current (A) 6, Function MCB, Number of poles 3, Rated voltage (V) 400, Rated Frequency (Hz) 50/60, Rated impulse withstand voltage Uimp (kV) 6, Short circuit capacity (kA) 6, Standards IEC/EN 60898-1, IEC 60947-2, Terminals (mm²) 1-25, Tripping charac | ks | 301.2862 | 301.2862 | 21,00 | https://www.biesse.cz/modulove-a-paticove-pristroje_c374924875137026/jistice-modulove-do-125a_c38037 | https://eshop.biesse.cz/Pictures/biesse/19/2000000326/179672-179672(2).jpg | 3838895262589 | 002145512 | ETI ELEKTROELEMENT , d.o.o. | 0.375 | Modulové a paticové přístroje | Jističe modulové do 125A
ETI01937 | Spínač PS ETIMAT 10 1xNO 6A 230V |  | Auxiliary switch, PS ETIMAT 10 D, Contacts 1x NO, For use with ETIMAT 6, Function Auxiliary switch, Rated Frequency (Hz) 50/60, Standards EN 62019, Terminals (mm²) 1-4 | ks | 257.7556 | 257.7556 | 21,00 |  | https://eshop.biesse.cz/Pictures/biesse/19/2000000326/179673-179673(2).jpg | 3838895457138 | 002159033 | ETI ELEKTROELEMENT , d.o.o. | 0.05
EMS00818 | Svítilna P4539 LED pracovní, nabíjecí, 1000lm |  | Výhody produktu Využití v dílně, na zahradě a v domácnosti. Tři režimy svícení (100 %, 50 %, 25 %) Výdrž až 17 hodin, slouží i jako powerbanka. Nárazu a vodě odolné tělo. Závěsné oko s pojistkou proti vyháknutí. Výklopný stojánek. 4 magnety pro přichycení. | ks | 578.643 | 578.643 | 21,00 | https://www.biesse.cz/svitidla_c381775347976342/svitilny-montazni-a-rucni_c382106060456619/svitilna- | https://eshop.biesse.cz/Pictures/biesse/19/2000000326/179675-179675.png | 8592920108031 | 1450000390 | EMOS spol. s r.o. | 2 | Svítidla | Svítilny montážní a ruční
ETI01939 | Stykač CEC09.10-230V-50/60Hz 20A 3pól kontakty 4xNO |  | Miniature motor contactor, CEC09.10 230V-50/60Hz, Catalogue Group Miniature contactor CEC, Function Miniature contactors, Rated operation current Ie at AC1 (A) 20, Rated operation current Ie at AC3, 400 V (A) 9, Number of auxiliary NC contacts 0, Rated operation power at AC3 (kW) 4, Number of NC con | ks | 419.9165 | 419.9165 | 21,00 |  | https://eshop.biesse.cz/Pictures/biesse/19/2000000326/179676-179676(2).jpg | 7890355510391 | 004641066 | ETI ELEKTROELEMENT , d.o.o. | 0.18
NOA00570 | Stykač Ex9CH25M 20 230V EU 25A 2 spínací kontakty s ručním ovládáním |  | Instalační stykač s ručním ovládáním , 25A , 220~240V AC, 2 zapínací kontakty | ks | 380.8935 | 380.8935 | 21,00 |  | https://eshop.biesse.cz/Pictures/biesse/19/2000000326/179677-179677(2).jpg | 8592765116512 | 111651 | NOARK Electric Europe s.r.o. | 0.12
WE640108 | Patice SRC 2CO Z |  | Zásuvka pro zasunutí průmyslového zásuvného relé. | ks | 217.8022 | 217.8022 | 21,00 |  | https://eshop.biesse.cz/Pictures/biesse/19/2000000326/179678-179678(2).jpg | 4032248471430 | 8783930000 | Weidmüller, s.r.o. | 0
WE640109 | Zdroj PRO MAX 960W 48V 20A |  | Napájecí jednotka pro stejnosměrné napětí. | ks | 15065.9264 | 15065.9264 | 21,00 |  | https://eshop.biesse.cz/Pictures/biesse/19/2000000326/179679-179679(2).jpg | 4050118286083 | 1478270000 | Weidmüller, s.r.o. | 0
FGE01046 | Spínač M22-K10P s předstihem 110835 |  | Kontaktní prvek, Typy svorek: Šroubové svorky, Upevnění: Upevnění vpředu, Kontakty S = spínací kontakt: 1 spínací kontakt, Stupeň krytí: IP20, Připojení na SmartWire-DT: ne, Typ připojení: Samostatný kontakt, Normy a ustanovení: IEC 60947-5-1 | ks | 244.211 | 244.211 | 21,00 |  |  | 4015081103669 | 110835 | Eaton Elektrotechnika s.r.o. | 0.01
ABB80062 | Stykač NFZ22E-23 100-250V50/60HZ-DC |  |  | ks | 946.5 | 946.5 | 21,00 |  | https://eshop.biesse.cz/Pictures/biesse/19/2000000326/179686-179686(2).jpg | 3471523101739 | 1SBH136001R2322 | ABB s.r.o. | 0
ABB80063 | Stykač NFZ53E-23 100-250V50/60HZ-DC |  |  | ks | 1444.5 | 1444.5 | 21,00 |  | https://eshop.biesse.cz/Pictures/biesse/19/2000000326/179687-179687(2).jpg | 3471523102231 | 1SBH136001R2353 | ABB s.r.o. | 0
TE120199 | Stykač LC1DT25BD 25A |  | TeSys D stykač - 4P (4Z) - pro neindukční zátěž - až do 25 A/690 V AC - 1. Poskytuje cívku 24 V DC s odrušovacím modulem, 1 Z + 1 V vestavěnými pomocnými kontakty (v zrcadlové certifikaci), připojení šroubovými svorkami. Pro provozní rychlosti do 3 600 cyklů/hod. a prostředí až do 60 °C zajišťuje v | ks | 2361.1088 | 2361.1088 | 21,00 |  |  | 3389110247794 | LC1DT25BD | Schneider Electric CZ, s.r.o. | 0
EGL01152 | Svítidlo LED-WL L-450 CHROM/SILBER/WS'TRAGACETE 1 |  |  | ks | 743.51 | 743.51 | 21,00 |  |  | 9002759997762 | 99776 | EGLO CZ+SK s.r.o. | 2
RIT01080 | Závěsy VX 180° pro otočný rám, velký |  |  | ks | 1503.216 | 1503.216 | 21,00 |  |  |  | 8619051 | Rittal s.r.o. | 0
OST21268 | Driver nestmívatelný 40W ke svítidlům Office, 1050mA |  |  | ks | 272.1485 | 272.1485 | 21,00 |  |  | 8595607252027 | ML-419.048.32.0 | McLED s.r.o. | 0
IVK00232 | Organizér TAGER 577x390x60 přepážky |  | - průhledné plastové víko z polykarbonátu (PC) | ks | 296.46 | 296.46 | 21,00 | https://www.biesse.cz/naradi-a-merici-technika_c381775347976337/naradi_c382106060456272/organizer-ta | https://eshop.biesse.cz/Pictures/BIESSE/19/2000000326/179694_179694.JPG | 5905197274072 | KTG60406S | IVK spol. s r.o. | 0 | Nářadí a měřící technika | Nářadí
MOCE0156 | Spinač P1-25/XM 25A 172834 Eaton |  | Hlavní spínač, Sortiment: Hlavní vypínač, Přepínač údržby, Označení typu: P1, Poznámky: Rukojeť SVB(-SW)-P1/M (172840, 172842) povolena pouze ve spojení s osou P1/P3-400 (172844)., Informace k rozsahu dodávky: Pomocný kontakt nebo neutrální vodič lze namontovat dodatečně., 3-pólové, Stupeň krytí: Vp | ks | 1039.5775 | 1039.5775 | 21,00 |  |  | 4015081694174 | 172834 | Eaton Elektrotechnika s.r.o. | 0.14
MOCE0157 | Rukojeť SVB-P1/M pro P1 žluto-červená 172840 Eaton |  | Rukojeť, Základní funkce: Stavebnice, funkce: Montážní kity hlavního vypínače, výhradně pro hlavní spínač, s Možnost uzamčení visacím zámkem, k blokování nulové polohy, uzamykatelný pomocí maximálně 3 visacích třmenových zámků, Použitelný pro: P1…/M…, červeno/žlutý, typ S červenou otočnou ovládací p | ks | 391.1375 | 391.1375 | 21,00 |  |  | 4015081694228 | 172840 | Eaton Elektrotechnika s.r.o. | 0
MOCE0158 | Osa P1/P3-M400 pro zadní montáž P1-…/XM a P3-…/XM, 400mm 172844 Eaton |  | Prodlužovací osa, ocel, Základní funkce: Prodloužení osy, Průměr osy: 6 x 6, Délky os: 340 mm, Použitelný pro: P1…/M…, P3…/M… | ks | 327.99 | 327.99 | 21,00 |  |  | 4015081694266 | 172844 | Eaton Elektrotechnika s.r.o. | 0
MDS01141 | Svítidlo AXP 1W optika "route" 1h |  | AXP optika "route", 1W LED 130 lm BASIC IP65/IP20 1h , svítící pri výpadku, bílé MATERIÁLY: Bílé polykarbonátové teleso MONTÁŽ: Vestavné (strop) NAPÁJENÍ: Sítové: 220 - 240VAC/50 - 60Hz Centrální baterie 220 - 240VAC/50 - 60Hz, 176 - 275VDC Centrální baterie FZLV - 24VDC ZDROJ SVE | ks | 1470.3 | 1470.3 | 21,00 |  | https://eshop.biesse.cz/Pictures/biesse/19/2000000326/179704-179704(2).jpg | 5902869504192 | OZN/AXPR/1W/E/1/SE/X/WH | MODUS, spol. s r.o. | 4
JAB10892 | Rámeček jednonásobný s otvorem 55x55 bílá/ledová bílá 3901H-A05510 01 Levit ABB |  | Rámeček jednonásobný s otvorem 55x55, bílá/ledová bílá | ks | 50.193 | 50.193 | 21,00 |  | https://eshop.biesse.cz/Pictures/biesse/19/2000000326/179710-179710(2).jpg | 8592624065906 | 3901H-A05510 01 | ABB s.r.o. | 0
MCL80171 | Profil BD 19x9mm, mat.difusor, komplet, 2000mm McLED |  | Nášlapný hliníkový profil pro LED pásky, rozměry průřezu cca 19x9 mm. Součástí je matný difuzor, který lze v profilu utěsnit silikonem pro dosažení stupně krytí IP67. Tento profil je určen pro krytí a chlazení LED pásků do šíře 12 mm. Vhodný jako listela do obkladů nebo dlažby. Upevnění k podkladu l | m | 264.5175 | 264.5175 | 21,00 |  | https://eshop.biesse.cz/Pictures/biesse/19/2000000326/179711-179711(2).jpg | 8595607121118 | ML-761.072.02.2 | McLED s.r.o. | 0
RIT01081 | Skříň KX 600x400x120 , RAL 7035 ,IP55 |  |  | ks | 3348.072 | 3348.072 | 21,00 |  |  | 4028177816459 | 1540000 | Rittal s.r.o. | 0
RIT01082 | Skříň KX 800x400x120, RAL7035,IP55 |  |  | ks | 3974.412 | 3974.412 | 21,00 |  |  |  | 1541000 | Rittal s.r.o. | 0
RIT01083 | Skříň KX 400x200x120, RAL7035,IP55 |  |  | ks | 2095.392 | 2095.392 | 21,00 |  |  | 4028177816381 | 1532000 | Rittal s.r.o. | 0
OST16346 | Rozpěrka PCB - Zacvakávací šípová hlava |  |  | ks | 2.658 | 2.658 | 21,00 |  |  |  | LCBS-6-01 | TME Czech Republic s. r. o. | 0
MOCA0075 | Chránič 25/2/0,03 A PF6 6kA |  |  | ks | 672.4832 | 672.4832 | 21,00 | https://www.biesse.cz/modulove-a-paticove-pristroje_c374924875137026/proudove-chranice_c380723080988 |  | 4015081124596 | 112921 | Eaton Elektrotechnika s.r.o. | 0.3 | Modulové a paticové přístroje | Proudové chrániče
MOCA0076 | Chránič 40/4/0,03 A PF6 6kA |  | FI-Spínače PF6, 4-pólové, Jmenovitý pracovní proud In: 40 A, Jmenovitá odolnost proti zkratu Icn: 6 kA, Jmenovitý reziduální proud IΔN: 0,03 A, Typ A, citlivý na střídavý i pulzující stejnosměrný reziduální proud, podmíněná odolnost proti rázovému proudu 250 A, Spínací přístroje pro bytovou výstavbu | ks | 705.9587 | 705.9587 | 21,00 | https://www.biesse.cz/modulove-a-paticove-pristroje_c374924875137026/proudove-chranice_c380723080988 |  | 4015081124718 | 112933 | Eaton Elektrotechnika s.r.o. | 0.43 | Modulové a paticové přístroje | Proudové chrániče
MG630010 | Blok Linergy BS odstupňovaný distribuční 4P 400A |  |  | ks | 3154.2778 | 3154.2778 | 21,00 |  |  | 3606481870933 | LVS04054 | Schneider Electric CZ, s.r.o. | 0
MG630011 | Deska NSX-INS250 pevná s páčkou |  |  | ks | 544.997 | 544.997 | 21,00 |  |  | 3606481874481 | LVS03030 | Schneider Electric CZ, s.r.o. | 0
MCL00983 | Stmívač Bezdotykový LED pásku do hliníkových profilů, s pamětí |  |  | ks | 554.1757 | 554.1757 | 21,00 |  |  | 8595607243469 | ML-113.004.02.0 | McLED s.r.o. | 0
MG630012 | Panel NSX250 pevný nebo násuvný s páčkou |  |  | ks | 598.5564 | 598.5564 | 21,00 |  |  | 3606481872869 | LVS03232 | Schneider Electric CZ, s.r.o. | 0
MG630013 | Panel čelní plný 1 výškový dílec |  |  | ks | 317.2676 | 317.2676 | 21,00 |  |  | 3606481872739 | LVS03801 | Schneider Electric CZ, s.r.o. | 0
MG630014 | Blok pro NSX-INS250 připojovací napájený shora |  |  | ks | 1157.4544 | 1157.4544 | 21,00 |  |  | 3606481867308 | LVS04066 | Schneider Electric CZ, s.r.o. | 0
MG630015 | Lišta DIN 24M Š 600 pevná |  |  | ks | 126.7435 | 126.7435 | 21,00 |  |  | 3606481875419 | LVS03001 | Schneider Electric CZ, s.r.o. | 0
MG630016 | Panel čelní modulární 3 výškové dílce |  |  | ks | 233.8622 | 233.8622 | 21,00 |  |  | 3606481866325 | LVS03203 | Schneider Electric CZ, s.r.o. | 0
MG630017 | Skříň podlahová Prisma G, Š=600mm, 27 výškových dílců |  |  | ks | 7992.1998 | 7992.1998 | 21,00 |  |  | 3606481876348 | LVS08202 | Schneider Electric CZ, s.r.o. | 0
MG630018 | Dveře plné 27 výškových dílců |  |  | ks | 3386.5046 | 3386.5046 | 21,00 |  |  | 3606481878205 | LVS08222 | Schneider Electric CZ, s.r.o. | 0
MG630019 | Panel plný čelní 6 výškových dílců |  |  | ks | 338.5278 | 338.5278 | 21,00 |  |  | 3606481873859 | LVS03806 | Schneider Electric CZ, s.r.o. | 0
MG630020 | Panel plný čelní 3 výškové dílce |  |  | ks | 230.5914 | 230.5914 | 21,00 |  |  | 3606481873767 | LVS03803 | Schneider Electric CZ, s.r.o. | 0
FNX00839 | Svítidlo LED DOWNLIGHT SQUARE IP66 12W 3000K |  | #DOWNLIGHTLEDsquare | ks | 367.125 | 367.125 | 21,00 |  | https://eshop.biesse.cz/Pictures/biesse/19/2000000326/179746-179746(2).jpg | 8595216624253 | PN14100011 | PANLUX s.r.o. | 2
OST16347 | Zdroj NM HDR 60-15,15V/4A, DC, DUO Standard/DUO plus+/MELODY DIN3M |  |  | ks | 852.75 | 852.75 | 21,00 |  |  | 8595563444047 | 4005100436 | ELEKTRO - FA. PAVELEK, s.r.o. | 1.5
NOA00318 | Chránič 25/4/0,03 A Ex9L-H 10kA |  | Proudový chránič, Icn=10kA, 4-pól, In=25A, IΔn=30mA, typ A | ks | 978.1718 | 978.1718 | 21,00 |  | https://eshop.biesse.cz/Pictures/biesse/19/2000000326/179748-179748(2).jpg | 8592765082053 | 108205 | NOARK Electric Europe s.r.o. | 0.378
WEI00521 | Převodník ACT20P-CMT-30-AO-RC-S |  | Proudový transformátor pro přeměnu proudu na standardní analagové naměřené hodnoty. | ks | 5775.9552 | 5775.9552 | 21,00 |  | https://eshop.biesse.cz/Pictures/biesse/19/2000000326/179749-179749(2).jpg | 4050118319590 | 1510540000 | Weidmüller, s.r.o. | 0
ENI00219 | Spínač páčkový 631H, ON-OFF,šroub |  |  | ks | 111.69 | 111.69 | 21,00 |  |  |  | 1029115 | ENIKA.CZ s.r.o. | 0
_KHS1275 | _Kryt S80426 vnitřní pro SA59357(457) |  | Reversible internal door in polyester charged with fibreglass for Thalassa PLM. 715 x 505 mm. Multi-purpose. Door type internal plain lock 5 mm double bar. Available depth between enclosure door 32mm. Grey RAL 7035. | ks | 2980.68 | 2980.68 | 21,00 |  |  |  | NSYPAP86G | Schneider Electric CZ, s.r.o. | 0
MCL00984 | Zdroj DC12V/3A 36W IP20 |  |  | ks | 239.0258 | 239.0258 | 21,00 |  |  | 8595607132237 | ML-732.051.45.0 | McLED s.r.o. | 0
ZAV00153 | Jednotka systému Pocket Home PH-CJ39 WiFi GST centrální |  |  | ks | 4928.64 | 4928.64 | 21,00 |  |  | 8594012222410 | 1321 | ELEKTROBOCK MTF s.r.o. | 1.68
RIT01084 | Skříň KX 400x300x120, MP, IP66 |  |  | ks | 2311.764 | 2311.764 | 21,00 |  |  |  | 1556000 | Rittal s.r.o. | 0
RIT01085@ | Skříň KX 600x300x155, MP, IP66 | CENA POUZE NA DOPTÁNÍ |  | ks | 0 | 0 | 21,00 |  |  |  | 1578000 | Rittal s.r.o. | 0
LG001190 | Jistič 16B/3 10kA TX3 LEGRAND (403402) |  | TX3 JISTIČ, 3 PÓLOVÝ, CHAR. B, 16A 6000A | ks | 318.288 | 318.288 | 21,00 | https://www.biesse.cz/modulove-a-paticove-pristroje_c374924875137026/jistice-modulove-do-125a_c38037 | https://eshop.biesse.cz/Pictures/biesse/19/2000000326/179764-179764(2).jpg | 3414970387547 | 403402 | LEGRAND s.r.o. | 1 | Modulové a paticové přístroje | Jističe modulové do 125A
OST16349 | Vrták NV 223 237 stupňový Pg 7-29 |  |  | ks | 3129.12 | 3129.12 | 21,00 |  |  |  | NV 223 237 | N.G. ELEKTRO TRADE, a.s. | 0
OST16350 | Vrták NV 223 240 stupňový M10,5 - 40,5 |  |  | ks | 3529.8 | 3529.8 | 21,00 |  |  |  | NV 223 240 | N.G. ELEKTRO TRADE, a.s. | 0
ETI00408 | Jistič EB2S 160/3 SF ETI |  | Molded Case Circuit Breaker, EB2S 160/3SF 160A 3p, Release system - thermal/magnetic FIXED/FIXED, Frame size 160A, Rated current (A) 160, Short circuit capacity (kA) 25/13, Function MCCB, Number of poles 3, Rated short-circuit breaking capacity at 415V Icu/Ics (kA) 25/13, Rated operational voltage A | ks | 2971.0716 | 2971.0716 | 21,00 |  | https://eshop.biesse.cz/Pictures/biesse/19/2000000326/179773-179773(2).jpg | 3838895658115 | 004671837 | ETI ELEKTROELEMENT , d.o.o. | 0.83
ETI00407 | Jistič EB2S 160/3 LF ETI |  | Molded Case Circuit Breaker, EB2S 160/3LF 160A 3p, Release system - thermal/magnetic FIXED/FIXED, Frame size 160A, Rated current (A) 160, Short circuit capacity (kA) 16/8, Function MCCB, Number of poles 3, Rated short-circuit breaking capacity at 415V Icu/Ics (kA) 16/8, Rated operational voltage AC | ks | 2785.7774 | 2785.7774 | 21,00 |  | https://eshop.biesse.cz/Pictures/biesse/19/2000000326/179774-179774(2).jpg | 3838895616207 | 004671811 | ETI ELEKTROELEMENT , d.o.o. | 0
_ISF0827 | _Mřížka NSYCAG19LP ventilační 19mm IP45 |  |  | ks | 67.8691 | 67.8691 | 21,00 |  |  |  | NSYCAG19LP | Schneider Electric CZ, s.r.o. | 0
BS020113 | _PRESA 2P+T 10A ST.ITAL.CON SCH.SY/WT |  |  | ks | 47.0667 | 47.0667 | 21,00 |  |  |  | 185052 | A BI ESSE Sh.p.k. | 0
BS020114 | _CONNETTORE TELEFONICO RJ11 SY/WT |  |  | ks | 177.9443 | 177.9443 | 21,00 |  |  |  | 39796 | A BI ESSE Sh.p.k. | 0
BS020115 | _PRESA 2P+T 16A BIV.ST.ITALIANO/TED.ROSSA |  |  | ks | 103.2642 | 103.2642 | 21,00 |  |  |  | 42842 | A BI ESSE Sh.p.k. | 0
BS020116 | _PULSANTE 1P NA 10A LUMINOSO 230V SY/WT |  |  | ks | 90.3475 | 90.3475 | 21,00 |  |  |  | 39797 | A BI ESSE Sh.p.k. | 0
BS020117 | _PULSANTE 1P NA+NA 10A FRECCE VERT.SY/WT |  |  | ks | 91.6685 | 91.6685 | 21,00 |  |  |  | 48455 | A BI ESSE Sh.p.k. | 0
BS020118 | _COMMUTATORE 1-0-2 10AX SY/WT |  |  | ks | 99.9331 | 99.9331 | 21,00 |  |  |  | 185053 | A BI ESSE Sh.p.k. | 0
BS020119 | _SUONERIA 230V-50HZ 8VA SY/WT |  |  | ks | 252.2772 | 252.2772 | 21,00 |  |  |  | 42916 | A BI ESSE Sh.p.k. | 0
BS020120 | _COPRIFORO 1 MODULO SY/BK |  |  | ks | 14.5026 | 14.5026 | 21,00 |  |  |  | 48458 | A BI ESSE Sh.p.k. | 0
BS020121 | _PRESA 2P+T 16A BIV.ST.ITAL.CON SCH.SY/BK |  |  | ks | 61.3795 | 61.3795 | 21,00 |  |  |  | 48459 | A BI ESSE Sh.p.k. | 0
BS020122 | _PRESA 2P+T 16A BIV.ST.ITALIANO/TED.SY/BK |  |  | ks | 110.6898 | 110.6898 | 21,00 |  |  |  | 48460 | A BI ESSE Sh.p.k. | 0
BS020123 | _INTERRUTTORE 1P 16AX SY/BK |  |  | ks | 49.5761 | 49.5761 | 21,00 |  |  |  | 48653 | A BI ESSE Sh.p.k. | 0
BS020124 | _DEVIATORE 1P 16AX SY/BK |  |  | ks | 57.1622 | 57.1622 | 21,00 |  |  |  | 48466 | A BI ESSE Sh.p.k. | 0
BS020125 | _PLACCA 3P BIANCO NUVOLA SYSTEM VIRNA |  |  | ks | 29.1435 | 29.1435 | 21,00 |  |  |  | 42849 | A BI ESSE Sh.p.k. | 0
BS020126 | _PLACCA STAGNA 3P.BIANCO NUVOLA TOP SYS |  |  | ks | 110.8598 | 110.8598 | 21,00 |  |  |  | 159610 | A BI ESSE Sh.p.k. | 0
BS020127 | _PLACCA STAGNA 3P.NERO TONER TOP SYS |  |  | ks | 107.8385 | 107.8385 | 21,00 |  |  |  | 166264 | A BI ESSE Sh.p.k. | 0
BS020129 | _PLACCA 3 POS.NERO TONER TOP SYSTEM |  |  | ks | 29.1547 | 29.1547 | 21,00 |  |  |  | 44226 | A BI ESSE Sh.p.k. | 0
BS020131 | _CONTENITORE 1 POSTO PROTETTO |  |  | ks | 27.9342 | 27.9342 | 21,00 |  |  |  | 42854 | A BI ESSE Sh.p.k. | 0
BS020132 | _CONTENITORE 2 POSTI ORIZZ.PROT. |  |  | ks | 27.9708 | 27.9708 | 21,00 |  |  |  | 42855 | A BI ESSE Sh.p.k. | 0
BS020133 | _CONTENITORE 3 POSTI ORIZZ.PROT. |  |  | ks | 43.0648 | 43.0648 | 21,00 |  |  |  | 42856 | A BI ESSE Sh.p.k. | 0
BS020134 | _CONTENITORE 4(4X1) POSTI ORIZZ.PROT. |  |  | ks | 54.1437 | 54.1437 | 21,00 |  |  |  | 42857 | A BI ESSE Sh.p.k. | 0
BS020135 | _CONTENITORE 6(3X2) POSTI ORIZZ.PROT. |  |  | ks | 83.3846 | 83.3846 | 21,00 |  |  |  | 153011 | A BI ESSE Sh.p.k. | 0
BS020136 | _CONTENITORE 1 POSTO ORIZZ.STAGNO |  |  | ks | 61.9483 | 61.9483 | 21,00 |  |  |  | 42858 | A BI ESSE Sh.p.k. | 0
BS020137 | _CONTENITORE 2 POSTI ORIZZ.STAGNO |  |  | ks | 60.7602 | 60.7602 | 21,00 |  |  |  | 42859 | A BI ESSE Sh.p.k. | 0
BS020138 | _CONTENITORE 3 POSTI ORIZZ.STAGNO |  |  | ks | 87.82 | 87.82 | 21,00 |  |  |  | 42860 | A BI ESSE Sh.p.k. | 0
BS020139 | _CONTENITORE 4(4X1) POSTI ORIZZ.STAGNO |  |  | ks | 155.2038 | 155.2038 | 21,00 |  |  |  | 42861 | A BI ESSE Sh.p.k. | 0
BS020140 | _CONT.3 POSTI STAGNO FISS.TESTA PALO |  |  | ks | 226.5151 | 226.5151 | 21,00 |  |  |  | 185055 | A BI ESSE Sh.p.k. | 0
BS020141 | _CONT.3 POSTI STAGNO FISS.ABBRACCIO PALO |  |  | ks | 226.5233 | 226.5233 | 21,00 |  |  |  | 185056 | A BI ESSE Sh.p.k. | 0
MG261062 | Jistič MTZ2 20 N1 3P výsuvný |  |  | ks | 154642.2637 | 154642.2637 | 21,00 |  |  | 3606480807008 | LV848286 | Schneider Electric CZ, s.r.o. | 0
MG261063 | Rozhraní ULP - výsuvný MTZ2/3 |  |  | ks | 0.8287 | 0.8287 | 21,00 |  |  | 3606480933622 | LV836387 | Schneider Electric CZ, s.r.o. | 0
MG261064 | Řídicí jednotka Micrologic 5.0X - výsuvn |  |  | ks | 39239.655 | 39239.655 | 21,00 |  |  | 3606480811326 | LV848499 | Schneider Electric CZ, s.r.o. | 0
MG261065 | Šasi MTZ2 8/20H2 20N1 H1 H10 HA HF 3P |  |  | ks | 53330.0625 | 53330.0625 | 21,00 |  |  | 3606480809286 | LV848393 | Schneider Electric CZ, s.r.o. | 0
MG261066 | Horní vodorovné zadní přívody - MTZ2 08/ |  |  | ks | 4625.6681 | 4625.6681 | 21,00 |  |  | 3606480804083 | LV848143 | Schneider Electric CZ, s.r.o. | 0
MG261067 | Spodní svislé zadní přívody - MTZ2 08/20 |  |  | ks | 4625.6681 | 4625.6681 | 21,00 |  |  | 3606480804038 | LV848138 | Schneider Electric CZ, s.r.o. | 0
MG261068 | Motorový pohon MCH 200/240VAC - výsuvný |  |  | ks | 29705.3005 | 29705.3005 | 21,00 |  |  | 3606480805035 | LV848527 | Schneider Electric CZ, s.r.o. | 0
MG261069 | Zapínací spoušť XF 200/250VDC AC - výsuv |  |  | ks | 5779.7025 | 5779.7025 | 21,00 |  |  | 3606480807442 | LV848484 | Schneider Electric CZ, s.r.o. | 0
MG261070 | Vypínací spoušť MX 200/250VDC AC - výsuv |  |  | ks | 5779.7025 | 5779.7025 | 21,00 |  |  | 3606480807510 | LV848494 | Schneider Electric CZ, s.r.o. | 0
MG261071 | MTP 800/5 pro kabely prům. 40 a pasovinu |  | This current transformer, tropicalised for busbar and cable, has a line rated current of 800 A and a secondary current rating of 5 A. This current transformer allow a maximum cable outer diameter of 40 mm. Compatible with a double output for bar: 50.5 mm x 12.5 mm or 40.5 mm x 20.5 mm. Burden and ac | ks | 1287.2196 | 1287.2196 | 21,00 |  |  | 3606480618895 | METSECT5MD080 | Schneider Electric CZ, s.r.o. | 0
MG261072 | Montážní panel 1600x1000 |  | Spacial SF/SM mounting plate. H is1600 x W is1000 mm. Depth is 27 mm. Multi-purpose mounting accessory. Fixing mode by brackets. Permanent permissible load is 500 kg intermediate position, 600 kg on back. Galvanised steel. 1 mounting plate, 2 sliding shoes incl. | ks | 6271.98 | 6271.98 | 21,00 |  |  | 3606485130705 | NSYMP1610 | Schneider Electric CZ, s.r.o. | 0
MG261076 | Čas. relé, start-delta, 24…240 AC/DC, 2 |  | This Harmony RE22 modular single function timer can be set between 1 seconds and 300 hours. It provides function Qg and it is mountable on DIN rail. This modular single function timing relay is ideal for providing timing control in automation systems such as automatic door opening, alarm, lighting i | ks | 1686.9206 | 1686.9206 | 21,00 |  |  | 3606480792557 | RE22R2QGMR | Schneider Electric CZ, s.r.o. | 0.12
MG261077 | Jistič MTZ2 25 H1 3P výsuvný |  |  | ks | 217420.4905 | 217420.4905 | 21,00 |  |  | 3606480808913 | LV848300 | Schneider Electric CZ, s.r.o. | 0
MG261078 | Kalibrační modul 2500A MTZ2 N°12 |  |  | ks | 0.8287 | 0.8287 | 21,00 |  |  | 3606480810886 | LV833983 | Schneider Electric CZ, s.r.o. | 0
MG261080 | Šasi MTZ2 20/25H3 25H1 H2 H10 HA HF 3P |  |  | ks | 57877.4137 | 57877.4137 | 21,00 |  |  | 3606480809293 | LV848394 | Schneider Electric CZ, s.r.o. | 0
MG261081 | Horní vodorovné zadní přívody - MTZ2 25/ |  |  | ks | 8831.16 | 8831.16 | 21,00 |  |  | 3606480804090 | LV848144 | Schneider Electric CZ, s.r.o. | 0
MG261082 | Spodní svislé zadní přívody - MTZ2 25/32 |  |  | ks | 8831.16 | 8831.16 | 21,00 |  |  | 3606480804045 | LV848139 | Schneider Electric CZ, s.r.o. | 0
MG261083 | Svorkovnice na šasi pro 4OF - MTZ2/3 |  |  | ks | 1011.075 | 1011.075 | 21,00 |  |  | 3606489602833 | LV839472 | Schneider Electric CZ, s.r.o. | 0
MG261084 | 4 pom. kontakty zap./vyp.(OF) pro výsuvn |  |  | ks | 5790.0618 | 5790.0618 | 21,00 |  |  | 3606480804489 | LV848468 | Schneider Electric CZ, s.r.o. | 0
MG261085 | EF kontakt "zasunuto/zapnuto" - výsuvný |  |  | ks | 1598.6588 | 1598.6588 | 21,00 |  |  | 3606480805752 | LV848477 | Schneider Electric CZ, s.r.o. | 0
MG261086 | Modul LV850002 digitální, energie na fázi pro Micrologic X |  |  | ks | 992.8425 | 992.8425 | 21,00 |  |  | 3606481156228 | LV850002 | Schneider Electric CZ, s.r.o. | 0
MG261087 | Volný držák přípojnic 5/10, rozteč 115mm |  |  | ks | 767.837 | 767.837 | 21,00 |  |  | 3606481932723 | LVS04678 | Schneider Electric CZ, s.r.o. | 0
MG261088 | Přípojnice Linergy LGYE, 2500A |  |  | ks | 6876.9675 | 6876.9675 | 21,00 |  |  | 3606481870605 | LVS04566 | Schneider Electric CZ, s.r.o. | 0
MG261089 | Izolační rozpěra plochých přípojnic |  |  | ks | 686.205 | 686.205 | 21,00 |  |  | 3606481866851 | LVS04690 | Schneider Electric CZ, s.r.o. | 0
HLDZ0001 | Krabice rozbočná 120x100x53mm, 4x průchodka PVC, IP54, 1x keram. s |  |  | ks | 671.1285 | 671.1285 | 21,00 |  |  | 8595676000017 | HL K91-14P | HL system, s.r.o. | 0
OST16351 | Kleště NK 596 210 |  |  | ks | 919.656 | 919.656 | 21,00 |  |  |  | NK 596 210 | N.G. ELEKTRO TRADE, a.s. | 0
OST16352 | Kleště NK 592 205 |  |  | ks | 798.498 | 798.498 | 21,00 |  |  |  | NK 592 205 | N.G. ELEKTRO TRADE, a.s. | 0
OST16353 | Kleště NK 593 205 |  |  | ks | 1031.274 | 1031.274 | 21,00 |  |  |  | NK 593 205 | N.G. ELEKTRO TRADE, a.s. | 0
FEN00297 | Folie rastrová 1x50m |  |  | bal | 905.1 | 905.1 | 21,00 |  |  | 8590875064204 | 6651032 | FENIX Trading, s. r. o. | 0
SAL00115 | Svodič DL-Cat.6A |  | konektory RJ45, jemná přepěťová ochrana Ethernetu, instalace těsně před chráněné zařízení, k ochraně linky Ethernet Cat. 6A před pulsním přepětím, Součást dodávky: univerzální plastový adaptér pro montáž na lišty DIN a držák GND 2 | ks | 1839.852 | 1839.852 | 21,00 |  | https://eshop.biesse.cz/Pictures/biesse/19/2000000326/179851-179851(2).jpg | 8595090565741 | 8595090565741 | SALTEK s.r.o. | 0.13
OST21273 | Měřidlo AkYtec ITP11-G |  |  | ks | 2768.685 | 2768.685 | 21,00 |  |  | 4016139043869 | 1399948 | Conrad Electronic Česká republika, s.r.o. | 0
RAB01692 | Svítidlo 8687 Vigo matte black/white závěsné 1x60W/E27 IP44 |  |  | ks | 1115.9145 | 1115.9145 | 21,00 |  |  | 5998250386874 | 8687 | RABALUX CZ Svítidla s.r.o. | 5.1
_ISF0828 | _Jistič 10B/2 iC60N 6kA |  | Acti 9 iC60N je nízkonapěťový jistič. Jedná se o 2P jistič s 2 chráněnými póly, 10A jmenovitým proudem a vypínací charakteristikou B. Jmenovitá vypínací schopnost až 20 kA při 220 V stř. na 240 V stř. v souladu s normou ENEC/IEC 60947-2 a při 400 V stř. v souladu s normou EN IEC 60898-1 standard. Sp | ks | 366.8088 | 366.8088 | 21,00 |  |  |  | A9F03210 | Schneider Electric CZ, s.r.o. | 0.25
_ISF0829 | _Jistič 2C/2 iC60N 6kA |  | Acti 9 iC60N je nízkonapěťový jistič. Jedná se o 2P jistič s 2 chráněnými póly, 2A jmenovitým proudem a vypínací charakteristikou C. Jmenovitá zkratová vypínací schopnost dosahuje hodnoty 50 kA při 220 V stř. na 240 V stř. v souladu s normou ENEC/IEC 60947-2 a při 400 V stř. IEC 60898-1 standard. Sp | ks | 472.3234 | 472.3234 | 21,00 |  |  |  | A9F04202 | Schneider Electric CZ, s.r.o. | 0.26
_ISF0830 | _Jistič 25C/3 iC60N 6kA |  | Acti 9 iC60N je nízkonapěťový jistič. Jedná se o 3P jistič s 3P, 25A, jmenovitým proudem a vypínací charakteristikou C. Jmenovitá vypínací schopnost až 20 kA při 220 V stř. na 240 V stř. v souladu s normou ENEC/IEC 60947-2 a při 400 V stř. v souladu s normou EN IEC 60898-1 standard. Splňuje jak prům | ks | 405.3066 | 405.3066 | 21,00 |  |  |  | A9F04325 | Schneider Electric CZ, s.r.o. | 0.4
ABB20962 | Pojistka 15A E 9F15 PV do 1000V DC ABB |  | Válcová pojistka pro fotovoltaické aplikace E9F15 PV ,In:15A, 10,3 x 3,8mm | ks | 190.5 | 190.5 | 21,00 |  | https://eshop.biesse.cz/Pictures/biesse/19/2000000326/179880-179880(2).jpg | 8012542135562 | 2CSM213556R1801 | ABB s.r.o. | 0
SE120504 | Jistič 2B/3 iC60H 10kA |  | This Acti9 iC60H is a multistandard low voltage miniature circuit breaker (MCB) with double tunnel terminals. It is a 3P circuit breaker with 3 protected poles, 2A rated current and B tripping curve. The rated short circuit breaking capacity goes up to 70kA at 220VAC to 240VAC conforming to EN/IEC 6 | ks | 1404.9234 | 1404.9234 | 21,00 |  |  | 3606480082214 | A9F83302 | Schneider Electric CZ, s.r.o. | 0
OST16361 | BTNS KRYT 351300 1T KOV |  | KRYT PRO AUDIO/VIDEO JEDNOTKU 351300, 1 TLAČÍTKO, KOV | ks | 740.5032 | 740.5032 | 21,00 |  | https://eshop.biesse.cz/Pictures/biesse/19/2000000326/179884-179884(2).jpg | 8005543449349 | 351311 | LEGRAND s.r.o. | 0
NOA00319 | Spínač Ex9IP 3P 16ANoark |  | DC Vypínač, šířka 3 moduly, 3pól, 16A | ks | 1010.412 | 1010.412 | 21,00 |  | https://eshop.biesse.cz/Pictures/biesse/19/2000000326/179885-179885(2).jpg | 8592765017598 | 101758 | NOARK Electric Europe s.r.o. | 0.38
NOA00320 | Spínač Ex9IP 4P 16A Noark |  | DC Vypínač, šířka 4 moduly, 4pól, 16A | ks | 1372.41 | 1372.41 | 21,00 |  | https://eshop.biesse.cz/Pictures/biesse/19/2000000326/179886-179886(2).jpg | 8592765017635 | 101762 | NOARK Electric Europe s.r.o. | 0.507
TE110110 | Stykač CA3KN31GD pomocný |  |  | ks | 922.3656 | 922.3656 | 21,00 |  |  | 3389110484342 | CA3KN31GD | Schneider Electric CZ, s.r.o. | 0.24
TE110111 | Stykač CA3KN40GD pomocný |  | TeSys K IEC industrial control relays are used in industrial control circuits. This Type K control relays has 4 normally open contacts. The contacts have AC-15 and DC13 contact ratings. Type K control relays can be mounted on 35mm DIN rail or can be mounted directed to a panel. The relay has a 125 V | ks | 922.3656 | 922.3656 | 21,00 |  |  | 3389110484724 | CA3KN40GD | Schneider Electric CZ, s.r.o. | 0
OST16362 | Ampérmetr TV 216 klešťový digitální NM 00200056 |  |  | ks | 4235.76 | 4235.76 | 21,00 |  |  |  | NM 00200056 | N.G. ELEKTRO TRADE, a.s. | 1.1
TE210159 | Relé RXM4AB2GD - paticové 125V DC + LED |  | RXM miniature relays are part of Harmony Electromechanical Relays. This is a plug in relay to be mounted on a RXZE socket. It is a 4 C/O relay with current rating of 6A, control circuit voltage of 125 V DC. It also offers one-step loackable test button and mechanical indicator for contact status. Th | ks | 284.9684 | 284.9684 | 21,00 | https://www.biesse.cz/modulove-a-paticove-pristroje_c374924875137026/stykace-a-rele_c381775347976654 |  | 3389119403863 | RXM4AB2GD | Schneider Electric CZ, s.r.o. | 0.04 | Modulové a paticové přístroje | Stykače a relé | Relé paticová
_ISF0831 | _Spínač 1,6 - 2,5A GV2P07 |  | TeSys GV motorový jistič, 3P (3P), 2.5A/690V, pro 3fázové aplikace motoru 0.75kW@400V. Poskytuje tepelně-magnetickou ochranu s nastavením rozsahu 1,6-2,5 A, magnetické vypnutí při 13xIn, vysoké vypínací schopnosti Icu 100kA@400V. připojení šroubovými svorkami. Řízení start-stop otočným knoflíkem, zá | ks | 2065.0404 | 2065.0404 | 21,00 |  |  |  | GV2P07 | Schneider Electric CZ, s.r.o. | 0.36
SRO10151 | Držák DOTb-vrut 100 o 16mm |  |  | ks | 27.2794 | 27.2794 | 21,00 |  |  | 8595678101293 | 102280 | D T TECHNIC s.r.o. | 0
MG101036@DOPRODEJ | Skříň Easy9 24mod.IP40, nástěnná, kouřová dvířka |  | Tato skříň Easy9 je rozvodnice pro povrchovou montáž. Tato plastová skříň je tvořena 2 řadami 12 modulů 18mm. Lze použít všechny typy modulárních spínacích zařízení. Tato skříň je určena pro vnitřní instalaci. Stupeň ochrany IP40 je zavřené dveře a IP30 otevřené dveře. Jsou vybaveny průhlednými kouř | ks | 449.7602 | 449.7602 | 21,00 |  |  | 3606480768408 | EZ9E212S2S | Schneider Electric CZ, s.r.o. | 0
FNX00840 | Svítidlo MODULAR 200W 5000K 60° |  | #modular | ks | 5432.625 | 5432.625 | 21,00 |  | https://eshop.biesse.cz/Pictures/biesse/19/2000000326/179894-179894(2).jpg | 8595216625618 | PN33200004 | PANLUX s.r.o. | 2
FNX00841 | Svítidlo MODULAR 200W 5000K 90° |  | #modular | ks | 5432.625 | 5432.625 | 21,00 |  | https://eshop.biesse.cz/Pictures/biesse/19/2000000326/179895-179895(2).jpg | 8595216625625 | PN33200005 | PANLUX s.r.o. | 2
OST16363 | Kabel 1-CXKH-V-O P60 2X1,5 RE |  |  | m | 35.25 | 35.25 | 21,00 |  |  |  | 0553000161 | DDA a.s. | 0
AXM01109 | Trubka 975.840.10 pro základnu, 110mm, plast WERMA |  |  | ks | 643.425 | 643.425 | 21,00 |  |  | 4049787008232 | WE97584010 | AXIMA, spol. s r. o. | 0
WE010199 | Zásuvka IE-FCI-PWB-CH 1450780000 |  | Vložka pro kryt součásti. | ks | 498.9235 | 498.9235 | 21,00 |  | https://eshop.biesse.cz/Pictures/biesse/19/2000000326/179899-179899(2).jpg | 4050118255553 | 1450780000 | Weidmüller, s.r.o. | 0
TE810071 | Měnič ATV320U07M2B |  | This Altivar 320 variable speed drive can feed single-phase synchronous and asynchronous motors. Its book form factor allows for a simple and compact installation in your automation cabinets. It works at a rated power up to 0.75kW / 1hp and a rated voltage from 200V to 240V AC. Its robust design wit | ks | 10912.4642 | 10912.4642 | 21,00 |  |  | 3606480966347 | ATV320U07M2B | Schneider Electric CZ, s.r.o. | 2.26
CEK00037 | Ventilátor e 100 GB černý Cata |  |  | ks | 1266.36 | 1266.36 | 21,00 |  |  |  | 00900402 | ČEKO IMPORT a.s. | 2.34
_OLB1125 | _Vypínač P1-32/I2H/SVB-SW/HI11 32A IP65 |  | Hlavní spínač, Sortiment: Hlavní vypínač, Přepínač údržby, Označení typu: P1, Funkce STOP: Funkce ZASTAVENÍ, s černou ovládací pákou a blokovacím věncem, poznámka: Provedení s vylamovacími otvory, Informace k rozsahu dodávky: Pomocný kontakt nebo neutrální vodič lze namontovat dodatečně., 3-pólové, | ks | 2421.9 | 2421.9 | 21,00 |  |  |  | 227873 | Eaton Elektrotechnika s.r.o. | 0.64
OST16364 | Konektor RJ45 UTP cat.5 KEYSTONE zařezávací do masky |  |  | ks | 47.355 | 47.355 | 21,00 |  |  | 8585051701165 | 9035507 | Eaton Elektrotechnika s.r.o. | 0
ZES01109 | Kondenzátor CSADG-0,44/25-HD kompenzační |  |  | ks | 2330.26 | 2330.26 | 21,00 |  |  |  | CSADG-0,44/25-HD | ZEZ SILKO, s.r.o. | 0
MG180004 | Záslepka antracit ASFORA |  | Schneider Electric Asfora kryt rolet EPH5600-171 je mechanismus s montážním rámečkem, barva antracit Zařízení je upevněno pomocí čelistí. 71 mm, 71 mm a 35 mm jsou šířka, výška s přesahem 9 mm. Zapuštěná montáž je povolena, tudíž krabice může být zapuštěna do povrchu tak, aby nevyčnívala. Má natřený | ks | 58.474 | 58.474 | 21,00 |  |  | 3606480729805 | EPH5600171 | Schneider Electric CZ, s.r.o. | 0
STR00143 | Modul 4FN 232 04 4tl. GARANT 2-BUS |  | Mudul tlačítkový GARANT T4 | ks | 2164.5 | 2164.5 | 21,00 |  | https://eshop.biesse.cz/Pictures/biesse/19/2000000326/179915-179915(2).jpg | 8585001563980 | 4FN 232 04 | METRODIS s.r.o. | 0
MG180006 | Rámeček šestinásobný, antracit ASFORA |  | Schneider Electric Asfora krycí rámeček EPH5800671 v barvě antracit. Povrch je lesklý a přináší do místnosti špičkový pocit. A dosahuje také stupně ochrany IP20. Díky materiálu ABS (akrylonitril butadien-styren), ze kterého je tento krycí rámeček vyroben, je velmi spolehlivý a odolný. Tento krycí r | ks | 179.7975 | 179.7975 | 21,00 |  |  | 3606480729867 | EPH5800671 | Schneider Electric CZ, s.r.o. | 0
MG180009 | Zásuvka dvojitá reproduktorová antracit ASFORA |  | Schneider Electric Asfora reproduktorová zásuvka EPH5700171 v barvě antracit, je mechanismus s montážním rámečkem pro datovou komunikaci, Zařízení je upevněno pomocí čelistí. 71 mm, 71 mm, 43 mm jsou rozměry této reproduktorové zásuvky a její přesah je 17 mm. Zapuštěná montáž je povolena, tudíž krab | ks | 286.403 | 286.403 | 21,00 |  |  | 3606480729911 | EPH5700171 | Schneider Electric CZ, s.r.o. | 0
MG180010 | Zásuvka datová 2xRJ45 kat.6 UTP antracit ASFORA |  | Schneider Electric Asfora zásuvka datová RJ45 6 EPH4800171 v barvě antracit je mechanismus s montážním rámečkem pro datovou komunikaci s 2 zásuvkami. Upevnění je zajištěno drápky. Má šířku 71 mm, výšku 71 mm, hloubku 38 mm s přesahem 9 mm. Odpovídající montážní skříň lze zapustit do povrchu zdi. Pov | ks | 338.1147 | 338.1147 | 21,00 |  |  | 3606480729782 | EPH4800171 | Schneider Electric CZ, s.r.o. | 0
STR00144 | Stříška 4FK 204 27 pod omítku 2M horizontální |  | Montážní deska GARANT 2M se stříškou pod omítku (horiz.) | ks | 2585.7 | 2585.7 | 21,00 |  | https://eshop.biesse.cz/Pictures/biesse/19/2000000326/179920-179920(2).jpg | 8585001564123 | 4FK 204 27 | METRODIS s.r.o. | 0
ABB20963 | Skříň CA36V 216mod 950x800x160 IP44 na povrch ABB |  | rozvodnice nástěnná, s dvířky 216 modulů,dvojitá izolace, krytí IP44, barva RAL 9016. | ks | 10594.5 | 10594.5 | 21,00 |  | https://eshop.biesse.cz/Pictures/biesse/19/2000000326/179921-179921(2).png | 4011617521921 | 2CPX052192R9999 | ABB s.r.o. | 0
MG180008 | Zásuvka TV-SAT-SAT koncová antracit ASFORA |  | Schneider Electric Asfora zásuvka TV/SAT EPH3600-171 v barvě antracit je mechanismus s montážním rámečkem se 3 zásuvkami. Tok proudu touto zásuvkou TVR/SAT je zásuvce SAT. Konektor SAT je typu F. Typ TV zásuvky je koncová (svorkovnice) a konektor TVR je samec IEC 9.52 mm. Zařízení je upevněno pomocí | ks | 456.6537 | 456.6537 | 21,00 |  |  | 3606480729713 | EPH3600171 | Schneider Electric CZ, s.r.o. | 0
NGT10069 | Čidlo Compact Mini 360i/8, vestavné |  |  | ks | 2610 | 2610 | 21,00 |  |  | 4015120426025 | EP10426025 | N.G. ELEKTRO TRADE, a.s. | 0.6
ABB11273 | Chránič 25/2/0,03 A FH202 6kA |  | FH202 A-25/0,03, proudový chránič, dvojpólový, jmenovitý proud: 25 A, citlivost: 30 mA, Typ A – pro střídavý a pulzující stejnosměrný reziduální proud (určeno pro 1f obvody s usměrňovači) | ks | 569.85 | 569.85 | 21,00 | https://www.biesse.cz/modulove-a-paticove-pristroje_c374924875137026/proudove-chranice_c380723080988 | https://eshop.biesse.cz/Pictures/biesse/19/2000000326/179924-179924(2).jpg | 8012542892403 | 2CSF202102R1250 | ABB s.r.o. | 0.4 | Modulové a paticové přístroje | Proudové chrániče
ABB11274 | Chránič 25/4/0,03 A FH204 6kA |  | FH204 A-25/0,03, proudový chránič, čtyřpólový, jmenovitý proud: 25 A, citlivost: 30 mA, Typ A – pro střídavý a pulzující stejnosměrný reziduální proud (určeno pro 1f obvody s usměrňovači) | ks | 637.97 | 637.97 | 21,00 | https://www.biesse.cz/modulove-a-paticove-pristroje_c374924875137026/proudove-chranice_c380723080988 | https://eshop.biesse.cz/Pictures/biesse/19/2000000326/179925-179925(2).png | 8012542892700 | 2CSF204102R1250 | ABB s.r.o. | 0.36 | Modulové a paticové přístroje | Proudové chrániče
MCL00986 | Zdroj DC12V/16,7A (200W) |  |  | ks | 536.8396 | 536.8396 | 21,00 |  |  | 8595607132275 | ML-732.055.45.0 | McLED s.r.o. | 0
MCL00987 | Zdroj DC12V/33,3A 400W IP20 |  |  | ks | 853.7328 | 853.7328 | 21,00 |  |  | 8595607248525 | ML-732.084.45.0 | McLED s.r.o. | 0
EGL01153 | Čidlo 97465 Eglo |  |  | ks | 651.13 | 651.13 | 21,00 |  |  | 9002759974657 | 97465 | EGLO CZ+SK s.r.o. | 0
WE070050 | Štítek WS 10/5 1635010000"6" bílý |  | Štítek pro označení svorek. Značení je možné vytvořit v podobě štítků pomocí tiskárny nebo plotteru a příslušného softwaru. | ks | 3.8716 | 3.8716 | 21,00 |  | https://eshop.biesse.cz/Pictures/biesse/19/2000000326/179938-179938(2).jpg |  | 1635010000 | Weidmüller, s.r.o. | 0
WE070051 | Štítek WS 10/5 1635010000"8" bílý |  | Štítek pro označení svorek. Značení je možné vytvořit v podobě štítků pomocí tiskárny nebo plotteru a příslušného softwaru. | ks | 3.8716 | 3.8716 | 21,00 |  | https://eshop.biesse.cz/Pictures/biesse/19/2000000326/179939-179939(2).jpg |  | 1635010000 | Weidmüller, s.r.o. | 0
WE070052 | Štítek WS 10/5 1635010000"9" bílý |  | Štítek pro označení svorek. Značení je možné vytvořit v podobě štítků pomocí tiskárny nebo plotteru a příslušného softwaru. | ks | 3.8716 | 3.8716 | 21,00 |  | https://eshop.biesse.cz/Pictures/biesse/19/2000000326/179940-179940(2).jpg |  | 1635010000 | Weidmüller, s.r.o. | 0
OST16366 | Páska PLT4H-TL76 vázací, Panduit |  |  | ks | 83.4 | 83.4 | 21,00 |  |  |  | PLT4H-TL76 | LANCOMAT s.r.o. | 0
SE120505 | Časovač CCT15440 (24h/7d) progr. Acti9 IHP 1C e |  | IHP digital time switch Width of 45mm (5 modules of 9mm) Automatically switches On and Off loads according to the program entered by the user on weekly level Swiching cycle is 7 days (weekly) Number of switching operations: 56 Savings on mains cut off with battery reserve: 10 years Manual override i | ks | 2362.448 | 2362.448 | 21,00 |  |  | 3606489524449 | CCT15440 | Schneider Electric CZ, s.r.o. | 0
TRE00029 | Svítidlo NANOTICA 1.4ft PC 6400/840 IP66/IP69 průmyslové s modulem LED 1x6400 lm |  | NANOTTICA 1.4ft PC 6400/840 ML | ks | 1689.12 | 1689.12 | 21,00 |  | https://eshop.biesse.cz/Pictures/biesse/19/2000000326/179945-179945(2).jpg | 8596328000072 | 100007 | TREVOS, a.s. | 14.5
MDS01143 | Led Modul COB Citizen, 3000K, RA70 |  |  | ks | 659.75 | 659.75 | 21,00 |  |  |  | 224050443 | MODUS, spol. s r.o. | 0
_ISF0832 | _Sokl NSYSPS5200 boční panely Spacial SF |  | Spacial SF/SM boční panel soklu - 200x500 mm. Víceúčelová aplikace. Držák pro přední podstavec. Upevnění šrouby. povrchová úprava pro povrch epoxidový polyester. Šedá RAL 7022. Prisma Plus - P System - sokl - IP30 - IK10. 4 boční panely. | ks | 769.4557 | 769.4557 | 21,00 |  |  |  | NSYSPS5200 | Schneider Electric CZ, s.r.o. | 0
OST16371 | Svítidlo 49031 LENYS 24W 4000K 2040lm IP44 chrom |  |  | ks | 825.4038 | 825.4038 | 21,00 |  |  | 8585032233241 | 49031 | LUXERA s.r.o. | 8
OST16372 | Svítidlo 18400 GENTIS LED/50W 4000K MATT GREY |  |  | ks | 4520.3808 | 4520.3808 | 21,00 |  |  | 8585032236051 | 18400 | LUXERA s.r.o. | 6
OST16374 | Vývodka Pg21 SIB-TEC NM mosaz |  |  | ks | 118.965 | 118.965 | 21,00 |  |  |  | C5021000 | SVK Elektronik, s.r.o. | 0
SCA00318 | Spínač č.1 PROTECTA 20A 250V IP66 pod omítku |  | PROTECTA IP66 - spínač - 137.3012 | ks | 342.72 | 342.72 | 21,00 | https://www.biesse.cz/vypinace-a-zasuvky_c549523885654092/scame_c691893461581849/spinac-c-1-protecta | https://eshop.biesse.cz/Pictures/biesse/19/2000000326/179965-179965(2).jpg | 8001636210094 | 137.3012 | SCAME-CZ,s.r.o. | 0 | Vypínače a zásuvky | SCAME
FAM00056 | Skříň 5926 FLATBOX IP65, 26mod., na omítku, průhl. dveře, 340x270x119,5mm |  | Plastová rozvodnice FlatBOX 5926 ve vyšším krytí IP65, 2x12+2mod., rozměry: 340x270x120mm, svorkovnice PE/N součástí, montáž na omítku, průhledné okénko, barva: světle šedá. Plastová rozvodnice FlatBOX 5926 ve vyšším krytí IP65, rozměry: 340x270x120mm (výška x šířka x hloubka), 2x12+2mod.(TE), IK08 | ks | 1128.8568 | 1128.8568 | 21,00 |  | https://eshop.biesse.cz/Pictures/biesse/19/2000000326/179966-179966(2).jpg | 8592848021627 | 5926 | Famatel - CZ s.r.o. | 0
OST16375 | Kryt CAO 24.21 1xPg21 vysoký, boční vývod |  |  | ks | 342.3424 | 342.3424 | 21,00 |  |  | 8015747006538 | CAO 24.21 | SVK Elektronik, s.r.o. | 0
KKE00160 | Dutinka 166/6 0,14 koncová izol. |  |  | ks | 1.4025 | 1.4025 | 21,00 |  |  | 4012078023344 | 17615 | Klauke z. Nitsch s.r.o. | 0
KKE00161 | Dutinka 167/6 0,25 koncová izol. |  |  | ks | 1.3169 | 1.3169 | 21,00 |  |  | 4012078023368 | 17631 | Klauke z. Nitsch s.r.o. | 0
KKE00162 | Dutinka 469/8 0.5/8 koncová izol. |  |  | ks | 0.5513 | 0.5513 | 21,00 |  |  | 4012078023627 | 16861 | Klauke z. Nitsch s.r.o. | 0
EMN00518 | Svorka PVB 500-4/4, 1pól., AL/CU, 500A, 690V, šedý, na DIN |  | Blok pro rozdělení fází PVB 500-4/4, 1pólový, pro AL/CU vodiče, jmenovitý proud 500A, jmenovité napětí 690V, barva šedá, montáž na DIN lištu / PANEL, krytí IP20, vstup 1x240mm2, výstup 4x70mm2, 4x16mm2. Bloky pro rozdělení fází (rozváděčové bloky) PVB slouží pro rozdělení přívodního kabelu/vodiče/s | ks | 1044.822 | 1044.822 | 21,00 |  | https://eshop.biesse.cz/Pictures/biesse/19/2000000326/179971-179971(2).jpg | 4025221406178 | 1004082 | ELEMAN spol. s r.o. | 0
FVE11037 | Měnič GW10K-ET PLUS 3F hybridní GoodWe |  | GOODWE GW10K-ET PLUS Třífázový hybrid, s Wi-Fi Třífázové hybridní střídače napětí GoodWe z řady ET jsou standardně vybaveny dvěma MPP trackery a umožňují připojení vysokonapětových baterii Pylontech H48050, nebo Force H2. Tento měnič je odolný vůči výpadku distribuční sítě a poskytuje tedy d | ks | 32562.7372 | 32562.7372 | 21,00 | https://www.biesse.cz/fotovoltaika_c564938523279385/menice_c564938523279387/menic-gw10k-et-plus-3f-h | https://eshop.biesse.cz/Pictures/BIESSE/19/2000000326/179973_179973.JPG |  | GW10K-ET PLUS | BayWa r.e. Solar Systems s.r.o. | 0 | Fotovoltaika | Měniče
FVE11038 | Měnič GW8K-ET PLUS 3F hybridní GoodWe |  | GOODWE GW8K-ET PLUS Třífázový hybrid, s Wi-Fi Třífázové hybridní střídače napětí GoodWe z řady ET jsou standardně vybaveny dvěma MPP trackery a umožňují připojení vysokonapětových baterii Pylontech H48050, nebo Force H2. Tento měnič je odolný vůči výpadku distribuční sítě a poskytuje tedy do | ks | 33040 | 33040 | 21,00 | https://www.biesse.cz/fotovoltaika_c564938523279385/menice_c564938523279387/menic-gw8k-et-plus-3f-hy | https://eshop.biesse.cz/Pictures/BIESSE/19/2000000326/179974_179974.JPG |  | GW8K-ET PLUS | BayWa r.e. Solar Systems s.r.o. | 0 | Fotovoltaika | Měniče
EMN00519 | Dvířka D2 400x400 revizní plastová ABS |  | VENTS D2 400x400 - plastová revizní dvířka, barva bílá. Plastová revizní dvířka typ D - jednokřídlá, typ D2 - dvoukřídlá z plastu ABS v bílé barvě. | ks | 243.5935 | 243.5935 | 21,00 |  | https://eshop.biesse.cz/Pictures/biesse/19/2000000326/179975-179975(2).jpg | 4823016252944 | 1008201 | ELEMAN spol. s r.o. | 0
SEZ00935 | Rozvodnice 4x3243 zásuvková, s držákem, IP44, ROS 3200 D |  |  | ks | 1294.9948 | 1294.9948 | 21,00 |  |  | 8585007320204 | ROS 3200 D | SEZ - CZ s.r.o. | 0
JAB10893 | Stykač ESB40-40N-06, 40A 4NO 230V ABB |  |  | ks | 1301.25 | 1301.25 | 21,00 |  | https://eshop.biesse.cz/Pictures/biesse/19/2000000326/179978-179978(2).jpg | 4013614524820 | 1SAE341111R0640 | ABB s.r.o. | 0.41
FRA00131 | Trubka MC-GAAR-216.10 (bal. 10m) |  | FIPMETAL® kovová ochranná hadice GAAR-kl z pozinkované oceli se speciálním svorkovým připevněním, ve stříbrné barvě. Poskytuje vysokou ochranu proti mechanickému opotřebení. Používá se ve výrobě strojů a zařízení. | bal | 91.0976 | 91.0976 | 21,00 |  | https://eshop.biesse.cz/Pictures/biesse/19/2000000326/179979-179979(2).jpg | 4013960396720 | 4870021642 | Fränkische Rohrwerke Gebr.Kirchner GmbH & Co.KG | 0
FRA00132 | Trubka MC-GAAR-221.10 (bal. 10m) |  | FIPMETAL® kovová ochranná hadice GAAR-kl z pozinkované oceli se speciálním svorkovým připevněním, ve stříbrné barvě. Poskytuje vysokou ochranu proti mechanickému opotřebení. Používá se ve výrobě strojů a zařízení. | bal | 109.0677 | 109.0677 | 21,00 |  | https://eshop.biesse.cz/Pictures/biesse/19/2000000326/179980-179980(2).jpg |  | 4870022142 | Fränkische Rohrwerke Gebr.Kirchner GmbH & Co.KG | 0
FRA00133 | Příchytka CLIPFIX 25 šedá |  | clipfix je plastová příchytka z polypropylenu v šedé barvě (RAL 7035), která brání šíření plamene. Tato plastová příchytka se používá pro plastové pevné trubky isofix-EL-F, FPKu-EM-F, FPKu-ES-F a všechny vlnité trubky. Při jmenovitých světlostech 40, 50 a 63 se s příchytkou dodává bezpečnostní třmen | m | 3.2015 | 3.2015 | 21,00 |  | https://eshop.biesse.cz/Pictures/biesse/19/2000000326/179981-179981(2).jpg | 4013960180176 | 22370025 | Fränkische Rohrwerke Gebr.Kirchner GmbH & Co.KG | 0
WE110206 | Matice SFNS5 VKMU M5 SW15 0433500000 |  | Čtyřhranná matice k upevnění součástí příslušenství. | ks | 8.9543 | 8.9543 | 21,00 |  | https://eshop.biesse.cz/Pictures/biesse/19/2000000326/179982-179982(2).jpg | 4008190494520 | 0433500000 | Weidmüller, s.r.o. | 0
WEI00522 | Krabice sdružovací 2 vstupy/1MPPT bez poj.držáků, typ I+II, výstup konektory WMC |  | Propojovací skříň pro fotovoltaické aplikace | ks | 4707.0297 | 4707.0297 | 21,00 | https://www.biesse.cz/fotovoltaika_c564938523279385/sdruzovaci-krabice_c573275054800937/krabice-sdru | https://eshop.biesse.cz/Pictures/biesse/19/2000000326/179983-179983(2).jpg | 4064675072966 | 2791920000 | Weidmüller, s.r.o. | 0 | Fotovoltaika | Sdružovací krabice
WEI00525 | Krabice sdružovací 2 vstupy/1MPPT bez poj.držáků, typ I+II, výstup vývodky |  | Propojovací skříň pro fotovoltaické aplikace | ks | 4645.0953 | 4645.0953 | 21,00 | https://www.biesse.cz/fotovoltaika_c564938523279385/sdruzovaci-krabice_c573275054800937/krabice-sdru | https://eshop.biesse.cz/Pictures/biesse/19/2000000326/179986-179986(2).jpg | 4064675072973 | 2791930000 | Weidmüller, s.r.o. | 0 | Fotovoltaika | Sdružovací krabice
WEI00530 | Krabice sdružovací 3 vstupy/1MPPT s poj.držáky, typ I+II, výstup konektory WMC4 |  | Propojovací skříň pro fotovoltaické aplikace | ks | 7519.7664 | 7519.7664 | 21,00 | https://www.biesse.cz/fotovoltaika_c564938523279385/sdruzovaci-krabice_c573275054800937/krabice-sdru | https://eshop.biesse.cz/Pictures/biesse/19/2000000326/179991-179991(2).jpg | 4050118700053 | 2683070000 | Weidmüller, s.r.o. | 0 | Fotovoltaika | Sdružovací krabice
WEI00531 | Krabice sdružovací 3 vstupy/2MPPT s poj.držáky, typ I+II, výstup konektory WMC4 |  | Propojovací skříň pro fotovoltaické aplikace | ks | 14232.8403 | 14232.8403 | 21,00 | https://www.biesse.cz/fotovoltaika_c564938523279385/sdruzovaci-krabice_c573275054800937/krabice-sdru | https://eshop.biesse.cz/Pictures/biesse/19/2000000326/179992-179992(2).jpg | 4050118699913 | 2683080000 | Weidmüller, s.r.o. | 0 | Fotovoltaika | Sdružovací krabice
WEI00532 | Krabice sdružovací 3 vstupy/1MPPT s poj.držáky, typ I+II, výstup vývodky |  | Propojovací skříň pro fotovoltaické aplikace | ks | 7149.0933 | 7149.0933 | 21,00 | https://www.biesse.cz/fotovoltaika_c564938523279385/sdruzovaci-krabice_c573275054800937/krabice-sdru | https://eshop.biesse.cz/Pictures/biesse/19/2000000326/179993-179993(2).jpg | 4050118699852 | 2683030000 | Weidmüller, s.r.o. | 0 | Fotovoltaika | Sdružovací krabice
WEI00533 | Krabice sdružovací 3 vstupy/2MPPT s poj.držáky, typ I+II, výstup vývodky |  | Propojovací skříň pro fotovoltaické aplikace | ks | 13557.4524 | 13557.4524 | 21,00 | https://www.biesse.cz/fotovoltaika_c564938523279385/sdruzovaci-krabice_c573275054800937/krabice-sdru | https://eshop.biesse.cz/Pictures/biesse/19/2000000326/179994-179994(2).jpg | 4050118699715 | 2683040000 | Weidmüller, s.r.o. | 0 | Fotovoltaika | Sdružovací krabice
WEI00534 | Krabice sdružovací 3 vstupy/2MPPT s poj.držáky + vypínač, typ I+II, výstup vývod |  | Propojovací skříň pro fotovoltaické aplikace | ks | 15957.7164 | 15957.7164 | 21,00 | https://www.biesse.cz/fotovoltaika_c564938523279385/sdruzovaci-krabice_c573275054800937/krabice-sdru | https://eshop.biesse.cz/Pictures/biesse/19/2000000326/179995-179995(2).jpg | 4050118699883 | 2683060000 | Weidmüller, s.r.o. | 0 | Fotovoltaika | Sdružovací krabice
WEI00535 | Svodič VPU PV I+II 3 1000V DC |  | Zařízení pro přepěťovou ochranu v energetice a elektrárenství. Zařízení by mělo být instalováno poblíž vstupu systému, který má být ochráněn. | ks | 2334.933 | 2334.933 | 21,00 | https://www.biesse.cz/fotovoltaika_c564938523279385/svodice-prepeti_c573275054800910/svodic-vpu-pv-i | https://eshop.biesse.cz/Pictures/biesse/19/2000000326/179996-179996(2).jpg | 4050118540826 | 2530610000 | Weidmüller, s.r.o. | 0.5 | Fotovoltaika | Svodiče přepětí
WE110207 | Průchodka VG M16-1/K68 1909860000 |  | Plastová kabelová průchodka pro utěsňovací pouzdra při protahování kabelů. S odlehčením tahu. | ks | 14.7999 | 14.7999 | 21,00 |  | https://eshop.biesse.cz/Pictures/biesse/19/2000000326/179997-179997(2).jpg | 4032248536788 | 1909860000 | Weidmüller, s.r.o. | 0
WEI00536 | Konektor MC4 PV-STICK+ VPE10 PUSH IN (napichovací) samice |  | Fotovoltaický konektor umožňuje trvalé a bezpečné připojení prostřednictvím ověřených technologií připojení vodiče. | ks | 39.1833 | 39.1833 | 21,00 | https://www.biesse.cz/fotovoltaika_c564938523279385/prislusenstvi_c564938523279419/konektory_c564938 | https://eshop.biesse.cz/Pictures/biesse/19/2000000326/179998-179998(2).jpg | 4050118102468 | 1303450000 | Weidmüller, s.r.o. | 0 | Fotovoltaika | Příslušenství | Konektory
WEI00537 | Konektor MC4 PV-STICK-VPE10 PUSH IN (napichovací) samec |  | Fotovoltaický konektor umožňuje trvalé a bezpečné připojení prostřednictvím ověřených technologií připojení vodiče. | ks | 39.1833 | 39.1833 | 21,00 | https://www.biesse.cz/fotovoltaika_c564938523279385/prislusenstvi_c564938523279419/konektory_c564938 | https://eshop.biesse.cz/Pictures/biesse/19/2000000326/179999-179999(2).jpg | 4050118102529 | 1303490000 | Weidmüller, s.r.o. | 0 | Fotovoltaika | Příslušenství | Konektory
WEI00538 | Konektor BUGH WM4 C BT PV krimpovací samice |  | Fotovoltaický konektor umožňuje trvalé a bezpečné připojení prostřednictvím ověřených technologií připojení vodiče. | ks | 18.2376 | 18.2376 | 21,00 | https://www.biesse.cz/fotovoltaika_c564938523279385/prislusenstvi_c564938523279419/konektory_c564938 | https://eshop.biesse.cz/Pictures/biesse/19/2000000326/180000-180000(2).jpg | 4050118335347 | 1530690000 | Weidmüller, s.r.o. | 0 | Fotovoltaika | Příslušenství | Konektory
WEI00539 | Konektor SFGH WM4 C BT PV krimpovací samec |  | Fotovoltaický konektor umožňuje trvalé a bezpečné připojení prostřednictvím ověřených technologií připojení vodiče. | ks | 18.2376 | 18.2376 | 21,00 | https://www.biesse.cz/fotovoltaika_c564938523279385/prislusenstvi_c564938523279419/konektory_c564938 | https://eshop.biesse.cz/Pictures/biesse/19/2000000326/180001-180001(2).jpg | 4050118335330 | 1530700000 | Weidmüller, s.r.o. | 0 | Fotovoltaika | Příslušenství | Konektory
WEI00540 | Kontakt BUKO WM4 C BT PV krimpovací samice (balení 100 ks) |  | Vložka kontaktu pro PV zásuvný konektor | ks | 14.2596 | 14.2596 | 21,00 | https://www.biesse.cz/fotovoltaika_c564938523279385/prislusenstvi_c564938523279419/konektory_c564938 | https://eshop.biesse.cz/Pictures/biesse/19/2000000326/180002-180002(2).jpg | 4050118335477 | 1530670000 | Weidmüller, s.r.o. | 0 | Fotovoltaika | Příslušenství | Konektory
WEI00541 | Kontakt SFKO WM4 C BT PV krimpovací samec (balení 100 ks) |  | Fotovoltaický konektor umožňuje trvalé a bezpečné připojení prostřednictvím ověřených technologií připojení vodiče. | ks | 14.2596 | 14.2596 | 21,00 | https://www.biesse.cz/fotovoltaika_c564938523279385/prislusenstvi_c564938523279419/konektory_c564938 | https://eshop.biesse.cz/Pictures/biesse/19/2000000326/180003-180003(2).jpg | 4050118335279 | 1530680000 | Weidmüller, s.r.o. | 0 | Fotovoltaika | Příslušenství | Konektory
WEI00542 | Kleště MULTI-STRIPAX PV na odizolování PV kabelů |  | Odizolovací nástroj s automatickým nastavením pro přesné a rychlé odizolování vodičů. | ks | 6456.6765 | 6456.6765 | 21,00 | https://www.biesse.cz/fotovoltaika_c564938523279385/prislusenstvi_c564938523279419/kleste_c573275054 | https://eshop.biesse.cz/Pictures/biesse/19/2000000326/180004-180004(2).jpg | 4032248973262 | 1190490000 | Weidmüller, s.r.o. | 0 | Fotovoltaika | Příslušenství | Kleště
WEI00543 | Odpojovač 25/2 WSI 10x38 25A 1000V DC |  | Svorkovnice pro připojování nebo spojování vodičů s permanentně zajištěným kontaktem. Kalená ocel odolává mechanickým silám, pocínovaná měď zajišťuje špičkovou vodivost. S vyměnitelným nosičem pro pojistku kazety. | ks | 161.8128 | 161.8128 | 21,00 | https://www.biesse.cz/fotovoltaika_c564938523279385/prislusenstvi_c564938523279419/pojistkove-odpina | https://eshop.biesse.cz/Pictures/biesse/19/2000000326/180005-180005(2).jpg | 4050118277685 | 1469110000 | Weidmüller, s.r.o. | 0 | Fotovoltaika | Příslušenství | Pojistkové odpínače
WEI00544 | Pojistka 16A 10X38 DC 1000V VDC GPV |  |  | ks | 88.5717 | 88.5717 | 21,00 | https://www.biesse.cz/fotovoltaika_c564938523279385/prislusenstvi_c564938523279419/pojistky_c5649385 | https://eshop.biesse.cz/Pictures/biesse/19/2000000326/180006-180006(2).jpg | 4064675059981 | 2783260000 | Weidmüller, s.r.o. | 0.1 | Fotovoltaika | Příslušenství | Pojistky
WEI00545 | Pojistka 12A 10x38 DC 1000V |  |  | ks | 88.5717 | 88.5717 | 21,00 | https://www.biesse.cz/fotovoltaika_c564938523279385/prislusenstvi_c564938523279419/pojistky_c5649385 | https://eshop.biesse.cz/Pictures/biesse/19/2000000326/180007-180007(2).jpg | 4064675059967 | 2783240000 | Weidmüller, s.r.o. | 0.1 | Fotovoltaika | Příslušenství | Pojistky
WE110208 | Průchodka VG M25-1/K68 1909870000 |  | Plastová kabelová průchodka pro utěsňovací pouzdra při protahování kabelů. S odlehčením tahu. | ks | 26.7389 | 26.7389 | 21,00 |  | https://eshop.biesse.cz/Pictures/biesse/19/2000000326/180008-180008(2).jpg | 4032248536795 | 1909870000 | Weidmüller, s.r.o. | 0
WE110209 | Matice SKMU M16 - K GR 1772450000 |  | Zámek pro zajištění plastových kabelových průchodek. | ks | 4.1291 | 4.1291 | 21,00 |  | https://eshop.biesse.cz/Pictures/biesse/19/2000000326/180009-180009(2).jpg | 4032248130191 | 1772450000 | Weidmüller, s.r.o. | 0
WE110210 | Matice SKMU M25 - K GR 1772470000 |  | Zámek pro zajištění plastových kabelových průchodek. | ks | 5.2162 | 5.2162 | 21,00 |  | https://eshop.biesse.cz/Pictures/biesse/19/2000000326/180010-180010(2).jpg | 4032248130214 | 1772470000 | Weidmüller, s.r.o. | 0
HEN00096 | Lišta DK TS 06 Hensel |  |  | ks | 117.8486 | 117.8486 | 21,00 |  |  | 4012591122562 | DK TS 06 | Hensel, s.r.o. | 0
_ASS2149 | Vývodka M20x1,5 V-TEC VM20 LGR 2022866 OBO |  | Kabelová vývodka s metrickým připojovacím závitem kloboučkového tvaru, pro odbočné krabice, pouzdra, rozvodné skříně v soukromé i průmyslové oblasti. S odlehčením tahu a integrovaným těsnicím břitem, zkoušena podle normy DIN EN 62444. Třída ochrany IP68. Lze použít od –20 °C do +65 °C. | ks | 22.628 | 22.628 | 21,00 |  |  |  | 2022866 | OBO BETTERMANN s. r. o. | 0
EMS00820 | Flexo S03450 3x2,5/5m guma |  |  | ks | 446.4642 | 446.4642 | 21,00 |  |  |  | 8595025383433 | EMOS spol. s r.o. | 0
EMN10495 | Skříň EB 200010.1 IP44 chránič, 2x230V, 1x32A/5 6kA |  | Přenosná zásuvková skříň FAMATEL eb190-6kA-EB200010.1 /8M IP44 jištěná s chráničem 40/4/003-A, zásuvky 2x230V, 1x32/5, přístroje EATON 6kA: 1xPL6-B16/1, 1xPL6-B32/3, PF6-40/4/003-A na vstupu, použité pouzdro: 6201-20 (8mod.) - 355x215x85mm, barva: světle šedá. Přenosná zásuvková skříň (rozváděč níz | ks | 4147.7484 | 4147.7484 | 21,00 |  | https://eshop.biesse.cz/Pictures/biesse/19/2000000326/180015-180015(2).jpg | 8592848008482 | EB190-6KA | Famatel - CZ s.r.o. | 0
OST21277 | Přívodka nástěnná 400V, 5p, 16A 6h IP67 LEGRAND 056808 |  | PŘÍVODKA 400V, 5K, 16A | ks | 680.8406 | 680.8406 | 21,00 |  | https://eshop.biesse.cz/Pictures/biesse/19/2000000326/180016-180016(2).jpg | 3245060568085 | 056808 | LEGRAND s.r.o. | 0
ABB20964 | Jistič 20B/1 6kA S201-B20 ABB (2CDS251001R0205) |  | S201-B20, 1 fázový jistič, jmenovitý proud In: 20 A, vypínací charakteristika: B, vypínací schopnost Icn: 6 kA | ks | 133.65 | 133.65 | 21,00 | https://www.biesse.cz/modulove-a-paticove-pristroje_c374924875137026/jistice-modulove-do-125a_c38037 | https://eshop.biesse.cz/Pictures/biesse/19/2000000326/180017-180017(2).jpg | 4016779606912 | 2CDS251001R0205 | ABB s.r.o. | 0 | Modulové a paticové přístroje | Jističe modulové do 125A
ABB11275 | Jistič 20B/3 6kA S203-B20 ABB (2CDS253001R0205) |  | S203-B20, 3 fázový jistič, jmenovitý proud In: 20 A, vypínací charakteristika: B, vypínací schopnost Icn: 6 kA | ks | 259.38 | 259.38 | 21,00 | https://www.biesse.cz/modulove-a-paticove-pristroje_c374924875137026/jistice-modulove-do-125a_c38037 | https://eshop.biesse.cz/Pictures/biesse/19/2000000326/180018-180018(2).jpg | 4016779609234 | 2CDS253001R0205 | ABB s.r.o. | 0.375 | Modulové a paticové přístroje | Jističe modulové do 125A
ABB11276 | Jistič 16B/3 6kA S203-B16 ABB (2CDS253001R0165) |  | S203-B16, 3 fázový jistič, jmenovitý proud In: 16 A, vypínací charakteristika: B, vypínací schopnost Icn: 6 kA | ks | 235.8 | 235.8 | 21,00 | https://www.biesse.cz/modulove-a-paticove-pristroje_c374924875137026/jistice-modulove-do-125a_c38037 | https://eshop.biesse.cz/Pictures/biesse/19/2000000326/180019-180019(2).jpg | 4016779973199 | 2CDS253001R0165 | ABB s.r.o. | 0.375 | Modulové a paticové přístroje | Jističe modulové do 125A
ABB11277 | Jistič 25B/3 6kA S203-B25 ABB (2CDS253001R0255) |  | S203-B25, 3 fázový jistič, jmenovitý proud In: 25 A, vypínací charakteristika: B, vypínací schopnost Icn: 6 kA | ks | 277.72 | 277.72 | 21,00 | https://www.biesse.cz/modulove-a-paticove-pristroje_c374924875137026/jistice-modulove-do-125a_c38037 | https://eshop.biesse.cz/Pictures/biesse/19/2000000326/180020-180020(2).png | 4016779609289 | 2CDS253001R0255 | ABB s.r.o. | 0.375 | Modulové a paticové přístroje | Jističe modulové do 125A
GRL00582 | Svítidlo LED120 VEGA-S Black 24W NW |  |  | ks | 377.298 | 377.298 | 21,00 |  | https://eshop.biesse.cz/Pictures/biesse/19/2000000326/180021-180021(2).jpg | 8592660137032 | GXDW371 | Greenlux s.r.o. | 2
_KHS1276 | _Sokl NSYZA273G |  | Plinth for Thalassa PLA. Front opening. 200 x 744 x 250 mm. Multi-purpose enclosure accessory. Fixing mode by screws on side parts location. Epoxy-polyester powder surface finish. Plinth: Grey RAL 7035. IP44, IK10. | ks | 6956.3374 | 6956.3374 | 21,00 |  |  |  | NSYZA273G | Schneider Electric CZ, s.r.o. | 0
SIE00071 | Spouštěč 3RV2011-0HA20 motorový 0,55-0,8A |  |  | ks | 822.8188 | 822.8188 | 21,00 |  |  |  | 3RV2011-0HA20 | JORK, spol. s r.o. | 0
TRM01128 | Podložka 8 Z105 |  | podložka | ks | 5.4445 | 5.4445 | 21,00 |  | https://eshop.biesse.cz/Pictures/biesse/19/2000000326/180029-180029(2).jpg | 8595614770507 | Z105 | TREMIS s.r.o. | 0
OST16377 | Stožár SB 6-Z ž.z. 133/108/89 |  |  | ks | 11250 | 11250 | 21,00 |  |  |  | SB 6-Z (89) | TL-Systems s.r.o. | 0
HLB00731 | Skříň ES212+000/NVP7P+MD |  |  | ks | 9283.05 | 9283.05 | 21,00 |  |  |  | ES212+000/NVP7P+MD | DCK Holoubkov Bohemia a.s. | 0
L2350034@ | SPÍNAČ VALL BÉŽ.AUT. 250W NAST. |  | VALENA LIFE AUTOMATICKÝ SPÍNAČ 250W S ČIDLEM POHYBU NASTAVITELNÝ RUČNÍM SPÍNAČEM BÉŽOVÁ | ks | 2255.4608 | 2255.4608 | 21,00 |  | https://eshop.biesse.cz/Pictures/biesse/19/2000000326/180036-180036(2).jpg | 3414970462947 | 752272 | LEGRAND s.r.o. | 1
JAB10894 | Kryt 3294H-A00123 01 bílá/led. bílá stmívače s otoč.ovladačem |  | Kryt stmívače s otočným ovládáním, s upevňovací maticí, bílá/ledová bílá | ks | 123.0658 | 123.0658 | 21,00 | https://www.biesse.cz/vypinace-a-zasuvky_c549523885654092/abb_c549523885654093/levit-levit-m_c549523 | https://eshop.biesse.cz/Pictures/biesse/19/2000000326/180037-180037(2).jpg | 8592624066606 | 3294H-A00123 01 | ABB s.r.o. | 0 | Vypínače a zásuvky | ABB | Levit, Levit M | stmívače a regulátory Levit
ELS00006 | Rozvaděč EK002S 2xzásuvka 230V, 16A, IP44/20 schráničem |  |  | ks | 2002.5898 | 2002.5898 | 21,00 |  |  | 8593085030045 | EK002S | SPELSBERG spol. s r.o. | 0
ELS00007 | Rozvaděč AK002S 2xzásuvka 230V, 16A, IP44/20 schráničem |  |  | ks | 2191.2447 | 2191.2447 | 21,00 |  |  | 8593085030052 | AK002S | SPELSBERG spol. s r.o. | 0
VYFA0318 | Vývodka M25x1,5, 53111130 LAPP, Skintop, STR-M25-R7001 |  |  | ks | 39 | 39 | 21,00 |  |  |  | 53111130 | Premier Farnell UK Limiteda | 0
_ISF0836 | _Ovládač XB4BA3341 stiskací, bílý se symbolem |  | This Harmony XB4 modular white push button operates with a spring return / impulse mechanism. It has a metal bezel. It is marked with a "Up arrow" symbol. This push button provides an ergonomic interface for controlling your machines. It is easily installed into standard 22mm diameter panel cut-outs | ks | 347.2047 | 347.2047 | 21,00 |  |  |  | XB4BA3341 | Schneider Electric CZ, s.r.o. | 0
_ISF0837 | _Ovládač XB4BA3351 stiskací, černý se symbolem |  | Toto modulární černé tlačítko Harmony XB4 funguje s pružinovým návratem / impulsním mechanismem. Má kovový čelní kryt. Je označen symbolem "šipka nahoru". Toto tlačítko poskytuje ergonomické rozhraní pro ovládání vašich strojů. Snadno se instaluje do standardních otvorů v panelu o průměru 22 mm a je | ks | 347.2047 | 347.2047 | 21,00 |  |  |  | XB4BA3351 | Schneider Electric CZ, s.r.o. | 0
JAB01468@DOPRODEJ | Zásuvka 5569E-A02357 08 s USB TIME titanová |  |  | ks | 1559.7021 | 1559.7021 | 21,00 |  |  | 8592624085980 | 5569E-A02357 08 | ABB s.r.o. | 0
_ISF0838 | _Signálka XB5AVB5 signálka s LED |  | Tato signálka Harmony XB5, plná čočka, modulární, oranžová, je vybavena funkcí 24 V AC/DC, využívá integrovanou LED a šroubové svorky. Toto signálka, která vydrží bez údržby a zajišťuje jasný signál provozu stroje, se snadno instaluje do standardních otvorů o průměru 22 mm a je připojena pomocí jedn | ks | 291.9588 | 291.9588 | 21,00 |  |  |  | XB5AVB5 | Schneider Electric CZ, s.r.o. | 1.5
LAP03421 | LIFT-2S 24G1,5 qmm, schwarz |  |  | m | 455.812 | 455.812 | 21,00 |  |  |  | 25100 | allkabel s.r.o. | 0
_ISF0839 | _Lišta GV3G264 propojovací pro GV3 |  | TeSys GV busbar set, 3 phases, 115A/690V, for the upstream parallel wiring of groups of motor starters composed of GV3 motor circuit breakers. For use with Everlink BTR screw terminals devices, it is composed of 2 tap-off outlets for the paralleling of 2 devices with a pitch of 64mm. Green Premium c | ks | 666.8343 | 666.8343 | 21,00 |  |  |  | GV3G264 | Schneider Electric CZ, s.r.o. | 0
NGE01064 | Klíč nástrčkový 10/125 1kV NS 41596100 |  |  | ks | 495.4694 | 495.4694 | 21,00 |  |  | 8595169523863 | NS 41596100 | N.G. ELEKTRO TRADE, a.s. | 0
DKU01237 | Přívodka IRG 1653 úhlová IP67, 16A, 5-pól |  |  | ks | 280.3226 | 280.3226 | 21,00 |  |  | 8585007316962 | IRG 1653 | SEZ - CZ s.r.o. | 0
MG162269 | Spínač SDD111106N č.6 se signal. kontrolkou bílý Sedna |  | Schneider Electric Sedna Design Elements spínač SDD11106N je mechanismus s montážním rámečkem v bílé barvě. Toto je střídavý přepínač se signalizačním světlem, který Vám dodá ještě více pohodlí a provede Vás temnotou. Díky termoplastnímu materiálu stabilizovanému pomocí ABS-UV je tento spínač poměr | ks | 174.2285 | 174.2285 | 21,00 |  |  | 3606481478122 | SDD111106N | Schneider Electric CZ, s.r.o. | 0
ARK01487 | Nosník NZMU 200 LINEAR "A2" nerez |  | Nosníky řady NZMU se používají jako nástěnné prvky pro instalaci kabelové trasy. Univerzální konstrukcí umožňují montáž: drátěného žlabu MERKUR 2 pomocí držáku DZM 11, oceloplechových žlabů pomocí šroubu vratového a matice, ostatních médií (vodo/topo) pomocí odpovídajících třmenů. Jednotlivé druhy k | ks | 302.7858 | 302.7858 | 21,00 |  | https://eshop.biesse.cz/Pictures/biesse/19/2000000326/180071-180071(2).png | 8592648353201 | ARK-235320 | ARKYS, s.r.o. | 0
OST16381 | Štít ložiskový XZM:58398080001000 pro motor 1LE1003-0DA32-2FA4 |  |  | ks | 935.2134 | 935.2134 | 21,00 |  |  |  | XZM:58398080001000 | Blumenbecker Prag s.r.o. | 0
ABB20965 | Jistič 6D/3 6kA S203-D6 ABB (2CDS253001R0061) |  | S203-D6, 3 fázový jistič, jmenovitý proud In: 6 A, vypínací charakteristika: D, vypínací schopnost Icn: 6 kA | ks | 496.8 | 496.8 | 21,00 |  | https://eshop.biesse.cz/Pictures/biesse/19/2000000326/180073-180073(2).png | 4016779530880 | 2CDS253001R0061 | ABB s.r.o. | 0
KAN16020 | Svítidlo LED vana s čidlem IQ-LED FL-10W-NW-SE |  | 5 let záruky shodně s podmínkami záručního prohlášení dostupného na internetové stránce Reflektory Kanlux IQ FL jsou jedinečným produktem. Jejich automatická výroba zajišťuje nejvyšší kvalitu produktu a opakovatelnost světlených parametrů. Jejich výhodou jsou také značkové LED diody s životností 50 | ks | 503.75 | 503.75 | 21,00 | https://www.biesse.cz/svitidla_c381775347976342/svitidla-prumyslova_c382106060456611/svitidlo-led-va | https://eshop.biesse.cz/Pictures/biesse/19/2000000326/180074-180074(2).jpg | 5905339338853 | 33885 | Kanlux s. r. o. | 2 | Svítidla | Svítidla průmyslová
KAN16021 | Svítidlo LED vana IQ-LED FL-10W-NW |  | 5 let záruky shodně s podmínkami záručního prohlášení dostupného na internetové stránce Reflektory Kanlux IQ FL jsou jedinečným produktem. Jejich automatická výroba zajišťuje nejvyšší kvalitu produktu a opakovatelnost světlených parametrů. Jejich výhodou jsou také značkové LED diody s životností 50 | ks | 230.95 | 230.95 | 21,00 | https://www.biesse.cz/svitidla_c381775347976342/svitidla-prumyslova_c382106060456611/svitidlo-led-va | https://eshop.biesse.cz/Pictures/biesse/19/2000000326/180075-180075(2).jpg | 5905339338808 | 33880 | Kanlux s. r. o. | 2 | Svítidla | Svítidla průmyslová
KAN16022 | Svítidlo LED vana s čidlem IQ-LED FL-20W-NW-SE |  | 5 let záruky shodně s podmínkami záručního prohlášení dostupného na internetové stránce Reflektory Kanlux IQ FL jsou jedinečným produktem. Jejich automatická výroba zajišťuje nejvyšší kvalitu produktu a opakovatelnost světlených parametrů. Jejich výhodou jsou také značkové LED diody s životností 50 | ks | 575.05 | 575.05 | 21,00 | https://www.biesse.cz/svitidla_c381775347976342/svitidla-prumyslova_c382106060456611/svitidlo-led-va | https://eshop.biesse.cz/Pictures/biesse/19/2000000326/180076-180076(2).jpg | 5905339338860 | 33886 | Kanlux s. r. o. | 2 | Svítidla | Svítidla průmyslová
KAN16023 | Svítidlo LED vana IQ-LED FL-20W-NW |  | 5 let záruky shodně s podmínkami záručního prohlášení dostupného na internetové stránce Reflektory Kanlux IQ FL jsou jedinečným produktem. Jejich automatická výroba zajišťuje nejvyšší kvalitu produktu a opakovatelnost světlených parametrů. Jejich výhodou jsou také značkové LED diody s životností 50 | ks | 302.25 | 302.25 | 21,00 | https://www.biesse.cz/svitidla_c381775347976342/svitidla-prumyslova_c382106060456611/svitidlo-led-va | https://eshop.biesse.cz/Pictures/biesse/19/2000000326/180077-180077(2).jpg | 5905339338815 | 33881 | Kanlux s. r. o. | 2 | Svítidla | Svítidla průmyslová
KAN16024 | Svítidlo LED vana s čidlem IQ-LED FL-30W-NW-SE |  | 5 let záruky shodně s podmínkami záručního prohlášení dostupného na internetové stránce Reflektory Kanlux IQ FL jsou jedinečným produktem. Jejich automatická výroba zajišťuje nejvyšší kvalitu produktu a opakovatelnost světlených parametrů. Jejich výhodou jsou také značkové LED diody s životností 50 | ks | 602.95 | 602.95 | 21,00 | https://www.biesse.cz/svitidla_c381775347976342/svitidla-prumyslova_c382106060456611/svitidlo-led-va | https://eshop.biesse.cz/Pictures/biesse/19/2000000326/180078-180078(2).jpg | 5905339338877 | 33887 | Kanlux s. r. o. | 2 | Svítidla | Svítidla průmyslová
KAN16026 | Svítidlo LED vana s čidlem IQ-LED FL-50W-NW-SE |  | 5 let záruky shodně s podmínkami záručního prohlášení dostupného na internetové stránce Reflektory Kanlux IQ FL jsou jedinečným produktem. Jejich automatická výroba zajišťuje nejvyšší kvalitu produktu a opakovatelnost světlených parametrů. Jejich výhodou jsou také značkové LED diody s životností 50 | ks | 767.25 | 767.25 | 21,00 | https://www.biesse.cz/svitidla_c381775347976342/svitidla-prumyslova_c382106060456611/svitidlo-led-va | https://eshop.biesse.cz/Pictures/biesse/19/2000000326/180079-180079(2).jpg | 5905339338884 | 33888 | Kanlux s. r. o. | 2 | Svítidla | Svítidla průmyslová
KAN16027 | Svítidlo LED vana IQ-LED FL-50W-NW |  | 5 let záruky shodně s podmínkami záručního prohlášení dostupného na internetové stránce Reflektory Kanlux IQ FL jsou jedinečným produktem. Jejich automatická výroba zajišťuje nejvyšší kvalitu produktu a opakovatelnost světlených parametrů. Jejich výhodou jsou také značkové LED diody s životností 50 | ks | 513.05 | 513.05 | 21,00 | https://www.biesse.cz/svitidla_c381775347976342/svitidla-prumyslova_c382106060456611/svitidlo-led-va | https://eshop.biesse.cz/Pictures/biesse/19/2000000326/180080-180080(2).jpg | 5905339338839 | 33883 | Kanlux s. r. o. | 2 | Svítidla | Svítidla průmyslová
KAN16028 | Svítidlo LED vana IQ-LED FL-90W-NW |  | 5 let záruky shodně s podmínkami záručního prohlášení dostupného na internetové stránce Reflektory Kanlux IQ FL jsou jedinečným produktem. Jejich automatická výroba zajišťuje nejvyšší kvalitu produktu a opakovatelnost světlených parametrů. Jejich výhodou jsou také značkové LED diody s životností 50 | ks | 922.25 | 922.25 | 21,00 | https://www.biesse.cz/svitidla_c381775347976342/svitidla-prumyslova_c382106060456611/svitidlo-led-va | https://eshop.biesse.cz/Pictures/biesse/19/2000000326/180081-180081(2).jpg | 5905339338846 | 33884 | Kanlux s. r. o. | 2 | Svítidla | Svítidla průmyslová
KAN16030 | Svítidlo LED MEBA LED 22-40W NW/WW |  | 5 let záruky shodně s podmínkami záručního prohlášení dostupného na internetové stránce Kanlux MEBA LED je řada přisazených svítidel, která doplňují oblíbenou řadu svítidel Kanlux MEBA. Můžeme si vybrat modely o délce 610 mm (12/20W) a 1200 mm (22/40W), každý z nich má dva výkony a dvě barvy světla | ks | 1404.3 | 1404.3 | 21,00 | https://www.biesse.cz/svitidla_c381775347976342/svitidla-interierova-kancelarska_c382106060456610/sv | https://eshop.biesse.cz/Pictures/biesse/19/2000000326/180082-180082(2).jpg | 5905339338914 | 33891 | Kanlux s. r. o. | 7 | Svítidla | Svítidla interiérová - kancelářská
KAN16025 | Svítidlo LED vana IQ-LED FL-30W-NW |  | 5 let záruky shodně s podmínkami záručního prohlášení dostupného na internetové stránce Reflektory Kanlux IQ FL jsou jedinečným produktem. Jejich automatická výroba zajišťuje nejvyšší kvalitu produktu a opakovatelnost světlených parametrů. Jejich výhodou jsou také značkové LED diody s životností 50 | ks | 333.25 | 333.25 | 21,00 | https://www.biesse.cz/svitidla_c381775347976342/svitidla-prumyslova_c382106060456611/svitidlo-led-va | https://eshop.biesse.cz/Pictures/biesse/19/2000000326/180083-180083(2).jpg | 5905339338822 | 33882 | Kanlux s. r. o. | 2 | Svítidla | Svítidla průmyslová
KAN16029@DOPRODEJ | Svítidlo LED MEBA LED 12-20W NW/WW |  | Kanlux MEBA LED je řada přisazených svítidel, která doplňují oblíbenou řadu svítidel Kanlux MEBA. Můžeme si vybrat modely o délce 610 mm (12/20W) a 1200 mm (22/40W), každý z nich má dva výkony a dvě barvy světla (3000/4000K) v jednom pouzdře. Kanlux MEBA LED znamená vysokou světelnou účinnost (až 12 | ks | 912.95 | 912.95 | 21,00 | https://www.biesse.cz/svitidla_c381775347976342/svitidla-interierova-kancelarska_c382106060456610/sv | https://eshop.biesse.cz/Pictures/biesse/19/2000000326/180084-180084(2).jpg | 5905339338907 | 33890 | Kanlux s. r. o. | 7 | Svítidla | Svítidla interiérová - kancelářská
MOCC0088 | Jistič 32D/3+N 10kA PL7-D32/3N EATON (264008) |  | Jističe vedení PL7, 3 póly + N, Tripping Characteristic: D, Rated current In: 32 A, Rated switching capacity (IEC/EN 60947-2): 10 kA, Spínací přístroje pro bytovou výstavbu a účelové stavby | ks | 1227.4433 | 1227.4433 | 21,00 | https://www.biesse.cz/modulove-a-paticove-pristroje_c374924875137026/jistice-modulove-do-125a_c38037 | https://eshop.biesse.cz/Pictures/biesse/19/2000000326/180085-180085(2).jpg | 4015082640088 | 264008 | Eaton Elektrotechnika s.r.o. | 0 | Modulové a paticové přístroje | Jističe modulové do 125A
MOCM0012 | Chránič 63/4/0,03 B-G FRCdM 10kA |  |  | ks | 21134.23 | 21134.23 | 21,00 |  |  | 4015081644704 | 167894 | Eaton Elektrotechnika s.r.o. | 0
MOCA0077 | Chránič 63/4/0,03 A PF7 10kA |  |  | ks | 1824.5943 | 1824.5943 | 21,00 | https://www.biesse.cz/modulove-a-paticove-pristroje_c374924875137026/proudove-chranice_c380723080988 |  | 4015082636142 | 263614 | Eaton Elektrotechnika s.r.o. | 0.43 | Modulové a paticové přístroje | Proudové chrániče
MOCA0078 | Chránič 63/4/0,03 A-G PF7 10kA (ÖVE E 8601) |  |  | ks | 3845.5612 | 3845.5612 | 21,00 |  |  | 4015082636265 | 263626 | Eaton Elektrotechnika s.r.o. | 0
TE810072@ | Měnič ATV320U55N4C 5.5 kW, 380...500 V |  |  | ks | 28147.5627 | 28147.5627 | 21,00 |  |  |  | ATV320U55N4C | PARCOP s.r.l. | 0
SEZ00936 | Lišta TSB 35 Plná, 2m, pozinkovaná |  |  | ks | 101.3228 | 101.3228 | 21,00 |  |  | 8585027016248 | TSB 35-SZB35H7/2 | SEZ - CZ s.r.o. | 0
LET00798 | Kryt PD-NP-KMK05 44244 OEZ |  | pro NP66, šířka 500 mm, min. hloubka 250 mm | ks | 479.5875 | 479.5875 | 21,00 |  | https://eshop.biesse.cz/Pictures/biesse/19/2000000326/180102-180102(2).jpg | 8590125442448 | OEZ:44244 | OEZ s.r.o. | 0
LET00799 | Příruba PD-NP-KD4514 44592 OEZ |  | pro NP66, NP55, NP66-xx-WG, NP55-xx-WG, 450 x 140 mm, pro otvor 420 x 110 mm, pro 1 kabelovou průchodku | ks | 1069.2 | 1069.2 | 21,00 |  | https://eshop.biesse.cz/Pictures/biesse/19/2000000326/180104-180104(2).jpg | 8590125445920 | OEZ:44592 | OEZ s.r.o. | 0
LET00800 | Průchodka PD-V-CG37-IP66 kabelová 44601 OEZ |  | IP66, pro 37 kabelů průměrů 4 x (6 ÷ 10), 14 x (8 ÷ 12), 16 x (10 ÷ 14), 2 x (12 ÷ 18), 1 x (17 ÷ 32) | ks | 1367.28 | 1367.28 | 21,00 |  | https://eshop.biesse.cz/Pictures/biesse/19/2000000326/180105-180105(2).jpg | 8590125446019 | OEZ:44601 | OEZ s.r.o. | 0
LG601147 | Videotelefon 364612 Classe 100 Stadard |  | BT SADA CLASSE100 VIDEO STANDARD+LINEA3000 - 1 BYT | ks | 13402.4656 | 13402.4656 | 21,00 |  | https://eshop.biesse.cz/Pictures/biesse/19/2000000326/180108-180108(2).jpg | 8005543631102 | 364612 | LEGRAND s.r.o. | 10
EMS00821 | Kabel 4z 40m buben, guma 3x2,5 P08440 |  |  | ks | 3601.395 | 3601.395 | 21,00 |  |  | 8592920084830 | 1908544000 | EMOS spol. s r.o. | 0
ITA01001 | ETICHET. MG2-VYT ADES.46442 (110x140 YE) Cembre |  |  | ks | 74.1772 | 74.1772 | 21,00 |  |  |  | CM46442 | BI ESSE S.P.A. | 0
MG162270@DOPRODEJ | Čidlo MGU11.NI1000.18 |  |  | ks | 1689.7779 | 1689.7779 | 21,00 |  |  | 8595140802840 | MGU11.NI1000.18 | Schneider Electric CZ, s.r.o. | 0
JAB10895 | Logický kontrolér 2CDG110192R0011 ABA/S1.2.1, ABB i-bus KNX |  | Logický kontrolér, ABA/S1.2.1 | ks | 20739.004 | 20739.004 | 21,00 |  | https://eshop.biesse.cz/Pictures/biesse/19/2000000326/180123-180123(2).jpg | 4016779929936 | 2CDG110192R0011 | ABB s.r.o. | 0
WE100301 | Špička H1,5/14 R 1,5-10/8mm červená |  | Elektricky galvanizovaná měděná objímka pro ochranu odizolovaných pružných vodičů. Krimpování vodičových koncovek chrání vodiče a umožňuje permanentně stabilní elektrická připojení. | ks | 0.4892 | 0.4892 | 21,00 |  | https://eshop.biesse.cz/Pictures/biesse/19/2000000326/180125-180125(2).jpg | 4008190065089 | 0463100000 | Weidmüller, s.r.o. | 0
SCA00319 | Krabice 137.141 pro montáž na sloupek PROTECTA SCAME |  |  | ks | 170.85 | 170.85 | 21,00 | https://www.biesse.cz/vypinace-a-zasuvky_c549523885654092/scame_c691893461581849/krabice-137-141-pro |  | 8001636250458 | 137.141 | SCAME-CZ,s.r.o. | 0 | Vypínače a zásuvky | SCAME
SCA00320 | Spínač č.1/0 PROTECTA se symb. zvonku 10A 250V IP66 |  | PROTECTA IP66 - tlačítko - 137.3311B | ks | 271.32 | 271.32 | 21,00 | https://www.biesse.cz/vypinace-a-zasuvky_c549523885654092/scame_c691893461581849/spinac-c-1-0-protec | https://eshop.biesse.cz/Pictures/biesse/19/2000000326/180128-180128(2).jpg | 8001636210148 | 137.3311B | SCAME-CZ,s.r.o. | 0 | Vypínače a zásuvky | SCAME
OST16392 | Svítidlo ST 45BU, 3000K, 140lm/W programmable (5 let záruka) Sinclair |  |  | ks | 5197.5 | 5197.5 | 21,00 |  |  |  | ST 45BU PROGRAMMABLE | SINCLAIR Global Group s.r.o. | 7.4
GRL00584 | Vypínač č.1 PREMIUM VP-1 M-S |  |  | ks | 111.996 | 111.996 | 21,00 |  | https://eshop.biesse.cz/Pictures/biesse/19/2000000326/180133-180133(2).jpg | 8592660126142 | GXKP115 | Greenlux s.r.o. | 0
GRL00585 | Rámeček PREMIUM 1 FR S |  |  | ks | 43.146 | 43.146 | 21,00 |  | https://eshop.biesse.cz/Pictures/biesse/19/2000000326/180134-180134(2).jpg | 8592660128764 | GXKP157 | Greenlux s.r.o. | 0
SIE10156 | Odpínač 3NP1123-1CA20 pojistkový pro PN000 |  | velikost 000, 3pól. provedení, pro montáž na montážní desku, třmenové svorky | ks | 1649.508 | 1649.508 | 21,00 |  | https://eshop.biesse.cz/Pictures/biesse/19/2000000326/180136-180136(2).jpg | 4011209699960 | 3NP1123-1CA20 | OEZ s.r.o. | 0
OST16394 | Spínač 2410.0401 nožní MARQUARDT |  |  | ks | 1051.5 | 1051.5 | 21,00 |  |  |  | 2410.0401 | SOS electronic s.r.o. | 0
CEK00043 | Ventilátor B 10 PLUS T axiální pr.100 mm, s doběhem |  |  | ks | 834.57 | 834.57 | 21,00 | https://www.biesse.cz/vzduchotechnika_c381775347976027/ventilatory_c382106060456267/koupelnove-venti | https://eshop.biesse.cz/Pictures/BIESSE/19/2000000326/180143_180143.JPG | 8422248049566 | 00981101 | ČEKO IMPORT a.s. | 2.9 | Vzduchotechnika | Ventilátory | Koupelnové ventilátory
WEI00546 | Svorkovnice SAK DK 4/35 0527660000 |  | Svorkovnice s několika úrovněmi pro připojování nebo spojování vodičů s permanentně zajištěným kontaktem. Kalená ocel odolává mechanickým silám, pocínovaná měď zajišťuje špičkovou vodivost. Prostorově úsporné provedení. | ks | 157.6301 | 157.6301 | 21,00 |  | https://eshop.biesse.cz/Pictures/biesse/19/2000000326/180153-180153(2).jpg | 4008190082130 | 0527660000 | Weidmüller, s.r.o. | 0
FEN00298 | Regulace BMR DTR01 (-25....109°C) |  |  | ks | 1725.15 | 1725.15 | 21,00 |  |  | 8590875053529 | 4200052 | FENIX Trading, s. r. o. | 0
BS020144 | IC60H 3P D 32A 10KA |  |  | ks | 725.5688 | 725.5688 | 21,00 |  |  |  | A9F85332 | A BI ESSE Sh.p.k. | 0
BS020146 | IC60L 2P C 16A 15KA |  |  | ks | 646.0544 | 646.0544 | 21,00 |  |  |  | A9F94216 | A BI ESSE Sh.p.k. | 0
BS020147 | IC60L 4P C 20A 15KA |  |  | ks | 1567.566 | 1567.566 | 21,00 |  |  |  | A9F94420 | A BI ESSE Sh.p.k. | 0
BS020149 | C120N 4P D 80A 10KA |  |  | ks | 2838.3012 | 2838.3012 | 21,00 |  |  |  | A9N18391 | A BI ESSE Sh.p.k. | 0
BS020152 | IID 2P 25A 30MA TIPO A |  |  | ks | 978.2606 | 978.2606 | 21,00 |  |  |  | A9R21225 | A BI ESSE Sh.p.k. | 0
BS020155 | INT. SEZIONAT. ISW 2P 40A |  |  | ks | 215.8469 | 215.8469 | 21,00 |  |  |  | A9S65240 | A BI ESSE Sh.p.k. | 0
BS020156 | INT. SEZIONAT. ISW 4P 63A |  |  | ks | 796.4779 | 796.4779 | 21,00 |  |  |  | A9S65463 | A BI ESSE Sh.p.k. | 0
BS020159 | VIGI IC60 4P 63A 1000MA [S] TIPO A SI |  |  | ks | 3546.3422 | 3546.3422 | 21,00 |  |  |  | A9V39463 | A BI ESSE Sh.p.k. | 0
BS020160 | VIGI IC60 3P 63A 30MA TIPO AC |  |  | ks | 1885.2456 | 1885.2456 | 21,00 |  |  |  | A9V41363 | A BI ESSE Sh.p.k. | 0
BS020161 | _LC1D09B7 CONTATTORE 9A 24VAC 50/60HZ |  |  | ks | 435.541 | 435.541 | 21,00 |  |  |  | LC1D09B7 | A BI ESSE Sh.p.k. | 0
BS020162 | _LC1D09BL CONTATTORE BAS.ASSORB.9A 24VCC |  |  | ks | 626.7991 | 626.7991 | 21,00 |  |  |  | LC1D09BL | A BI ESSE Sh.p.k. | 0
BS020166 | _LC1D18B7 CONTATTORE 18A 24VAC 50/60HZ |  |  | ks | 675.4166 | 675.4166 | 21,00 |  |  |  | LC1D18B7 | A BI ESSE Sh.p.k. | 0
BS020168 | _LC1D18BL CONTATTORE BAS.ASSOR.18A 24VCC |  |  | ks | 963.2545 | 963.2545 | 21,00 |  |  |  | LC1D18BL | A BI ESSE Sh.p.k. | 0
BS020169 | _LC1D18F7 CONTATTORE 18A 110VAC 50/60HZ |  |  | ks | 662.4899 | 662.4899 | 21,00 |  |  |  | LC1D18F7 | A BI ESSE Sh.p.k. | 0
BS020170 | _LC1D25BL CONTATTORE 25A BASSO ASSORBIM. |  |  | ks | 1292.342 | 1292.342 | 21,00 |  |  |  | LC1D25BL | A BI ESSE Sh.p.k. | 0
BS020172 | CONTATTORE 32A 220VAC 50/60HZ |  |  | ks | 1277.5313 | 1277.5313 | 21,00 |  |  |  | LC1D32M7 | A BI ESSE Sh.p.k. | 0
BS020173 | _LC1D32P7 CONTATTORE 32A 230VAC 50/ |  |  | ks | 1284.9347 | 1284.9347 | 21,00 |  |  |  | LC1D32P7 | A BI ESSE Sh.p.k. | 0
BS020174 | _LC1D38BL CONTATTORE BAS.ASSORD.38 |  |  | ks | 1859.8425 | 1859.8425 | 21,00 |  |  |  | LC1D38BL | A BI ESSE Sh.p.k. | 0
BS020176 | _LC1D50ABD CONT EVERLINK 3P 50A 24V CC |  |  | ks | 2985.1646 | 2985.1646 | 21,00 |  |  |  | LC1D50ABD | A BI ESSE Sh.p.k. | 0
BS020177 | _LC1D80BD CONTATTORE 80A 24VCC |  |  | ks | 4758.9924 | 4758.9924 | 21,00 |  |  |  | LC1D80BD | A BI ESSE Sh.p.k. | 0
BS020180 | CONT 20A 4P AC1 24V CC |  |  | ks | 1024.9527 | 1024.9527 | 21,00 |  |  |  | LC1DT20BD | A BI ESSE Sh.p.k. | 0
BS020181 | CONTATTORE 9A 380V |  |  | ks | 408.5253 | 408.5253 | 21,00 |  |  |  | LC1K0910Q7 | A BI ESSE Sh.p.k. | 0
OST90524 | Stykač 3RT2028-1BB40 40A, 24V DC, NO + NC SIEMENS |  |  | ks | 2909.6341 | 2909.6341 | 21,00 |  |  | 4011209833821 | 3RT2028-1BB40 | JORK, spol. s r.o. | 0.66
WEI00547 | Odpojovač 10/1 WSI 10x38 25A 1000V DC |  | Svorkovnice pro připojování nebo spojování vodičů s permanentně zajištěným kontaktem. Kalená ocel odolává mechanickým silám, pocínovaná měď zajišťuje špičkovou vodivost. S vyměnitelným nosičem pro pojistku kazety. | ks | 100.3374 | 100.3374 | 21,00 | https://www.biesse.cz/fotovoltaika_c564938523279385/prislusenstvi_c564938523279419/pojistkove-odpina | https://eshop.biesse.cz/Pictures/biesse/19/2000000326/180199-180199(2).jpg | 4032248961481 | 1137790000 | Weidmüller, s.r.o. | 0 | Fotovoltaika | Příslušenství | Pojistkové odpínače
_ASS0320 | Čidlo XS630B1PAL2 indukční |  | This XS cylindrical (M30 thread) inductive proximity sensor has a PPS sensing face and a nickel plated brass case. It has a supply voltage of 12V to 48V DC. This general purpose threaded cylindrical inductive proximity sensor is flush mountable and has an increased sensing range. It is mountable dir | ks | 2126.3902 | 2126.3902 | 21,00 |  |  |  | XS630B1PAL2 | TMSS France | 0.23
FVE00200 | Úchyt Schletter 113009-100 SingleFix-V Solo Paar Set |  |  | ks | 197.5 | 197.5 | 21,00 |  |  |  | 113009-100 | PVolt s.r.o. | 0
SRO20055 | Tyč JP 50Al 16 jímací 5000mm |  |  | ks | 880.896 | 880.896 | 21,00 |  |  | 8595678104027 | 421018 | D T TECHNIC s.r.o. | 0
MOCO0194 | Oko BPZ-LE |  | Instalační rozváděč – Profi Plus (samostatně stojící skříň, rozvaděč pro nástěnnou montáž resp. pod omítku) | bal | 201.096 | 201.096 | 21,00 |  |  | 4015082867706 | 286770 | Eaton Elektrotechnika s.r.o. | 0
MG210150@DOPRODEJ | Odpínač LV426602 NSXm 160NA 3P Elink |  | It is a Compact NSXm NA 160A switch disconnector, category AC-22A/AC-23A. It is designed to ensure a reliable isolation switching. It offers new features like Everlink technology, DIN rail and plate mounting capability. It embeds new spring type auxiliaries externally visible. This 3 poles version i | ks | 4146.8357 | 4146.8357 | 21,00 |  |  |  | LV426602 | Schneider Electric CZ, s.r.o. | 1.48
MG210151 | Kontakt LV426950 pomocný OF, SD, PP-B & NSXm |  | It is a single standard auxiliary contact that provides two remote information of the circuit breaker status. It is used on Compact NSXm and PowerPact B devices. The OF contact (open/closed) indicates the position of the circuit breaker main contacts. The SD contact (trip indication) indicates if th | ks | 713.2896 | 713.2896 | 21,00 |  |  | 3606485444215 | LV426950 | Schneider Electric CZ, s.r.o. | 0
MG210152 | Spoušť LV426844 MX 208-277V 50/60Hz napěťová, PP-B, NS |  | This standard MX shunt trip is used on Compact NSXm and PowerPact B devices. This auxiliary is used for emergency off or failsafe remote opening applications. It is a one click spring type auxiliary for quick and easy installation, visible from the front face of the device. This MX auxiliary has a 2 | ks | 1755.8224 | 1755.8224 | 21,00 |  |  | 3606485413075 | LV426844 | Schneider Electric CZ, s.r.o. | 0
MG210153@DOPRODEJ | Jistič LV426109 NSXm 16kA TM160D 3P Elink |  |  | ks | 5734.9624 | 5734.9624 | 21,00 |  |  |  | LV426109 | Schneider Electric CZ, s.r.o. | 1.33
MG260175 | Jistič CVS100N TM40D 3P 50kA |  | This device is a rated current 40A circuit breaker from EasyPact CVS250N. The rated breaking capacity(Ics) is 50kA at 415VAC,and complete range with Ics=100%Icu. The version of breaker is 3poles frame with detection on 3poles, also accompanied TM-D trip unit for thermal-magnetic protection. It is co | ks | 4605.582 | 4605.582 | 21,00 |  |  | 3606480221804 | LV510473 | Schneider Electric CZ, s.r.o. | 1.8
DIS01715 | Dvířka pro PALO 1480/1 antracit |  |  | ks | 1773.934 | 1773.934 | 21,00 |  |  |  | 81422496 | DISANO Illuminazione S.p.A. | 0
GRL00586 | Rámeček PREMIUM 3 FR S |  |  | ks | 69.768 | 69.768 | 21,00 |  | https://eshop.biesse.cz/Pictures/biesse/19/2000000326/180215-180215(2).jpg | 8592660128634 | GXKP155 | Greenlux s.r.o. | 0
MDS10604 | Svítidlo MODUS LVLEDOS9000V23/3DIM, Al korpus V2, 48ks LED 730, optika, ploché s |  | MODUS LV LEDOS9000, Al korpus V2, 48ks LED 730, optika ME, ploché sklo, stmívatelné 3DIM (4DIM) LED svítidlo pro veřejné osvětlení Svítidlo pro veřejné osvětlení, s čirým tvrzeným sklem a individuální plastovou optikou pro širokou distribuci světelného toku. Svítidlo splňuje podmínky dotačního | ks | 8236 | 8236 | 21,00 |  | https://eshop.biesse.cz/Pictures/biesse/19/2000000326/180216-180216(2).jpg | 8596099045456 | LVLEDOS9000V23/3DIM | MODUS, spol. s r.o. | 0
MDS10605 | Svítidlo MODUS NOD8000KC3W/REG, LED 730, skleněný kryt, optika širokozářič, regu |  | MODUS NOD 8000, LED 730, skleněný kryt, optika širokozářič SCL - typ II/III (long), regulovatelné | ks | 5405.6 | 5405.6 | 21,00 |  | https://eshop.biesse.cz/Pictures/biesse/19/2000000326/180217-180217(2).jpg | 8596099096816 | NOD8000KC3W/REG | MODUS, spol. s r.o. | 0
WEI00548 | Router IE-SR-4TX 2751270000 Weidmüller |  |  | ks | 15293.6199 | 15293.6199 | 21,00 |  | https://eshop.biesse.cz/Pictures/biesse/19/2000000326/180218-180218(2).jpg | 4050118899955 | 2751270000 | Weidmüller, s.r.o. | 0
TRE00032 | Svítidlo PRIMA LED Ex 1.4ft PCc 4400/840 |  | PRIMA LED Ex 1.4ft PCc 4400/840 | ks | 2529.6 | 2529.6 | 21,00 |  | https://eshop.biesse.cz/Pictures/biesse/19/2000000326/180224-180224(2).jpg | 8590515148202 | 14820 | TREVOS, a.s. | 9.5
TRE00033 | Svítidlo PRIMA LED Ex 1.4ft PCc 4400/840 1F |  | PRIMA LED Ex 1.4ft PCc 4400/840 1F | ks | 2612.22 | 2612.22 | 21,00 |  | https://eshop.biesse.cz/Pictures/biesse/19/2000000326/180225-180225(2).jpg | 8590515148219 | 14821 | TREVOS, a.s. | 9.5
OST25899 | Blok CA4-22E pomocných kontaktů 1SBN010140R1022 |  | Pomocný kontakt, řada: CA4 Přední montáž se šroubem 2NC + 2NO 6 A 600 V dc, 690 V ac | ks | 400 | 400 | 21,00 | https://www.biesse.cz/vyprodej_c533469297902886/blok-ca4-22e-pomocnych-kontaktu-1sbn010140r1022_p180 | https://eshop.biesse.cz/Pictures/biesse/19/2000000326/180227-180227.webp |  | 1SBN010140R1022 RS: 711-6354 | RS Components Sp. z o.o. | 0 | Výprodej
KKE00163 | Karta 19-36 301-001 E38B mix. 19-36 |  |  | ks | 93.9952 | 93.9952 | 21,00 |  |  |  | 59759 - 19-36 | Klauke z. Nitsch s.r.o. | 0
KKE00164 | Hadička 201-072 A1 černá |  |  | ks | 1.0871 | 1.0871 | 21,00 |  |  |  | 56418 | Klauke z. Nitsch s.r.o. | 0
LAP03427 | YSLYCY-JZ 4x10 |  |  | m | 328.86 | 328.86 | 21,00 |  |  |  | 009051121 | allkabel s.r.o. | 0
BS020167 | _TRASFORMATORE 12V-230V/18VA |  |  | ks | 3192 | 3192 | 21,00 |  |  |  | 862 | A BI ESSE Sh.p.k. | 0
BS110006 | 6 |  |  | ks | 27710.7703 | 27710.7703 | 21,00 |  |  |  | GS006 | Blumenbecker Prag s.r.o. | 0
BS110007 | 7 |  |  | ks | 47610.6666 | 47610.6666 | 21,00 |  |  |  | GS007 | Blumenbecker Prag s.r.o. | 0
BS110008 | 8 |  |  | ks | 62872.5827 | 62872.5827 | 21,00 |  |  |  | GS008 | Blumenbecker Prag s.r.o. | 0
BS110009 | 9 |  |  | ks | 81041.3587 | 81041.3587 | 21,00 |  |  |  | GS009 | Blumenbecker Prag s.r.o. | 0
BS110010 | 10 |  |  | ks | 97005.8949 | 97005.8949 | 21,00 |  |  |  | GS010 | Blumenbecker Prag s.r.o. | 0
BS110014 | 14 |  |  | ks | 7815.8113 | 7815.8113 | 21,00 |  |  |  | GS014 | Blumenbecker Prag s.r.o. | 0
BS110016 | 16 |  |  | ks | 1251.6405 | 1251.6405 | 21,00 |  |  |  | GS016 | Blumenbecker Prag s.r.o. | 0
BS110017 | 17 |  |  | ks | 2399.3488 | 2399.3488 | 21,00 |  |  |  | GS017 | Blumenbecker Prag s.r.o. | 0
BS110018 | 18 |  |  | ks | 1016.0335 | 1016.0335 | 21,00 |  |  |  | GS018 | Blumenbecker Prag s.r.o. | 0
BS110019 | 19 |  |  | ks | 1055.0744 | 1055.0744 | 21,00 |  |  |  | GS019 | Blumenbecker Prag s.r.o. | 0
BS110021 | 21 |  |  | ks | 1805.2023 | 1805.2023 | 21,00 |  |  |  | GS021 | Blumenbecker Prag s.r.o. | 0
BS110022 | 22 |  |  | ks | 1328.1734 | 1328.1734 | 21,00 |  |  |  | GS022 | Blumenbecker Prag s.r.o. | 0
BS110023 | 23 |  |  | ks | 1498.8047 | 1498.8047 | 21,00 |  |  |  | GS023 | Blumenbecker Prag s.r.o. | 0
BS110024 | 24 |  |  | ks | 1674.2506 | 1674.2506 | 21,00 |  |  |  | GS024 | Blumenbecker Prag s.r.o. | 0
BS110025 | 25 |  |  | ks | 1526.9784 | 1526.9784 | 21,00 |  |  |  | GS025 | Blumenbecker Prag s.r.o. | 0
BS110026 | 26 |  |  | ks | 1314.8801 | 1314.8801 | 21,00 |  |  |  | GS026 | Blumenbecker Prag s.r.o. | 0
BS110027 | 27 |  |  | ks | 1361.3333 | 1361.3333 | 21,00 |  |  |  | GS027 | Blumenbecker Prag s.r.o. | 0
BS110028 | 28 |  |  | ks | 2076.3672 | 2076.3672 | 21,00 |  |  |  | GS028 | Blumenbecker Prag s.r.o. | 0
BS110029 | 29 |  |  | ks | 2065.9542 | 2065.9542 | 21,00 |  |  |  | GS029 | Blumenbecker Prag s.r.o. | 0
BS110030 | 30 |  |  | ks | 1081.4631 | 1081.4631 | 21,00 |  |  |  | GS030 | Blumenbecker Prag s.r.o. | 0
BS110031 | 31 |  |  | ks | 1419.3666 | 1419.3666 | 21,00 |  |  |  | GS031 | Blumenbecker Prag s.r.o. | 0
BS110032 | 32 |  |  | ks | 485.1594 | 485.1594 | 21,00 |  |  |  | GS032 | Blumenbecker Prag s.r.o. | 0
BS110033 | 33 |  |  | ks | 2990.4585 | 2990.4585 | 21,00 |  |  |  | GS033 | Blumenbecker Prag s.r.o. | 0
BS110034 | 34 |  |  | ks | 5140.5081 | 5140.5081 | 21,00 |  |  |  | GS034 | Blumenbecker Prag s.r.o. | 0
BS110035 | 35 |  |  | ks | 3021.7166 | 3021.7166 | 21,00 |  |  |  | GS035 | Blumenbecker Prag s.r.o. | 0
BS110036 | 36 |  |  | ks | 3660.3086 | 3660.3086 | 21,00 |  |  |  | GS036 | Blumenbecker Prag s.r.o. | 0
BS110037 | 37 |  |  | ks | 4748.5121 | 4748.5121 | 21,00 |  |  |  | GS037 | Blumenbecker Prag s.r.o. | 0
BS110038 | 38 |  |  | ks | 4761.608 | 4761.608 | 21,00 |  |  |  | GS038 | Blumenbecker Prag s.r.o. | 0
BS110039 | 39 |  |  | ks | 5935.4068 | 5935.4068 | 21,00 |  |  |  | GS039 | Blumenbecker Prag s.r.o. | 0
BS110040 | 40 |  |  | ks | 3812.8232 | 3812.8232 | 21,00 |  |  |  | GS040 | Blumenbecker Prag s.r.o. | 0
BS110041 | 41 |  |  | ks | 4842.4266 | 4842.4266 | 21,00 |  |  |  | GS041 | Blumenbecker Prag s.r.o. | 0
BS110042 | 42 |  |  | ks | 6875.8943 | 6875.8943 | 21,00 |  |  |  | GS042 | Blumenbecker Prag s.r.o. | 0
BS110043 | 43 |  |  | ks | 3401.5131 | 3401.5131 | 21,00 |  |  |  | GS043 | Blumenbecker Prag s.r.o. | 0
BS110044 | 44 |  |  | ks | 3426.7472 | 3426.7472 | 21,00 |  |  |  | GS044 | Blumenbecker Prag s.r.o. | 0
BS110045 | 45 |  |  | ks | 4806.6962 | 4806.6962 | 21,00 |  |  |  | GS045 | Blumenbecker Prag s.r.o. | 0
BS110046 | 46 |  |  | ks | 5845.6336 | 5845.6336 | 21,00 |  |  |  | GS046 | Blumenbecker Prag s.r.o. | 0
BS110047 | 47 |  |  | ks | 4605.1214 | 4605.1214 | 21,00 |  |  |  | GS047 | Blumenbecker Prag s.r.o. | 0
BS110048 | 48 |  |  | ks | 11711.6373 | 11711.6373 | 21,00 |  |  |  | GS048 | Blumenbecker Prag s.r.o. | 0
BS110049 | 49 |  |  | ks | 4795.4127 | 4795.4127 | 21,00 |  |  |  | GS049 | Blumenbecker Prag s.r.o. | 0
BS110050 | 50 |  |  | ks | 5266.8272 | 5266.8272 | 21,00 |  |  |  | GS050 | Blumenbecker Prag s.r.o. | 0
BS110051 | 51 |  |  | ks | 6182.3213 | 6182.3213 | 21,00 |  |  |  | GS051 | Blumenbecker Prag s.r.o. | 0
BS110052 | 52 |  |  | ks | 6104.6808 | 6104.6808 | 21,00 |  |  |  | GS052 | Blumenbecker Prag s.r.o. | 0
BS110053 | 53 |  |  | ks | 2320.9642 | 2320.9642 | 21,00 |  |  |  | GS053 | Blumenbecker Prag s.r.o. | 0
BS110054 | 54 |  |  | ks | 6981.5273 | 6981.5273 | 21,00 |  |  |  | GS054 | Blumenbecker Prag s.r.o. | 0
BS110055 | 55 |  |  | ks | 6652.0619 | 6652.0619 | 21,00 |  |  |  | GS055 | Blumenbecker Prag s.r.o. | 0
BS110056 | 56 |  |  | ks | 4739.1051 | 4739.1051 | 21,00 |  |  |  | GS056 | Blumenbecker Prag s.r.o. | 0
BS110058 | 58 |  |  | ks | 4345.1697 | 4345.1697 | 21,00 |  |  |  | GS058 | Blumenbecker Prag s.r.o. | 0
BS110059 | 59 |  |  | ks | 4837.7677 | 4837.7677 | 21,00 |  |  |  | GS059 | Blumenbecker Prag s.r.o. | 0
BS110060 | 60 |  |  | ks | 7373.0514 | 7373.0514 | 21,00 |  |  |  | GS060 | Blumenbecker Prag s.r.o. | 0
BS110061 | 61 |  |  | ks | 6390.2072 | 6390.2072 | 21,00 |  |  |  | GS061 | Blumenbecker Prag s.r.o. | 0
BS110062 | 62 |  |  | ks | 4417.2181 | 4417.2181 | 21,00 |  |  |  | GS062 | Blumenbecker Prag s.r.o. | 0
BS110063 | 63 |  |  | ks | 8469.6368 | 8469.6368 | 21,00 |  |  |  | GS063 | Blumenbecker Prag s.r.o. | 0
BS110064 | 64 |  |  | ks | 5110.5846 | 5110.5846 | 21,00 |  |  |  | GS064 | Blumenbecker Prag s.r.o. | 0
BS110065 | 65 |  |  | ks | 6240.4779 | 6240.4779 | 21,00 |  |  |  | GS065 | Blumenbecker Prag s.r.o. | 0
BS110066 | 66 |  |  | ks | 6684.2975 | 6684.2975 | 21,00 |  |  |  | GS066 | Blumenbecker Prag s.r.o. | 0
BS110068 | 68 |  |  | ks | 1156.2005 | 1156.2005 | 21,00 |  |  |  | GS068 | Blumenbecker Prag s.r.o. | 0
BS110069 | 69 |  |  | ks | 317.0047 | 317.0047 | 21,00 |  |  |  | GS069 | Blumenbecker Prag s.r.o. | 0
BS110070 | 70 |  |  | ks | 446.4609 | 446.4609 | 21,00 |  |  |  | GS070 | Blumenbecker Prag s.r.o. | 0
BS110071 | 71 |  |  | ks | 583.2564 | 583.2564 | 21,00 |  |  |  | GS071 | Blumenbecker Prag s.r.o. | 0
BS110072 | 72 |  |  | ks | 694.9236 | 694.9236 | 21,00 |  |  |  | GS072 | Blumenbecker Prag s.r.o. | 0
BS110074 | 74 |  |  | ks | 322.4378 | 322.4378 | 21,00 |  |  |  | GS074 | Blumenbecker Prag s.r.o. | 0
BS110075 | 75 |  |  | ks | 430.6917 | 430.6917 | 21,00 |  |  |  | GS075 | Blumenbecker Prag s.r.o. | 0
BS110080 | 80 |  |  | ks | 657.1466 | 657.1466 | 21,00 |  |  |  | GS080 | Blumenbecker Prag s.r.o. | 0
BS110082 | 82 |  |  | ks | 554.8065 | 554.8065 | 21,00 |  |  |  | GS082 | Blumenbecker Prag s.r.o. | 0
BS110083 | 83 |  |  | ks | 801.8094 | 801.8094 | 21,00 |  |  |  | GS083 | Blumenbecker Prag s.r.o. | 0
BS110094 | 94 |  |  | ks | 9541.153 | 9541.153 | 21,00 |  |  |  | GS094 | Blumenbecker Prag s.r.o. | 0
BS110097 | 97 |  |  | ks | 9703.7067 | 9703.7067 | 21,00 |  |  |  | GS097 | Blumenbecker Prag s.r.o. | 0
BS110099 | 99 |  |  | ks | 14605.324 | 14605.324 | 21,00 |  |  |  | GS099 | Blumenbecker Prag s.r.o. | 0
BS110101 | 101 |  |  | ks | 14605.3198 | 14605.3198 | 21,00 |  |  |  | GS101 | Blumenbecker Prag s.r.o. | 0
BS110113 | 113 |  |  | ks | 4516.6726 | 4516.6726 | 21,00 |  |  |  | GS113 | Blumenbecker Prag s.r.o. | 0
BS110114 | 114 |  |  | ks | 6823.0116 | 6823.0116 | 21,00 |  |  |  | GS114 | Blumenbecker Prag s.r.o. | 0
BS110118 | 118 |  |  | ks | 4592.088 | 4592.088 | 21,00 |  |  |  | GS118 | Blumenbecker Prag s.r.o. | 0
BS110119 | 119 |  |  | ks | 4730.2117 | 4730.2117 | 21,00 |  |  |  | GS119 | Blumenbecker Prag s.r.o. | 0
BS110124 | 124 |  |  | ks | 2507.6076 | 2507.6076 | 21,00 |  |  |  | GS124 | Blumenbecker Prag s.r.o. | 0
BS110128 | 128 |  |  | ks | 11875.4587 | 11875.4587 | 21,00 |  |  |  | GS128 | Blumenbecker Prag s.r.o. | 0
BS110130 | 130 |  |  | ks | 6172.9978 | 6172.9978 | 21,00 |  |  |  | GS130 | Blumenbecker Prag s.r.o. | 0
BS110131 | 131 |  |  | ks | 9704.7209 | 9704.7209 | 21,00 |  |  |  | GS131 | Blumenbecker Prag s.r.o. | 0
BS110136 | 136 |  |  | ks | 5618.8809 | 5618.8809 | 21,00 |  |  |  | GS136 | Blumenbecker Prag s.r.o. | 0
BS110137 | 137 |  |  | ks | 14049.3284 | 14049.3284 | 21,00 |  |  |  | GS137 | Blumenbecker Prag s.r.o. | 0
BS110138 | 138 |  |  | ks | 14315.7173 | 14315.7173 | 21,00 |  |  |  | GS138 | Blumenbecker Prag s.r.o. | 0
BS110139 | 139- DJ sostituito con DK=nuovo modello |  |  | ks | 16550.3218 | 16550.3218 | 21,00 |  |  |  | GS139 | Blumenbecker Prag s.r.o. | 0
BS110140 | 140 |  |  | ks | 21313.0347 | 21313.0347 | 21,00 |  |  |  | GS140 | Blumenbecker Prag s.r.o. | 0
BS110141 | 141 |  |  | ks | 19448.4121 | 19448.4121 | 21,00 |  |  |  | GS141 | Blumenbecker Prag s.r.o. | 0
BS110142 | 142 |  |  | ks | 37872.3946 | 37872.3946 | 21,00 |  |  |  | GS142 | Blumenbecker Prag s.r.o. | 0
BS110143 | 143 |  |  | ks | 50561.5263 | 50561.5263 | 21,00 |  |  |  | GS143 | Blumenbecker Prag s.r.o. | 0
BS110144 | 144 -DK .sostituito con DM03 |  |  | ks | 21222.7752 | 21222.7752 | 21,00 |  |  |  | GS144 | Blumenbecker Prag s.r.o. | 0
BS110145 | 145 - SK sostituito con SM03 |  |  | ks | 31000.9327 | 31000.9327 | 21,00 |  |  |  | GS145 | Blumenbecker Prag s.r.o. | 0
BS110146 | 146 |  |  | ks | 43835.7782 | 43835.7782 | 21,00 |  |  |  | GS146 | Blumenbecker Prag s.r.o. | 0
BS110148 | 148 |  |  | ks | 64197.7817 | 64197.7817 | 21,00 |  |  |  | GS148 | Blumenbecker Prag s.r.o. | 0
BS110149 | 149 |  |  | ks | 74438.7406 | 74438.7406 | 21,00 |  |  |  | GS149 | Blumenbecker Prag s.r.o. | 0
BS110150 | 150 |  |  | ks | 100840.4821 | 100840.4821 | 21,00 |  |  |  | GS150 | Blumenbecker Prag s.r.o. | 0
BS110151 | 151 |  |  | ks | 112381.8859 | 112381.8859 | 21,00 |  |  |  | GS151 | Blumenbecker Prag s.r.o. | 0
BS110152 | 152 |  |  | ks | 135441.8622 | 135441.8622 | 21,00 |  |  |  | GS152 | Blumenbecker Prag s.r.o. | 0
BS110155 | 155 |  |  | ks | 8170.4444 | 8170.4444 | 21,00 |  |  |  | GS155 | Blumenbecker Prag s.r.o. | 0
BS110156 | 156 |  |  | ks | 8455.8624 | 8455.8624 | 21,00 |  |  |  | GS156 | Blumenbecker Prag s.r.o. | 0
BS110160 | 160 |  |  | ks | 11449.437 | 11449.437 | 21,00 |  |  |  | GS160 | Blumenbecker Prag s.r.o. | 0
BS110161 | 161 |  |  | ks | 9989.061 | 9989.061 | 21,00 |  |  |  | GS161 | Blumenbecker Prag s.r.o. | 0
BS110164 | 164 |  |  | ks | 10687.7294 | 10687.7294 | 21,00 |  |  |  | GS164 | Blumenbecker Prag s.r.o. | 0
BS110165 | 165 |  |  | ks | 17620.4863 | 17620.4863 | 21,00 |  |  |  | GS165 | Blumenbecker Prag s.r.o. | 0
BS110166 | 166 |  |  | ks | 20153.5502 | 20153.5502 | 21,00 |  |  |  | GS166 | Blumenbecker Prag s.r.o. | 0
BS110167 | 167 |  |  | ks | 15504.4384 | 15504.4384 | 21,00 |  |  |  | GS167 | Blumenbecker Prag s.r.o. | 0
BS110168 | 168 |  |  | ks | 22284.5649 | 22284.5649 | 21,00 |  |  |  | GS168 | Blumenbecker Prag s.r.o. | 0
BS110169 | 169 |  |  | ks | 19122.6202 | 19122.6202 | 21,00 |  |  |  | GS169 | Blumenbecker Prag s.r.o. | 0
BS110170 | 170 |  |  | ks | 24924.426 | 24924.426 | 21,00 |  |  |  | GS170 | Blumenbecker Prag s.r.o. | 0
BS110171 | 171 |  |  | ks | 8197.3204 | 8197.3204 | 21,00 |  |  |  | GS171 | Blumenbecker Prag s.r.o. | 0
BS110172 | 172 |  |  | ks | 11510.3465 | 11510.3465 | 21,00 |  |  |  | GS172 | Blumenbecker Prag s.r.o. | 0
BS110173 | 173 |  |  | ks | 13756.9418 | 13756.9418 | 21,00 |  |  |  | GS173 | Blumenbecker Prag s.r.o. | 0
BS110174 | 174 |  |  | ks | 19074.336 | 19074.336 | 21,00 |  |  |  | GS174 | Blumenbecker Prag s.r.o. | 0
BS110175 | 175 |  |  | ks | 7014.7603 | 7014.7603 | 21,00 |  |  |  | GS175 | Blumenbecker Prag s.r.o. | 0
BS110176 | 176 |  |  | ks | 15000.8854 | 15000.8854 | 21,00 |  |  |  | GS176 | Blumenbecker Prag s.r.o. | 0
BS110179 | 179 |  |  | ks | 24312.0452 | 24312.0452 | 21,00 |  |  |  | GS179 | Blumenbecker Prag s.r.o. | 0
BS110181 | 181 |  |  | ks | 12993.9112 | 12993.9112 | 21,00 |  |  |  | GS181 | Blumenbecker Prag s.r.o. | 0
TE120201 | Adaptér LA7D3058 |  |  | ks | 1725.347 | 1725.347 | 21,00 |  |  | 3389110343779 | LA7D3058 | Schneider Electric CZ, s.r.o. | 0
EMN10496 | Skříň ZSF20010000.1/3958 V196 2x230V, 1x400V/32A 5P jištěná s chráničem |  | Zásuvková skříň FAMATEL v196-6kA - ZSF20001000.1 /3958 IP65 jištěná s chráničem 40/4/003-A, zásuvky 2x230V, 1x32/5, přístroje EATON 6kA: 2xPL6-B16/1, 1xPL6-B32/3, PF6- 40/4/003-A na vstupu, použité pouzdro: 3958 - 330x215x155mm, barva: světle šedá. Zásuvková skříň (rozváděč nízkého napětí) FAMATEL | ks | 4725.6396 | 4725.6396 | 21,00 |  | https://eshop.biesse.cz/Pictures/biesse/19/2000000326/180421-180421(2).jpg | 8592848006853 | V196-6KA | Famatel - CZ s.r.o. | 0
SIR01147 | Houkačka LD SLEM MULTISMD, s opt. signalizací, 24 VDC, trv. tón + nast. svit. or |  |  | ks | 3795.015 | 3795.015 | 21,00 |  |  | 8010152388422 | SIR-38842 | SIRENA - PRO ROZDĚLENÍ CENÍKŮ | 0
OST16400 | Skříň nástěnná 1000x800x300 (Dle výkresu 13315-MMS/24 ) |  |  | ks | 9326.28 | 9326.28 | 21,00 |  |  |  | MAS1008030R5 | ACS International s.r.o. | 0
OST16401 | Termoelektrický chladič 166W |  |  | ks | 19265.3517 | 19265.3517 | 21,00 |  |  |  | TE162048020 | ELDON AUSTRIA GmbH | 0
OST16404 | Montážní profil, 600 (4 profily v balení) |  |  | sada | 1467.0375 | 1467.0375 | 21,00 |  |  |  | CLPK600 | ELDON AUSTRIA GmbH | 0
WEI10015 | Lišta TS 35X7,5 2M/ST/SZ |  | Kovová profilová lišta pro připevnění elektrického zařízení. Lišta svorky je namontovaná na pouzdru, svorkovnici, panelu nebo na podobném zařízení. | m | 180.3258 | 180.3258 | 21,00 |  | https://eshop.biesse.cz/Pictures/biesse/19/2000000326/180428-180428(2).jpg | 4032248387564 | 9300090000 | Weidmüller, s.r.o. | 0
EIM01179 | Prstenec 1159-03 Klemmfix pro kotvení krabice Kaiser |  |  | ks | 4.41 | 4.41 | 21,00 |  |  | 4013456551503 | KA-1159-03 | KAISER- PRO ROZDĚLENÍ CENÍKŮ | 0
_ISF0840 | _Žárovka 24V,2,6W(BA9S) |  | Tato integrovaná LED dioda Harmony XB4 je dodávána s základnou 24 V AC/DC BA9s. Je kompatibilní s XB4, XB5 a XB7. Snadno se instaluje do standardních řídicích a signalizačních jednotek o průměru 22 mm. Jeho jednoduchá modulární konstrukce usnadňuje poinstalaci servisu, úpravu a přizpůsobení strojů n | ks | 201.8254 | 201.8254 | 21,00 |  |  |  | DL1CE024 | Schneider Electric CZ, s.r.o. | 1.5
_ISF0841 | _Blok XACA009 mechanický |  | Toto mechanické blokování je samostatná část pro závěsné ovládače s dvojitou izolací XACA. Umožňuje mechanické blokování mezi 2 operátory. Je vybaven 4 montážními šrouby. | ks | 171.3689 | 171.3689 | 21,00 |  |  |  | XACA009 | Schneider Electric CZ, s.r.o. | 0
_ISF0842 | _Jednotka XACV06 spínací pro závěsný ovladač |  | This Harmony XACV06 is a pilot light body for front mounting. It is part of the range Harmony XAC pendant control stations for diameter 22mm plastic signaling units. | ks | 598.9791 | 598.9791 | 21,00 |  |  |  | XACV06 | Schneider Electric CZ, s.r.o. | 0
_ISF0844 | _Spínač ZBE1015 zapínací |  | Tento blok kontaktů Harmony ZB, XB5 používá připojení bezšroubové svorky. Tento kontaktní blok umožňuje rychlou a snadnou výměnu a konfiguraci ovládačů a přepínačů. Snadno se instaluje a vyměňuje se v jednotkách XB5 ovládačů a přepínačích pomocí nacvakávací sestavy a připojuje se k ovládacím obvodu | ks | 87.7472 | 87.7472 | 21,00 |  |  |  | ZBE1015 | Schneider Electric CZ, s.r.o. | 0
_ISF0845 | _Spínač ZBE1025 zapínací |  | Tento blok kontaktů Harmony ZB, XB5 používá připojení bezšroubové svorky. Tento kontaktní blok umožňuje rychlou a snadnou výměnu a konfiguraci ovládačů a přepínačů. Snadno se instaluje a vyměňuje se v jednotkách XB5 ovládačů a přepínačích pomocí nacvakávací sestavy a připojuje se k ovládacím obvodu | ks | 87.7472 | 87.7472 | 21,00 |  |  |  | ZBE1025 | Schneider Electric CZ, s.r.o. | 0
_ISF0846 | _Objímka ZBVB15 BI 22 IP65 s LED 24DC/AC |  | Tento blok Harmony ZB, bílé kontrolky, pracuje s integrovanou LED. Je dodáván s jističem 24 V AC/DC a používá pružné svorky. Má plastové tělo. Je kompatibilní s XB4 a XB5. Tento světelný blok umožňuje rychlou a snadnou výměnu a konfiguraci signalizačních jednotek. Snadno se instaluje a nahrazuje kom | ks | 302.1291 | 302.1291 | 21,00 |  |  |  | ZBVB15 | Schneider Electric CZ, s.r.o. | 1.5
_ISF0849 | _Hlavice ZB4BW313 ovládací prosvětlená bílá |  | Tato signálka Harmony XB4, plná čočka prosvětlené tlačítko, integrovaná LED, funguje s pružinovým návratem / impulsním mechanismem. Tato prosvětlená hlava tlačítka pro integ. LED poskytuje všestranné rozhraní pro ovládání vašich strojů. Držák ovládače se snadno instaluje a nahrazuje rozhraním ovláda | ks | 258.7775 | 258.7775 | 21,00 |  |  |  | ZB4BW313 | Schneider Electric CZ, s.r.o. | 0
TE510600 | Signálka XB5EVM8 |  | Tento symbol Harmony XB5 - žlutá signálka 230 V až 240 V AC - používá integrovanou LED a šroubové svorky. Toto signálka poskytuje jasnou vizuální zpětnou vazbu na stav vašeho stroje. Snadno se instaluje do standardních otvorů o průměru 22 mm a je připojen pomocí jednoduchých šroubových připojení. Je | ks | 360.6057 | 360.6057 | 21,00 |  |  | 3389119041713 | XB5EVM8 | Schneider Electric CZ, s.r.o. | 1.5
EGL01154 | Svítidlo 99143 FUEVA 5 |  |  | ks | 524.48 | 524.48 | 21,00 |  |  | 9002759991432 | 99143 | EGLO CZ+SK s.r.o. | 0
EIM01180 | Korunka 1088-02 diamantová brusná pr.82mm |  |  | ks | 7617.051 | 7617.051 | 21,00 |  |  | 4013456440012 | KA-1088-02 | KAISER- PRO ROZDĚLENÍ CENÍKŮ | 0
EIM01181 | Nástavec 1088-21 pro odsávání prachu 5/8 BOSCH, FLEX, NAREX |  |  | ks | 5189.526 | 5189.526 | 21,00 |  |  | 4013456440425 | KA-1088-21 | KAISER- PRO ROZDĚLENÍ CENÍKŮ | 0
EIM01182 | Vrták 1088-30 centrální 6mm |  |  | ks | 207.783 | 207.783 | 21,00 |  |  | 4013456440500 | KA-1088-30 | KAISER- PRO ROZDĚLENÍ CENÍKŮ | 0
EPR01266 | Štítek ZTC027 A5 PV symbol na fotovoltaiku |  |  | ks | 64.9528 | 64.9528 | 21,00 | https://www.biesse.cz/fotovoltaika_c564938523279385/prislusenstvi_c564938523279419/stitky_c683737318 | https://eshop.biesse.cz/Pictures/biesse/19/2000000326/180451-180451.gif |  | ZTC027 A5 | STRO.M Propagace, s.r.o. | 0 | Fotovoltaika | Příslušenství | Štítky
EPR01267 | Štítek ZTC027 A6 PV symbol na fotovoltaiku |  |  | ks | 35.3846 | 35.3846 | 21,00 | https://www.biesse.cz/fotovoltaika_c564938523279385/prislusenstvi_c564938523279419/stitky_c683737318 | https://eshop.biesse.cz/Pictures/biesse/19/2000000326/180452-img-20240422-wa0000 (002).jpg |  | ZTC027 A6 | STRO.M Propagace, s.r.o. | 0 | Fotovoltaika | Příslušenství | Štítky
EPR01268 | Štítek ZTC027 A7 PV symbol na fotovoltaiku |  |  | ks | 17.4488 | 17.4488 | 21,00 | https://www.biesse.cz/fotovoltaika_c564938523279385/prislusenstvi_c564938523279419/stitky_c683737318 | https://eshop.biesse.cz/Pictures/biesse/19/2000000326/180453-180453.gif |  | ZTC027 A7 | STRO.M Propagace, s.r.o. | 0 | Fotovoltaika | Příslušenství | Štítky
FEN00299 | Termostat ITR-3 20 (-40...20°C) EBERLE |  |  | ks | 2911.65 | 2911.65 | 21,00 |  |  | 4017254164262 | 4066043 | FENIX Trading, s. r. o. | 0
JAB10896 | Kryt 5014E-A00040 01 bílá/led.bílá- USB |  | Kryt zásuvky komunikační přímé (pro HDMI, USB, VGA, USB nabíječku), bílá/ledová bílá | ks | 134.2198 | 134.2198 | 21,00 |  | https://eshop.biesse.cz/Pictures/biesse/19/2000000326/180455-180455(2).jpg | 8592624061557 | 5014E-A00040 01 | ABB s.r.o. | 0
GRL00589 | LED EMERGENCY INVERTER II - Nouzový modul s baterií |  |  | ks | 1638.63 | 1638.63 | 21,00 |  | https://eshop.biesse.cz/Pictures/biesse/19/2000000326/180457-180457(2).jpg | 8592660131092 | GXNO036 | Greenlux s.r.o. | 0.84
OMR00694 | Snímač E2E-X4B1T12-M1 OMS indukční Omron |  |  | ks | 1141.56 | 1141.56 | 21,00 |  |  | 4549734469036 | E2E-X4B1T12-M1 OMS | OMRON ELECTRONICS spol. s r.o. | 0.045
GRL00590 | Svítidlo ALFA SMD 30W NW |  | Popis produktu: REFLEKTOR LED SMD Určen pro osvětlení venkovních i vnitřních prostor. Všestranně použitelný v instalacích domácích i investičních. Například k osvětlení pracovních nebo skladových prostor, okolí domů, pro lokální osvětlení apod. Hlavní předností reflektoru je vnitřní svorkovnice, | ks | 292.23 | 292.23 | 21,00 | https://www.biesse.cz/svitidla_c381775347976342/svitidla-venkovni-zahradni_c382106060456615/svitidlo | https://eshop.biesse.cz/Pictures/biesse/19/2000000326/180463-180463(2).jpg | 8592660133980 | GXLR035 | Greenlux s.r.o. | 2 | Svítidla | Svítidla venkovní, zahradní
SEL00282 | Svorka 540900 bez upínacího pásku, nerez DEHN |  |  | ks | 132.8866 | 132.8866 | 21,00 |  |  | 4013364076532 | 540900 | LUMA Plus s.r.o. | 0
HLB00735 | Skříň SS201/NNF1W |  |  | ks | 6945.75 | 6945.75 | 21,00 |  |  |  | SS201/NNF1W | DCK Holoubkov Bohemia a.s. | 0
MDS01145 | Svítidlo PARK LED, 5000lm, opálová PMMA koule 400mm, 3000K |  | Svítidlo PARK LED, 5000lm, opálová PMMA koule 400mm, 3000K Parkové LED svítidlo Parkové svítidlo pro osvětlení parků, pěších zón, parkovišť, ... Těleso: Chassi pro osazení na stožár prům. 60mm Optický systém: Opálová koule průměru 400 mm, PMMA | ks | 6217.6 | 6217.6 | 21,00 |  | https://eshop.biesse.cz/Pictures/biesse/19/2000000326/180468-180468(2).jpg | 8596099002787 | PARKLED5000KO400PMMA3 | MODUS, spol. s r.o. | 0
ABB11278 | Chránič 100/4/0,1 A F204 10kA |  | F204A-100/0,1, proudový chránič, čtyřpólový, jmenovitý proud: 100 A, citlivost: 100 mA, Typ A – pro střídavý a pulzující stejnosměrný reziduální proud (určeno pro 1f obvody s usměrňovači) | ks | 5643.36 | 5643.36 | 21,00 |  | https://eshop.biesse.cz/Pictures/biesse/19/2000000326/180470-180470(2).jpg | 8012542918103 | 2CSF204101R2900 | ABB s.r.o. | 0
ABB11279 | Chránič 80/4/0,3 AC F204 10kA |  | F204AC-80/0,3, proudový chránič, čtyřpólový, jmenovitý proud: 80 A, citlivost: 300 mA, Typ: AC – pro střídavý reziduální proud (určeno pro obecné zátěže) | ks | 4104 | 4104 | 21,00 |  | https://eshop.biesse.cz/Pictures/biesse/19/2000000326/180471-180471(2).jpg | 8012542917007 | 2CSF204001R3800 | ABB s.r.o. | 0
ABB11280 | Chránič 100/4/0,3 AC F204 10kA |  | F204AC-100/0,3, proudový chránič, čtyřpólový, jmenovitý proud: 100 A, citlivost: 300 mA, Typ: AC – pro střídavý reziduální proud (určeno pro obecné zátěže) | ks | 4455.36 | 4455.36 | 21,00 |  | https://eshop.biesse.cz/Pictures/biesse/19/2000000326/180472-180472(2).jpg | 8012542917106 | 2CSF204001R3900 | ABB s.r.o. | 0
GPH00299 | Oko Al 300x12 ALU-F lis. |  |  | ks | 151.392 | 151.392 | 21,00 |  |  | 8591120006635 | 300 X 12 ALU-F | Nexans Power Accessories Czech Republic, spol. s r.o. | 0
NOA00321 | Lišta BBP 2LN 1P+N, 10mm2, 63A, 12 modulů pro Ex9NLE |  | Propojovací lišta, 1P+N, 10mm2, 63A, 12 modulů pro Ex9NLE, včetně koncových krytů | ks | 110.5272 | 110.5272 | 21,00 | https://www.biesse.cz/modulove-a-paticove-pristroje_c374924875137026/propojovaci-listy_c709137755275 | https://eshop.biesse.cz/Pictures/biesse/19/2000000326/180480-180480(2).jpg | 8592765114075 | 111407 | NOARK Electric Europe s.r.o. | 0.09 | Modulové a paticové přístroje | Propojovací lišty
KOL01686 | Lišta LV 18x13 TD 2m (tmavě hnědá) |  | Lišta vkládací LV 18x13, tmavé dřevo - hnědá, 2 m, karton. Klasický tvar. Určena pro montáž na stěnu, nebo na strop. Dvojitý zámek víka zvyšuje tuhost lišty a zajišťuje pevnější fixaci víka. | m | 29.7928 | 29.7928 | 21,00 |  |  | 8595568903075 | LV 18X13_TD | KOPOS KOLÍN a.s. | 0
ABB20966 | Jistič 160A XT1S 160 TMD 160-1600 3p F F 1SDA067436R0001 ABB |  |  | ks | 11448.525 | 11448.525 | 21,00 |  | https://eshop.biesse.cz/Pictures/biesse/19/2000000326/180484-180484(2).jpg | 8015644013301 | 1SDA067436R0001 | ABB s.r.o. | 0
ABB20967 | Relé E297-16-11/230 2TAZ311000R2013 ABB |  | E297-16-11/230 Instalační relé 16A, 1NO+1NC, Cívka 230VAC/DC | ks | 540 | 540 | 21,00 |  | https://eshop.biesse.cz/Pictures/biesse/19/2000000326/180485-180485(2).jpg | 7612270940110 | 2TAZ311000R2013 | ABB s.r.o. | 0
MG162272 | Rámeček SDD391803 troj. břidlice Sedna |  | Schneider Electric Sedna Design Elements krycí rámeček SDD391803 v barvě břídlice. Odpovídající montážní skříň může být zapuštěna do povrchu stěny. Její upevnění je zajištěno šrouby. Krycí rámeček je vyroben z termoplastu ABS-UV se stabilizovaným UV, který jej tvoří ještě odolnější. Šířka je 85 mm, | ks | 241.8515 | 241.8515 | 21,00 |  |  | 3606481483461 | SDD391803 | Schneider Electric CZ, s.r.o. | 0
ABB00088 | Jistič 63B/3 15kA S803C-B63 ABB (2CCS883001R0635) |  | S803C-B63, jistič typu S800C , počet pólů: 3, vypínací charakteristika: B, jmenovitý proud: 63A, s klecovou svorkou, Icu = 25 kA (240 / 415V AC) | ks | 3463.5 | 3463.5 | 21,00 |  | https://eshop.biesse.cz/Pictures/biesse/19/2000000326/180487-180487(2).png | 7612271213381 | 2CCS883001R0635 | ABB s.r.o. | 0
MG162273 | Rámeček SDD391804 čtyř. břidlice Sedna |  | Schneider Electric Sedna Design Elements krycí rámeček SDD391804 v barvě břídlice. Odpovídající montážní skříň může být zapuštěna do povrchu stěny. Její upevnění je zajištěno šrouby. Díky termoplastu ABS-UV se stabilizovaným UV, ze kterého je tento krycí rámeček vyroben, je spolehlivý a odolný. Šíř | ks | 305.0988 | 305.0988 | 21,00 |  |  | 3606481483478 | SDD391804 | Schneider Electric CZ, s.r.o. | 0
MG162274 | Rámeček SDD391805 pěti. břidlice Sedna |  | Schneider Electric Sedna Design Elements krycí rámeček SDD391805 v barvě břídlice. Odpovídající montážní skříň může být zapuštěna do povrchu stěny. Její upevnění je zajištěno šrouby. Krycí rámeček je vyroben z termoplastu ABS-UV se stabilizovaným UV, který jej tvoří ještě odolnější. Má šířku 85 mm, | ks | 363.175 | 363.175 | 21,00 |  |  | 3606481483485 | SDD391805 | Schneider Electric CZ, s.r.o. | 0
ABB00089 | Jistič 50B/3 15kA S803C-B50 ABB (2CCS883001R0505) |  | S803C-B50, jistič typu S800C , počet pólů: 3, vypínací charakteristika: B, jmenovitý proud: 50A, s klecovou svorkou, Icu = 25 kA (240 / 415V AC) | ks | 1830 | 1830 | 21,00 | https://www.biesse.cz/modulove-a-paticove-pristroje_c374924875137026/jistice-modulove-do-125a_c38037 | https://eshop.biesse.cz/Pictures/biesse/19/2000000326/180490-180490(2).png | 7612271213220 | 2CCS883001R0505 | ABB s.r.o. | 0.74 | Modulové a paticové přístroje | Jističe modulové do 125A
MG162275 | Termostat SDD114506 Antracit Sedna |  | Schneider Electric Sedna Design Elements termostat SDD114506 je mechanismus s montážním rámečkem v barvě antracit. Připojovací svorky jsou sloupové svorky Odpovídající montážní skříň lze zapustit do povrchu zdi. Díky termoplastu ABS-UV se stabilizovaným UV, ze kterého je tento termostat vyroben, je | ks | 1645.2264 | 1645.2264 | 21,00 |  |  | 3606481467515 | SDD114506 | Schneider Electric CZ, s.r.o. | 0.17
MG162276 | Čidlo SDD114504 2000W Antracit Sedna |  | Schneider Electric Sedna Design Elements detektor pohybu SDD114504 je mechanismus s montážním rámečkem v barvě antracit. Připojovací svorky jsou šroubové svorky. Odpovídající montážní skříň lze zapustit do povrchu zdi. Její upevnění je zajištěno šrouby. A jmenovitý proud je 10 A s časovým zpožděním | ks | 1742.2852 | 1742.2852 | 21,00 |  |  | 3606481467508 | SDD114504 | Schneider Electric CZ, s.r.o. | 0.17
RIT10048 | Skříň VX SE 5843600 1200x400x2000mm Rittal RAL7035 |  |  | ks | 27237.6 | 27237.6 | 21,00 |  |  |  | 5843600 | Rittal s.r.o. | 0
WE640110 | Konektor IE-FCM-RJ45-FJ-B |  | Komponentní skříně v jednom rámu jsou opatřeny různými vložkami. Základní skříň, která se snadno instaluje, se skládá z vložené desky s dvěma datovými přípojkami a jedním napájením. Pak je buď zásuvka pro napájení nebo datovou vložku pro služby sítě. Kompaktní skříň je odolná proti nárazu a splňuje | ks | 457.8234 | 457.8234 | 21,00 |  | https://eshop.biesse.cz/Pictures/biesse/19/2000000326/180495-180495(2).jpg | 4032248730070 | 1018820000 | Weidmüller, s.r.o. | 0
OST16412 | Víčko TL-4-149 ochranné PT DE (bal=100ks) |  |  | bal | 835.77 | 835.77 | 21,00 |  |  |  | 1095.4.149 | ABEX UNITED s.r.o. | 0
1R101001 | Rámeček Unica Studio Color jednonásobný Plum/Bílý |  | Schneider Electric Nová Unica krycí rámeček NU280214 je v barvě plum Jelikož je tento krycí rámeček vyroben z polykarbonátu, termoplastického materiálu stabilizovaného ABS-UV, je spolehlivý a odolný. Tento krycí rámeček je jednonásobný Kromě toho dosahuje úrovně ochrany IK04, která může pomoci chrán | ks | 77.1697 | 77.1697 | 21,00 | https://www.biesse.cz/vypinace-a-zasuvky_c549523885654092/schneider-electric_c549523885654096/nova-u | https://eshop.biesse.cz/Pictures/BIESSE/19/2000000326/180498_180498.PNG | 3606489452773 | NU280214 | Schneider Electric CZ, s.r.o. | 0 | Vypínače a zásuvky | Schneider electric | Nová Unica | Rámečky Unica Studio Color
1R101002 | Rámeček Unica Studio Color dvojnásobný Plum/Bílý |  | Schneider Electric Nová Unica krycí rámeček NU280414 je v barvě plum Krycí rámeček je vyroben z polykarbonátu, termoplastu ABS-UV stabilizovaného, takže je co nejodolnější. Tento krycí rámeček je dvojnásobný Kromě toho dosahuje úrovně ochrany IK04, která může pomoci chránit před nárazem. Také je šet | ks | 145.1904 | 145.1904 | 21,00 | https://www.biesse.cz/vypinace-a-zasuvky_c549523885654092/schneider-electric_c549523885654096/nova-u | https://eshop.biesse.cz/Pictures/BIESSE/19/2000000326/180499_180499.PNG | 3606489453039 | NU280414 | Schneider Electric CZ, s.r.o. | 0 | Vypínače a zásuvky | Schneider electric | Nová Unica | Rámečky Unica Studio Color
SCA00321 | Zátka EX M20 805.EX5820K |  |  | ks | 16.5036 | 16.5036 | 21,00 |  |  | 8001636259864 | 805.EX5820.K | SCAME-CZ,s.r.o. | 0
OST16421 | Objímka 0,5-1mm2, 2,8x0,5 červená s izol. 260380 HAUPA |  |  | ks | 2.4634 | 2.4634 | 21,00 |  |  | 4011923089221 | 260380 | KABELKA s.r.o. | 0
LAP03429 | 1-CXKE-V-J 5x1,5 /FE180 P60-R/UV/B2cas1d1a1 |  |  | m | 49.445 | 49.445 | 21,00 |  |  |  | 08195816UV | allkabel s.r.o. | 0
LAP03430 | 1-CXKE-V-O 2x1,5 /UV/FE180/P30-60-R/P(750)90-M/B2cas1d1a1 |  |  | m | 29.7975 | 29.7975 | 21,00 |  |  |  |  | allkabel s.r.o. | 0
LAP03431 | 1-CXKE-V-J 5x2,5 /FE180 P60-R/UV/B2cas1d1a1 |  |  | m | 73.95 | 73.95 | 21,00 |  |  |  | 08195826UV | allkabel s.r.o. | 0
ABB11281 | Stykač AF52-30-00-11 24-60V50/60HZ 20-60VDC |  |  | ks | 3984.75 | 3984.75 | 21,00 | https://www.biesse.cz/modulove-a-paticove-pristroje_c374924875137026/stykace-a-rele_c381775347976654 | https://eshop.biesse.cz/Pictures/biesse/19/2000000326/180519-180519(2).jpg | 3471523132313 | 1SBL367001R1100 | ABB s.r.o. | 0 | Modulové a paticové přístroje | Stykače a relé | Stykače a relé modulová
ABB11282 | Stykač AF30-30-11-11 24-60V50/60HZ 20-60VDC |  |  | ks | 2091 | 2091 | 21,00 |  | https://eshop.biesse.cz/Pictures/biesse/19/2000000326/180520-180520(2).jpg | 3471523111318 | 1SBL277001R1111 | ABB s.r.o. | 0
ABB11283 | Relé TF42-35, rozsah: 29,0-35,0 A, Třída vypnutí 10 ABB |  |  | ks | 1257 | 1257 | 21,00 |  | https://eshop.biesse.cz/Pictures/biesse/19/2000000326/180521-180521(2).jpg | 4013614398162 | 1SAZ721201R1053 | ABB s.r.o. | 0
_FAI0484 | Těsnění pro víko nádrže 61010, Art-Nr: 61255 |  | Hřídelová těsnění jsou určena k utěsnění mezery mezi rotující a nepohyblivou částí nebo mezi dvěma díly, které vykonávají relativní pohyb. Úkolem těsnění je zadržet mazivo, zabránit průniku nečistot, oddělit dvě média, utěsnit při působení tlaku. Pokud mají hřídelová těsnění dosahovat za provozu nej | - | 258.75 | 258.75 | 21,00 | https://www.biesse.cz/vyprodej_c533469297902886/tesneni-pro-viko-nadrze-61010-art-nr-61255_p180522.h | https://eshop.biesse.cz/Pictures/biesse/19/2000000326/180522-180522.png |  | 61255 TĚSNĚNÍ | auto-mobil.cz s.r.o. | 0 | Výprodej
JAB01469 | Vývodka 3938H-A00034 17 |  | Vývodka kabelová (bez svorkovnice), slonová kost | ks | 141.6558 | 141.6558 | 21,00 |  | https://eshop.biesse.cz/Pictures/biesse/19/2000000326/180524-180524(2).jpg | 8592624071303 | 3938H-A00034 17 | ABB s.r.o. | 0
OMR00695 | Snímač E2E-X2B1T8-M1 OMS indukční Omron |  |  | ks | 1301.922 | 1301.922 | 21,00 |  |  | 4549734462846 | E2E-X2B1T8-M1 | OMRON ELECTRONICS spol. s r.o. | 0.025
_SA70104 | _Dno NSYEC641 kabelové 600x400 dvojité Spacial SF |  | Spacial SF 1 vst. kabelové dno. Víceúčelové příslušenství pro správu kabeláže. Upevnění sponami. Montáž na dno skříně. 1 vstup pro kabel. pozinkovaná ocel. Tloušťka 1,5 mm. Deska a upevňovací prvky včetně. samozhášecí polyuretanové lepící těsnění s průřezem 15 x 25 mm včetně | ks | 1102.2596 | 1102.2596 | 21,00 |  |  |  | NSYEC641 | Schneider Electric CZ, s.r.o. | 0
_SA70122 | _Sada NSYSFBK spojovací Spacial SF |  | Spacial SF standardní spojovací sada, boční nebo hloubka. 70 x 105 x 150 mm. Víceúčelová aplikace. Montáž na hloubkovou spojku 2 skříní a boční spojku 2 skříní. upev. režim Šrouby M6 samořezný. | ks | 909.0862 | 909.0862 | 21,00 |  |  |  | NSYSFBK | Schneider Electric CZ, s.r.o. | 0
_SA70101 | _Sokl NSYSPF6100 přední panely Spacial SF |  | přední panel podstavce pro Spacial CRN, S3D, SF, SM, SD. Víceúčelová elektronická, sektorová aplikace. držák pro boční panely pro podstavec. Dovolené trvalé zatížení 1300 kg. Upevňovací režim upevňovacím prvkem. povrchová úprava pro povrch epoxidový polyester. Šedá RAL 7022. Prisma Plus - P System | sada | 1237.3436 | 1237.3436 | 21,00 |  |  |  | NSYSPF6100 | Schneider Electric CZ, s.r.o. | 0
_SA70103 | _Sokl NSYSPS4100 boční panely Spacial SF roz. 400x100 mm |  | Spacial SF/SM boční panel soklu. Víceúčelová aplikace. Držák pro přední podstavec. Upevnění šrouby. povrchová úprava pro povrch epoxidový polyester. Šedá RAL 7022. Prisma Plus - P System - sokl - IP30 - IK10. 2 boční panely. | sada | 348.749 | 348.749 | 21,00 |  |  |  | NSYSPS4100 | Schneider Electric CZ, s.r.o. | 0
1R101004 | Spínač ř.1/0 bezšroubový aluminium Asfora |  | Schneider Electric Asfora spínač tlačítka EPH0700161 je mechanismus s montážním rámečkem v barvě hliníku s 1 kolébkou. Upevnění je zajištěno pomocí šroubů nebo drápků A jmenovitý proud tohoto tlačítka je 10 A, jehož rozsah napájení je 2300 W. Rozměry tohoto tlačítka jsou 71 mm, 71 mm a 43 mm s přes | ks | 85.5231 | 85.5231 | 21,00 |  |  | 3606480729188 | EPH0700161 | Schneider Electric CZ, s.r.o. | 0
1R101005 | Spínač ř.5 bezšroubový aluminium Asfora |  | Schneider Electric Asfora spínač EPH0300-161 v barvě hliníku je mechanismus s montážním rámečkem s 3 kolébkami Toto je jednopólový přepínač, který jemně světélkuje ve tmě. Zařízení je upevněno pomocí čelistí nebo šroubů. A jmenovitý proud je 10AX s rozsahem napájení 2300 W. 71 mm, 71 mm, 43 mm jsou | ks | 105.0144 | 105.0144 | 21,00 |  |  | 3606480728402 | EPH0300161 | Schneider Electric CZ, s.r.o. | 0
1R101006 | Spínač ř.1 bezšroubový aluminium Asfora |  | Schneider Electric Asfora spínač EPH0100161 v barvě hliníku je mechanismus s montážním rámečkem s 1 kolébkou. Toto je jednopólový přepínač, který jemně světélkuje ve tmě. Upevnění je zajištěno pomocí šroubů nebo drápků A jmenovitý proud je 10AX, jehož rozsah napájení je 2300 W. 71 mm, 71 mm, 43 mm j | ks | 64.8385 | 64.8385 | 21,00 |  |  | 3606480728365 | EPH0100161 | Schneider Electric CZ, s.r.o. | 0
1R101007 | Zásuvka 2P+PE 250V 16A clonky aluminium Asfora |  | Schneider Electric Asfora zásuvka EPH2800x261 v barvě hliníku je mechanismus s upev. rámečkem s 1 zásuvkou. Konfigurace výstupu této zásuvky je 2P + E s clonkami a zemnícím kolíkem Vždy bere v úvahu Vaši bezpečnost, protože je uzavřená A jmenovitý proud této zásuvky je 16 A, jejíž rozsah napájení je | ks | 83.1364 | 83.1364 | 21,00 |  |  | 3606480728648 | EPH2800261 | Schneider Electric CZ, s.r.o. | 0
1R101008 | Zásuvka datová RJ45 kat.5e UTP aluminium Asfora |  | Schneider Electric Asfora zásuvka datová RJ45 5e EPH4300161 v barvě hliníku je mechanismus s montážním rámečkem pro datovou komunikaci. Zařízení je upevněno pomocí čelistí. Má šířku 71 mm, výšku 71 mm, hloubku 38 mm s přesahem 9 mm. Odpovídající montážní skříň lze zapustit do povrchu zdi. Povrchová | ks | 179.0019 | 179.0019 | 21,00 |  |  | 3606480728877 | EPH4300161 | Schneider Electric CZ, s.r.o. | 0
KOL01687 | Adaptalok APG16/13_FB |  | Adaptalok přímý UV stabilní pro trubky pr. 16 mm, IP 66, PG13,5, lze montovat do prostoru s nebezpečím výbuchu hořlavých plynů a par, nebezpečná zóna 2 a do prostor s nebezpečím výbuchu prachu, nebezpečná zóna 22. | ks | 93.732 | 93.732 | 21,00 |  |  | 8595057625167 | APG16/13_FB | KOPOS KOLÍN a.s. | 0
ABB20968 | Relé TSR20 ABB |  |  | ks | 5391 | 5391 | 21,00 |  | https://eshop.biesse.cz/Pictures/biesse/19/2000000326/180553-180553(2).jpg | 7350024483352 | 2TLA010061R0000 | ABB s.r.o. | 0
LAP03434 | 1-CXKH-R-J 5x6 /o/-/UV/-M B2cas1d0 |  |  | m | 168.722 | 168.722 | 21,00 |  |  |  | 0830074UV | allkabel s.r.o. | 0
SEL00283 | Trubka D 50mm L 1950mm GFK/Alě podpůr.trubky 105281 |  |  | ks | 8922.067 | 8922.067 | 21,00 |  |  | 4013364260962 | 105281 | LUMA Plus s.r.o. | 0
SEL00284 | Držák DADS D10 16 48 AL ROT jímací tyče pro šikmé střechy 105246 |  |  | ks | 1971.2 | 1971.2 | 21,00 |  |  | 4013364135390 | 105246 | LUMA Plus s.r.o. | 0
SEZ00937 | Svodič pro fotovoltaické systémy POPV II 2 F 300VDC |  |  | ks | 2043.9194 | 2043.9194 | 21,00 |  |  | 8586006770977 | POPV II 2 F 300V DC | SEZ - CZ s.r.o. | 0.82
4LE01003 | EVlink Smart Peak kontroler 3P |  |  | ks | 5030.928 | 5030.928 | 21,00 |  |  | 3606482116429 | EVA1HPC3 | Schneider Electric CZ, s.r.o. | 0
MCL00990 | Pásek LED 4,8W/m, neutrálně bílá, 12V, IP68, 60LED/m |  | LED pásek SMD2835, neutrální bílá (4200K), 4,8W, 60LED, 390lm/m, CRI90, segment 50mm, 3LED/segment, IP68, DC 12V, životnost 54000h, šíře 10mm, bílý PCB pásek, max. délka pásku při jednostranném zapojení: 5m, opatřen samolepící páskou 3M, UV stabilní. Balení 5m. | m | 151.0275 | 151.0275 | 21,00 |  | https://eshop.biesse.cz/Pictures/biesse/19/2000000326/180570-180570(2).jpg | 8595607243643 | ML-121.858.60.0 | McLED s.r.o. | 0
S3570001 | Profil AL 12x7x2000mm PM s mléčným krytem |  | Přisazený hliníkový profil pro LED pásky, rozměry průřezu cca 12x7 mm. Součástí je mléčný difuzor, který lze do profilu nacvaknout. Tento profil je určen pro krytí a chlazení LED pásků do šíře 8 mm. Upevnění k podkladu lze provést pomocí montážních úchytů, vrutů, lepidel. K profilu lze zakoupit úchy | ks | 101.205 | 101.205 | 21,00 |  | https://eshop.biesse.cz/Pictures/biesse/19/2000000326/180573-180573(2).jpg | 8595607134422 | ML-761.010.74.2 | McLED s.r.o. | 0
SCR01610 | Relé průmyslové HE2AN-S-24V, 2NO 25A 277VAC A V (AHE2232) |  |  | ks | 375.5737 | 375.5737 | 21,00 |  |  |  | HE2ANS24J (AHE2232) | KOALA ELEKTRONIK, s.r.o. | 0
HLB00736 | Skříň ER212/NKP7P/63A/FV/ČEZ |  |  | ks | 10198.125 | 10198.125 | 21,00 |  |  |  | ER212/NKP7P/63A/FV/ČEZ | DCK Holoubkov Bohemia a.s. | 0
HAG00295 | Zákryt VZ12NUH vč.dveří |  |  | ks | 989.76 | 989.76 | 21,00 |  |  | 3250616666801 | VZ12NUH | Hager Electro s.r.o. | 0
MG162277@ | Zásuvka SDN3000570 Schuko |  |  | ks | 297.5409 | 297.5409 | 21,00 |  |  | 3606480672927 | SDN3000570 | Schneider Electric CZ, s.r.o. | 0
MG162278 | Zásuvka SDD114022 Schuko antracit Sedna |  | Schneider Electric Sedna Design Elements zásuvka SDD114022 je mechanismus s montážním rámečkem a bočními kontakty v barvě antracit. Připojovací svorky jsou bezšroubové svorky. A toto zařízení je evropská norma. Odpovídající montážní skříň lze zapustit do povrchu zdi. Díky materiálu PC, ze kterého j | ks | 150.3616 | 150.3616 | 21,00 |  |  | 3606481479761 | SDD114022 | Schneider Electric CZ, s.r.o. | 0
OST16429 | Konektor 99-3729-820-04 Binder |  |  | ks | 694.35 | 694.35 | 21,00 |  |  |  | 99-3729-820-04 | Conrad Electronic Česká republika, s.r.o. | 0
SEZ00938 | Spínač KSDM3F12Z11 koncový IP66 |  |  | ks | 796.4437 | 796.4437 | 21,00 |  |  | 8585007389911 | KSDM3F12Z11 | SEZ - CZ s.r.o. | 0
SEZ00939 | Spínač KSAM3F12Z11 koncový IP66 |  |  | ks | 756.2122 | 756.2122 | 21,00 |  |  | 8585007389249 | KSAM3F12Z11 | SEZ - CZ s.r.o. | 0
1R101010 | Zásuvka Unica 250V/16A dvojitá 2x2P+E clonky šroubová bílá |  | Schneider Electric Nová Unica zásuvka NU206518 je kompletní mechanismus v barvě bílé se 2 zásuvkami. Konfigurace pólů zásuvky je 2P+E. A toto zařízení se řídí standardem platným pro Českou republiku, Slovensko. Dielektrická pevnost této zásuvky je 2000 V. Jeho jmenovitý proud je 16 A.. 2 kolíky této | ks | 238.2714 | 238.2714 | 21,00 | https://www.biesse.cz/vypinace-a-zasuvky_c549523885654092/schneider-electric_c549523885654096/nova-u | https://eshop.biesse.cz/Pictures/BIESSE/19/2000000326/180583_180583.PNG | 3606481952752 | NU206518 | Schneider Electric CZ, s.r.o. | 0 | Vypínače a zásuvky | Schneider electric | Nová Unica | Zásuvky Nová Unica
MURR0331 | Konektor 7000-44901-7910300 M12 M přímý/M8 M přímý 3m PUR zelený |  |  | ks | 954.975 | 954.975 | 21,00 |  |  |  | 7000-44901-7910300 | MURRELEKTRONIK CZ, spol. s r.o. | 0
_ISF0850 | _Jistič 1C/1 Multi9 C60BP 10kA 277V UL |  | This Multi9 C60BP is a low voltage miniature circuit breaker (MCB). It is a 1P circuit breaker with 1 protected pole, 1A rated current and C tripping curve. The rated short circuit breaking capacity goes up to 3kA at 415VAC conforming to EN/IEC 60947-2 standard and 3kA at 415VAC conforming to EN/IEC | ks | 956.2784 | 956.2784 | 21,00 |  |  |  | M9F42101 | Schneider Electric CZ, s.r.o. | 0.12
_ISF0851 | _Jistič 20C/2 Multi9 C60BP 10kA 480Y/277V UL489 |  | This Multi9 C60BP is a low voltage miniature circuit breaker (MCB). It is a 2P circuit breaker with 2 protected poles, 20A rated current and C tripping curve. The rated short circuit breaking capacity goes up to 10kA at 415VAC conforming to EN/IEC 60947-2 standard and 10kA at 415VAC conforming to EN | ks | 1372.1058 | 1372.1058 | 21,00 |  |  |  | M9F42220 | Schneider Electric CZ, s.r.o. | 0.25
_ISF0852 | _Jistič 10D/2 Multi9 C60BP 10kA 480Y/277V UL489 |  | This Multi9 C60BP is a low voltage miniature circuit breaker (MCB). It is a 2P circuit breaker with 2 protected poles, 10A rated current and D tripping curve. The rated short circuit breaking capacity goes up to 10kA at 415VAC conforming to EN/IEC 60947-2 standard and 10kA at 415VAC conforming to EN | ks | 1641.7082 | 1641.7082 | 21,00 |  |  |  | M9F43210 | Schneider Electric CZ, s.r.o. | 0.24
_ISF0853 | _Chránič 25A/2/0,026A Multi9 A-SI |  | Tento produkt Multi GFP je proudový chránič (RCCB). Jedná se o 2P jistič se jmenovitým proudem 25 A, citlivostí chrániče 26 mA a třídou ochrany typu A-SI. Chrání osoby před úrazem elektrickým proudem přímým kontaktem. Chrání také instalace před požárem. Vypnutí poruchou je signalizováno červeným mec | ks | 4725.7269 | 4725.7269 | 21,00 |  |  |  | M9R81225 | Schneider Electric CZ, s.r.o. | 0.22
_ISF0854 | _Jistič 10C/2 Multi9 C60BP 10kA 480Y/277V UL489 |  | This Multi9 C60BP is a low voltage miniature circuit breaker (MCB). It is a 2P circuit breaker with 2 protected poles, 10A rated current and C tripping curve. The rated short circuit breaking capacity goes up to 10kA at 415VAC conforming to EN/IEC 60947-2 standard and 10kA at 415VAC conforming to EN | ks | 1372.1058 | 1372.1058 | 21,00 |  |  |  | M9F42210 | Schneider Electric CZ, s.r.o. | 0.24
_ISF0855 | _Skříň XALD04H7 prázdná, 4 otvory |  | This Harmony XALD empty control station has 4 cut-out for 4 push buttons / 4 functions for controlling of operation in machines. This 4 cut-out dark grey empty control station enables machine builders to customize their machines by easily adding any control and signalling functionality units on the | ks | 771.1601 | 771.1601 | 21,00 |  |  |  | XALD04H7 | Schneider Electric CZ, s.r.o. | 0
MG620116 | Bleskojistka MAXPIDIN-S |  |  | ks | 724.885 | 724.885 | 21,00 |  |  | PIDIN10210057 | MAXPIDIN-S | DISCOMP s.r.o. | 0
LB240023 | Pojistka 2A DII gG 2A/500V |  | Fuse link, DII gG 2A/500V, Breaking capacity AC (kA) 50, Breaking capacity DC (kA) 8, Characteristics gG, Dimensions E27, Indicator Top fuse status indicator, Power dissipation (W) 2,6, Rated AC voltage (V) 500, Rated current (A) 2, Rated DC voltage (V) 250, Size DII, Standards DIN EN 60269-1, DIN E | ks | 23.8504 | 23.8504 | 21,00 |  | https://eshop.biesse.cz/Pictures/biesse/19/2000000326/180604-180604(2).jpg | 5904722928541 | 002312401 | ETI ELEKTROELEMENT , d.o.o. | 0
LB240024 | Pojistka 4A DII gG 4A/500V pomalá |  | Fuse link, DII gG 4A/500V, Breaking capacity AC (kA) 50, Breaking capacity DC (kA) 8, Characteristics gG, Dimensions E27, Indicator Top fuse status indicator, Power dissipation (W) 2,0, Rated AC voltage (V) 500, Rated current (A) 4, Rated DC voltage (V) 250, Size DII, Standards DIN EN 60269-1, DIN E | ks | 23.9565 | 23.9565 | 21,00 |  | https://eshop.biesse.cz/Pictures/biesse/19/2000000326/180605-180605(2).jpg | 5904722905184 | 002312402 | ETI ELEKTROELEMENT , d.o.o. | 0
_ISF0856 | _Jistič 25D/3 iC60H 10kA |  | Acti 9 iC60H je multistandardní nízkonapěťový jistič s dvojitým tunelovým svorkou. Jedná se o 3P jistič s 3P, 25A jmenovitým proudem a vypínací charakteristikou. Jmenovitá vypínací schopnost až 30 kA při 220 V stř. na 240 V stř. v souladu s normou IEC 60947-2 a 10000 A při 400 V stř. EN/IEC 60898-1 | ks | 1300.2396 | 1300.2396 | 21,00 |  |  |  | A9F08325 | Schneider Electric CZ, s.r.o. | 0.36
_ISF0857 | _Jistič 50D/3 iC60H 10kA |  | Acti 9 iC60H je multistandardní nízkonapěťový jistič s dvojitým tunelovým svorkou. Jedná se o 3P jistič s 3P, jmenovitými 50 A a 3P char. D. Jmenovitá vypínací schopnost až 30 kA při 220 V stř. na 240 V stř. v souladu s normou IEC 60947-2 a 10000 A při 400 V stř. EN/IEC 60898-1 standard. Splňuje jak | ks | 1859.3841 | 1859.3841 | 21,00 |  |  |  | A9F08350 | Schneider Electric CZ, s.r.o. | 0.42
_KHS1277 | _Chránič 10C/1N/0.03A A, s nadp. ochr., iDPN H Vigi 10kA |  | Acti 9 iDPN Vigi je modulární proudový chránič s nadproudovou ochranou (RCBO). Je to jistič 1P+N s 1 chráněnou pólovou, 10A inhodnocenou proudem a vypínací charakteristikou C. Třída proudového chrániče je typ A s citlivostí 30 mA. Ochranné časové zpoždění uzemnění je okamžité. Jmenovitá zkratová vyp | ks | 1805.0758 | 1805.0758 | 21,00 |  |  |  | A9D37610 | Schneider Electric CZ, s.r.o. | 0
KOL01688 | Příchytka PKDZ1 14_F pro drátěný žlab |  | Sonapky pro drátěné žlaby | ks | 36.4092 | 36.4092 | 21,00 |  |  | 8595568935892 | PKDZ1 14_F | KOPOS KOLÍN a.s. | 0
KOL01689 | Příchytka PKDZ1 16_F pro drátěný žlab |  | Sonapky pro drátěné žlaby | ks | 37.0083 | 37.0083 | 21,00 |  |  | 8595568935908 | PKDZ1 16_F | KOPOS KOLÍN a.s. | 0
KOL01690 | Příchytka PKDZ1 18_F pro drátěný žlab |  | Sonapky pro drátěné žlaby | ks | 37.6006 | 37.6006 | 21,00 |  |  | 8595568935915 | PKDZ1 18_F | KOPOS KOLÍN a.s. | 0
KOL01691 | Příchytka PKDZ1 22_F pro drátěný žlab |  | Sonapky pro drátěné žlaby | ks | 40.4191 | 40.4191 | 21,00 |  |  | 8595568935922 | PKDZ1 22_F | KOPOS KOLÍN a.s. | 0
TE210160 | Sonda RM79696043 k měření hladiny |  | Tato sonda pro měření HARMONY je příslušenství pro kontrolní relé. Tato měřicí sonda je příslušenství pro měření a ovládání relé, ideální pro monitorování hladiny kapaliny. Platí pro širokou paletu průmyslových automatizačních aplikací. Je vyroben z ochrané skořápky PUC a nerezové elektrody. Je komp | ks | 714.2609 | 714.2609 | 21,00 |  |  | 3389110282047 | RM79696043 | Schneider Electric CZ, s.r.o. | 0
MCL80172 | Koncovka pro NT bez otvoru (pravá), stříbrná barva, 1 ks MCLED |  | Koncovka pro NT bez otvoru pravá, stříbrná barva, 1 ks | ks | 12.87 | 12.87 | 21,00 |  | https://eshop.biesse.cz/Pictures/biesse/19/2000000326/180626-180626(2).jpg | 8595607122924 | ML-762.062.02.0 | McLED s.r.o. | 0
MCL80173 | Koncovka pro NT bez otvoru (levá), stříbrná barva, 1 ks MCLED |  | Koncovka pro NT bez otvoru levá, stříbrná barva, 1 ks | ks | 12.87 | 12.87 | 21,00 |  | https://eshop.biesse.cz/Pictures/biesse/19/2000000326/180628-180628(2).jpg | 8595607122931 | ML-762.062.02.1 | McLED s.r.o. | 0
WAG00388 | Svorka 272-403/272-486 WAGO |  | Svorka pro připojení síťového napětí, Bez kontaktu PE, Bez tlačítka, Bez západek, 3pól., 2,50 mm2, Bílá/šedá | ks | 60.9636 | 60.9636 | 21,00 |  | https://eshop.biesse.cz/Pictures/biesse/19/2000000326/180630-180630(2).jpg | 4044918406161 | 272-403/272-486 | WAGO-Elektro spol. s r.o. | 0
OST16439 | Zásuvka 6100.3300.15 10A 250VAC Schurter |  |  | ks | 48.3131 | 48.3131 | 21,00 |  |  |  | 6100.3300.15 | PMDE MOUSER ELECTRONIC Inc | 0
BA121092 | Detektor MTN5510-1119 přítomn. s IČ přijímačem ARGUS |  | Presence detector for ceiling mounting indoors. The sensor module detects moving heat sources (e.g. people) within an adjustable area of detection and starts a staircase timer. For ohmic, inductive and capacitive loads such as incandescent lamps, energy-saving lamps, LV halogen lighting with convent | ks | 2979.3872 | 2979.3872 | 21,00 |  |  | 3606480558795 | MTN5510-1119 | Schneider Electric CZ, s.r.o. | 0.36
BA121094 | Keystone MTN4583-0001 HDMI jack |  | Schneider Electric Merten connector MTN4583-0001 is in color black. And it is mercury free. And heavy metal free, which takes care of the environment and your health as always. The connector is made of metal/plastic, making it as resistant as possible. Besides, the IP rating of this device is IP20. | ks | 585.1373 | 585.1373 | 21,00 |  |  | 3606485406480 | MTN4583-0001 | Schneider Electric CZ, s.r.o. | 0
SA700189 | Okno NSYCW46 akrylové 400x600mm |  |  | sada | 15068.5756 | 15068.5756 | 21,00 |  |  | 3606480724558 | NSYCW46 | Schneider Electric CZ, s.r.o. | 0
BA121096 | Modul MTN644792 KNX binárních vstupů REG-K/8x24 |  | KNX Binary input REG-K/8x24. For connecting eight conventional devices withAC/DC 24 V outputs to the KNX. With integrated bus coupler and plug-in screw terminals. The input voltage level is displayed at each input with a yellow LED. A green LED indicates that the device is ready for operation once t | ks | 15227.55 | 15227.55 | 21,00 |  |  | 3606485011684 | MTN644792 | Schneider Electric CZ, s.r.o. | 0
BA121097 | Spojka MTN6500-0101 KNX Spacelogic |  | Spacelogic KNX spojka, DIN lišta. Pro logické připojení a elektrické oddělení vedení a oblastí. Zařízení podporuje zabezpečení KNX. Tuto možnost lze aktivovat v systému ETS. Jako bezpečná spojka vedení umožňuje zařízení přesměrování zabezpečené i nezajištěné komunikace. Kromě toho je přístup ksamotn | ks | 16564.2 | 16564.2 | 21,00 |  |  | 3606489917876 | MTN6500-0101 | Schneider Electric CZ, s.r.o. | 0
BA121098 | Detektor MTN6303-0019 přítomnosti KNX Mini |  | Schneider Electric KNX detektor přítomnosti MTN6303-0019 má bílou barvu s čelním, bočním detektorem. Tento režim montáže snímače přítomnosti lze montovat jak na strop, tak i do režimu zapuštění. Typem ochrany je úprava proti plazivým zónám, která zlepšuje úroveň bezpečnosti. Snímač přítomnosti je vy | ks | 8060.5125 | 8060.5125 | 21,00 |  |  | 3606489818739 | MTN6303-0019 | Schneider Electric CZ, s.r.o. | 0
TE110112 | Stykač 25A, 3ZAP, 220/240V |  | TeSys GC modulární stykač, 3P (3Z), 25A/415V AC-7a (topení) a 8.5A/415V AC-7b (ovládání motoru)))), pro použití v domácnosti. Ovl. napětí 220-240 V AC 50 Hz, státní ukazatel na čele. Pro použití v modulárních panelech, kompaktní (šířka 36 mm), nacvakávání na 35 mm DIN lištu, připojení šroubovými svo | ks | 868.3974 | 868.3974 | 21,00 |  |  | 3389110641486 | GC2530M5 | Schneider Electric CZ, s.r.o. | 0
TE110113 | Stykač 16A, 1ZAP, 220/240V |  | TeSys GC modulární stykač, 1P (1Z), 16A/250V AC-7a (topení) a 5A/250V AC-7b (ovládání motoru), pro domácí aplikace. Ovl. napětí 220-240 V AC 50 Hz, státní ukazatel na čele. Pro použití v modulárních panelech, kompaktní (šířka 18mm), nacvakávání na 35mm lištu DIN, připojení šroubovými svorkami. Prodá | ks | 741.2451 | 741.2451 | 21,00 |  |  | 3389110641233 | GC1610M5 | Schneider Electric CZ, s.r.o. | 0
TE140063 | Pojistka 63A DF2FN63 gG |  | This is a NFC fuse cartridge for TeSys GS switch-disconnector fuses devices. It is a gG fuse-link that protects against thermal overloads and magnetic over currents, used in standard applications. Its current rating is 63 A and the maximum rated voltage is 500 VAC. It is a cylindrical fuse (NFC type | ks | 110.3895 | 110.3895 | 21,00 |  |  | 3389110503005 | DF2FN63 | Schneider Electric CZ, s.r.o. | 0
TE140064 | Pojistka 25A DF2EN25 gG 660V |  | This is a NFC fuse cartridge for TeSys GS switch-disconnector fuses devices. It is a gG fuse-link that protects against thermal overloads and magnetic over currents, used in standard applications. Its current rating is 25 A and the maximum rated voltage is 500 VAC. It is a cylindrical fuse (NFC type | ks | 263.7083 | 263.7083 | 21,00 |  |  | 3389110502565 | DF2EN25 | Schneider Electric CZ, s.r.o. | 0
SE120506 | Lišta 3P+N propojovací 48 mod. A9XPC748 iC40 |  | This Acti9 product is a cuttable horizontal comb busbar for Acti9 iC40. It is dedicated to (Neutral, Line) installations. The distribution type is (N, L1), (N, L2), (N, L3). It is a set of 1 product. It is suitable for 16 devices with 3P+N pole and without associated auxiliaries. The length is 862mm | ks | 1096.6877 | 1096.6877 | 21,00 |  |  | 3606489443528 | A9XPC748 | Schneider Electric CZ, s.r.o. | 0
LET00801 | Pojistka 2A/500V DI gG pomalá |  | Fuse link, DI gG 2A/500V, Breaking capacity AC (kA) 50, Breaking capacity DC (kA) 8, Characteristics gG, Dimensions E16, Indicator Top fuse status indicator, Power dissipation (W) 2,8, Rated AC voltage (V) 500, Rated current (A) 2, Rated DC voltage (V) 250, Size DI, Standards DIN EN 60269-1, DIN EN | ks | 64.3514 | 64.3514 | 21,00 |  | https://eshop.biesse.cz/Pictures/biesse/19/2000000326/180654-180654(2).jpg | 3838895004134 | 002311401 | ETI ELEKTROELEMENT , d.o.o. | 0
1R100001 | Rámeček Unica Studio jednonásobný Bílý |  | Schneider Electric Nová Unica krycí rámeček NU200218 je v barvě bílá Jako ekologický prémiový produkt je toto zařízení šetrné k životnímu prostředí. Tento krycí rámeček je jednonásobný Krycí rámeček je vyroben z termoplastu ABS-UV stabilizovaného tak, aby byl co nejodolnější. Kromě toho dosahuje úro | ks | 18.4738 | 18.4738 | 21,00 | https://www.biesse.cz/vypinace-a-zasuvky_c549523885654092/schneider-electric_c549523885654096/nova-u | https://eshop.biesse.cz/Pictures/biesse/19/2000000326/180655-180655_001.jpg | 3606489452322 | NU200218 | Schneider Electric CZ, s.r.o. | 0 | Vypínače a zásuvky | Schneider electric | Nová Unica | Rámečky Unica Studio
1R100002 | Rámeček Unica Studio jednonásobný Aluminium |  | Schneider Electric Nová Unica krycí rámeček NU200230 je v barvě aluminium Tento krycí rámeček je vyroben z termoplastického materiálu stabilizovaného ABS-UV a je spolehlivý a odolný. Tento krycí rámeček je jednonásobný Kromě toho dosahuje úrovně ochrany IK04, která může pomoci chránit před nárazem. | ks | 52.905 | 52.905 | 21,00 | https://www.biesse.cz/vypinace-a-zasuvky_c549523885654092/schneider-electric_c549523885654096/nova-u | https://eshop.biesse.cz/Pictures/BIESSE/19/2000000326/180656_180656.PNG | 3606489452339 | NU200230 | Schneider Electric CZ, s.r.o. | 0 | Vypínače a zásuvky | Schneider electric | Nová Unica | Rámečky Unica Studio
1R100003 | Rámeček Unica Studio jednonásobný Béžový |  | Schneider Electric Nová Unica krycí rámeček NU200244 je v barvě béžová A co víc, toto zařízení je kvalifikováno jako ekologický prémiový výrobek s minimálním použitím nebezpečných látek. Tento krycí rámeček je jednonásobný Je a také bez těžkých kovů, takže je neustále postaráno o životní prostředí a | ks | 26.6514 | 26.6514 | 21,00 | https://www.biesse.cz/vypinace-a-zasuvky_c549523885654092/schneider-electric_c549523885654096/nova-u | https://eshop.biesse.cz/Pictures/BIESSE/19/2000000326/180657_180657.PNG | 3606489452346 | NU200244 | Schneider Electric CZ, s.r.o. | 0 | Vypínače a zásuvky | Schneider electric | Nová Unica | Rámečky Unica Studio
1R100004 | Rámeček Unica Studio jednonásobný Antracit |  | Schneider Electric Nová Unica krycí rámeček NU200254 je v barvě antracit Krycí rámeček je vyroben z termoplastu ABS-UV stabilizovaného tak, aby byl co nejodolnější. Tento krycí rámeček je jednonásobný Kromě toho dosahuje úrovně ochrany IK04, která může pomoci chránit před nárazem. Také je šetrné k ž | ks | 52.905 | 52.905 | 21,00 | https://www.biesse.cz/vypinace-a-zasuvky_c549523885654092/schneider-electric_c549523885654096/nova-u | https://eshop.biesse.cz/Pictures/BIESSE/19/2000000326/180658_180658.PNG | 3606489452353 | NU200254 | Schneider Electric CZ, s.r.o. | 0 | Vypínače a zásuvky | Schneider electric | Nová Unica | Rámečky Unica Studio
1R100005 | Rámeček Unica Studio dvojnásobný Bílý |  | Schneider Electric Nová Unica krycí rámeček NU200418 je v barvě bílá Tento krycí rámeček je vyroben z termoplastického materiálu stabilizovaného ABS-UV a je spolehlivý a odolný. Tento krycí rámeček je dvojnásobný Kromě toho dosahuje úrovně ochrany IK04, která může pomoci chránit před nárazem. Také j | ks | 33.0111 | 33.0111 | 21,00 | https://www.biesse.cz/vypinace-a-zasuvky_c549523885654092/schneider-electric_c549523885654096/nova-u | https://eshop.biesse.cz/Pictures/BIESSE/19/2000000326/180659_180659.PNG | 3606489452360 | NU200418 | Schneider Electric CZ, s.r.o. | 0 | Vypínače a zásuvky | Schneider electric | Nová Unica | Rámečky Unica Studio
1R100006 | Rámeček Unica Studio dvojnásobný Aluminium |  | Schneider Electric Nová Unica krycí rámeček NU200430 je v barvě aluminium Tento krycí rámeček je vyroben z termoplastického materiálu stabilizovaného ABS-UV a je spolehlivý a odolný. Tento krycí rámeček je dvojnásobný Kromě toho dosahuje úrovně ochrany IK04, která může pomoci chránit před nárazem. T | ks | 97.0588 | 97.0588 | 21,00 | https://www.biesse.cz/vypinace-a-zasuvky_c549523885654092/schneider-electric_c549523885654096/nova-u | https://eshop.biesse.cz/Pictures/BIESSE/19/2000000326/180660_180660.PNG | 3606489452377 | NU200430 | Schneider Electric CZ, s.r.o. | 0 | Vypínače a zásuvky | Schneider electric | Nová Unica | Rámečky Unica Studio
1R100007 | Rámeček Unica Studio dvojnásobný Béžový |  | Schneider Electric Nová Unica krycí rámeček NU200444 je v barvě béžová Tento krycí rámeček je vyroben z termoplastického materiálu stabilizovaného ABS-UV a je spolehlivý a odolný. Tento krycí rámeček je dvojnásobný Kromě toho dosahuje úrovně ochrany IK04, která může pomoci chránit před nárazem. Také | ks | 51.3139 | 51.3139 | 21,00 | https://www.biesse.cz/vypinace-a-zasuvky_c549523885654092/schneider-electric_c549523885654096/nova-u | https://eshop.biesse.cz/Pictures/BIESSE/19/2000000326/180661_180661.PNG | 3606489452384 | NU200444 | Schneider Electric CZ, s.r.o. | 0 | Vypínače a zásuvky | Schneider electric | Nová Unica | Rámečky Unica Studio
1R100008 | Rámeček Unica Studio dvojnásobný Antracit |  | Schneider Electric Nová Unica krycí rámeček NU200454 je v barvě antracit Tento krycí rámeček je vyroben z termoplastického materiálu stabilizovaného ABS-UV a je spolehlivý a odolný. Tento krycí rámeček je dvojnásobný Kromě toho dosahuje úrovně ochrany IK04, která může pomoci chránit před nárazem. Ta | ks | 97.0588 | 97.0588 | 21,00 | https://www.biesse.cz/vypinace-a-zasuvky_c549523885654092/schneider-electric_c549523885654096/nova-u | https://eshop.biesse.cz/Pictures/BIESSE/19/2000000326/180662_180662.PNG | 3606489452391 | NU200454 | Schneider Electric CZ, s.r.o. | 0 | Vypínače a zásuvky | Schneider electric | Nová Unica | Rámečky Unica Studio
1R100009 | Rámeček Unica Studio trojnásobný Bílý |  | Schneider Electric Nová Unica krycí rámeček NU200618 je v barvě bílá Krycí rámeček je vyroben z termoplastu ABS-UV stabilizovaného tak, aby byl co nejodolnější. Tento krycí rámeček je trojnásobný Kromě toho dosahuje úrovně ochrany IK04, která může pomoci chránit před nárazem. Také je šetrné k životn | ks | 53.4377 | 53.4377 | 21,00 | https://www.biesse.cz/vypinace-a-zasuvky_c549523885654092/schneider-electric_c549523885654096/nova-u | https://eshop.biesse.cz/Pictures/BIESSE/19/2000000326/180663_180663.PNG | 3606489452407 | NU200618 | Schneider Electric CZ, s.r.o. | 0 | Vypínače a zásuvky | Schneider electric | Nová Unica | Rámečky Unica Studio
1R100010 | Rámeček Unica Studio trojnásobný Aluminium |  | Schneider Electric Nová Unica krycí rámeček NU200630 je v barvě aluminium Krycí rámeček je vyroben z termoplastu ABS-UV stabilizovaného tak, aby byl co nejodolnější. Tento krycí rámeček je trojnásobný Kromě toho dosahuje úrovně ochrany IK04, která může pomoci chránit před nárazem. Také je šetrné k ž | ks | 141.6104 | 141.6104 | 21,00 | https://www.biesse.cz/vypinace-a-zasuvky_c549523885654092/schneider-electric_c549523885654096/nova-u | https://eshop.biesse.cz/Pictures/BIESSE/19/2000000326/180664_180664.PNG | 3606489452414 | NU200630 | Schneider Electric CZ, s.r.o. | 0 | Vypínače a zásuvky | Schneider electric | Nová Unica | Rámečky Unica Studio
1R100011 | Rámeček Unica Studio trojnásobný Béžový |  | Schneider Electric Nová Unica krycí rámeček NU200644 je v barvě béžová Krycí rámeček je vyroben z termoplastu ABS-UV stabilizovaného tak, aby byl co nejodolnější. Tento krycí rámeček je trojnásobný Kromě toho dosahuje úrovně ochrany IK04, která může pomoci chránit před nárazem. Také je šetrné k živo | ks | 75.5786 | 75.5786 | 21,00 | https://www.biesse.cz/vypinace-a-zasuvky_c549523885654092/schneider-electric_c549523885654096/nova-u | https://eshop.biesse.cz/Pictures/BIESSE/19/2000000326/180665_180665.PNG | 3606489452421 | NU200644 | Schneider Electric CZ, s.r.o. | 0 | Vypínače a zásuvky | Schneider electric | Nová Unica | Rámečky Unica Studio
1R100012 | Rámeček Unica Studio trojnásobný Antracit |  | Schneider Electric Nová Unica krycí rámeček NU200654 je v barvě antracit Krycí rámeček je vyroben z termoplastu ABS-UV stabilizovaného tak, aby byl co nejodolnější. Tento krycí rámeček je trojnásobný Kromě toho dosahuje úrovně ochrany IK04, která může pomoci chránit před nárazem. Také je šetrné k ži | ks | 141.6104 | 141.6104 | 21,00 | https://www.biesse.cz/vypinace-a-zasuvky_c549523885654092/schneider-electric_c549523885654096/nova-u | https://eshop.biesse.cz/Pictures/BIESSE/19/2000000326/180666_180666.PNG | 3606489452438 | NU200654 | Schneider Electric CZ, s.r.o. | 0 | Vypínače a zásuvky | Schneider electric | Nová Unica | Rámečky Unica Studio
1R100013 | Rámeček Unica Studio čtyřnásobný Bílý |  | Schneider Electric Nová Unica krycí rámeček NU200818 je v barvě bílá Krycí rámeček je vyroben z termoplastu ABS-UV stabilizovaného tak, aby byl co nejodolnější. Tento krycí rámeček je čtyřnásobný Kromě toho dosahuje úrovně ochrany IK04, která může pomoci chránit před nárazem. Také je šetrné k životn | ks | 68.8755 | 68.8755 | 21,00 | https://www.biesse.cz/vypinace-a-zasuvky_c549523885654092/schneider-electric_c549523885654096/nova-u | https://eshop.biesse.cz/Pictures/BIESSE/19/2000000326/180667_180667.PNG | 3606489452445 | NU200818 | Schneider Electric CZ, s.r.o. | 0 | Vypínače a zásuvky | Schneider electric | Nová Unica | Rámečky Unica Studio
1R100014 | Rámeček Unica Studio čtyřnásobný Aluminium |  | Schneider Electric Nová Unica krycí rámeček NU200830 je v barvě aluminium Krycí rámeček je vyroben z termoplastu ABS-UV stabilizovaného tak, aby byl co nejodolnější. Tento krycí rámeček je čtyřnásobný Kromě toho dosahuje úrovně ochrany IK04, která může pomoci chránit před nárazem. Také je šetrné k ž | ks | 185.7642 | 185.7642 | 21,00 | https://www.biesse.cz/vypinace-a-zasuvky_c549523885654092/schneider-electric_c549523885654096/nova-u | https://eshop.biesse.cz/Pictures/BIESSE/19/2000000326/180668_180668.PNG | 3606489452452 | NU200830 | Schneider Electric CZ, s.r.o. | 0 | Vypínače a zásuvky | Schneider electric | Nová Unica | Rámečky Unica Studio
1R100015 | Rámeček Unica Studio čtyřnásobný Béžový |  | Schneider Electric Nová Unica krycí rámeček NU200844 je v barvě béžová Krycí rámeček je vyroben z termoplastu ABS-UV stabilizovaného tak, aby byl co nejodolnější. Tento krycí rámeček je čtyřnásobný Kromě toho dosahuje úrovně ochrany IK04, která může pomoci chránit před nárazem. Také je šetrné k živo | ks | 101.4344 | 101.4344 | 21,00 | https://www.biesse.cz/vypinace-a-zasuvky_c549523885654092/schneider-electric_c549523885654096/nova-u | https://eshop.biesse.cz/Pictures/BIESSE/19/2000000326/180669_180669.PNG | 3606489452469 | NU200844 | Schneider Electric CZ, s.r.o. | 0 | Vypínače a zásuvky | Schneider electric | Nová Unica | Rámečky Unica Studio
1R100016 | Rámeček Unica Studio čtyřnásobný Antracit |  | Schneider Electric Nová Unica krycí rámeček NU200854 je v barvě antracit Krycí rámeček je vyroben z termoplastu ABS-UV stabilizovaného tak, aby byl co nejodolnější. Tento krycí rámeček je čtyřnásobný Kromě toho dosahuje úrovně ochrany IK04, která může pomoci chránit před nárazem. Také je šetrné k ži | ks | 185.7642 | 185.7642 | 21,00 | https://www.biesse.cz/vypinace-a-zasuvky_c549523885654092/schneider-electric_c549523885654096/nova-u | https://eshop.biesse.cz/Pictures/BIESSE/19/2000000326/180670_180670.PNG | 3606489452476 | NU200854 | Schneider Electric CZ, s.r.o. | 0 | Vypínače a zásuvky | Schneider electric | Nová Unica | Rámečky Unica Studio
1R100017 | Rámeček Unica Studio pětinásobný Bílý |  | Schneider Electric Nová Unica krycí rámeček NU201018 je v barvě bílá Krycí rámeček je vyroben z termoplastu ABS-UV stabilizovaného tak, aby byl co nejodolnější. Tento krycí rámeček je pětinásobný Kromě toho dosahuje úrovně ochrany IK04, která může pomoci chránit před nárazem. Také je šetrné k životn | ks | 126.0969 | 126.0969 | 21,00 | https://www.biesse.cz/vypinace-a-zasuvky_c549523885654092/schneider-electric_c549523885654096/nova-u | https://eshop.biesse.cz/Pictures/BIESSE/19/2000000326/180671_180671.PNG | 3606489452483 | NU201018 | Schneider Electric CZ, s.r.o. | 0 | Vypínače a zásuvky | Schneider electric | Nová Unica | Rámečky Unica Studio
1R100018 | Rámeček Unica Studio pětinásobný Aluminium |  | Schneider Electric Nová Unica krycí rámeček NU201030 je v barvě aluminium Tento krycí rámeček je vyroben z termoplastického materiálu stabilizovaného ABS-UV a je spolehlivý a odolný. Tento krycí rámeček je pětinásobný Kromě toho dosahuje úrovně ochrany IK04, která může pomoci chránit před nárazem. T | ks | 229.918 | 229.918 | 21,00 | https://www.biesse.cz/vypinace-a-zasuvky_c549523885654092/schneider-electric_c549523885654096/nova-u | https://eshop.biesse.cz/Pictures/BIESSE/19/2000000326/180672_180672.PNG | 3606489452490 | NU201030 | Schneider Electric CZ, s.r.o. | 0 | Vypínače a zásuvky | Schneider electric | Nová Unica | Rámečky Unica Studio
1R100019 | Rámeček Unica Studio pětinásobný Béžový |  | Schneider Electric Nová Unica krycí rámeček NU201044 je v barvě béžová Tento krycí rámeček je vyroben z termoplastického materiálu stabilizovaného ABS-UV a je spolehlivý a odolný. Tento krycí rámeček je pětinásobný Kromě toho dosahuje úrovně ochrany IK04, která může pomoci chránit před nárazem. Také | ks | 126.0969 | 126.0969 | 21,00 | https://www.biesse.cz/vypinace-a-zasuvky_c549523885654092/schneider-electric_c549523885654096/nova-u | https://eshop.biesse.cz/Pictures/BIESSE/19/2000000326/180673_180673.PNG | 3606489452506 | NU201044 | Schneider Electric CZ, s.r.o. | 0 | Vypínače a zásuvky | Schneider electric | Nová Unica | Rámečky Unica Studio
1R100020 | Rámeček Unica Studio pětinásobný Antracit |  | Schneider Electric Nová Unica krycí rámeček NU201054 je v barvě antracit Tento krycí rámeček je vyroben z termoplastického materiálu stabilizovaného ABS-UV a je spolehlivý a odolný. Tento krycí rámeček je pětinásobný Kromě toho dosahuje úrovně ochrany IK04, která může pomoci chránit před nárazem. Ta | ks | 229.918 | 229.918 | 21,00 | https://www.biesse.cz/vypinace-a-zasuvky_c549523885654092/schneider-electric_c549523885654096/nova-u | https://eshop.biesse.cz/Pictures/BIESSE/19/2000000326/180674_180674.PNG | 3606489452513 | NU201054 | Schneider Electric CZ, s.r.o. | 0 | Vypínače a zásuvky | Schneider electric | Nová Unica | Rámečky Unica Studio
1R100022 | Rámeček Unica Studio Outline dekorativní Yellow |  |  | ks | 29.4359 | 29.4359 | 21,00 | https://www.biesse.cz/vypinace-a-zasuvky_c549523885654092/schneider-electric_c549523885654096/nova-u | https://eshop.biesse.cz/Pictures/BIESSE/19/2000000326/180675_180675.PNG | 3606481953018 | NU230001 | Schneider Electric CZ, s.r.o. | 0 | Vypínače a zásuvky | Schneider electric | Nová Unica | Rámečky Unica Studio Outline
1R100023 | Rámeček Unica Studio Outline dekorativní Red |  |  | ks | 29.4359 | 29.4359 | 21,00 | https://www.biesse.cz/vypinace-a-zasuvky_c549523885654092/schneider-electric_c549523885654096/nova-u | https://eshop.biesse.cz/Pictures/BIESSE/19/2000000326/180676_180676.PNG | 3606481953025 | NU230013 | Schneider Electric CZ, s.r.o. | 0 | Vypínače a zásuvky | Schneider electric | Nová Unica | Rámečky Unica Studio Outline
1R100024 | Rámeček Unica Studio Outline dekorativní Plum |  |  | ks | 29.4359 | 29.4359 | 21,00 | https://www.biesse.cz/vypinace-a-zasuvky_c549523885654092/schneider-electric_c549523885654096/nova-u | https://eshop.biesse.cz/Pictures/BIESSE/19/2000000326/180677_180677.PNG | 3606481953032 | NU230014 | Schneider Electric CZ, s.r.o. | 0 | Vypínače a zásuvky | Schneider electric | Nová Unica | Rámečky Unica Studio Outline
1R100025 | Rámeček Unica Studio Outline dekorativní Chocolate |  |  | ks | 30.6292 | 30.6292 | 21,00 | https://www.biesse.cz/vypinace-a-zasuvky_c549523885654092/schneider-electric_c549523885654096/nova-u | https://eshop.biesse.cz/Pictures/BIESSE/19/2000000326/180678_180678.PNG | 3606481953049 | NU230016 | Schneider Electric CZ, s.r.o. | 0 | Vypínače a zásuvky | Schneider electric | Nová Unica | Rámečky Unica Studio Outline
1R100026 | Rámeček Unica Studio Outline dekorativní Bílý |  |  | ks | 17.9002 | 17.9002 | 21,00 | https://www.biesse.cz/vypinace-a-zasuvky_c549523885654092/schneider-electric_c549523885654096/nova-u | https://eshop.biesse.cz/Pictures/BIESSE/19/2000000326/180679_180679.PNG | 3606481953056 | NU230018 | Schneider Electric CZ, s.r.o. | 0 | Vypínače a zásuvky | Schneider electric | Nová Unica | Rámečky Unica Studio Outline
1R100027@DOPRODEJ | Rámeček Unica Studio Outline dekorativní Light grey |  |  | ks | 29.4359 | 29.4359 | 21,00 | https://www.biesse.cz/vypinace-a-zasuvky_c549523885654092/schneider-electric_c549523885654096/nova-u | https://eshop.biesse.cz/Pictures/BIESSE/19/2000000326/180680_180680.PNG | 3606481953063 | NU230024 | Schneider Electric CZ, s.r.o. | 0 | Vypínače a zásuvky | Schneider electric | Nová Unica | Rámečky Unica Studio Outline
1R100028 | Rámeček Unica Studio Outline dekorativní Aluminium |  |  | ks | 30.6292 | 30.6292 | 21,00 | https://www.biesse.cz/vypinace-a-zasuvky_c549523885654092/schneider-electric_c549523885654096/nova-u | https://eshop.biesse.cz/Pictures/BIESSE/19/2000000326/180681_180681.PNG | 3606481953070 | NU230030 | Schneider Electric CZ, s.r.o. | 0 | Vypínače a zásuvky | Schneider electric | Nová Unica | Rámečky Unica Studio Outline
1R100029 | Rámeček Unica Studio Outline dekorativní Grey |  |  | ks | 30.6292 | 30.6292 | 21,00 | https://www.biesse.cz/vypinace-a-zasuvky_c549523885654092/schneider-electric_c549523885654096/nova-u | https://eshop.biesse.cz/Pictures/BIESSE/19/2000000326/180682_180682.PNG | 3606481953087 | NU230031 | Schneider Electric CZ, s.r.o. | 0 | Vypínače a zásuvky | Schneider electric | Nová Unica | Rámečky Unica Studio Outline
1R100030 | Rámeček Unica Studio Outline dekorativní Bežový |  |  | ks | 17.9002 | 17.9002 | 21,00 | https://www.biesse.cz/vypinace-a-zasuvky_c549523885654092/schneider-electric_c549523885654096/nova-u | https://eshop.biesse.cz/Pictures/BIESSE/19/2000000326/180683_180683.PNG | 3606481953094 | NU230044 | Schneider Electric CZ, s.r.o. | 0 | Vypínače a zásuvky | Schneider electric | Nová Unica | Rámečky Unica Studio Outline
1R100031 | Rámeček Unica Studio Outline dekorativní Antracit |  |  | ks | 30.6292 | 30.6292 | 21,00 | https://www.biesse.cz/vypinace-a-zasuvky_c549523885654092/schneider-electric_c549523885654096/nova-u | https://eshop.biesse.cz/Pictures/BIESSE/19/2000000326/180684_180684.PNG | 3606481953100 | NU230054 | Schneider Electric CZ, s.r.o. | 0 | Vypínače a zásuvky | Schneider electric | Nová Unica | Rámečky Unica Studio Outline
1R100032 | Rámeček Unica Studio Outline jednonásobný Bílý |  | Tento jendonásobný krycí rámeček Nová Unica je v barvě bílé. Krycí rámeček je vyroben z materiálu ASA + PC (polykarbonát), který zajišťuje zvýšenou tepelnou odolnost a zlepšuje mechanické vlastnosti. Je šetrný k životnímu prostředí a je odolný vůči UV záření, acetonu, alkoholu, bělidlu, tekutému mýd | ks | 26.6514 | 26.6514 | 21,00 | https://www.biesse.cz/vypinace-a-zasuvky_c549523885654092/schneider-electric_c549523885654096/nova-u | https://eshop.biesse.cz/Pictures/BIESSE/19/2000000326/180685_180685.PNG | 3606481953117 | NU230218 | Schneider Electric CZ, s.r.o. | 0 | Vypínače a zásuvky | Schneider electric | Nová Unica | Rámečky Unica Studio Outline
1R100033 | Rámeček Unica Studio Outline dvojnásobný Bílý |  | Nový dvojnásobný krycí rámeček Unica v bílé barvě. Krycí rámeček je vyroben z materiálu ASA + PC (polykarbonát), který zajišťuje zvýšenou tepelnou odolnost a zlepšuje mechanické vlastnosti. Je šetrný k životnímu prostředí, odolný vůči UV záření, acetonu, alkoholu, bělidlu, tekutému mýdlu, oleji, ben | ks | 51.3139 | 51.3139 | 21,00 | https://www.biesse.cz/vypinace-a-zasuvky_c549523885654092/schneider-electric_c549523885654096/nova-u | https://eshop.biesse.cz/Pictures/BIESSE/19/2000000326/180686_180686.PNG | 3606481953124 | NU230418 | Schneider Electric CZ, s.r.o. | 0 | Vypínače a zásuvky | Schneider electric | Nová Unica | Rámečky Unica Studio Outline
1R100034 | Rámeček Unica Studio Outline trojnásobný Bílý |  | Nový trojnásobný krycí rámeček Unica v bílé barvě Toto zařízení je šetrné k životnímu prostředí a je odolné vůči UV záření, acetonu, alkoholu, bělidlu, tekutému mýdlu, oleji, benzínu a kapalině na mytí oken. Jednoduchá a efektivní instalace, montáž a nasazení krycího rámečku na zařízení. Splňuje n | ks | 75.5786 | 75.5786 | 21,00 | https://www.biesse.cz/vypinace-a-zasuvky_c549523885654092/schneider-electric_c549523885654096/nova-u | https://eshop.biesse.cz/Pictures/BIESSE/19/2000000326/180687_180687.PNG | 3606481953131 | NU230618 | Schneider Electric CZ, s.r.o. | 0 | Vypínače a zásuvky | Schneider electric | Nová Unica | Rámečky Unica Studio Outline
1R100035 | Rámeček Unica Studio Outline čtyřnásobný Bílý |  | Nový čtyřnásobný krycí rámeček Unica v bílé barvě Krycí rámeček je vyroben z materiálu ASA + PC (polykarbonát), který zajišťuje zvýšenou tepelnou odolnost a zlepšuje mechanické vlastnosti. Je šetrný k životnímu prostředí, odolný vůči UV záření, acetonu, alkoholu, bělidlu, tekutému mýdlu, oleji, benz | ks | 101.4344 | 101.4344 | 21,00 | https://www.biesse.cz/vypinace-a-zasuvky_c549523885654092/schneider-electric_c549523885654096/nova-u | https://eshop.biesse.cz/Pictures/BIESSE/19/2000000326/180688_180688.PNG | 3606481953148 | NU230818 | Schneider Electric CZ, s.r.o. | 0 | Vypínače a zásuvky | Schneider electric | Nová Unica | Rámečky Unica Studio Outline
1R100036 | Rámeček Unica Studio Outline pětinásobný Bílý |  | Nový pětinásobný krycí rámeček Unica v bílé barvě Je šetrný k životnímu prostředí, odolný vůči UV záření, acetonu, alkoholu, bělidlu, tekutému mýdlu, oleji, benzínu, kapalině na čištění oken. Jednoduchá a efektivní instalace, montáž a nasazení krycího rámečku na zařízení. Splňuje normu EN 60669-1. | ks | 126.0969 | 126.0969 | 21,00 | https://www.biesse.cz/vypinace-a-zasuvky_c549523885654092/schneider-electric_c549523885654096/nova-u | https://eshop.biesse.cz/Pictures/BIESSE/19/2000000326/180689_180689.PNG | 3606481953155 | NU231018 | Schneider Electric CZ, s.r.o. | 0 | Vypínače a zásuvky | Schneider electric | Nová Unica | Rámečky Unica Studio Outline
1R100037 | Rámeček Unica Studio Color jednonásobný Light Green/Bílý |  | Schneider Electric Nová Unica krycí rámeček NU280211 je v barvě light green Jelikož je tento krycí rámeček vyroben z polykarbonátu, termoplastického materiálu stabilizovaného ABS-UV, je spolehlivý a odolný. Tento krycí rámeček je jednonásobný Kromě toho dosahuje úrovně ochrany IK04, která může pomoc | ks | 77.1697 | 77.1697 | 21,00 | https://www.biesse.cz/vypinace-a-zasuvky_c549523885654092/schneider-electric_c549523885654096/nova-u | https://eshop.biesse.cz/Pictures/BIESSE/19/2000000326/180690_180690.PNG | 3606489452742 | NU280211 | Schneider Electric CZ, s.r.o. | 0 | Vypínače a zásuvky | Schneider electric | Nová Unica | Rámečky Unica Studio Color
1R100038 | Rámeček Unica Studio Color jednonásobný Red/Bílý |  | Schneider Electric Nová Unica krycí rámeček NU280213 je v barvě red Krycí rámeček je vyroben z polykarbonátu, termoplastu ABS-UV stabilizovaného, takže je co nejodolnější. Tento krycí rámeček je jednonásobný Kromě toho dosahuje úrovně ochrany IK04, která může pomoci chránit před nárazem. Také je šet | ks | 77.1697 | 77.1697 | 21,00 | https://www.biesse.cz/vypinace-a-zasuvky_c549523885654092/schneider-electric_c549523885654096/nova-u | https://eshop.biesse.cz/Pictures/BIESSE/19/2000000326/180691_180691.PNG | 3606489452766 | NU280213 | Schneider Electric CZ, s.r.o. | 0 | Vypínače a zásuvky | Schneider electric | Nová Unica | Rámečky Unica Studio Color
1R100040 | Rámeček Unica Studio Color jednonásobný Chocolate/Bílý |  | Schneider Electric Nová Unica krycí rámeček NU280216 je v barvě chocolate Krycí rámeček je vyroben z polykarbonátu, termoplastu ABS-UV stabilizovaného, takže je co nejodolnější. Tento krycí rámeček je jednonásobný Kromě toho dosahuje úrovně ochrany IK04, která může pomoci chránit před nárazem. Také | ks | 81.9431 | 81.9431 | 21,00 | https://www.biesse.cz/vypinace-a-zasuvky_c549523885654092/schneider-electric_c549523885654096/nova-u | https://eshop.biesse.cz/Pictures/BIESSE/19/2000000326/180692_180692.PNG | 3606489452797 | NU280216 | Schneider Electric CZ, s.r.o. | 0 | Vypínače a zásuvky | Schneider electric | Nová Unica | Rámečky Unica Studio Color
1R100041 | Rámeček Unica Studio Color jednonásobný Bílý/Bílý |  | Schneider Electric Nová Unica krycí rámeček NU280218 je v barvě bílá Krycí rámeček je vyroben z polykarbonátu, termoplastu ABS-UV stabilizovaného, takže je co nejodolnější. Tento krycí rámeček je jednonásobný Kromě toho dosahuje úrovně ochrany IK04, která může pomoci chránit před nárazem. Také je še | ks | 42.5627 | 42.5627 | 21,00 | https://www.biesse.cz/vypinace-a-zasuvky_c549523885654092/schneider-electric_c549523885654096/nova-u | https://eshop.biesse.cz/Pictures/BIESSE/19/2000000326/180693_180693.PNG | 3606489452810 | NU280218 | Schneider Electric CZ, s.r.o. | 0 | Vypínače a zásuvky | Schneider electric | Nová Unica | Rámečky Unica Studio Color
1R100042 | Rámeček Unica Studio Color jednonásobný Dark Grey/Bílý |  | Schneider Electric Nová Unica krycí rámeček NU280221 je v barvě dark grey Krycí rámeček je vyroben z polykarbonátu, termoplastu ABS-UV stabilizovaného, takže je co nejodolnější. Tento krycí rámeček je jednonásobný Kromě toho dosahuje úrovně ochrany IK04, která může pomoci chránit před nárazem. Také | ks | 77.1697 | 77.1697 | 21,00 | https://www.biesse.cz/vypinace-a-zasuvky_c549523885654092/schneider-electric_c549523885654096/nova-u | https://eshop.biesse.cz/Pictures/BIESSE/19/2000000326/180694_180694.PNG | 3606489452827 | NU280221 | Schneider Electric CZ, s.r.o. | 0 | Vypínače a zásuvky | Schneider electric | Nová Unica | Rámečky Unica Studio Color
1R100043 | Rámeček Unica Studio Color jednonásobný Light Grey/Bílý |  | Schneider Electric Nová Unica krycí rámeček NU280224 je v barvě light grey Jelikož je tento krycí rámeček vyroben z polykarbonátu, termoplastického materiálu stabilizovaného ABS-UV, je spolehlivý a odolný. Tento krycí rámeček je jednonásobný Kromě toho dosahuje úrovně ochrany IK04, která může pomoci | ks | 77.1697 | 77.1697 | 21,00 | https://www.biesse.cz/vypinace-a-zasuvky_c549523885654092/schneider-electric_c549523885654096/nova-u | https://eshop.biesse.cz/Pictures/BIESSE/19/2000000326/180695_180695.PNG | 3606489452841 | NU280224 | Schneider Electric CZ, s.r.o. | 0 | Vypínače a zásuvky | Schneider electric | Nová Unica | Rámečky Unica Studio Color
1R100044 | Rámeček Unica Studio Color jednonásobný Taupe/Bílý |  | Schneider Electric Nová Unica krycí rámeček NU280226 je v barvě taupe Krycí rámeček je vyroben z polykarbonátu, termoplastu ABS-UV stabilizovaného, takže je co nejodolnější. Tento krycí rámeček je jednonásobný Kromě toho dosahuje úrovně ochrany IK04, která může pomoci chránit před nárazem. Také je š | ks | 77.1697 | 77.1697 | 21,00 | https://www.biesse.cz/vypinace-a-zasuvky_c549523885654092/schneider-electric_c549523885654096/nova-u | https://eshop.biesse.cz/Pictures/BIESSE/19/2000000326/180696_180696.PNG | 3606489452858 | NU280226 | Schneider Electric CZ, s.r.o. | 0 | Vypínače a zásuvky | Schneider electric | Nová Unica | Rámečky Unica Studio Color
1R100045 | Rámeček Unica Studio Color dvojnásobný Light Green/Bílý |  | Schneider Electric Nová Unica krycí rámeček NU280411 je v barvě light green Krycí rámeček je vyroben z polykarbonátu, termoplastu ABS-UV stabilizovaného, takže je co nejodolnější. Tento krycí rámeček je dvojnásobný Kromě toho dosahuje úrovně ochrany IK04, která může pomoci chránit před nárazem. Také | ks | 145.1904 | 145.1904 | 21,00 | https://www.biesse.cz/vypinace-a-zasuvky_c549523885654092/schneider-electric_c549523885654096/nova-u | https://eshop.biesse.cz/Pictures/BIESSE/19/2000000326/180697_180697.PNG | 3606489453008 | NU280411 | Schneider Electric CZ, s.r.o. | 0 | Vypínače a zásuvky | Schneider electric | Nová Unica | Rámečky Unica Studio Color
1R100046 | Rámeček Unica Studio Color dvojnásobný Red/Bílý |  | Schneider Electric Nová Unica krycí rámeček NU280413 je v barvě red Krycí rámeček je vyroben z polykarbonátu, termoplastu ABS-UV stabilizovaného, takže je co nejodolnější. Tento krycí rámeček je dvojnásobný Kromě toho dosahuje úrovně ochrany IK04, která může pomoci chránit před nárazem. Také je šetr | ks | 145.1904 | 145.1904 | 21,00 | https://www.biesse.cz/vypinace-a-zasuvky_c549523885654092/schneider-electric_c549523885654096/nova-u |  | 3606489453022 | NU280413 | Schneider Electric CZ, s.r.o. | 0 | Vypínače a zásuvky | Schneider electric | Nová Unica | Rámečky Unica Studio Color
1R100048 | Rámeček Unica Studio Color dvojnásobný Chocolate/Bílý |  | Schneider Electric Nová Unica krycí rámeček NU280416 je v barvě chocolate Jelikož je tento krycí rámeček vyroben z polykarbonátu, termoplastického materiálu stabilizovaného ABS-UV, je spolehlivý a odolný. Tento krycí rámeček je dvojnásobný Kromě toho dosahuje úrovně ochrany IK04, která může pomoci c | ks | 145.1904 | 145.1904 | 21,00 | https://www.biesse.cz/vypinace-a-zasuvky_c549523885654092/schneider-electric_c549523885654096/nova-u | https://eshop.biesse.cz/Pictures/BIESSE/19/2000000326/180699_180699.PNG | 3606489453053 | NU280416 | Schneider Electric CZ, s.r.o. | 0 | Vypínače a zásuvky | Schneider electric | Nová Unica | Rámečky Unica Studio Color
1R100049 | Rámeček Unica Studio Color dvojnásobný Bílý/Bílý |  | Schneider Electric Nová Unica krycí rámeček NU280418 je v barvě bílá Jelikož je tento krycí rámeček vyroben z polykarbonátu, termoplastického materiálu stabilizovaného ABS-UV, je spolehlivý a odolný. Tento krycí rámeček je dvojnásobný Kromě toho dosahuje úrovně ochrany IK04, která může pomoci chráni | ks | 77.1697 | 77.1697 | 21,00 | https://www.biesse.cz/vypinace-a-zasuvky_c549523885654092/schneider-electric_c549523885654096/nova-u | https://eshop.biesse.cz/Pictures/BIESSE/19/2000000326/180700_180700.PNG | 3606489453077 | NU280418 | Schneider Electric CZ, s.r.o. | 0 | Vypínače a zásuvky | Schneider electric | Nová Unica | Rámečky Unica Studio Color
1R100050 | Rámeček Unica Studio Color dvojnásobný Dark Grey/Bílý |  | Schneider Electric Nová Unica krycí rámeček NU280421 je v barvě dark grey Jelikož je tento krycí rámeček vyroben z polykarbonátu, termoplastického materiálu stabilizovaného ABS-UV, je spolehlivý a odolný. Tento krycí rámeček je dvojnásobný Kromě toho dosahuje úrovně ochrany IK04, která může pomoci c | ks | 145.1904 | 145.1904 | 21,00 | https://www.biesse.cz/vypinace-a-zasuvky_c549523885654092/schneider-electric_c549523885654096/nova-u | https://eshop.biesse.cz/Pictures/BIESSE/19/2000000326/180701_180701.PNG | 3606489453084 | NU280421 | Schneider Electric CZ, s.r.o. | 0 | Vypínače a zásuvky | Schneider electric | Nová Unica | Rámečky Unica Studio Color
1R100051 | Rámeček Unica Studio Color dvojnásobný Light Grey/Bílý |  | Schneider Electric Nová Unica krycí rámeček NU280424 je v barvě light grey Krycí rámeček je vyroben z polykarbonátu, termoplastu ABS-UV stabilizovaného, takže je co nejodolnější. Tento krycí rámeček je dvojnásobný Kromě toho dosahuje úrovně ochrany IK04, která může pomoci chránit před nárazem. Také | ks | 145.1904 | 145.1904 | 21,00 | https://www.biesse.cz/vypinace-a-zasuvky_c549523885654092/schneider-electric_c549523885654096/nova-u | https://eshop.biesse.cz/Pictures/BIESSE/19/2000000326/180702_180702.PNG | 3606489453107 | NU280424 | Schneider Electric CZ, s.r.o. | 0 | Vypínače a zásuvky | Schneider electric | Nová Unica | Rámečky Unica Studio Color
1R100052 | Rámeček Unica Studio Color dvojnásobný Taupe/Bílý |  | Schneider Electric Nová Unica krycí rámeček NU280426 je v barvě taupe Krycí rámeček je vyroben z polykarbonátu, termoplastu ABS-UV stabilizovaného, takže je co nejodolnější. Tento krycí rámeček je dvojnásobný Kromě toho dosahuje úrovně ochrany IK04, která může pomoci chránit před nárazem. Také je še | ks | 145.1904 | 145.1904 | 21,00 | https://www.biesse.cz/vypinace-a-zasuvky_c549523885654092/schneider-electric_c549523885654096/nova-u | https://eshop.biesse.cz/Pictures/BIESSE/19/2000000326/180703_180703.PNG | 3606489453114 | NU280426 | Schneider Electric CZ, s.r.o. | 0 | Vypínače a zásuvky | Schneider electric | Nová Unica | Rámečky Unica Studio Color
1R100053 | Rámeček Unica Studio Color trojnásobný Light Green/Bílý |  | Schneider Electric Nová Unica krycí rámeček NU280611 je v barvě light green Jelikož je tento krycí rámeček vyroben z polykarbonátu, termoplastického materiálu stabilizovaného ABS-UV, je spolehlivý a odolný. Tento krycí rámeček je trojnásobný Kromě toho dosahuje úrovně ochrany IK04, která může pomoci | ks | 213.2112 | 213.2112 | 21,00 | https://www.biesse.cz/vypinace-a-zasuvky_c549523885654092/schneider-electric_c549523885654096/nova-u | https://eshop.biesse.cz/Pictures/BIESSE/19/2000000326/180704_180704.PNG | 3606489453268 | NU280611 | Schneider Electric CZ, s.r.o. | 0 | Vypínače a zásuvky | Schneider electric | Nová Unica | Rámečky Unica Studio Color
1R100054 | Rámeček Unica Studio Color trojnásobný Red/Bílý |  | Schneider Electric Nová Unica krycí rámeček NU280613 je v barvě red Jelikož je tento krycí rámeček vyroben z polykarbonátu, termoplastického materiálu stabilizovaného ABS-UV, je spolehlivý a odolný. Tento krycí rámeček je trojnásobný Kromě toho dosahuje úrovně ochrany IK04, která může pomoci chránit | ks | 213.2112 | 213.2112 | 21,00 | https://www.biesse.cz/vypinace-a-zasuvky_c549523885654092/schneider-electric_c549523885654096/nova-u | https://eshop.biesse.cz/Pictures/BIESSE/19/2000000326/180705_180705.PNG | 3606489453282 | NU280613 | Schneider Electric CZ, s.r.o. | 0 | Vypínače a zásuvky | Schneider electric | Nová Unica | Rámečky Unica Studio Color
1R100055 | Rámeček Unica Studio Color trojnásobný Plum/Bílý |  | Schneider Electric Nová Unica krycí rámeček NU280614 je v barvě plum Krycí rámeček je vyroben z polykarbonátu, termoplastu ABS-UV stabilizovaného, takže je co nejodolnější. Tento krycí rámeček je trojnásobný Kromě toho dosahuje úrovně ochrany IK04, která může pomoci chránit před nárazem. Také je šet | ks | 213.2112 | 213.2112 | 21,00 | https://www.biesse.cz/vypinace-a-zasuvky_c549523885654092/schneider-electric_c549523885654096/nova-u | https://eshop.biesse.cz/Pictures/BIESSE/19/2000000326/180706_180706.PNG | 3606489453299 | NU280614 | Schneider Electric CZ, s.r.o. | 0 | Vypínače a zásuvky | Schneider electric | Nová Unica | Rámečky Unica Studio Color
1R100056 | Rámeček Unica Studio Color trojnásobný Chocolate/Bílý |  | Schneider Electric Nová Unica krycí rámeček NU280616 je v barvě chocolate Krycí rámeček je vyroben z polykarbonátu, termoplastu ABS-UV stabilizovaného, takže je co nejodolnější. Tento krycí rámeček je trojnásobný Kromě toho dosahuje úrovně ochrany IK04, která může pomoci chránit před nárazem. Také j | ks | 225.9405 | 225.9405 | 21,00 | https://www.biesse.cz/vypinace-a-zasuvky_c549523885654092/schneider-electric_c549523885654096/nova-u | https://eshop.biesse.cz/Pictures/BIESSE/19/2000000326/180707_180707.PNG | 3606489453312 | NU280616 | Schneider Electric CZ, s.r.o. | 0 | Vypínače a zásuvky | Schneider electric | Nová Unica | Rámečky Unica Studio Color
1R100057 | Rámeček Unica Studio Color trojnásobný Bílý/Bílý |  | Schneider Electric Nová Unica krycí rámeček NU280618 je v barvě bílá Jelikož je tento krycí rámeček vyroben z polykarbonátu, termoplastického materiálu stabilizovaného ABS-UV, je spolehlivý a odolný. Tento krycí rámeček je trojnásobný Kromě toho dosahuje úrovně ochrany IK04, která může pomoci chráni | ks | 110.5834 | 110.5834 | 21,00 | https://www.biesse.cz/vypinace-a-zasuvky_c549523885654092/schneider-electric_c549523885654096/nova-u | https://eshop.biesse.cz/Pictures/BIESSE/19/2000000326/180708_180708.PNG | 3606489453336 | NU280618 | Schneider Electric CZ, s.r.o. | 0 | Vypínače a zásuvky | Schneider electric | Nová Unica | Rámečky Unica Studio Color
1R100058 | Rámeček Unica Studio Color trojnásobný Dark Grey/Bílý |  | Schneider Electric Nová Unica krycí rámeček NU280621 je v barvě dark grey Krycí rámeček je vyroben z polykarbonátu, termoplastu ABS-UV stabilizovaného, takže je co nejodolnější. Tento krycí rámeček je trojnásobný Kromě toho dosahuje úrovně ochrany IK04, která může pomoci chránit před nárazem. Také j | ks | 213.2112 | 213.2112 | 21,00 | https://www.biesse.cz/vypinace-a-zasuvky_c549523885654092/schneider-electric_c549523885654096/nova-u | https://eshop.biesse.cz/Pictures/BIESSE/19/2000000326/180709_180709.PNG | 3606489453343 | NU280621 | Schneider Electric CZ, s.r.o. | 0 | Vypínače a zásuvky | Schneider electric | Nová Unica | Rámečky Unica Studio Color
1R100059 | Rámeček Unica Studio Color trojnásobný Light Grey/Bílý |  | Schneider Electric Nová Unica krycí rámeček NU280624 je v barvě light grey Jelikož je tento krycí rámeček vyroben z polykarbonátu, termoplastického materiálu stabilizovaného ABS-UV, je spolehlivý a odolný. Tento krycí rámeček je trojnásobný Kromě toho dosahuje úrovně ochrany IK04, která může pomoci | ks | 213.2112 | 213.2112 | 21,00 | https://www.biesse.cz/vypinace-a-zasuvky_c549523885654092/schneider-electric_c549523885654096/nova-u |  | 3606489453367 | NU280624 | Schneider Electric CZ, s.r.o. | 0 | Vypínače a zásuvky | Schneider electric | Nová Unica | Rámečky Unica Studio Color
1R100060 | Rámeček Unica Studio Color trojnásobný Taupe/Bílý |  | Schneider Electric Nová Unica krycí rámeček NU280626 je v barvě taupe Jelikož je tento krycí rámeček vyroben z polykarbonátu, termoplastického materiálu stabilizovaného ABS-UV, je spolehlivý a odolný. Tento krycí rámeček je trojnásobný Kromě toho dosahuje úrovně ochrany IK04, která může pomoci chrán | ks | 213.2112 | 213.2112 | 21,00 | https://www.biesse.cz/vypinace-a-zasuvky_c549523885654092/schneider-electric_c549523885654096/nova-u | https://eshop.biesse.cz/Pictures/BIESSE/19/2000000326/180711_180711.PNG | 3606489453374 | NU280626 | Schneider Electric CZ, s.r.o. | 0 | Vypínače a zásuvky | Schneider electric | Nová Unica | Rámečky Unica Studio Color
1R100061 | Zásuvka Unica 250V/16A 2P+E clonky šroubová Bílá |  | Schneider Electric Nová Unica zásuvka NU303918E je mechanismus v barvě bílé. Konfigurace pólu zásuvky této zásuvky je 2P+E s žaluziemi, což zajišťuje bezpečnostní ochranu. Toto zařízení odpovídá francouzské normě. Dielektrická pevnost této zásuvky je 2000 V. Jeho jmenovitý proud je 16 A. Režim upevn | ks | 96.661 | 96.661 | 21,00 | https://www.biesse.cz/vypinace-a-zasuvky_c549523885654092/schneider-electric_c549523885654096/nova-u | https://eshop.biesse.cz/Pictures/BIESSE/19/2000000326/180712_180712.PNG | 3606489453961 | NU303918E | Schneider Electric CZ, s.r.o. | 0 | Vypínače a zásuvky | Schneider electric | Nová Unica | Zásuvky Nová Unica
1R100062 | Zásuvka Unica 250V/16A skrytá 2P+E clonky bezšroubová Bílá |  | Schneider Electric Nová Unica zásuvka NU305218E je v barvě bílé. Konfigurace pólů zásuvky je 2P+E. A toto zařízení odpovídá francouzské normě. Jeho jmenovitý proud je 16 A. Její odpovídající montážní krabice může být zapuštěna do povrchu stěny s montáží pod omítku. Nová Unica zahrnuje sadu nových de | ks | 128.4836 | 128.4836 | 21,00 | https://www.biesse.cz/vypinace-a-zasuvky_c549523885654092/schneider-electric_c549523885654096/nova-u | https://eshop.biesse.cz/Pictures/BIESSE/19/2000000326/180713_180713.PNG | 3606481954299 | NU305218E | Schneider Electric CZ, s.r.o. | 0 | Vypínače a zásuvky | Schneider electric | Nová Unica | Zásuvky Nová Unica
1R100063 | Zásuvka Unica 250V/16A 2P+E clonky bezšroubová Bílá |  | Schneider Electric Nová Unica zásuvka NU305918E je mechanismus v barvě bílé. Konfigurace pólu zásuvky této zásuvky-zásuvky je 2P+E s clonkami, zajišťujícími bezpečnostní ochranu. A toto zařízení odpovídá francouzské normě. Dielektrická pevnost, což znamená elektrickou pevnost jeho izolantu, je 2000 | ks | 89.501 | 89.501 | 21,00 | https://www.biesse.cz/vypinace-a-zasuvky_c549523885654092/schneider-electric_c549523885654096/nova-u | https://eshop.biesse.cz/Pictures/biesse/19/2000000326/180714-180714(2).png | 3606481954343 | NU305918E | Schneider Electric CZ, s.r.o. | 0 | Vypínače a zásuvky | Schneider electric | Nová Unica | Zásuvky Nová Unica
1R100064 | Zásuvka Unica 250V/16A 2P+E s přepěťovou ochranou clonky bezšroubová Bílá |  | Schneider Electric Nová Unica zásuvka NU305918EP je mechanismus v barvě bílé. Konfigurace pólu zásuvky této zásuvky-zásuvky je 2P+E s clonkami, zajišťujícími bezpečnostní ochranu. A toto zařízení odpovídá francouzské normě. Dielektrická pevnost, což znamená elektrickou pevnost jeho izolantu, je 2000 | ks | 1019.5153 | 1019.5153 | 21,00 | https://www.biesse.cz/vypinace-a-zasuvky_c549523885654092/schneider-electric_c549523885654096/nova-u |  | 3606481954350 | NU305918EP | Schneider Electric CZ, s.r.o. | 0 | Vypínače a zásuvky | Schneider electric | Nová Unica | Zásuvky Nová Unica
1R100065 | Zásuvka Unica 250V/16A 2P+E clonky bezšroubová Aluminium |  | Schneider Electric Nová Unica zásuvka NU305930E je mechanismus v barvě aluminium. Konfigurace pólu zásuvky této zásuvky je 2P+E s žaluziemi, což zajišťuje bezpečnostní ochranu. Toto zařízení odpovídá francouzské normě. Dielektrická pevnost této zásuvky je 2000 V. Jeho jmenovitý proud je 16 A. Režim | ks | 134.0525 | 134.0525 | 21,00 | https://www.biesse.cz/vypinace-a-zasuvky_c549523885654092/schneider-electric_c549523885654096/nova-u | https://eshop.biesse.cz/Pictures/BIESSE/19/2000000326/180716_180716.PNG | 3606481954367 | NU305930E | Schneider Electric CZ, s.r.o. | 0 | Vypínače a zásuvky | Schneider electric | Nová Unica | Zásuvky Nová Unica
1R100066 | Zásuvka Unica 250V/16A 2P+E clonky bezšroubová Béžová |  | Schneider Electric Nová Unica zásuvka NU305944E je mechanismus v barvě béžové. Konfigurace pólu zásuvky této zásuvky-zásuvky je 2P+E s clonkami, zajišťujícími bezpečnostní ochranu. A toto zařízení odpovídá francouzské normě. Dielektrická pevnost, což znamená elektrickou pevnost jeho izolantu, je 200 | ks | 89.501 | 89.501 | 21,00 | https://www.biesse.cz/vypinace-a-zasuvky_c549523885654092/schneider-electric_c549523885654096/nova-u | https://eshop.biesse.cz/Pictures/BIESSE/19/2000000326/180717_180717.PNG | 3606481954381 | NU305944E | Schneider Electric CZ, s.r.o. | 0 | Vypínače a zásuvky | Schneider electric | Nová Unica | Zásuvky Nová Unica
1R100067 | Zásuvka Unica 250V/16A 2P+E clonky bezšroubová Antracit |  | Schneider Electric Nová Unica zásuvka NU305954E je mechanismus v barvě antracitové. Konfigurace pólu zásuvky této zásuvky je 2P+E s žaluziemi, což zajišťuje bezpečnostní ochranu. Toto zařízení odpovídá francouzské normě. Dielektrická pevnost této zásuvky je 2000 V. Jeho jmenovitý proud je 16 A. Reži | ks | 134.0525 | 134.0525 | 21,00 | https://www.biesse.cz/vypinace-a-zasuvky_c549523885654092/schneider-electric_c549523885654096/nova-u | https://eshop.biesse.cz/Pictures/BIESSE/19/2000000326/180718_180718.PNG | 3606481954398 | NU305954E | Schneider Electric CZ, s.r.o. | 0 | Vypínače a zásuvky | Schneider electric | Nová Unica | Zásuvky Nová Unica
1R100068 | Spínač Unica č.1 1M Bílý |  | Schneider Electric Nová Unica vypínač NU310118 je mechanismus v barvě bílé. Jedná se o jednopólový 1cestný spínač. Režim upevnění zařízení je nacvaknutí. Jeho jmenovitý proud je 10AX. Šířka 22,5 mm, výška 45 mm, hloubka 34,25 mm, hloubka zapuštění 21,15 mm. Povrchová úprava je lesklá a dodává místno | ks | 76.5451 | 76.5451 | 21,00 | https://www.biesse.cz/vypinace-a-zasuvky_c549523885654092/schneider-electric_c549523885654096/nova-u | https://eshop.biesse.cz/Pictures/BIESSE/19/2000000326/180719_180719.PNG | 3606489454647 | NU310118 | Schneider Electric CZ, s.r.o. | 0 | Vypínače a zásuvky | Schneider electric | Nová Unica | Spínače, tlačítka Nová Unica
1R100069 | Spínač Unica č.6 1M Bílý |  | Schneider Electric Nová Unica vypínač NU310318 je mechanismus v barvě bílé. Toto je jednopólový střídavý přepínač. Režim upevnění tohoto zařízení je nacvaknutí. Jeho jmenovitý proud je 10AX. Má šířku 22,5 mm, výšku 45 mm a hloubku 34,25 mm s hloubkou zapuštění 21,15 mm. Povrchová úprava je lesklá a | ks | 91.6372 | 91.6372 | 21,00 | https://www.biesse.cz/vypinace-a-zasuvky_c549523885654092/schneider-electric_c549523885654096/nova-u | https://eshop.biesse.cz/Pictures/BIESSE/19/2000000326/180720_180720.PNG | 3606489454678 | NU310318 | Schneider Electric CZ, s.r.o. | 0 | Vypínače a zásuvky | Schneider electric | Nová Unica | Spínače, tlačítka Nová Unica
1R100070 | Spínač Unica č.7 1M Bílý |  | Schneider Electric Nová Unica vypínač NU310518 je mechanismus v barvě bílé. Toto je křížový přepínač. Režim upevnění tohoto zařízení je nacvaknutí. Jeho jmenovitý proud je 10AX. Šířka je 22,5 mm, výška 45 mm a hloubka 37,75 mm s hloubkou zapuštění 24,65 mm. Povrchová úprava je lesklá a dodává místno | ks | 175.8539 | 175.8539 | 21,00 | https://www.biesse.cz/vypinace-a-zasuvky_c549523885654092/schneider-electric_c549523885654096/nova-u | https://eshop.biesse.cz/Pictures/BIESSE/19/2000000326/180721_180721.PNG | 3606489454753 | NU310518 | Schneider Electric CZ, s.r.o. | 0 | Vypínače a zásuvky | Schneider electric | Nová Unica | Spínače, tlačítka Nová Unica
1R100071 | Spínač Unica č.1/0 1M Bílé |  | Schneider Electric Nová Unica tlačítkový ovládač NU310618 je mechanismus v barvě bílé Připojovací svorky tohoto tlačítkového spínače jsou bezšroubové. Je vyrobeno z Cu. Zn37, PBT (polybutylen tereftalát) GF30, PC (polykarbonát) GF10 FR, termoplastický materiál stabilizovaný ABS-UV, je tento tlačítko | ks | 91.6372 | 91.6372 | 21,00 | https://www.biesse.cz/vypinace-a-zasuvky_c549523885654092/schneider-electric_c549523885654096/nova-u | https://eshop.biesse.cz/Pictures/BIESSE/19/2000000326/180722_180722.PNG | 3606489454784 | NU310618 | Schneider Electric CZ, s.r.o. | 0 | Vypínače a zásuvky | Schneider electric | Nová Unica | Spínače, tlačítka Nová Unica
1R100072 | Spínač Unica č.1 2M Bílý |  | Schneider Electric Nová Unica vypínač NU320118 je mechanismus v barvě bílé. Jedná se o jednopólový 1cestný spínač. Režim upevnění zařízení je nacvaknutí. Jeho jmenovitý proud je 10AX. Šířka 45 mm, výška 45 mm, hloubka 34,25 mm, hloubka zapuštění 21,15 mm. Povrchová úprava je lesklá a dodává místnost | ks | 76.5451 | 76.5451 | 21,00 | https://www.biesse.cz/vypinace-a-zasuvky_c549523885654092/schneider-electric_c549523885654096/nova-u | https://eshop.biesse.cz/Pictures/BIESSE/19/2000000326/180723_180723.PNG | 3606489455033 | NU320118 | Schneider Electric CZ, s.r.o. | 0 | Vypínače a zásuvky | Schneider electric | Nová Unica | Spínače, tlačítka Nová Unica
1R100073 | Spínač Unica č.1 2M Aluminium |  | Schneider Electric Nová Unica vypínač NU320130 je mechanismus v barvě aluminium. Jedná se o jednopólový 1cestný spínač. Režim upevnění tohoto zařízení je nacvaknutí. Jeho jmenovitý proud je 10AX. Šířka je 45 mm, výška 45 mm, hloubka 34,25 mm s hloubkou zapuštění 21,15 mm. Povrchová úprava je lakovan | ks | 151.1572 | 151.1572 | 21,00 | https://www.biesse.cz/vypinace-a-zasuvky_c549523885654092/schneider-electric_c549523885654096/nova-u | https://eshop.biesse.cz/Pictures/BIESSE/19/2000000326/180724_180724.PNG | 3606489455040 | NU320130 | Schneider Electric CZ, s.r.o. | 0 | Vypínače a zásuvky | Schneider electric | Nová Unica | Spínače, tlačítka Nová Unica
1R100074 | Spínač Unica č.1 2M Béžový |  | Schneider Electric Nová Unica vypínač NU320144 je mechanismus v barvě béžové. Jedná se o jednopólový 1cestný spínač. Režim upevnění tohoto zařízení je nacvaknutí. Jeho jmenovitý proud je 10AX. Šířka je 45 mm, výška 45 mm, hloubka 34,25 mm s hloubkou zapuštění 21,15 mm. Povrchová úprava je lesklá a d | ks | 110.9812 | 110.9812 | 21,00 | https://www.biesse.cz/vypinace-a-zasuvky_c549523885654092/schneider-electric_c549523885654096/nova-u | https://eshop.biesse.cz/Pictures/BIESSE/19/2000000326/180725_180725.PNG | 3606481954879 | NU320144 | Schneider Electric CZ, s.r.o. | 0 | Vypínače a zásuvky | Schneider electric | Nová Unica | Spínače, tlačítka Nová Unica
1R100075 | Spínač Unica č.1 2M Antracit |  | Schneider Electric Nová Unica vypínač NU320154 je mechanismus v barvě antracitové. Jedná se o jednopólový 1cestný spínač. Režim upevnění tohoto zařízení je nacvaknutí. Jeho jmenovitý proud je 10AX. Šířka 45 mm, výška 45 mm, hloubka 34,25 mm, hloubka zapuštění 21,15 mm. Povrchová úprava je lakovaná p | ks | 99.5136 | 99.5136 | 21,00 | https://www.biesse.cz/vypinace-a-zasuvky_c549523885654092/schneider-electric_c549523885654096/nova-u | https://eshop.biesse.cz/Pictures/BIESSE/19/2000000326/180726_180726.PNG | 3606489455057 | NU320154 | Schneider Electric CZ, s.r.o. | 0 | Vypínače a zásuvky | Schneider electric | Nová Unica | Spínače, tlačítka Nová Unica
1R100076 | Spínač Unica č.6 2M Bílý |  | Schneider Electric Nová Unica vypínač NU320318 je mechanismus v barvě bílé. Toto je jednopólový střídavý přepínač. Tento kolébkový spínač zacvaknete pro upevnění. Jeho jmenovitý proud je 10AX. Šířka 45 mm, výška 45 mm, hloubka 34,25 mm, hloubka zapuštění 21,15 mm. Povrchová úprava je lesklá a dodává | ks | 95.1978 | 95.1978 | 21,00 | https://www.biesse.cz/vypinace-a-zasuvky_c549523885654092/schneider-electric_c549523885654096/nova-u | https://eshop.biesse.cz/Pictures/BIESSE/19/2000000326/180727_180727.PNG | 3606489455064 | NU320318 | Schneider Electric CZ, s.r.o. | 0 | Vypínače a zásuvky | Schneider electric | Nová Unica | Spínače, tlačítka Nová Unica
1R100077 | Spínač Unica č.6 2M Aluminium |  | Schneider Electric Nová Unica vypínač NU320330 je mechanismus v barvě aluminium. Toto je jednopólový střídavý přepínač. Tento kolébkový spínač zacvaknete pro upevnění. Jeho jmenovitý proud je 10AX. Šířka je 45 mm, výška 45 mm, hloubka 34,25 mm s hloubkou zapuštění 21,15 mm. Povrchová úprava je lakov | ks | 173.0352 | 173.0352 | 21,00 | https://www.biesse.cz/vypinace-a-zasuvky_c549523885654092/schneider-electric_c549523885654096/nova-u | https://eshop.biesse.cz/Pictures/BIESSE/19/2000000326/180728_180728.PNG | 3606489455118 | NU320330 | Schneider Electric CZ, s.r.o. | 0 | Vypínače a zásuvky | Schneider electric | Nová Unica | Spínače, tlačítka Nová Unica
1R100078 | Spínač Unica č.6 2M Béžový |  | Schneider Electric Nová Unica vypínač NU320344 je mechanismus v barvě béžové. Toto je jednopólový střídavý přepínač. Režim upevnění tohoto zařízení je nacvaknutí. Jeho jmenovitý proud je 10AX. Šířka 45 mm, výška 45 mm a hloubka 34,25 mm s hloubkou zapuštění 21,15 mm. Povrchová úprava je lesklá a dod | ks | 127.2902 | 127.2902 | 21,00 | https://www.biesse.cz/vypinace-a-zasuvky_c549523885654092/schneider-electric_c549523885654096/nova-u | https://eshop.biesse.cz/Pictures/BIESSE/19/2000000326/180729_180729.PNG | 3606481954893 | NU320344 | Schneider Electric CZ, s.r.o. | 0 | Vypínače a zásuvky | Schneider electric | Nová Unica | Spínače, tlačítka Nová Unica
1R100079 | Spínač Unica č.6 2M Antracit |  | Schneider Electric Nová Unica vypínač NU320354 je mechanismus v barvě antracitové. Toto je jednopólový střídavý přepínač. Tento kolébkový spínač zacvaknete pro upevnění. Jeho jmenovitý proud je 10AX. Šířka je 45 mm, výška 45 mm, hloubka 34,25 mm s hloubkou zapuštění 21,15 mm. Povrchová úprava je lak | ks | 147.1475 | 147.1475 | 21,00 | https://www.biesse.cz/vypinace-a-zasuvky_c549523885654092/schneider-electric_c549523885654096/nova-u | https://eshop.biesse.cz/Pictures/BIESSE/19/2000000326/180730_180730.PNG |  | NU320354 | Schneider Electric CZ, s.r.o. | 0 | Vypínače a zásuvky | Schneider electric | Nová Unica | Spínače, tlačítka Nová Unica
1R100080 | Spínač Unica č.7 2M Bílý |  | Schneider Electric Nová Unica vypínač NU320518 je mechanismus v barvě bílé. Toto je křížový přepínač. Režim upevnění tohoto zařízení je nacvaknutí. Jeho jmenovitý proud je 10AX. Je 45 mm na šířku, 45 mm na výšku 37,75 mm do hloubky s hloubkou zapuštění 24,65 mm. Povrchová úprava je lesklá a dodává m | ks | 180.5092 | 180.5092 | 21,00 | https://www.biesse.cz/vypinace-a-zasuvky_c549523885654092/schneider-electric_c549523885654096/nova-u | https://eshop.biesse.cz/Pictures/BIESSE/19/2000000326/180731_180731.PNG | 3606489455170 | NU320518 | Schneider Electric CZ, s.r.o. | 0 | Vypínače a zásuvky | Schneider electric | Nová Unica | Spínače, tlačítka Nová Unica
1R100081 | Spínač Unica č.7 2M Aluminium |  | Schneider Electric Nová Unica vypínač NU320530 je mechanismus v barvě aluminium. Toto je křížový přepínač. Režim upevnění tohoto zařízení je nacvaknutí. Jeho jmenovitý proud je 10AX. Šířka je 45 mm, výška 45 mm a hloubka 37,75 mm s hloubkou zapuštění 24,65 mm. Povrchová úprava je lakovaná práškovou | ks | 235.4869 | 235.4869 | 21,00 | https://www.biesse.cz/vypinace-a-zasuvky_c549523885654092/schneider-electric_c549523885654096/nova-u | https://eshop.biesse.cz/Pictures/BIESSE/19/2000000326/180732_180732.PNG | 3606489455187 | NU320530 | Schneider Electric CZ, s.r.o. | 0 | Vypínače a zásuvky | Schneider electric | Nová Unica | Spínače, tlačítka Nová Unica
1R100082 | Spínač Unica č.7 2M Béžový |  | Schneider Electric Nová Unica vypínač NU320544 je mechanismus v barvě béžové. Toto je křížový přepínač. Režim upevnění zařízení je nacvaknutí. Jeho jmenovitý proud je 10AX. Je 45 mm na šířku, 45 mm na výšku 37,75 mm do hloubky s hloubkou zapuštění 24,65 mm. Povrchová úprava je lesklá a dodává místno | ks | 195.311 | 195.311 | 21,00 | https://www.biesse.cz/vypinace-a-zasuvky_c549523885654092/schneider-electric_c549523885654096/nova-u | https://eshop.biesse.cz/Pictures/BIESSE/19/2000000326/180733_180733.PNG | 3606481954909 | NU320544 | Schneider Electric CZ, s.r.o. | 0 | Vypínače a zásuvky | Schneider electric | Nová Unica | Spínače, tlačítka Nová Unica
1R100083 | Spínač Unica č.7 2M Antracit |  | Schneider Electric Nová Unica vypínač NU320554 je mechanismus v barvě antracitové. Toto je křížový přepínač. Režim upevnění zařízení je nacvaknutí. Jeho jmenovitý proud je 10AX. Je 45 mm na šířku, 45 mm na výšku 37,75 mm do hloubky s hloubkou zapuštění 24,65 mm. Povrchová úprava je lakovaná práškovo | ks | 235.4869 | 235.4869 | 21,00 | https://www.biesse.cz/vypinace-a-zasuvky_c549523885654092/schneider-electric_c549523885654096/nova-u | https://eshop.biesse.cz/Pictures/BIESSE/19/2000000326/180734_180734.PNG | 3606489455194 | NU320554 | Schneider Electric CZ, s.r.o. | 0 | Vypínače a zásuvky | Schneider electric | Nová Unica | Spínače, tlačítka Nová Unica
1R100084 | Spínač Unica č.1/0 2M Bílé |  | Schneider Electric Nová Unica tlačítkový ovládač NU320618 je mechanismus v barvě bílé Jeho připojovací svorky jsou bezšroubové. Je vyrobeno z Cu. Zn37, PBT (polybutylen tereftalát) GF30, PC (polykarbonát) GF10 FR, termoplastický materiál stabilizovaný ABS-UV, je tento tlačítkový spínač spolehlivý a | ks | 91.4547 | 91.4547 | 21,00 | https://www.biesse.cz/vypinace-a-zasuvky_c549523885654092/schneider-electric_c549523885654096/nova-u | https://eshop.biesse.cz/Pictures/BIESSE/19/2000000326/180735_180735.PNG | 3606489455200 | NU320618 | Schneider Electric CZ, s.r.o. | 0 | Vypínače a zásuvky | Schneider electric | Nová Unica | Spínače, tlačítka Nová Unica
1R100085 | Spínač Unica č.1/0 s orientační kontrolkou bílé |  | Schneider Electric Nová Unica tlačítkový ovládač NU320618N je mechanismus v barvě bílé Jeho připojovací svorky jsou bezšroubové. Je vyrobeno z Cu. Zn37, PBT (polybutylen tereftalát) GF30, PC (polykarbonát) GF10 FR, termoplastický materiál stabilizovaný ABS-UV, je tento tlačítkový spínač spolehlivý a | ks | 221.5646 | 221.5646 | 21,00 | https://www.biesse.cz/vypinace-a-zasuvky_c549523885654092/schneider-electric_c549523885654096/nova-u | https://eshop.biesse.cz/Pictures/BIESSE/19/2000000326/180736_180736.PNG | 3606489455279 | NU320618N | Schneider Electric CZ, s.r.o. | 0 | Vypínače a zásuvky | Schneider electric | Nová Unica | Spínače, tlačítka Nová Unica
1R100086 | Spínač Unica č.1/0 2M Aluminium |  | Schneider Electric Nová Unica tlačítkový ovládač NU320630 je mechanismus v barvě aluminium Připojovací svorky tohoto tlačítkového spínače jsou bezšroubové. Je vyrobeno z Cu. Zn37, PBT (polybutylen tereftalát) GF30, PC (polykarbonát) GF10 FR, termoplastický materiál stabilizovaný ABS-UV, je tento tla | ks | 173.0352 | 173.0352 | 21,00 | https://www.biesse.cz/vypinace-a-zasuvky_c549523885654092/schneider-electric_c549523885654096/nova-u | https://eshop.biesse.cz/Pictures/BIESSE/19/2000000326/180737_180737.PNG | 3606489455309 | NU320630 | Schneider Electric CZ, s.r.o. | 0 | Vypínače a zásuvky | Schneider electric | Nová Unica | Spínače, tlačítka Nová Unica
1R100087 | Spínač Unica č.1/0 2M Béžové |  | Schneider Electric Nová Unica tlačítkový ovládač NU320644 je mechanismus v barvě béžové Jeho připojovací svorky jsou bezšroubové. Je vyrobeno z Cu. Zn37, PBT (polybutylen tereftalát) GF30, PC (polykarbonát) GF10 FR, termoplastický materiál stabilizovaný ABS-UV, je tento tlačítkový spínač spolehlivý | ks | 128.4836 | 128.4836 | 21,00 | https://www.biesse.cz/vypinace-a-zasuvky_c549523885654092/schneider-electric_c549523885654096/nova-u | https://eshop.biesse.cz/Pictures/BIESSE/19/2000000326/180738_180738.PNG | 3606481954916 | NU320644 | Schneider Electric CZ, s.r.o. | 0 | Vypínače a zásuvky | Schneider electric | Nová Unica | Spínače, tlačítka Nová Unica
1R100088 | Spínač Unica č.1/0 2M Antracit |  | Schneider Electric Nová Unica tlačítkový ovládač NU320654 je mechanismus v barvě antracitové Jeho připojovací svorky jsou bezšroubové. Je vyrobeno z Cu. Zn37, PBT (polybutylen tereftalát) GF30, PC (polykarbonát) GF10 FR, termoplastický materiál stabilizovaný ABS-UV, je tento tlačítkový spínač spoleh | ks | 137.7315 | 137.7315 | 21,00 | https://www.biesse.cz/vypinace-a-zasuvky_c549523885654092/schneider-electric_c549523885654096/nova-u | https://eshop.biesse.cz/Pictures/BIESSE/19/2000000326/180739_180739.PNG | 3606489455361 | NU320654 | Schneider Electric CZ, s.r.o. | 0 | Vypínače a zásuvky | Schneider electric | Nová Unica | Spínače, tlačítka Nová Unica
1R100089 | Spínač UNICA č.6A 2M žaluziový Bílý |  | Schneider Electric Nová Unica žaluziové tlačítko NU320718 je mechanismus v barvě bílé Připojovací svorky tohoto žaluziového tlačítka jsou bezšroubové. Způsob upevnění tohoto zařízení je nacvaknutí. Šířka 45 mm, výška 45 mm, hloubka 44,35 mm, hloubka zapuštění 32,8 mm, A výrobek váží 0,0331 kg. Se 2 | ks | 199.4803 | 199.4803 | 21,00 | https://www.biesse.cz/vypinace-a-zasuvky_c549523885654092/schneider-electric_c549523885654096/nova-u | https://eshop.biesse.cz/Pictures/BIESSE/19/2000000326/180740_180740.PNG | 3606489455422 | NU320718 | Schneider Electric CZ, s.r.o. | 0 | Vypínače a zásuvky | Schneider electric | Nová Unica | Žaluziové spínače Nová Unica
1R100090 | Spínač Unica č.5 Bílý |  | Schneider Electric Nová Unica vypínač NU321118 je mechanismus v barvě bílé se 2 klapkami. Toto je dvojitý jednopólový spínač. Režim upevnění tohoto zařízení je nacvaknutí. Jeho jmenovitý proud je 10AX. Šířka 45 mm, výška 45 mm, hloubka 34,25 mm, hloubka zapuštění 21,15 mm. Povrchová úprava je lesklá | ks | 115.1924 | 115.1924 | 21,00 | https://www.biesse.cz/vypinace-a-zasuvky_c549523885654092/schneider-electric_c549523885654096/nova-u | https://eshop.biesse.cz/Pictures/BIESSE/19/2000000326/180741_180741.PNG | 3606489455491 | NU321118 | Schneider Electric CZ, s.r.o. | 0 | Vypínače a zásuvky | Schneider electric | Nová Unica | Spínače, tlačítka Nová Unica
1R100091 | Spínač Unica č.5 Aluminium |  | Schneider Electric Nová Unica vypínač NU321130 je mechanismus v barvě aluminium se 2 klapkami. Toto je dvojitý jednopólový spínač. Režim upevnění zařízení je nacvaknutí. Jeho jmenovitý proud je 10AX. Šířka 45 mm, výška 45 mm, hloubka 34,25 mm, hloubka zapuštění 21,15 mm. Povrchová úprava je lesklá a | ks | 221.5646 | 221.5646 | 21,00 | https://www.biesse.cz/vypinace-a-zasuvky_c549523885654092/schneider-electric_c549523885654096/nova-u | https://eshop.biesse.cz/Pictures/BIESSE/19/2000000326/180742_180742.PNG | 3606481064042 | NU321130 | Schneider Electric CZ, s.r.o. | 0 | Vypínače a zásuvky | Schneider electric | Nová Unica | Spínače, tlačítka Nová Unica
1R100092 | Spínač Unica č.5 Béžový |  | Schneider Electric Nová Unica vypínač NU321144 je mechanismus v barvě béžové se 2 klapkami. Toto je dvojitý jednopólový spínač. Režim upevnění zařízení je nacvaknutí. Jeho jmenovitý proud je 10AX. Šířka 45 mm, výška 45 mm, hloubka 34,25 mm, hloubka zapuštění 21,15 mm. Povrchová úprava je lesklá a do | ks | 168.6596 | 168.6596 | 21,00 | https://www.biesse.cz/vypinace-a-zasuvky_c549523885654092/schneider-electric_c549523885654096/nova-u | https://eshop.biesse.cz/Pictures/BIESSE/19/2000000326/180743_180743.PNG | 3606481954961 | NU321144 | Schneider Electric CZ, s.r.o. | 0 | Vypínače a zásuvky | Schneider electric | Nová Unica | Spínače, tlačítka Nová Unica
1R100093 | Spínač Unica č.5 Antracit |  | Schneider Electric Nová Unica vypínač NU321154 je mechanismus v barvě antracitové se 2 klapkami. Toto je dvojitý jednopólový spínač. Režim upevnění zařízení je nacvaknutí. Jeho jmenovitý proud je 10AX. Šířka 45 mm, výška 45 mm a hloubka 34,25 mm s hloubkou zapuštění 21,15 mm. Povrchová úprava je les | ks | 221.5646 | 221.5646 | 21,00 | https://www.biesse.cz/vypinace-a-zasuvky_c549523885654092/schneider-electric_c549523885654096/nova-u | https://eshop.biesse.cz/Pictures/BIESSE/19/2000000326/180744_180744.PNG | 3606481064059 | NU321154 | Schneider Electric CZ, s.r.o. | 0 | Vypínače a zásuvky | Schneider electric | Nová Unica | Spínače, tlačítka Nová Unica
1R100094 | Spínač Unica č.6+6 2M Bílý |  | Schneider Electric Nová Unica vypínač NU321318 je mechanismus v barvě bílé se 2 klapkami. Toto je dvojitý jednopólový spínač. Tento kolébkový spínač zacvaknete pro upevnění. Jeho jmenovitý proud je 10AX. Šířka 45 mm, výška 45 mm a hloubka 34,25 mm s hloubkou zapuštění 21,15 mm. Povrchová úprava je l | ks | 183.4476 | 183.4476 | 21,00 | https://www.biesse.cz/vypinace-a-zasuvky_c549523885654092/schneider-electric_c549523885654096/nova-u | https://eshop.biesse.cz/Pictures/BIESSE/19/2000000326/180745_180745.PNG | 3606489455507 | NU321318 | Schneider Electric CZ, s.r.o. | 0 | Vypínače a zásuvky | Schneider electric | Nová Unica | Spínače, tlačítka Nová Unica
1R100095 | Spínač Unica č.6+6 2M Aluminium |  | Schneider Electric Nová Unica vypínač NU321330 je mechanismus v barvě aluminium se 2 klapkami. Toto je dvojitý jednopólový spínač. Tento kolébkový spínač zacvaknete pro upevnění. Jeho jmenovitý proud je 10AX. Šířka 45 mm, výška 45 mm a hloubka 34,25 mm s hloubkou zapuštění 21,15 mm. Povrchová úprava | ks | 296.7454 | 296.7454 | 21,00 | https://www.biesse.cz/vypinace-a-zasuvky_c549523885654092/schneider-electric_c549523885654096/nova-u | https://eshop.biesse.cz/Pictures/BIESSE/19/2000000326/180746_180746.PNG | 3606489455521 | NU321330 | Schneider Electric CZ, s.r.o. | 0 | Vypínače a zásuvky | Schneider electric | Nová Unica | Spínače, tlačítka Nová Unica
1R100096 | Spínač Unica č.6+6 2M Béžový |  | Schneider Electric Nová Unica vypínač NU321344 je mechanismus v barvě béžové se 2 klapkami. Toto je dvojitý jednopólový spínač. Tento kolébkový spínač zacvaknete pro upevnění. Jeho jmenovitý proud je 10AX. Na šířku má 45 mm, na výšku 45 mm, do hloubky 34,25 mm s hloubkou zapuštění 21,15 mm. Povrchov | ks | 229.918 | 229.918 | 21,00 | https://www.biesse.cz/vypinace-a-zasuvky_c549523885654092/schneider-electric_c549523885654096/nova-u | https://eshop.biesse.cz/Pictures/BIESSE/19/2000000326/180747_180747.PNG | 3606481954978 | NU321344 | Schneider Electric CZ, s.r.o. | 0 | Vypínače a zásuvky | Schneider electric | Nová Unica | Spínače, tlačítka Nová Unica
1R100097 | Spínač Unica č.6+6 2M Antracit |  | Schneider Electric Nová Unica vypínač NU321354 je mechanismus v barvě antracitové se 2 klapkami. Toto je dvojitý jednopólový spínač. Režim upevnění tohoto zařízení je nacvaknutí. Jeho jmenovitý proud je 10AX. Šířka je 45 mm, výška 45 mm, hloubka 34,25 mm s hloubkou zapuštění 21,15 mm. Povrchová úpra | ks | 225.9622 | 225.9622 | 21,00 | https://www.biesse.cz/vypinace-a-zasuvky_c549523885654092/schneider-electric_c549523885654096/nova-u | https://eshop.biesse.cz/Pictures/BIESSE/19/2000000326/180748_180748.PNG |  | NU321354 | Schneider Electric CZ, s.r.o. | 0 | Vypínače a zásuvky | Schneider electric | Nová Unica | Spínače, tlačítka Nová Unica
1R100098 | Spínač Unica č.6 IP44 2M Bílý |  |  | ks | 181.7864 | 181.7864 | 21,00 | https://www.biesse.cz/vypinace-a-zasuvky_c549523885654092/schneider-electric_c549523885654096/nova-u |  | 3606482230613 | NU528218 | Schneider Electric CZ, s.r.o. | 0 | Vypínače a zásuvky | Schneider electric | Nová Unica | Spínače, tlačítka Nová Unica
1R100099 | Zásuvka Unica datová 1xRJ45 Kat.5e UTP 1M Bílá |  | Schneider Electric Nová Unica RJ45 konektor NU341018 je v barvě bílé. Tento datový konektor RJ45 je šetrný k životnímu prostředí a je také ekologickým prémiovým výrobkem. Neobsahuje rtuť ani těžké kovy, čímž je neustále postaráno o životní prostředí a vaše zdraví. Tento konektor RJ45 rovněž neobsahu | ks | 129.9795 | 129.9795 | 21,00 | https://www.biesse.cz/vypinace-a-zasuvky_c549523885654092/schneider-electric_c549523885654096/nova-u | https://eshop.biesse.cz/Pictures/BIESSE/19/2000000326/180750_180750.PNG | 3606489466855 | NU341018 | Schneider Electric CZ, s.r.o. | 0 | Vypínače a zásuvky | Schneider electric | Nová Unica | Datové zásuvky Nová Unica
1R100100 | Zásuvka Unica datová 1xRJ45 Kat.5e UTP 1M Antracit |  | Schneider Electric Nová Unica RJ45 konektor NU341054 je v barvě antracitové. Tento datový konektor RJ45 je šetrný k životnímu prostředí a je také ekologickým prémiovým výrobkem. Neobsahuje rtuť ani těžké kovy, čímž je neustále postaráno o životní prostředí a vaše zdraví. Tento konektor RJ45 rovněž n | ks | 274.4696 | 274.4696 | 21,00 | https://www.biesse.cz/vypinace-a-zasuvky_c549523885654092/schneider-electric_c549523885654096/nova-u | https://eshop.biesse.cz/Pictures/BIESSE/19/2000000326/180751_180751.PNG | 3606489467135 | NU341054 | Schneider Electric CZ, s.r.o. | 0 | Vypínače a zásuvky | Schneider electric | Nová Unica | Datové zásuvky Nová Unica
1R100101 | Zásuvka Unica datová 1xRJ45 Kat.5e UTP 2M Bílá |  | Schneider Electric Nová Unica RJ45 konektor NU341118 je v barvě bílé. Jako ekologický prémiový produkt je toto zařízení šetrné k životnímu prostředí. Neobsahuje rtuť ani těžké kovy, čímž je neustále postaráno o životní prostředí a vaše zdraví. Tento konektor RJ45 rovněž neobsahuje SVHC (látky vzbuzu | ks | 156.3899 | 156.3899 | 21,00 | https://www.biesse.cz/vypinace-a-zasuvky_c549523885654092/schneider-electric_c549523885654096/nova-u | https://eshop.biesse.cz/Pictures/BIESSE/19/2000000326/180752_180752.PNG | 3606489466770 | NU341118 | Schneider Electric CZ, s.r.o. | 0 | Vypínače a zásuvky | Schneider electric | Nová Unica | Datové zásuvky Nová Unica
1R100102 | Zásuvka Unica datová 1xRJ45 Kat.5e UTP 2M Antracit |  | Schneider Electric Nová Unica RJ45 konektor NU341154 je v barvě antracitové. Tento datový konektor RJ45 je šetrný k životnímu prostředí a je také ekologickým prémiovým výrobkem. Neobsahuje rtuť ani těžké kovy, čímž je neustále postaráno o životní prostředí a vaše zdraví. Tento konektor RJ45 rovněž n | ks | 274.4696 | 274.4696 | 21,00 | https://www.biesse.cz/vypinace-a-zasuvky_c549523885654092/schneider-electric_c549523885654096/nova-u | https://eshop.biesse.cz/Pictures/BIESSE/19/2000000326/180753_180753.PNG | 3606489467142 | NU341154 | Schneider Electric CZ, s.r.o. | 0 | Vypínače a zásuvky | Schneider electric | Nová Unica | Datové zásuvky Nová Unica
1R100103 | Zásuvka Unica datová 1xRJ45 Kat.6 UTP 1M Bílá |  | Schneider Electric Nová Unica RJ45 konektor NU341418 je v barvě bílé. Tento datový konektor RJ45 je šetrný k životnímu prostředí a je také ekologickým prémiovým výrobkem. Neobsahuje rtuť ani těžké kovy, čímž je neustále postaráno o životní prostředí a vaše zdraví. Tento konektor RJ45 rovněž neobsahu | ks | 160.5834 | 160.5834 | 21,00 | https://www.biesse.cz/vypinace-a-zasuvky_c549523885654092/schneider-electric_c549523885654096/nova-u | https://eshop.biesse.cz/Pictures/BIESSE/19/2000000326/180754_180754.PNG | 3606489466879 | NU341418 | Schneider Electric CZ, s.r.o. | 0 | Vypínače a zásuvky | Schneider electric | Nová Unica | Datové zásuvky Nová Unica
1R100104 | Zásuvka Unica datová 2xRJ45 Kat.5e UTP 2M Bílá |  | Schneider Electric Nová Unica RJ45 konektor NU342018 je v barvě bílé. Tento datový konektor RJ45 je šetrný k životnímu prostředí a je také ekologickým prémiovým výrobkem. Neobsahuje rtuť ani těžké kovy, čímž je neustále postaráno o životní prostředí a vaše zdraví. Tento konektor RJ45 rovněž neobsahu | ks | 340.8992 | 340.8992 | 21,00 | https://www.biesse.cz/vypinace-a-zasuvky_c549523885654092/schneider-electric_c549523885654096/nova-u | https://eshop.biesse.cz/Pictures/BIESSE/19/2000000326/180755_180755.PNG | 3606489467531 | NU342018 | Schneider Electric CZ, s.r.o. | 0 | Vypínače a zásuvky | Schneider electric | Nová Unica | Datové zásuvky Nová Unica
1R100105 | Zásuvka Unica R/TV/SAT s F-konektorem koncová 2M Bílá |  | Schneider Electric Nová Unica TV/FM/SAT zásuvka NU345018 je mechanismus v barvě bílé se 2 moduly. Typ televizní zásuvky je individuální a televizní konektor je samec typu IEC 9,52 mm. Konektor SAT je typu F. Konektor FM je zásuvka typu IEC 9,52 mm. Její odpovídající montážní krabice může být zapuště | ks | 290.4323 | 290.4323 | 21,00 | https://www.biesse.cz/vypinace-a-zasuvky_c549523885654092/schneider-electric_c549523885654096/nova-u | https://eshop.biesse.cz/Pictures/BIESSE/19/2000000326/180756_180756.PNG | 3606489467753 | NU345018 | Schneider Electric CZ, s.r.o. | 0 | Vypínače a zásuvky | Schneider electric | Nová Unica | TV zásuvky Nová Unica
1R100106 | Zásuvka Unica R/TV/SAT s F-konektorem koncová 2M Antracit |  | Schneider Electric Nová Unica TV/FM/SAT zásuvka NU345054 je mechanismus v barvě antracitové se 2 moduly. Typ televizní zásuvky je individuální a televizní konektor je samec typu IEC 9,52 mm. Konektor SAT je typu F. Konektor FM je zásuvka typu IEC 9,52 mm. Její odpovídající montážní krabice může být | ks | 451.8804 | 451.8804 | 21,00 | https://www.biesse.cz/vypinace-a-zasuvky_c549523885654092/schneider-electric_c549523885654096/nova-u | https://eshop.biesse.cz/Pictures/BIESSE/19/2000000326/180757_180757.PNG | 3606489467791 | NU345054 | Schneider Electric CZ, s.r.o. | 0 | Vypínače a zásuvky | Schneider electric | Nová Unica | TV zásuvky Nová Unica
1R100107 | Zásuvka Unica TV/R individuální 11dB 2M Bílá |  | Schneider Electric Nová Unica TV/FM zásuvka NU345118 je mechanismus v barvě bílé se 2 moduly. Typ televizní zásuvky je individuální a televizní konektor je samec typu IEC 9,52 mm. Konektor FM je zásuvka typu IEC 9,52 mm. Její odpovídající montážní krabice může být zapuštěna do povrchu stěny s montáž | ks | 310.27 | 310.27 | 21,00 | https://www.biesse.cz/vypinace-a-zasuvky_c549523885654092/schneider-electric_c549523885654096/nova-u | https://eshop.biesse.cz/Pictures/BIESSE/19/2000000326/180758_180758.PNG | 3606489467234 | NU345118 | Schneider Electric CZ, s.r.o. | 0 | Vypínače a zásuvky | Schneider electric | Nová Unica | TV zásuvky Nová Unica
1R100108 | Zásuvka Unica TV/R průběžná 15dB 2M Bílá |  | Schneider Electric Nová Unica TV/FM zásuvka NU345318 je mechanismus v barvě bílé se 2 moduly. Typ televizní zásuvky je průchozí a televizní konektor je samec typu IEC 9,52 mm. Konektor FM je zásuvka typu IEC 9,52 mm. Její odpovídající montážní krabice může být zapuštěna do povrchu stěny s montáží po | ks | 310.27 | 310.27 | 21,00 | https://www.biesse.cz/vypinace-a-zasuvky_c549523885654092/schneider-electric_c549523885654096/nova-u | https://eshop.biesse.cz/Pictures/BIESSE/19/2000000326/180759_180759.PNG | 3606489467296 | NU345318 | Schneider Electric CZ, s.r.o. | 0 | Vypínače a zásuvky | Schneider electric | Nová Unica | TV zásuvky Nová Unica
1R100109 | Zásuvka Unica TVR/SAT individuální 2dB 2M Bílá |  | Schneider Electric Nová Unica TV/FM/SAT zásuvka NU345418 je mechanismus v barvě bílé se 2 moduly. Typ televizní zásuvky je individuální a televizní konektor je samec typu IEC 9,52 mm. Konektor SAT je samice typu IEC 9,52 mm. Její odpovídající montážní krabice může být zapuštěna do povrchu stěny s m | ks | 258.7258 | 258.7258 | 21,00 | https://www.biesse.cz/vypinace-a-zasuvky_c549523885654092/schneider-electric_c549523885654096/nova-u | https://eshop.biesse.cz/Pictures/BIESSE/19/2000000326/180760_180760.PNG | 3606489467326 | NU345418 | Schneider Electric CZ, s.r.o. | 0 | Vypínače a zásuvky | Schneider electric | Nová Unica | TV zásuvky Nová Unica
1R100110 | Zásuvka Unica TVR/SAT individuální 2dB 2M Antracit |  | Schneider Electric Nová Unica TV/FM/SAT zásuvka NU345454 je mechanismus v barvě antracitové se 2 moduly. Typ televizní zásuvky je individuální a televizní konektor je samec typu IEC 9,52 mm. Konektor SAT je samice typu IEC 9,52 mm. Její odpovídající montážní krabice může být zapuštěna do povrchu st | ks | 416.4778 | 416.4778 | 21,00 | https://www.biesse.cz/vypinace-a-zasuvky_c549523885654092/schneider-electric_c549523885654096/nova-u | https://eshop.biesse.cz/Pictures/BIESSE/19/2000000326/180761_180761.PNG | 3606489467340 | NU345454 | Schneider Electric CZ, s.r.o. | 0 | Vypínače a zásuvky | Schneider electric | Nová Unica | TV zásuvky Nová Unica
1R100111 | Zásuvka Unica TVR/SAT průběžná 11dB 2M Bílá |  | Schneider Electric Nová Unica TV/FM/SAT zásuvka NU345618 je mechanismus v barvě bílé se 2 moduly. Typ televizní zásuvky je průchozí a televizní konektor je samec typu IEC 9,52 mm. Konektor SAT je samice typu IEC 9,52 mm. Její odpovídající montážní krabice může být zapuštěna do povrchu stěny s montá | ks | 328.1702 | 328.1702 | 21,00 | https://www.biesse.cz/vypinace-a-zasuvky_c549523885654092/schneider-electric_c549523885654096/nova-u | https://eshop.biesse.cz/Pictures/BIESSE/19/2000000326/180762_180762.PNG | 3606489467388 | NU345618 | Schneider Electric CZ, s.r.o. | 0 | Vypínače a zásuvky | Schneider electric | Nová Unica | TV zásuvky Nová Unica
1R100112 | Zásuvka Unica TV F-konektor 1M Bílá |  | Schneider Electric Nová Unica TV koaxiální kabel NU346818 je mechanismus v barvě bílé s 1 modulem Šířka je 22,5 mm, výška 45 mm, hloubka 35 mm, hloubka zapuštění 18 mm, a výrobek váží 0,013 kg. Režim upevnění zařízení je nacvaknutí. A TV konektor je typu F. Povrchová úprava je lesklá, což zajišťuje | ks | 97.0588 | 97.0588 | 21,00 | https://www.biesse.cz/vypinace-a-zasuvky_c549523885654092/schneider-electric_c549523885654096/nova-u | https://eshop.biesse.cz/Pictures/BIESSE/19/2000000326/180763_180763.PNG | 3606489456047 | NU346818 | Schneider Electric CZ, s.r.o. | 0 | Vypínače a zásuvky | Schneider electric | Nová Unica | TV zásuvky Nová Unica
1R100113 | Svorky Unica reproduktorové 2M Bílé |  | Schneider Electric Nová Unica reproduktorová zásuvka NU348618 je mechanismus v barvě bílé. Režim upevnění tohoto zařízení je nacvaknutí. Má šířku 45 mm, výšku 45 mm, hloubku 32 mm a výrobek váží 0,034 kg. Způsob upevnění je pomocí klipů. Připojovací svorky této reproduktorové zásuvky jsou pružinové | ks | 153.1461 | 153.1461 | 21,00 | https://www.biesse.cz/vypinace-a-zasuvky_c549523885654092/schneider-electric_c549523885654096/nova-u | https://eshop.biesse.cz/Pictures/BIESSE/19/2000000326/180764_180764.PNG | 3606489456078 | NU348618 | Schneider Electric CZ, s.r.o. | 0 | Vypínače a zásuvky | Schneider electric | Nová Unica | USB, Audio, Video Nová Unica
1R100114 | Svorky Unica reproduktorové 1M Bílé |  | Schneider Electric Nová Unica reproduktorová zásuvka NU348718 je mechanismus v barvě bílé. Způsob upevnění je pomocí klipů. Má šířku 22,5 mm, výšku 45 mm, hloubku 32 mm a výrobek váží 0,018 kg. Způsob upevnění je pomocí klipů. Připojovací svorky této reproduktorové zásuvky jsou pružinové. Tato zásu | ks | 141.6104 | 141.6104 | 21,00 | https://www.biesse.cz/vypinace-a-zasuvky_c549523885654092/schneider-electric_c549523885654096/nova-u | https://eshop.biesse.cz/Pictures/BIESSE/19/2000000326/180765_180765.PNG | 3606489456108 | NU348718 | Schneider Electric CZ, s.r.o. | 0 | Vypínače a zásuvky | Schneider electric | Nová Unica | USB, Audio, Video Nová Unica
1R100115 | Termostat Unica prostorový otočný 2M Bílý |  | Schneider Electric Nová Unica pokojový termostat NU350118 je v barvě bílé pro ovládání teploty Její odpovídající montážní krabice může být zapuštěna do povrchu stěny s montáží pod omítku. Má šířku 45 mm, výšku 45 mm, hloubku 47 mm a hloubku zapuštění 33 mm, Připojovací svorky jsou šroubové. Dosahu | ks | 688.2143 | 688.2143 | 21,00 | https://www.biesse.cz/vypinace-a-zasuvky_c549523885654092/schneider-electric_c549523885654096/nova-u | https://eshop.biesse.cz/Pictures/BIESSE/19/2000000326/180766_180766.PNG | 3606489517151 | NU350118 | Schneider Electric CZ, s.r.o. | 0 | Vypínače a zásuvky | Schneider electric | Nová Unica | Termostaty Nová Unica
1R100116 | Termostat Unica podlahový otočný 2M Bílý |  | Schneider Electric Nová Unica podlahový termostat NU350318 je mechanismus v bílé barvě. Připojovací svorky tohoto podlahového termostatu jsou šroubové. Způsob upevnění je nacvaknutí. Kromě toho je na povrchu označení L+N, OUT, senzor. Má šířku 45 mm, výšku 45 mm, hloubku 47 mm a hloubku zapuštění 33 | ks | 1019.5153 | 1019.5153 | 21,00 | https://www.biesse.cz/vypinace-a-zasuvky_c549523885654092/schneider-electric_c549523885654096/nova-u | https://eshop.biesse.cz/Pictures/BIESSE/19/2000000326/180767_180767.PNG | 3606489517182 | NU350318 | Schneider Electric CZ, s.r.o. | 0 | Vypínače a zásuvky | Schneider electric | Nová Unica | Termostaty Nová Unica
1R100117 | Stmívač Unica otočný univerzální LED 5200W Bílý |  | Schneider Electric Nová Unica dimmer NU351418 je mechanismus v bílé barvě se 2 moduly. 230V je jmenovité provozní napětí. A přidružená jmenovitá hodnota pojistky je 16A. A typ ovládání tohoto stmívače je místní ovládání, dálkové ovládání pomocí pomocného tlačítka. Její typ ochrany je automatická och | ks | 1764.1632 | 1764.1632 | 21,00 | https://www.biesse.cz/vypinace-a-zasuvky_c549523885654092/schneider-electric_c549523885654096/nova-u | https://eshop.biesse.cz/Pictures/BIESSE/19/2000000326/180768_180768.PNG | 3606485445618 | NU351418 | Schneider Electric CZ, s.r.o. | 0.11 | Vypínače a zásuvky | Schneider electric | Nová Unica | Stmívače Nová Unica
1R100118 | Čidlo pohybu Unica se spínačem 2200W Bílý |  | Toto je nový automatický tlačítkový 10A reléový spínač Unica s vestavěným snímačem pohybu. Snímač pohybu má horizontální detekční úhel 160⁰. Automatický režim zapnutí nebo vypnutí lze snadno zrušit pomocí vestavěného tlačítkového spínače. Zátěže, se kterými lze pracovat, jsou LED 200 W, žárovky 2200 | ks | 1852.4708 | 1852.4708 | 21,00 | https://www.biesse.cz/vypinace-a-zasuvky_c549523885654092/schneider-electric_c549523885654096/nova-u | https://eshop.biesse.cz/Pictures/BIESSE/19/2000000326/180769_180769.PNG | 3606485445731 | NU352518 | Schneider Electric CZ, s.r.o. | 0 | Vypínače a zásuvky | Schneider electric | Nová Unica | Snímače pohybu Nová Unica
1R100119 | Vývodka Unica kabelová 2M Bílá |  | Schneider Electric Nová Unica kabelová zásuvka NU386218 je mechanismus v barvě bílé. Na šířku má 45 mm, na výšku 45 mm a výrobek váží 0,021 kg. Se 2 moduly. Režim upevnění zařízení je nacvaknutí. A jeho jmenovitý proud je 16 A. Kromě toho dosahuje úrovně ochrany IK04, která může pomoci chránit před | ks | 97.0588 | 97.0588 | 21,00 | https://www.biesse.cz/vypinace-a-zasuvky_c549523885654092/schneider-electric_c549523885654096/nova-u | https://eshop.biesse.cz/Pictures/BIESSE/19/2000000326/180770_180770.PNG | 3606489456368 | NU386218 | Schneider Electric CZ, s.r.o. | 0 | Vypínače a zásuvky | Schneider electric | Nová Unica | Další funkce Nová Unica
1R100120 | Rámeček Unica montážní Zamak (NOVÁ UNICA) |  | NU7002 je montážní rámeček Schneider Electric Nová Unica. Má šířku 75 mm, výšku 75 mm, hloubku 11,2 mm a hmotnost výrobku je 0,033 kg. Tento montážní rámeček je v provedení pro 2 moduly. Způsob upevnění tohoto zařízení je šrouby nebo rozpěrky. Jako ekologický prémiový produkt je toto zařízení šetrné | ks | 19.0625 | 19.0625 | 21,00 | https://www.biesse.cz/vypinace-a-zasuvky_c549523885654092/schneider-electric_c549523885654096/nova-u | https://eshop.biesse.cz/Pictures/BIESSE/19/2000000326/180771_180771.JPG | 3606489458218 | NU7002 | Schneider Electric CZ, s.r.o. | 0 | Vypínače a zásuvky | Schneider electric | Nová Unica | Montážní rámečky, krabice Nová Unica
1R100121 | Krabice Unica na omítku jednonásobná Bílá |  | Schneider Electric Nová Unica NU800218 je montážní krabice bez rámečku v barvě bílé. Toto zařízení je (kompatibilní s) systémem Unica. Tato montážní krabice patří do designové řady Unica Studio. Jeho šířka je 83 mm, výška 83 mm, hloubka 40 mm. A výrobek váží 0,052 kg. Dodává se v modulech 1 x 2. Jed | ks | 52.905 | 52.905 | 21,00 | https://www.biesse.cz/vypinace-a-zasuvky_c549523885654092/schneider-electric_c549523885654096/nova-u | https://eshop.biesse.cz/Pictures/BIESSE/19/2000000326/180772_180772.JPG | 3606489458331 | NU800218 | Schneider Electric CZ, s.r.o. | 0 | Vypínače a zásuvky | Schneider electric | Nová Unica | Montážní rámečky, krabice Nová Unica
1R100122 | Krabice Unica na omítku dvojnásobná Bílá |  | Schneider Electric Nová Unica NU800418 je montážní krabice bez rámečku v barvě bílé. Toto zařízení je (kompatibilní s) systémem Unica. Tato montážní krabice patří do designové řady Unica Studio. Jeho šířka je 174 mm, výška 83 mm, hloubka 40 mm. A výrobek váží 0,089 kg. Dodává se ve 2 x 2 modulech. J | ks | 106.6056 | 106.6056 | 21,00 | https://www.biesse.cz/vypinace-a-zasuvky_c549523885654092/schneider-electric_c549523885654096/nova-u | https://eshop.biesse.cz/Pictures/BIESSE/19/2000000326/180773_180773.JPG | 3606489458355 | NU800418 | Schneider Electric CZ, s.r.o. | 0 | Vypínače a zásuvky | Schneider electric | Nová Unica | Montážní rámečky, krabice Nová Unica
1R100123 | Krabice Unica na omítku trojnásobná Bílá |  | Schneider Electric Nová Unica montážní krabice NU800618 je v barvě bílé with 3 gangs. Šířka 225 mm, výška 83 mm, hloubka 40 mm. A výrobek váží 0,117 kg. Jedná se o zařízení pro povrchovou montáž. Jelikož je tento montážní box vyroben z materiálu ABS (akrylonitril-butadien-styren), je trvanlivý a od | ks | 159.1128 | 159.1128 | 21,00 | https://www.biesse.cz/vypinace-a-zasuvky_c549523885654092/schneider-electric_c549523885654096/nova-u | https://eshop.biesse.cz/Pictures/BIESSE/19/2000000326/180774_180774.JPG | 3606489458379 | NU800618 | Schneider Electric CZ, s.r.o. | 0 | Vypínače a zásuvky | Schneider electric | Nová Unica | Montážní rámečky, krabice Nová Unica
1R100124 | Klapka Unica Náhradní pro kontrolku 1M Bílá |  | Schneider Electric Nová Unica klapka NU910018N je klapka v barvě bílé. Povrchová úprava je lesklá a dodává místnosti elegantní a špičkový dojem. S 1 modulem. Režim jeho upevnění je nacvaknutí. Kromě toho neobsahuje halogeny, což je prospěšné pro vaše zdraví. Kromě toho je stupeň krytí tohoto zaříz | ks | 44.1538 | 44.1538 | 21,00 | https://www.biesse.cz/vypinace-a-zasuvky_c549523885654092/schneider-electric_c549523885654096/nova-u | https://eshop.biesse.cz/Pictures/BIESSE/19/2000000326/180775_180775.JPG | 3606489458591 | NU910018N | Schneider Electric CZ, s.r.o. | 0 | Vypínače a zásuvky | Schneider electric | Nová Unica | Další funkce Nová Unica
1R100125 | Klapka Unica Náhradní pro kontrolku 2M Bílá |  | Schneider Electric Nová Unica klapka NU920018N je klapka v barvě bílé. Povrchová úprava je lesklá, což zajišťuje jasný, rovnoměrný a příjemný vzhled. Se 2 moduly. Režim upevnění tohoto zařízení je nacvaknutí. Kromě toho neobsahuje halogeny, což je prospěšné pro vaše zdraví. Kromě toho je stupeň kr | ks | 48.5294 | 48.5294 | 21,00 | https://www.biesse.cz/vypinace-a-zasuvky_c549523885654092/schneider-electric_c549523885654096/nova-u | https://eshop.biesse.cz/Pictures/BIESSE/19/2000000326/180776_180776.JPG | 3606489458683 | NU920018N | Schneider Electric CZ, s.r.o. | 0 | Vypínače a zásuvky | Schneider electric | Nová Unica | Další funkce Nová Unica
1R100126 | Kontrolka Unica LED červená 250V |  | NU9825A je náhradní LED dioda pro spínač Schneider Electric Nová Unica. A je kompatibilní s řadou Nová Unica. Kromě toho je jmenovité provozní napětí tohoto zařízení 250V. Dosahuje také stupně krytí IP20. A neobsahuje rtuť Je a také bez těžkých kovů, takže je neustále postaráno o životní prostředí a | ks | 58.0762 | 58.0762 | 21,00 | https://www.biesse.cz/vypinace-a-zasuvky_c549523885654092/schneider-electric_c549523885654096/nova-u | https://eshop.biesse.cz/Pictures/BIESSE/19/2000000326/180777_180777.JPG | 3606489459109 | NU9825A | Schneider Electric CZ, s.r.o. | 0 | Vypínače a zásuvky | Schneider electric | Nová Unica | Další funkce Nová Unica
1R100127 | Kontrolka Unica LED bílá 250V |  | NU9825AZ je náhradní LED dioda pro spínač Schneider Electric Nová Unica. A je kompatibilní s řadou Nová Unica. Kromě toho je jmenovité provozní napětí tohoto zařízení 250V. Stupeň krytí tohoto zařízení je IP20. A neobsahuje rtuť Je a také bez těžkých kovů, takže je neustále postaráno o životní prost | ks | 44.1538 | 44.1538 | 21,00 | https://www.biesse.cz/vypinace-a-zasuvky_c549523885654092/schneider-electric_c549523885654096/nova-u | https://eshop.biesse.cz/Pictures/BIESSE/19/2000000326/180778_180778.JPG | 3606489459116 | NU9825AZ | Schneider Electric CZ, s.r.o. | 0 | Vypínače a zásuvky | Schneider electric | Nová Unica | Další funkce Nová Unica
1R100128 | Záslepka Unica 1 modul Bílá |  | Schneider Electric Nová Unica žaluziový kryt NU986518 je centrální deska v bílé barvě s 1 modulem. Režim upevnění zařízení je nacvaknutí. Povrchová úprava je lesklá a dodává místnosti elegantní a špičkový dojem. Stupeň krytí tohoto zařízení je IP20. Záslepný kryt je vyroben z termoplastu stabilizov | ks | 26.6514 | 26.6514 | 21,00 | https://www.biesse.cz/vypinace-a-zasuvky_c549523885654092/schneider-electric_c549523885654096/nova-u | https://eshop.biesse.cz/Pictures/BIESSE/19/2000000326/180779_180779.JPG | 3606489459161 | NU986518 | Schneider Electric CZ, s.r.o. | 0 | Vypínače a zásuvky | Schneider electric | Nová Unica | Další funkce Nová Unica
1R100129 | Záslepka Unica 2 modul Bílá |  | Schneider Electric Nová Unica žaluziový kryt NU986618 je centrální deska v bílé barvě se 2 moduly. Režim upevnění zařízení je nacvaknutí. Povrchová úprava je lesklá, což zajišťuje jasný, rovnoměrný a příjemný vzhled. Dosahuje také stupně krytí IP20. Vzhledem k tomu, že je tento kryt žaluzie vyroben | ks | 26.6514 | 26.6514 | 21,00 | https://www.biesse.cz/vypinace-a-zasuvky_c549523885654092/schneider-electric_c549523885654096/nova-u | https://eshop.biesse.cz/Pictures/BIESSE/19/2000000326/180780_180780.JPG | 3606489459208 | NU986618 | Schneider Electric CZ, s.r.o. | 0 | Vypínače a zásuvky | Schneider electric | Nová Unica | Další funkce Nová Unica
1R100130 | Záslepka Unica 2 modul Aluminium |  | Schneider Electric Nová Unica žaluziový kryt NU986630 je centrální deska v barvě aluminium se 2 moduly. Způsob upevnění je pomocí klipů. Povrchová úprava je brilantní, čímž získáte další body pro váš interiér. Stupeň krytí tohoto zařízení je IP20. Záslepný kryt je vyroben z termoplastu stabilizovan | ks | 52.905 | 52.905 | 21,00 | https://www.biesse.cz/vypinace-a-zasuvky_c549523885654092/schneider-electric_c549523885654096/nova-u | https://eshop.biesse.cz/Pictures/BIESSE/19/2000000326/180781_180781.JPG | 3606489459222 | NU986630 | Schneider Electric CZ, s.r.o. | 0 | Vypínače a zásuvky | Schneider electric | Nová Unica | Další funkce Nová Unica
1R100131 | Záslepka Unica 2 modul Béžová |  | Schneider Electric Nová Unica žaluziový kryt NU986644 je centrální deska v béžové barvě se 2 moduly. Režim upevnění zařízení je nacvaknutí. Povrchová úprava je lesklá, což zajišťuje jasný, rovnoměrný a příjemný vzhled. Dosahuje také stupně krytí IP20. Vzhledem k tomu, že je tento kryt žaluzie vyrob | ks | 26.6514 | 26.6514 | 21,00 | https://www.biesse.cz/vypinace-a-zasuvky_c549523885654092/schneider-electric_c549523885654096/nova-u |  | 3606481956002 | NU986644 | Schneider Electric CZ, s.r.o. | 0 | Vypínače a zásuvky | Schneider electric | Nová Unica | Další funkce Nová Unica
1R100132 | Záslepka Unica 2 modul Antracit |  | Schneider Electric Nová Unica žaluziový kryt NU986654 je centrální deska v barvě antracit se 2 moduly. Režim upevnění zařízení je nacvaknutí. Povrchová úprava je matná, čímž získáte další body pro design vašeho interiéru. Kromě toho je stupeň krytí tohoto zařízení IP20. Záslepný kryt je vyroben z t | ks | 52.905 | 52.905 | 21,00 | https://www.biesse.cz/vypinace-a-zasuvky_c549523885654092/schneider-electric_c549523885654096/nova-u | https://eshop.biesse.cz/Pictures/BIESSE/19/2000000326/180783_180783.JPG | 3606489459239 | NU986654 | Schneider Electric CZ, s.r.o. | 0 | Vypínače a zásuvky | Schneider electric | Nová Unica | Další funkce Nová Unica
1R100133 | Modul 45x45 adaptační do řady stará Unica |  |  | ks | 38.5849 | 38.5849 | 21,00 |  |  | 8420375087642 | U0.582 | Schneider Electric CZ, s.r.o. | 0
1R100134 | Akční balení - Nová UNICA Dvojzásuvka pootočená 16A 230V Bílá |  |  | ks | 1033.0005 | 1033.0005 | 21,00 | https://www.biesse.cz/vypinace-a-zasuvky_c549523885654092/schneider-electric_c549523885654096/nova-u | https://eshop.biesse.cz/Pictures/BIESSE/19/2000000326/180785_180785.PNG | 3606485803760 | KIT_NU206518X5_TO | Schneider Electric CZ, s.r.o. | 0 | Vypínače a zásuvky | Schneider electric | Nová Unica | Akční balení Nová Unica
1R100135 | Akční balení - Nová UNICA Zásuvka 250V/16A clonky bezšroubová Bílá |  |  | ks | 811.4115 | 811.4115 | 21,00 | https://www.biesse.cz/vypinace-a-zasuvky_c549523885654092/schneider-electric_c549523885654096/nova-u | https://eshop.biesse.cz/Pictures/BIESSE/19/2000000326/180786_180786.PNG | 3606485803739 | KIT_NU305918EX10 | Schneider Electric CZ, s.r.o. | 0 | Vypínače a zásuvky | Schneider electric | Nová Unica | Akční balení Nová Unica
1R100136 | Akční balení - Nová UNICA Spínač č.1 2M Bílý |  |  | ks | 967.9979 | 967.9979 | 21,00 | https://www.biesse.cz/vypinace-a-zasuvky_c549523885654092/schneider-electric_c549523885654096/nova-u | https://eshop.biesse.cz/Pictures/BIESSE/19/2000000326/180787_180787.PNG | 3606485803746 | KIT_NU320118X10_TO | Schneider Electric CZ, s.r.o. | 0 | Vypínače a zásuvky | Schneider electric | Nová Unica | Akční balení Nová Unica
1R100137 | Akční balení - Nová UNICA Spínač č.6 2M Bílý |  |  | ks | 1118.7638 | 1118.7638 | 21,00 | https://www.biesse.cz/vypinace-a-zasuvky_c549523885654092/schneider-electric_c549523885654096/nova-u | https://eshop.biesse.cz/Pictures/BIESSE/19/2000000326/180788_180788.PNG | 3606485803753 | KIT_NU320318X10_TO | Schneider Electric CZ, s.r.o. | 0 | Vypínače a zásuvky | Schneider electric | Nová Unica | Akční balení Nová Unica
EMS02207 | Žárovka LED 7,3W/60 2700K 806lm A60 E27 Emos |  |  | ks | 54.834 | 54.834 | 21,00 |  |  | 8592920076378 | 1525733231 | EMOS spol. s r.o. | 2
OST16443 | Svítidlo LED ArcDot custom festoon |  |  | ks | 6078 | 6078 | 21,00 |  |  |  |  | Art Lighting Production, s.r.o. | 0
MG162279@DOPRODEJ | Svítidlo MGU7.011LED studená bílá, modrý kryt |  |  | ks | 1259.3778 | 1259.3778 | 21,00 |  |  | 8595140871099 | MGU7.011LED | Schneider Electric CZ, s.r.o. | 2
_ISF0858 | _Přepážka mezipólová iC60 iID Acti9 (1bal=10ks) |  | This Acti9 insulation accessory is a set of 10 interphase barrier. This accessory is compatible with Acti9 iC60, iSW, iID, iKQ, iSW-NA, Reflex iC60, ARA, and RCA. Mounting mode is by clips. This product is compliant with EN/IEC 61008-1. | bal | 724.8939 | 724.8939 | 21,00 |  |  |  | A9A27001 | Schneider Electric CZ, s.r.o. | 0
OST21292 | Maják, Xenon, Červená, Jeden Záblesk, 5W, 253VAC, IP67, 81mm Prům., 100mm Výška |  |  | ks | 1758.8121 | 1758.8121 | 21,00 |  |  |  | 31105372 | TSS Group s.r.o. | 0
ETI00413 | Skříň ETI RFVE-DC2-2-T12 |  | Spojovací skříň RFVE-DC2-2-T12 pro dva stringy, třída ochrany I+II, rozvodnice na omítku 12 modulů, IP 65, výplň: 2x svodič přepětí T12 PV 1100/6,25 Y, 2x pojistkový odpojovač DC 2p, 4x pojistka 10x38 gPV16A/1000V | ks | 7478.7884 | 7478.7884 | 21,00 | https://www.biesse.cz/fotovoltaika_c564938523279385/sdruzovaci-krabice_c573275054800937/skrin-eti-rf | https://eshop.biesse.cz/Pictures/BIESSE/19/2000000326/180822_180822.JPG | 3838895948063 | 001105402 | ETI Elektroelement s.r.o. | 0 | Fotovoltaika | Sdružovací krabice
NOA00323 | Chránič 16B/1N/0,03 AC Ex9BL-H 10kA |  | Proud. chránič s nadpr. ochr., Icn=10kA, 1+Npól, char. B, In=16A, IΔn=30mA, typ AC | ks | 1007.4285 | 1007.4285 | 21,00 |  | https://eshop.biesse.cz/Pictures/biesse/19/2000000326/180825-180825(2).jpg | 8592765073853 | 107384 | NOARK Electric Europe s.r.o. | 0.216
MOMG0069 | Jistič 10K/1 10kA FAZ-K10/1 EATON (278597) |  | Vysoce kvalitní jistič vedení, jmenovité provozní napětí 230/400 V, jmenovitá spínací schopnost 10 kA podle UL 1077, CSA C22.2 No 235 a IEC/EN 60947-2, jmenovité povozní proudy do 63 A, spouštěcí charakteristika B, C, D | ks | 405.964 | 405.964 | 21,00 | https://www.biesse.cz/modulove-a-paticove-pristroje_c374924875137026/jistice-modulove-do-125a_c38037 | https://eshop.biesse.cz/Pictures/biesse/19/2000000326/180826-180826(2).jpg | 4015082785970 | 278597 | Eaton Elektrotechnika s.r.o. | 0.12 | Modulové a paticové přístroje | Jističe modulové do 125A
FRA00134 | Trubka FFKu-EL-F- LS0H 32 černá |  | FFKu-EL-F-LS0H Low Smoke je lehce odolná plastová ohebná trubka ze speciálního plastu v černé barvě (RAL 9005), která brání šíření plamene a neobsahuje halogeny. Tato plastová ohebná trubka se používá pro instalaci pod omítku a do dutých stěn. Hlavní výhodou je velmi malá tvorba kouře. Únikové cesty | m | 33.5469 | 33.5469 | 21,00 |  | https://eshop.biesse.cz/Pictures/biesse/19/2000000326/180827-180827(2).jpg | 4013960180602 | 24110032 | Fränkische Rohrwerke Gebr.Kirchner GmbH & Co.KG | 0
_FAI0485 | SLOUPEK 8/4,3-25 629643080025 BETZ |  |  | ks | 46.4573 | 46.4573 | 21,00 |  |  |  | 629643080025 BETZ | Betz s.r.o. | 0
EEP00094 | Relé CRM-181J/UNI OD |  | • jednofunkční časové relé jsou vhodná pro aplikace, kde je předem jasný požadavek na funkci a jsou vhodné pro univerzální využití v automatizaci, řízení a regulaci nebo v domovních instalacích • výběr ze čtyř typů: ZR, ZN, BL, OD • všechny funkce iniciované napájecím napětím mohou využít ovláda | ks | 684.6554 | 684.6554 | 21,00 |  | https://eshop.biesse.cz/Pictures/biesse/19/2000000326/180829-180829(2).png | 8595188180412 | 8041 STANDARD | ELKO EP, s.r.o. | 0
MCL00991 | Profil AL 30x7x1000mm PX s matným krytem přisazený MCLED |  | Přisazený hliníkový profil pro LED pásky, rozměry průřezu cca 30x7 mm. Součástí je matný difuzor, který lze do profilu nasunout. Tento profil je určen pro krytí a chlazení LED pásků do šíře 12 mm. Upevnění k podkladu lze provést pomocí montážních úchytů, vrutů, lepidel. K profilu lze zakoupit úchyty | m | 234.39 | 234.39 | 21,00 |  | https://eshop.biesse.cz/Pictures/biesse/19/2000000326/180830-180830(2).jpg | 8595607125659 | ML-761.016.02.1 | McLED s.r.o. | 0
EEP00095 | Relé HRN 55N napěťové |  | Relé kontroluje sled, výpadek fází a překročení hlídaného napětí ve 3-fázových sítích. POPIS Kontrola správného otáčení motorů, pohonů apod. Pevná prodleva T1 (500ms) a nastavitelná prodleva T2 (0.1 – 10 s). Hlídací napěťové relé ve dvou provedeních: HRN-55: napájeno ze všech fází, tzn. že fu | ks | 882.5388 | 882.5388 | 21,00 | https://www.biesse.cz/modulove-a-paticove-pristroje_c374924875137026/stykace-a-rele_c381775347976654 | https://eshop.biesse.cz/Pictures/biesse/19/2000000326/180831-180831(2).png | 8595188137232 | 7513 | ELKO EP, s.r.o. | 0.063 | Modulové a paticové přístroje | Stykače a relé | Stykače a relé modulová
OST16465 | UPS - BAT/PB/24VDC/7AH Phoenix Cintact |  |  | ks | 3936.6095 | 3936.6095 | 21,00 |  |  |  | 1274118 | Blumenbecker Prag s.r.o. | 0
ABB11285 | Stykač AF80-22-00-13 80A 100-250V ABB |  |  | ks | 6571.5 | 6571.5 | 21,00 | https://www.biesse.cz/modulove-a-paticove-pristroje_c374924875137026/stykace-a-rele_c381775347976654 | https://eshop.biesse.cz/Pictures/biesse/19/2000000326/180835-180835(2).jpg | 3471523133938 | 1SBL397501R1300 | ABB s.r.o. | 0 | Modulové a paticové přístroje | Stykače a relé | Stykače a relé modulová
LET10472 | Jistič 63D/1 10kA LTN-63D-1 OEZ (OEZ:41680) |  | In 63 A, Ue AC 230/400 V / DC 72 V, charakteristika D, 1pól, Icn 10 kA | ks | 826.848 | 826.848 | 21,00 | https://www.biesse.cz/modulove-a-paticove-pristroje_c374924875137026/jistice-modulove-do-125a_c38037 | https://eshop.biesse.cz/Pictures/biesse/19/2000000326/180836-180836(2).jpg | 8590125416807 | OEZ:41680 | OEZ s.r.o. | 0.17 | Modulové a paticové přístroje | Jističe modulové do 125A
LET10473 | Chránič 63/2/0,1 A LFN 10kA |  | In 63 A, Ue AC 230 V, Idn 100 mA, 2pól, Inc 10 kA, typ A | ks | 2200.752 | 2200.752 | 21,00 |  | https://eshop.biesse.cz/Pictures/biesse/19/2000000326/180837-180837(2).jpg | 8590125424475 | OEZ:42447 | OEZ s.r.o. | 0.22
HAG00296 | Svorka KN14N modrá |  |  | ks | 159.36 | 159.36 | 21,00 |  |  | 3250613849139 | KN14N | Hager Electro s.r.o. | 0
EMS00824 | Flexo 2x1-H05RR-F 3m černá EMOS 2421130212 |  |  | ks | 103.0302 | 103.0302 | 21,00 |  |  | 8595025348838 | 2421130212 | EMOS spol. s r.o. | 0
GRL00593 | Svítidlo ALFA SMD 20W NW |  | Popis produktu: REFLEKTOR LED SMD Určen pro osvětlení venkovních i vnitřních prostor. Všestranně použitelný v instalacích domácích i investičních. Například k osvětlení pracovních nebo skladových prostor, okolí domů, pro lokální osvětlení apod. Hlavní předností reflektoru je vnitřní svorkovnice, | ks | 191.25 | 191.25 | 21,00 | https://www.biesse.cz/svitidla_c381775347976342/svitidla-venkovni-zahradni_c382106060456615/svitidlo | https://eshop.biesse.cz/Pictures/biesse/19/2000000326/180843-180843(2).jpg | 8592660133966 | GXLR033 | Greenlux s.r.o. | 0 | Svítidla | Svítidla venkovní, zahradní
HLB00737 | Skříň ER122/NVP7P/63A 2x jednotarif, třífázový |  |  | ks | 6284.25 | 6284.25 | 21,00 |  |  |  | ER122/NVP7P/63A | DCK Holoubkov Bohemia a.s. | 0
MCL00992 | Ovladač RF RGBW,1 zona AC 100-240V nástěnný |  | RF dálkový ovladač pro řízení jasu a barevných režimů RGB a RGBW LED pásků umožňuje řízení jedné skupiny RF přijímačů (nejsou součástí), tato skupina může mít neomezeně přijímačů. 10 barevných efektů, 4 scény pro uložení barvy/efektu, dosah cca 20m. Instalace pomocí vrutů (součástí). Rozměry ovladač | ks | 1903.0056 | 1903.0056 | 21,00 |  | https://eshop.biesse.cz/Pictures/biesse/19/2000000326/180846-180846(2).jpg | 8595607128995 | ML-910.843.22.0 | McLED s.r.o. | 0
SAL00117 | Svodič SX-090-F75 F/F |  | konektory F 75 ohm, přepěťová ochrana, stínění spojené s ochrannou zemí, instalace těsně před chráněné zařízení, k ochraně citlivých koaxiálních vstupů komerční techniky zejm. TV a SAT přijímačů | ks | 1720.488 | 1720.488 | 21,00 |  | https://eshop.biesse.cz/Pictures/biesse/19/2000000326/180847-180847(2).jpg | 8595090541585 | 8595090541585 | SALTEK s.r.o. | 0
MG120061 | Skříň MIP22312S 36mod. IP40 do zdi, kouřové dvířka |  | This Resi9 MP enclosure is a flush mounted modular enclosure. This enclosure is composed of 3 rows of 12 modules of 18mm. It can accomodate all types of modular switchgear. The IP degree of protection is IP40. It is provided with a smoked door. The colour of the front face is white (RAL 9003). It is | ks | 1369.0864 | 1369.0864 | 21,00 |  |  | 3606480456077 | MIP22312S | Schneider Electric CZ, s.r.o. | 0
MDS01146 | Svítidlo QN2A600/700ND MODUS |  | MODUS Q LED panel, mikroprizmatický kryt, vestavný ctverec A, 600, LED 830, driver 700mA nestmívatelný Kancelárské svítidlo s výrazným omezením oslnení - UGR Teleso: eloxovaný hliníkový profil (volitelne i v bílé barve) Optická cást: Svetlovodivá akrylátová deska Mikroprizmatický kryt | ks | 2855.775 | 2855.775 | 21,00 |  | https://eshop.biesse.cz/Pictures/biesse/19/2000000326/180851-180851(2).jpg | 8596099002336 | QN2A600/700ND | MODUS, spol. s r.o. | 0
MDS01147 | Svítidlo BRSB4KO480V5/ND Modus |  | MODUS BRSB, 12x12 LED 840, kryt opál PMMA, IP44, prum. 480mm, 1200mA Teleso: Bíle lakovaný (RAL 9003) ocelový plech Optický systém: Opálový PMMA kryt LED: Mid Power LED CRI 80 (CRI 90 na vyžádání) 3...teplá bílá 3000K 4...studená bílá 4000K 5...denní svetlo 5700K Elektronická výs | ks | 1583.4 | 1583.4 | 21,00 |  | https://eshop.biesse.cz/Pictures/biesse/19/2000000326/180852-180852(2).jpg | 8596099037185 | BRSB4KO480V5/ND | MODUS, spol. s r.o. | 0
MDS01148 | Panel Led Q3E600/B700 ND |  | MODUS Q LED panel, vestavný/závesný ctverec E, 600, LED 838, driver 700mA, nestmívatelný, bílý LED panel s hliníkovým rámeckem Teleso: Eloxovaný hliníkový profil (volitelne i v bílé barve) Optická cást: Svetlovodivá akrylátová deska Opálová rozptylová deska Možnosti instalace: Q - svít | ks | 1583.4 | 1583.4 | 21,00 |  | https://eshop.biesse.cz/Pictures/biesse/19/2000000326/180853-180853(2).jpg | 8596099082246 | Q3E600/B700ND | MODUS, spol. s r.o. | 0
MDS01149 | Svítidlo PL5000M2W3ND MODUS |  | MODUS PL 5000, široký korpus 1275mm, LED 830, korpus PE, opálový PC kryt, IP65, zdroj 1400mA LED prachotesné svítidlo Teleso: Vysoce kvalitní lisovaný polyester se skelným vláknem Základový bíle lakovaný plech FeZn Nerezové spony Svítidlo je možno vyrobit s možností bezdrátového bluetoo | ks | 1875.575 | 1875.575 | 21,00 |  | https://eshop.biesse.cz/Pictures/biesse/19/2000000326/180854-180854(2).jpg | 8596099004620 | PL5000M2W3ND | MODUS, spol. s r.o. | 13
MDS01150 | Svítidlo VLO3500L1N3ND MODUS |  | MODUS VLO 3500, úzký korpus 1570mm, LED 830, korpus PC, opálový PC kryt, IP65, driver 500mA Prachotesné svítidlo s opálovým krytem Prachotesné LED svítidlo klasického designu s opálovým krytem. Svítidlo má mechanickou odolnost IK08 - telo i optický systém je z polykarbonátu. Soucástí svítidl | ks | 1310.075 | 1310.075 | 21,00 |  | https://eshop.biesse.cz/Pictures/biesse/19/2000000326/180855-180855(2).jpg | 8596099042929 | VLO3500L1N3ND | MODUS, spol. s r.o. | 0
MDS01151 | Svítidlo VLO2500M1N3ND MODUS |  | MODUS VLO 2500, úzký korpus 1270mm, LED 830, korpus PC, opálový PC kryt, IP65, driver 500mA Prachotesné svítidlo s opálovým krytem Prachotesné LED svítidlo klasického designu s opálovým krytem. Svítidlo má mechanickou odolnost IK08 - telo i optický systém je z polykarbonátu. Soucástí svítidl | ks | 1046.175 | 1046.175 | 21,00 |  | https://eshop.biesse.cz/Pictures/biesse/19/2000000326/180856-180856(2).jpg | 8596099042899 | VLO2500M1N3ND | MODUS, spol. s r.o. | 0
MDS10606 | Svítidlo LVLEDOS3500V22/ND MODUS |  | MODUS LV LEDOS3500, Al korpus V2, 12ks LED 727, optika ME, ploché sklo, LED svítidlo pro veřejné osvětlení Svítidlo pro veřejné osvětlení, s čirým tvrzeným sklem a individuální plastovou optikou pro širokou distribuci světelného toku. Svítidlo splňuje podmínky dotačního programu platného v Česk | ks | 4999.6 | 4999.6 | 21,00 |  | https://eshop.biesse.cz/Pictures/biesse/19/2000000326/180857-180857(2).jpg | 8596099070366 | LVLEDOS3500V22/ND | MODUS, spol. s r.o. | 0
OST16468 | Topné těleso 400W |  |  | ks | 7243.32 | 7243.32 | 21,00 |  |  | 8713574097506 | EGL400UL230 | ELDON AUSTRIA GmbH | 0
ABB11286 | Kryt LTC XT3 3p svorek nízká 2pcs 1SDA066660R0001 |  |  | ks | 988.35 | 988.35 | 21,00 |  | https://eshop.biesse.cz/Pictures/biesse/19/2000000326/180859-180859(2).jpg | 8015644693787 | 1SDA066660R0001 | ABB s.r.o. | 0
ABB11287 | Kryt LTC XT1 3p svorek nízká 2pcs 1SDA066655R0001 |  |  | ks | 690.525 | 690.525 | 21,00 |  | https://eshop.biesse.cz/Pictures/biesse/19/2000000326/180860-180860(2).jpg | 8015644693763 | 1SDA066655R0001 | ABB s.r.o. | 0
ABB11288 | Kryt XLP1 kabelových svorek 1SEP407793R0002 |  |  | ks | 267.6375 | 267.6375 | 21,00 |  | https://eshop.biesse.cz/Pictures/biesse/19/2000000326/180861-180861(2).jpg | 7025840013839 | 1SEP407793R0002 | ABB s.r.o. | 0
OST16469 | Vlhkoměr 40-90% |  |  | ks | 2674.2397 | 2674.2397 | 21,00 |  |  | 8713574040052 | ETF2000 | ELDON AUSTRIA GmbH | 0
_ISF0859 | _Stykač LC1D128BD 25A 4P (2Z+2V) 24VDC |  | TeSys D stykač - 4P (2Z+2V) - pro neindukční zátěž - až do 25A/690V AC - 1. Poskytuje cívku 24 V DC s odrušovacím modulem, 1 Z + 1 V vestavěnými pomocnými kontakty (v zrcadlové certifikaci), připojení šroubovými svorkami. Pro provozní rychlosti do 3 600 cyklů/hod. a prostředí až do 60 °C zajišťuje | ks | 2469.454 | 2469.454 | 21,00 |  |  |  | LC1D128BD | Schneider Electric CZ, s.r.o. | 0.53
MOCI0063 | Skřiň BF-UT-4/96-C s průhled. dveřmi (103118) EATON |  |  | ks | 6540.12 | 6540.12 | 21,00 |  |  | 4015082936273 | 103118 | Eaton Elektrotechnika s.r.o. | 0
OST21295 | Odrazka PL20A, 18x60mm |  |  | ks | 335.1234 | 335.1234 | 21,00 |  |  |  | 1012719 | SICK spol. s r.o. | 0
OST16475 | Kabel CC-01 2x0,8 - 2x0,5mm (300m) Jablotron |  |  | bal | 4274.81 | 4274.81 | 21,00 |  |  |  | 12991 | KELCOM International, spol. s r.o. | 0
ABB11289 | Kontakt CA4-10K-T pomocný |  |  | ks | 118.5 | 118.5 | 21,00 |  | https://eshop.biesse.cz/Pictures/biesse/19/2000000326/180880-180880(2).jpg | 3471523131231 | 1SBN010160T1010 | ABB s.r.o. | 0
ABB11290 | Kontakt CA4-01K-T pomocný |  |  | ks | 118.5 | 118.5 | 21,00 |  | https://eshop.biesse.cz/Pictures/biesse/19/2000000326/180881-180881(2).jpg | 3471523131255 | 1SBN010160T1001 | ABB s.r.o. | 0
MAS00822 | Svítidlo LED PETRONIA 12W 4000K LEDKO |  |  | ks | 1433.6635 | 1433.6635 | 21,00 |  |  | 8718696166017 | 17394/93/P3 | LEDKO a.s. | 4
_FAI0486 | Kontakt CA4-10K-T pomocný |  |  | ks | 110.1 | 110.1 | 21,00 |  | https://eshop.biesse.cz/Pictures/biesse/19/2000000326/180884-180884(2).jpg |  | 1SBN010160T1010 | ABB s.r.o. | 0.012
VYFA0487 | Kontakt CA4-01K-T pomocný |  |  | ks | 80 | 80 | 21,00 |  | https://eshop.biesse.cz/Pictures/biesse/19/2000000326/180885-180885(2).jpg |  | 1SBN010160T1001 | ABB s.r.o. | 0.012
_FAI0488 | Stykač AF09ZB-30-10-22U 25A 3AC480V/48-130VDC/4NO |  |  | ks | 1764.75 | 1764.75 | 21,00 |  |  |  | 1SBL136062R2210 | ABB s.r.o. | 0.31
_ISF0860 | _Kontakt pom.signalizační, OF iSW |  | Tento Acti 9 iOFZ je pomocný kontakt pro iSW. má přepínací kontakt, jmenovitý proud je 3 A při 415 V AC a 6 A při 250 V AC. Montáž je provedena vlevo od přepínačů Acti9 iSW s provozním proudem nižším nebo rovným 32 A. Šířka v 9mm rozteč je 2. Stupeň ochrany je IP20 A IP40 V BOXU. Lze jej nainstalov | ks | 524.6654 | 524.6654 | 21,00 |  |  |  | A9A15096 | Schneider Electric CZ, s.r.o. | 0.06
_FAI0489 | Stykač AF38ZB-30-00-22U 50A 3AC480V/48-130VDC/3NO |  |  | ks | 4546.65 | 4546.65 | 21,00 |  |  | 3471523143524 | 1SBL296062R2200 | ABB s.r.o. | 0
_FAI0490 | Stykač AF16ZB-30-10-22U |  |  | ks | 2437.95 | 2437.95 | 21,00 |  |  |  | 1SBL176062R2210 | ABB s.r.o. | 0.31
ETI00414 | Skříň ETI RFVE-DC1-1-T12 |  | Spojovací skříň RFVE-DC1-1-T12 pro jeden string, třída ochrany I+II, rozvodnice na omítku 8 modulů, IP 65, výplň: 1x svodič přepětí T12 PV 1100/6,25 Y, 1x pojistkový odpojovač DC 2p, 2x pojistka 10x38 gPV16A/1000V | ks | 4411.616 | 4411.616 | 21,00 | https://www.biesse.cz/fotovoltaika_c564938523279385/sdruzovaci-krabice_c573275054800937/skrin-eti-rf | https://eshop.biesse.cz/Pictures/BIESSE/19/2000000326/180890_180890.JPG | 3838895948049 | 001105400 | ETI Elektroelement s.r.o. | 0 | Fotovoltaika | Sdružovací krabice
ETI08963 | Ovládací rukojeť IP55, RO2 250, červená, pro montáž na panel, pro |  | Handle, RO2 250 P, red, For use with EB2, ED2 160-250, Function accessories Door mounted handle IP54 RO2 | ks | 2482.9406 | 2482.9406 | 21,00 |  | https://eshop.biesse.cz/Pictures/biesse/19/2000000326/180891-180891(2).jpg | 3838895413943 | 004671343 | ETI ELEKTROELEMENT , d.o.o. | 0
NOA00324 | Skříň 109810 3x24 modulů, bílé dveře EMFF3 72W Noark |  | Velkoobsahová rozvodnice, montáž pod omítku, 3x24 modulů, bílé dveře, včetně NPE svorkovnice | ks | 4445.415 | 4445.415 | 21,00 |  | https://eshop.biesse.cz/Pictures/biesse/19/2000000326/180892-180892(2).jpg | 8592765098108 | 109810 | NOARK Electric Europe s.r.o. | 13.5
NOA00325 | Chránič 25/3N/0,03 B Ex9LB63 10kA |  | Proudový chránič, Icn=10kA, 3P+N, In=25A, IΔn=30mA, typ B | ks | 6759.6165 | 6759.6165 | 21,00 |  | https://eshop.biesse.cz/Pictures/biesse/19/2000000326/180894-180894(2).jpg | 8592765102218 | 110221 | NOARK Electric Europe s.r.o. | 0.43
FNX00842 | Čidlo ADAPT 360° stropní vestavný/přisazený, bílá |  | Moderní adaptabilní PIR senzor. | ks | 309.375 | 309.375 | 21,00 |  | https://eshop.biesse.cz/Pictures/biesse/19/2000000326/180895-180895(2).jpg | 8595216622921 | PN71000014 | PANLUX s.r.o. | 0.84
L2400014 | Rámeček 066601 jednonásobný šedá CELIANE |  | CÉLIANE RÁMEČEK 1-NÁSOBNÝ ŠEDÁ | ks | 66.9848 | 66.9848 | 21,00 |  | https://eshop.biesse.cz/Pictures/biesse/19/2000000326/180897-180897(2).jpg | 3414971003040 | 066601 | LEGRAND s.r.o. | 0
L2400015 | Rámeček 066602 dvojnásobný šedá CELIANE |  | CÉLIANE RÁMEČEK 2-NÁSOBNÝ ŠEDÁ | ks | 135.8048 | 135.8048 | 21,00 |  | https://eshop.biesse.cz/Pictures/biesse/19/2000000326/180898-180898(2).jpg | 3414971003071 | 066602 | LEGRAND s.r.o. | 0
L2400016 | Rámeček 066604 čtyřnásobný šedá CELIANE |  | CÉLIANE RÁMEČEK 4-NÁSOBNÝ ŠEDÁ | ks | 284.456 | 284.456 | 21,00 |  | https://eshop.biesse.cz/Pictures/biesse/19/2000000326/180899-180899(2).jpg | 3414971003132 | 066604 | LEGRAND s.r.o. | 0
HAG00297 | Rám UW81U s DIN lištami, krytem a bezšroub. PE/N svorkami pro FWU8x ... |  |  | ks | 3189.12 | 3189.12 | 21,00 |  |  | 3250612739349 | UW81U | Hager Electro s.r.o. | 0
EMN00521 | Svorka AS 2x25 SNK rozbočná |  | Svorka připojovací AS/2x25 SNK rozbočná, tvar konektoru - jazýček (kolík), 2x25mm2, 1modulová, (kódové označení výrobce 2010807), rozměry jazýčku (kolíku) 5x4x12,3mm, vestavná šířka 18mm, pro Al/Cu vodiče, jmenovitý proud 100A, jmenovité napětí 690V. Modulové přístroje mají od výroby omezené možnos | ks | 82.282 | 82.282 | 21,00 | https://www.biesse.cz/spojovaci-material_c381775347976340/svorky-a-svorkovnice_c382106060456593/svor | https://eshop.biesse.cz/Pictures/biesse/19/2000000326/180902-180902(2).jpg | 4025221017367 | 1079503 | ELEMAN spol. s r.o. | 0 | Spojovací materiál | Svorky a svorkovnice | Svorky připojovací
ARK01488 | Víko VZM 200 ZZ Merkur |  | Víka řady VZM se používají pro zakrytování kabelové trasy proti případnému mechanickému poškození kabelů, ve venkovním prostředí též jako ochrana proti UV záření. Číselné označení v typu víka určuje pro jakou šíři žlabu je použitelné (např. VZM 50 je určeno pouze pro žlab šíře 50 mm, atd...). Víka s | m | 434.01 | 434.01 | 21,00 |  | https://eshop.biesse.cz/Pictures/biesse/19/2000000326/180904-180904(2).png | 8592648222194 | ARK-222219 | ARKYS, s.r.o. | 0
KOL01692 | Víko NVO 45x62 S oblouk |  | Víko pro zakrytí obloku o úhlu 45° v horizontálním směru pro kabelové žlaby šíře 62 mm, povrchová úprava sendzimir | ks | 64.5398 | 64.5398 | 21,00 |  |  | 8595057682429 | NVO 45X62_S | KOPOS KOLÍN a.s. | 0
KOL01693 | Oblouk NO 45X50X62 S |  | Oblouk pro odbočení trasy pod úhlem 45° pro kabelový žlab rozměru 50x62 mm, povrchová úprava sendzimir, přímé spojení s kabelovým žlabem bez nutnosti použití spojky | ks | 209.1145 | 209.1145 | 21,00 |  |  | 8595057678019 | NO 45X50X62_S | KOPOS KOLÍN a.s. | 0
KOL01694 | Odbočka OSHK 50X62 S |  | Odbočka umožňující odbočení stoupající kabelové trasy na horizontální a naopak pro kabelové trasy rozměru 50x62, povrchová úprava sendzimir. | ks | 102.9097 | 102.9097 | 21,00 |  |  | 8595568917584 | OSHK 50X62_S | KOPOS KOLÍN a.s. | 0
LAP03435 | LiYCY 4x0,34 |  |  | m | 36.0252 | 36.0252 | 21,00 |  |  |  | 03104047 | allkabel s.r.o. | 0
NOA00326 | Chránič 40B/3N/0,03 AC Ex9NL-N 6kA |  | Proud. chránič s nadpr. ochr., Icn=6kA, 3+Npól, char. B, In=40A, IΔn=30mA, typ AC | ks | 2036.736 | 2036.736 | 21,00 |  | https://eshop.biesse.cz/Pictures/biesse/19/2000000326/180915-180915(2).jpg | 8592765115027 | 111502 | NOARK Electric Europe s.r.o. | 0.43
1R100021 | Zásuvka Unica 250V/16A skrytá 2P+E clonky bezšroubová Antracit |  | Schneider Electric Nová Unica zásuvka NU305254E je v barvě antracitové. Konfigurace pólů zásuvky je 2P+E. A toto zařízení odpovídá francouzské normě. Jeho jmenovitý proud je 16 A. Její odpovídající montážní krabice může být zapuštěna do povrchu stěny s montáží pod omítku. Nová Unica zahrnuje sadu no | ks | 181.7864 | 181.7864 | 21,00 | https://www.biesse.cz/vypinace-a-zasuvky_c549523885654092/schneider-electric_c549523885654096/nova-u | https://eshop.biesse.cz/Pictures/BIESSE/19/2000000326/180918_180918.PNG | 3606481954329 | NU305254E | Schneider Electric CZ, s.r.o. | 0 | Vypínače a zásuvky | Schneider electric | Nová Unica | Zásuvky Nová Unica
DEN00202 | Mřížka VE1151 větrací Ø110mm se síťovinou – uzavíratelná |  |  | ks | 41.734 | 41.734 | 21,00 |  |  | 8595100148469 | VE1151 | Den Braven Czech and Slovak a.s. | 0
1R100138 | Spínač UNICA tlačítko 6A 2M žaluziový Antracit |  | Schneider Electric Nová Unica žaluziové tlačítko NU320754 je mechanismus v barvě antracitové Připojovací svorky tohoto žaluziového tlačítka jsou bezšroubové. Způsob upevnění tohoto zařízení je nacvaknutí. Šířka 45 mm, výška 45 mm, hloubka 44,35 mm, hloubka zapuštění 32,8 mm, A výrobek váží 0,0331 kg | ks | 336.9214 | 336.9214 | 21,00 | https://www.biesse.cz/vypinace-a-zasuvky_c549523885654092/schneider-electric_c549523885654096/nova-u | https://eshop.biesse.cz/Pictures/BIESSE/19/2000000326/180924_180924.PNG | 3606489455446 | NU320754 | Schneider Electric CZ, s.r.o. | 0 | Vypínače a zásuvky | Schneider electric | Nová Unica | Žaluziové spínače Nová Unica
ABB11291 | Rozšíření LW205 svorek 1SFN074807R1000 ABB |  |  | ks | 1836 | 1836 | 21,00 |  | https://eshop.biesse.cz/Pictures/biesse/19/2000000326/180925-180925(2).jpg | 7320500481271 | 1SFN074807R1000 | ABB s.r.o. | 0
VRC01332 | FFTP CAT6A Dca s2 d2 a l 500m SXKD-6A-FFTP-LSOH SOLARIX |  |  | m | 19.1661 | 19.1661 | 21,00 |  |  | 8595684701074 | 26000038 | INTELEK LTD, organizační složka | 0
HLB00738 | Skříň ER212/NKP7P-DIN00 |  |  | ks | 12844.125 | 12844.125 | 21,00 |  |  |  | ER212/NKP7P-DIN00 | DCK Holoubkov Bohemia a.s. | 0
NOA00327 | Chránič 40/3N/0,03 B Ex9LB63 10kA |  | Proudový chránič, Icn=10kA, 3P+N, In=40A, IΔn=30mA, typ B | ks | 7485.2649 | 7485.2649 | 21,00 |  | https://eshop.biesse.cz/Pictures/biesse/19/2000000326/180929-180929(2).jpg | 8592765102225 | 110222 | NOARK Electric Europe s.r.o. | 0.43
SVK00167@ | Konektor CSHF 24 Ilme |  |  | ks | 565.59 | 565.59 | 21,00 |  |  |  | CSHF 24 | MICHÁLEK - elektro s.r.o. | 0
SVK00168@ | Konektor CSHM 24 Ilme |  |  | ks | 558.75 | 558.75 | 21,00 |  |  |  | CSHM 24 | MICHÁLEK - elektro s.r.o. | 0
SVK00180@ | Kryt CKA 03VS Ilme |  |  | ks | 141.825 | 141.825 | 21,00 |  |  |  | CKA 03VS | MICHÁLEK - elektro s.r.o. | 0
TE514852 | Hlavice ZB5AA58 lícující s průhledným hmatníkem |  | Tato žlutá zapuš. hlava tlačítka s průhledným víčkem poskytuje ergonomické rozhraní pro ovládání vašich strojů. Držák ovládače se snadno instaluje a nahrazuje rozhraním ovládačů a kontaktů. Používá se pro vložení štítku. Je zřetelně odlišitelný na dálku díky jasné barvě. Je odolný proti nárazům, odo | ks | 142.1306 | 142.1306 | 21,00 |  |  | 3389110904741 | ZB5AA58 | Schneider Electric CZ, s.r.o. | 0
TE514853 | Hlavice ZB5AA68 lícující s průhledným hmatníkem |  | Tato modrá zapuš. hlava tlačítka s průhledným víčkem poskytuje ergonomické rozhraní pro ovládání vašich strojů. Držák ovládače se snadno instaluje a nahrazuje rozhraním ovládačů a kontaktů. Používá se pro vložení štítku. Je zřetelně odlišitelný na dálku díky jasné barvě. Je odolný proti nárazům, odo | ks | 289.5405 | 289.5405 | 21,00 |  |  | 3389110904765 | ZB5AA68 | Schneider Electric CZ, s.r.o. | 0
OST26603 | Snímač BES M12MI-NOC40B-S04G BALLUFF |  |  | ks | 996.0975 | 996.0975 | 21,00 |  |  |  | BES004Z | Balluff CZ s.r.o. | 0
GRL00595 | Zdroj DRIVER VIRGO 2Y 40W 1000mA |  |  | ks | 85.4352 | 85.4352 | 21,00 |  | https://eshop.biesse.cz/Pictures/biesse/19/2000000326/180962-180962(2).jpg |  | GXRE316 | Greenlux s.r.o. | 0.84
OMR00698 | Snímač E32-D24 2m OMRON |  |  | ks | 3122.076 | 3122.076 | 21,00 |  |  | 4548583336148 | E32-D24 2M | OMRON ELECTRONICS spol. s r.o. | 0
GME00446 | Cín 1,5mm 500g Sn99Cu 0,7Ag 0,3FLUXB2.1 PBFREE |  |  | ks | 1456.6518 | 1456.6518 | 21,00 |  |  |  | 745-188 | GM electronic, spol. s r.o. | 0
MCL00993 | Montážní rám ke svítidlu Office 6060 - bílý |  | Montážní rám ke svítidlu Office 6060 v bílé barvě, 600x600x45mm, materiál kov. Pomocí rámu lze použít LED panel jako elegantní přisazené svítidlo. | ks | 524.5786 | 524.5786 | 21,00 | https://www.biesse.cz/svitidla_c381775347976342/svitidla-prislusenstvi_c382106060456620/soucasti-pro | https://eshop.biesse.cz/Pictures/biesse/19/2000000326/180974-180974(2).jpg | 8595607252348 | ML-419.049.32.1 | McLED s.r.o. | 0 | Svítidla | Svítidla příslušenství | Součásti pro svítidla
ABB11292 | Jistič 50C/3 6kA S203-C50 ABB (2CDS253001R0504) |  | S203-C50, 3 fázový jistič, jmenovitý proud In: 50 A, vypínací charakteristika: C, vypínací schopnost Icn: 6 kA | ks | 862.65 | 862.65 | 21,00 |  | https://eshop.biesse.cz/Pictures/biesse/19/2000000326/180975-180975(2).jpg | 4016779551069 | 2CDS253001R0504 | ABB s.r.o. | 0
MOCO0195 | Dveře náhradní bez pantů a zámku pro rozvodnice KLV-48 ... |  |  | ks | 405.223 | 405.223 | 21,00 |  |  | 4015081742394 | 178922 | Eaton Elektrotechnika s.r.o. | 0
GRL00596 | Svítidlo ALFA SMD 50W NW |  | Popis produktu: REFLEKTOR LED SMD Určen pro osvětlení venkovních i vnitřních prostor. Všestranně použitelný v instalacích domácích i investičních. Například k osvětlení pracovních nebo skladových prostor, okolí domů, pro lokální osvětlení apod. Hlavní předností reflektoru je vnitřní svorkovnice, | ks | 340 | 340 | 21,00 | https://www.biesse.cz/svitidla_c381775347976342/svitidla-venkovni-zahradni_c382106060456615/svitidlo | https://eshop.biesse.cz/Pictures/biesse/19/2000000326/180980-180980(2).jpg | 8592660134000 | GXLR037 | Greenlux s.r.o. | 2 | Svítidla | Svítidla venkovní, zahradní
OSM00426 | Svítidlo ALKOR 2 IN-12KN02/406x |  |  | ks | 1409.4 | 1409.4 | 21,00 |  |  | 8591728521622 | ALK52162 | OSMONT, s.r.o. | 4
OSM00427 | Svítidlo ERIS 2 IN-22K64/412x |  |  | ks | 1967.76 | 1967.76 | 21,00 |  |  | 8591728535377 | ERI53537 | OSMONT, s.r.o. | 4
WE110211 | Svorka ZDU 2,5/4AN BR 168346 |  | Svorkovnice pro připojování nebo spojování vodičů s permanentně zajištěným kontaktem. Kalená ocel odolává mechanickým silám, pocínovaná měď zajišťuje špičkovou vodivost. | ks | 47.4607 | 47.4607 | 21,00 |  | https://eshop.biesse.cz/Pictures/biesse/19/2000000326/180993-180993(2).jpg | 4008190478254 | 1683460000 | Weidmüller, s.r.o. | 0
ABB20969 | Klika TZ510 -výklopná pro FAB |  | TZ510, klika výklopná (pro FAB200) | ks | 685.5 | 685.5 | 21,00 |  | https://eshop.biesse.cz/Pictures/biesse/19/2000000326/180995-180995(2).jpg | 4011617104940 | 2CPX010494R9999 | ABB s.r.o. | 0
ABB20970 | Modul MK309 - pro řadové svorky, proj. |  | MK309 -Modul pro řadové svorky, proj. | ks | 2443.5 | 2443.5 | 21,00 |  | https://eshop.biesse.cz/Pictures/biesse/19/2000000326/180996-180996(2).png | 4011617412380 | 2CPX041238R9999 | ABB s.r.o. | 0
GME00448 | Kabel USB 2.0 A vidlice na USB 2.0 B vidlice, černý, 1m |  |  | ks | 62.9748 | 62.9748 | 21,00 |  |  |  | 652-299 | GM electronic, spol. s r.o. | 0
FNX00843 | Svítidlo LED DOWNLIGHT ROUND IP66 6W 4000K |  | #DOWNLIGHTLEDround | ks | 218.625 | 218.625 | 21,00 |  | https://eshop.biesse.cz/Pictures/biesse/19/2000000326/181004-181004(2).jpg | 8595216624208 | PN14300006 | PANLUX s.r.o. | 2
EMN10498 | Skříň ZSF20102000.1 /3952, 2x230V, 2x32/5, 1x16/5, IP44 jištěná s chráničem |  | Zásuvková skříň FAMATEL v441 - ZSF20102000.1 /3952 IP54 jištěná s chráničem 40/4/003-A, zásuvky 2x230V, 1x16/5, 2x32/5, přístroje EATON 10kA: 2xPL7-B16/1, 1xPL7-B16/3, 1xPL7-B32/3, PF7-40/4/003-A na vstupu, použité pouzdro: 3952 - 500x330x155mm, barva: světle šedá. Zásuvková skříň (rozváděč nízkého | ks | 6892.3236 | 6892.3236 | 21,00 |  | https://eshop.biesse.cz/Pictures/biesse/19/2000000326/181007-181007(2).jpg | 8592848003029 | V441 | Famatel - CZ s.r.o. | 5
ABB20971 | Modul MM312 s montážní deskou, proj. |  | MM312 -Modul s montážní deskou, proj. | ks | 1498.5 | 1498.5 | 21,00 |  | https://eshop.biesse.cz/Pictures/biesse/19/2000000326/181008-181008(2).png | 4011617412472 | 2CPX041247R9999 | ABB s.r.o. | 0
ABB20972 | Modul MB220 krycí, proj. |  | MB220 -Modul krycí, proj. | ks | 1206 | 1206 | 21,00 |  | https://eshop.biesse.cz/Pictures/biesse/19/2000000326/181009-181009(2).png | 4011617412700 | 2CPX041270R9999 | ABB s.r.o. | 0
ABB20973 | Jistič XT5D 400 3p F F |  |  | ks | 13413.675 | 13413.675 | 21,00 |  | https://eshop.biesse.cz/Pictures/biesse/19/2000000326/181010-181010(2).jpg | 8056221006224 | 1SDA100546R0001 | ABB s.r.o. | 0
ABB20974 | Vypínací cívka YO XT5-XT6 110..240 Vac - 110..250 Vdc |  |  | ks | 1654.125 | 1654.125 | 21,00 |  |  | 8015644070182 | 1SDA104926R0001 | ABB s.r.o. | 0
EEP00096 | Relé CRM-181J /UNI ZN |  | • jednofunkční časové relé jsou vhodná pro aplikace, kde je předem jasný požadavek na funkci a jsou vhodné pro univerzální využití v automatizaci, řízení a regulaci nebo v domovních instalacích • výběr ze čtyř typů: ZR, ZN, BL, OD • všechny funkce iniciované napájecím napětím mohou využít ovláda | ks | 684.6554 | 684.6554 | 21,00 |  | https://eshop.biesse.cz/Pictures/biesse/19/2000000326/181013-181013(2).png | 8595188180399 | 8039 STANDARD | ELKO EP, s.r.o. | 0
ABB11293 | Jistič XT5N 400 Ekip Dip LSI In=400 3p F F |  |  | ks | 27195.3 | 27195.3 | 21,00 |  | https://eshop.biesse.cz/Pictures/biesse/19/2000000326/181014-181014(2).jpg | 8056221004350 | 1SDA100358R0001 | ABB s.r.o. | 0
ABB20976 | Externí kabelové přední CuAl svorky 240mm pro XT3 3 ks |  |  | ks | 4043.325 | 4043.325 | 21,00 |  | https://eshop.biesse.cz/Pictures/biesse/19/2000000326/181015-181015(2).jpg | 8015644009151 | 1SDA067183R0001 | ABB s.r.o. | 0
HLEC0422 | Víko univerzální, šířka 60 mm, délka 2 m, žárově pozinkováno, HD |  |  | m | 107.9863 | 107.9863 | 21,00 |  |  | 8595676001816 | HL HDD060 | HL system, s.r.o. | 0
HLEC0425 | Víko univerzální, šířka 200 mm, délka 2 m, žárově pozinkováno, HD |  |  | m | 262.695 | 262.695 | 21,00 |  |  | 8595676001854 | HL HDD200 | HL system, s.r.o. | 0
HLPF0150 | Profil 41x41 mm tl.2 mm,délka 3 m, žár.zinek |  |  | ks | 800.0737 | 800.0737 | 21,00 |  |  | 8595676011457 | HL HDNP41H41X2-3 | HL system, s.r.o. | 0
HLEC0430 | Patka univerzální pro profil HL NP (41/41) včetně šroubů a kluzných matic, žárov |  |  | ks | 364.8499 | 364.8499 | 21,00 |  |  | 8595676015868 | HL HDPNP-UNI | HL system, s.r.o. | 0
_MPS0778 | _Unica - Dvojitý nabíjecí USB konektor A+C 2.4A, 1M, Bílý |  | Schneider Electric Nová Unica USB nabíjecí zásuvka NU301618 v barvě bílé je mechanismus se 2 výstupy. Maximální příkon této nabíječky USB je 15 W. Její spotřeba energie je 0,075 W. A jmenovitý výstupní výkon této nabíječky USB je 12 W. Jeho výstupní proud je 2,4 A. Kromě toho je jmenovité provozní n | ks | 841.7067 | 841.7067 | 21,00 |  |  |  | NU301618 | Schneider Electric CZ, s.r.o. | 0
_MPS0768 | _Unica - Spínač jednopólový řazení 1, 2M, Bílý |  | Schneider Electric Nová Unica vypínač NU320118 je mechanismus v barvě bílé. Jedná se o jednopólový 1cestný spínač. Režim upevnění zařízení je nacvaknutí. Jeho jmenovitý proud je 10AX. Šířka 45 mm, výška 45 mm, hloubka 34,25 mm, hloubka zapuštění 21,15 mm. Povrchová úprava je lesklá a dodává místnost | ks | 76.5451 | 76.5451 | 21,00 |  |  |  | NU320118 | Schneider Electric CZ, s.r.o. | 0
_MPS0769 | _Unica - Přepínač sériový řazení 5, Bílý |  | Schneider Electric Nová Unica vypínač NU321118 je mechanismus v barvě bílé se 2 klapkami. Toto je dvojitý jednopólový spínač. Režim upevnění tohoto zařízení je nacvaknutí. Jeho jmenovitý proud je 10AX. Šířka 45 mm, výška 45 mm, hloubka 34,25 mm, hloubka zapuštění 21,15 mm. Povrchová úprava je lesklá | ks | 114.6159 | 114.6159 | 21,00 |  |  |  | NU321118 | Schneider Electric CZ, s.r.o. | 0
_MPS0770 | _Unica - Přepínač střídavý řazení 6, 2M, Bílý |  | Schneider Electric Nová Unica vypínač NU320318 je mechanismus v barvě bílé. Toto je jednopólový střídavý přepínač. Tento kolébkový spínač zacvaknete pro upevnění. Jeho jmenovitý proud je 10AX. Šířka 45 mm, výška 45 mm, hloubka 34,25 mm, hloubka zapuštění 21,15 mm. Povrchová úprava je lesklá a dodává | ks | 91.6702 | 91.6702 | 21,00 |  |  |  | NU320318 | Schneider Electric CZ, s.r.o. | 0
_MPS0771 | _Unica - Přepínač křížový řazení 7, 2M, Bílý |  | Schneider Electric Nová Unica vypínač NU320518 je mechanismus v barvě bílé. Toto je křížový přepínač. Režim upevnění tohoto zařízení je nacvaknutí. Jeho jmenovitý proud je 10AX. Je 45 mm na šířku, 45 mm na výšku 37,75 mm do hloubky s hloubkou zapuštění 24,65 mm. Povrchová úprava je lesklá a dodává m | ks | 180.5092 | 180.5092 | 21,00 |  |  |  | NU320518 | Schneider Electric CZ, s.r.o. | 0
_MPS0772 | _Unica - Přepínač dvojitý střídavý řazení 6+6 (5b), Bílý |  | Schneider Electric Nová Unica vypínač NU321318 je mechanismus v barvě bílé se 2 klapkami. Toto je dvojitý jednopólový spínač. Tento kolébkový spínač zacvaknete pro upevnění. Jeho jmenovitý proud je 10AX. Šířka 45 mm, výška 45 mm a hloubka 34,25 mm s hloubkou zapuštění 21,15 mm. Povrchová úprava je l | ks | 183.4476 | 183.4476 | 21,00 |  |  |  | NU321318 | Schneider Electric CZ, s.r.o. | 0
_MPS0773 | _Unica - Tlačítko řazení 1/0, 2M, Bílé |  | Schneider Electric Nová Unica tlačítkový ovládač NU320618 je mechanismus v barvě bílé Jeho připojovací svorky jsou bezšroubové. Je vyrobeno z Cu. Zn37, PBT (polybutylen tereftalát) GF30, PC (polykarbonát) GF10 FR, termoplastický materiál stabilizovaný ABS-UV, je tento tlačítkový spínač spolehlivý a | ks | 76.3641 | 76.3641 | 21,00 |  |  |  | NU320618 | Schneider Electric CZ, s.r.o. | 0
_MPS0774 | _Unica - Žaluziový tlačítkový ovládač 6A, 2M, Bílý |  | Schneider Electric Nová Unica žaluziové tlačítko NU320718 je mechanismus v barvě bílé Připojovací svorky tohoto žaluziového tlačítka jsou bezšroubové. Způsob upevnění tohoto zařízení je nacvaknutí. Šířka 45 mm, výška 45 mm, hloubka 44,35 mm, hloubka zapuštění 32,8 mm, A výrobek váží 0,0331 kg. Se 2 | ks | 198.8544 | 198.8544 | 21,00 |  |  |  | NU320718 | Schneider Electric CZ, s.r.o. | 0
_MPS0775 | _Unica - Zásuvka datová 1xRJ45 Kat.5e UTP, 1M, Bílá |  | Schneider Electric Nová Unica RJ45 konektor NU341018 je v barvě bílé. Tento datový konektor RJ45 je šetrný k životnímu prostředí a je také ekologickým prémiovým výrobkem. Neobsahuje rtuť ani těžké kovy, čímž je neustále postaráno o životní prostředí a vaše zdraví. Tento konektor RJ45 rovněž neobsahu | ks | 130.0278 | 130.0278 | 21,00 |  |  |  | NU341018 | Schneider Electric CZ, s.r.o. | 0
_MPS0776 | _Unica - Zásuvka TV-R/SAT individuální 2 dB, 2M, Bílá |  | Schneider Electric Nová Unica TV/FM/SAT zásuvka NU345418 je mechanismus v barvě bílé se 2 moduly. Typ televizní zásuvky je individuální a televizní konektor je samec typu IEC 9,52 mm. Konektor SAT je samice typu IEC 9,52 mm. Její odpovídající montážní krabice může být zapuštěna do povrchu stěny s m | ks | 244.7815 | 244.7815 | 21,00 |  |  |  | NU345418 | Schneider Electric CZ, s.r.o. | 0
_MPS0777 | _Unica - Zásuvka 250V/16A 2P+E, clonky, bezšroubová, Bílá |  | Schneider Electric Nová Unica zásuvka NU305918E je mechanismus v barvě bílé. Konfigurace pólu zásuvky této zásuvky-zásuvky je 2P+E s clonkami, zajišťujícími bezpečnostní ochranu. A toto zařízení odpovídá francouzské normě. Dielektrická pevnost, což znamená elektrickou pevnost jeho izolantu, je 2000 | ks | 89.501 | 89.501 | 21,00 |  |  |  | NU305918E | Schneider Electric CZ, s.r.o. | 0
_FAI0492 | Spínač MS165-42B motor. spouštěč 30-42A 4Nm |  |  | ks | 4759.35 | 4759.35 | 21,00 |  |  |  | 1SAM451200R1015 | ABB s.r.o. | 0
EMN10499 | Svorka UK 150/2 N 35-150 mm2 modrá |  | Univerzální připojovací svorka UK 150/2 N - modrá. Standardní řada univerzálních svorek s širokou nabídkou připojitelnosti vodičů (1,5 - 240 mm2). Umožňuje připojení jak hliníkových tak měděných vodičů a to až do 240 mm2. Jedná se o 1-pólové svorky v plastovém pouzdře (vyjma sestavy UK 50/3x1, ta j | ks | 272.186 | 272.186 | 21,00 |  | https://eshop.biesse.cz/Pictures/biesse/19/2000000326/181073-181073(2).jpg | 8592847003839 | 1006632 | ELEMAN spol. s r.o. | 0
EMN10501 | Svorka UK 150/3 PE 35-150 mm2 zelenožlutá |  | Univerzální připojovací svorka UK 150/3 PE - zelená. Standardní řada univerzálních svorek s širokou nabídkou připojitelnosti vodičů (1,5 - 240 mm2). Umožňuje připojení jak hliníkových tak měděných vodičů a to až do 240 mm2. Jedná se o 1-pólové svorky v plastovém pouzdře (vyjma sestavy UK 50/3x1, ta | ks | 480.3379 | 480.3379 | 21,00 |  | https://eshop.biesse.cz/Pictures/biesse/19/2000000326/181074-181074(2).jpg | 8592847003877 | 1006636 | ELEMAN spol. s r.o. | 0
LAP03436 | NYY-J 3x2,5 |  |  | m | 44.66 | 44.66 | 21,00 |  |  |  | 0932024 | DDA a.s. | 0
OSM00428 | Svítidlo KUMA 3 IN-12BK1/436xx |  |  | ks | 4325.4 | 4325.4 | 21,00 |  |  | 8591728401412 | KUM40141 | OSMONT, s.r.o. | 0
OSM00429 | Svítidlo KUMA 3 IN-12BK1/433xx |  |  | ks | 2663.28 | 2663.28 | 21,00 |  |  | 8591728430900 | KUM43090 | OSMONT, s.r.o. | 0
_MPS0779 | _Unica - Rámeček montážní Zamak |  | NU7002 je montážní rámeček Schneider Electric Nová Unica. Má šířku 75 mm, výšku 75 mm, hloubku 11,2 mm a hmotnost výrobku je 0,033 kg. Tento montážní rámeček je v provedení pro 2 moduly. Způsob upevnění tohoto zařízení je šrouby nebo rozpěrky. Jako ekologický prémiový produkt je toto zařízení šetrné | ks | 19.0625 | 19.0625 | 21,00 |  |  |  | NU7002 | Schneider Electric CZ, s.r.o. | 0
NGE01066 | Vrták středící, d-8/130mm |  |  | ks | 254.9152 | 254.9152 | 21,00 |  |  | 4250004260184 | 11-010 | N.G. ELEKTRO TRADE, a.s. | 0
NGE01067 | Fréza 10-051 diamantová |  |  | ks | 2745.3131 | 2745.3131 | 21,00 |  |  |  | 10-051 | N.G. ELEKTRO TRADE, a.s. | 0
GRL00597 | Svítidlo DAISY NECTER 40W NW IP65 5200lm |  | PRACHOTĚSNÉ LED SMD SVÍTIDLO určené k přisazené montáži na strop nebo zeď. Energeticky úsporné svítidlo doporučené pro domácí i obecné použití. Vhodné pro osvětlení pracovních prostor, chodeb, toalet, skladů, obchodů apod. Svítidlo je vyrobeno z monolitického polykarbonátového (PC) korpusu. Tě | ks | 709.155 | 709.155 | 21,00 |  | https://eshop.biesse.cz/Pictures/biesse/19/2000000326/181088-181088(2).jpg |  | GXDS274 | Greenlux s.r.o. | 7
VSY00381 | Rohož HMO 350/6,4 pro venkovní plochy |  |  | ks | 6821.024 | 6821.024 | 21,00 |  |  | 8595129605615 | 1335 | Saint-Gobain Construction Products CZ a.s. | 0
HAG00298 | Kanál BA6 43x31 propojovací s víkem, šedá |  |  | m | 124.8 | 124.8 | 21,00 |  |  | 4012740102902 | BA64002507030B | Hager Electro s.r.o. | 0
ZES01114 | Kondenzátor CSADG-0,44/3,15-HD kompenzační |  |  | ks | 1050.06 | 1050.06 | 21,00 |  |  |  | CSADG-0,44/3,15-HD | ZEZ SILKO, s.r.o. | 0
SCA00322 | Skříň 632.3122-012F2 1x400V/32A/5p, 1x400V/16A/5p, 2x230V/16A SCAME |  | Zás. rozvod. s chráničem - 632.3122-012F2 | ks | 3817.86 | 3817.86 | 21,00 |  | https://eshop.biesse.cz/Pictures/biesse/19/2000000326/181098-181098(2).jpg | 8585022708247 | 632.3122-012F2 | SCAME-CZ,s.r.o. | 0
MDS10607 | Svítidlo LVLEDOS5000V24/3DIM, Al korpus V2 24ks LED 740 stmívatelné |  | MODUS LV LEDOS5000, Al korpus V2, 24ks LED 740, optika ME, ploché sklo, stmívatelné 3DIM (4DIM) LED svítidlo pro veřejné osvětlení Svítidlo pro veřejné osvětlení, s čirým tvrzeným sklem a individuální plastovou optikou pro širokou distribuci světelného toku. Svítidlo splňuje podmínky dotačního | ks | 7168.8 | 7168.8 | 21,00 |  | https://eshop.biesse.cz/Pictures/biesse/19/2000000326/181100-181100(2).jpg | 8596099045487 | LVLEDOS5000V24/3DIM | MODUS, spol. s r.o. | 9.5
VYR00077 | Svítidlo EXTRA-N-LED-7500-258-G2-4K-1F 055667, IP66, 3x2,5 mm2 |  |  | ks | 3575.2064 | 3575.2064 | 21,00 |  |  | 8592040287760 | 055667 | VYRTYCH a.s. | 9.5
HAG00299 | Svorka KN10E zelená |  |  | ks | 134.4 | 134.4 | 21,00 |  |  | 3250613849023 | KN10E | Hager Electro s.r.o. | 0
EMS00826 | Svítidlo LED VANA 31W přenosné ZS3332 EMOS |  |  | ks | 707.07 | 707.07 | 21,00 |  |  | 8592920104859 | 1542033320 | EMOS spol. s r.o. | 2
EMS00827 | Svítidlo LED VANA 51W přenosné ZS3342 EMOS |  |  | ks | 912.938 | 912.938 | 21,00 |  |  | 8592920104873 | 1542033420 | EMOS spol. s r.o. | 2
SOL00911 | Svítidlo LED VANA 100W, 9200lm, 5000K, IP65 WM-100W-L Solight |  |  | ks | 908.6239 | 908.6239 | 21,00 |  |  | 8592718025717 | WM-100W-L | Solight Holding, s.r.o. | 0
MG162282 | Spínač SDD211101 č.1 IP44 bílý Sedna |  | Schneider Electric Sedna Design Elements spínač SDD211101 je mechanismus s montážním rámečkem v bílé barvě. Toto je jednosměrný přepínač. Spínač je vyroben z termoplastu ABS-UV se stabilizovaným UV, který jej tvoří ještě odolnější. A jmenovitý proud je 10AXR s maximálním přípustným výkonem 2300 W. | ks | 135.6437 | 135.6437 | 21,00 |  |  | 3606481481849 | SDD211101 | Schneider Electric CZ, s.r.o. | 0
MG162283 | Tlačítko SDD211132 - Tl. 1/0 "světlo" IP44, Bílá Sedna |  | Schneider Electric Sedna Design Elements tlačítko SDD21132 je mechanismus s montážním rámečkem v bílé barvě. Toto je jednopólové tlačítko. Připojovací svorky jsou bezšroubové svorky. A jmenovitý proud je 10A. Maximální povolený výkon je 2 300 W. Povrch je lesklý a přináší do místnosti špičkový poci | ks | 149.1683 | 149.1683 | 21,00 |  |  | 3606481481900 | SDD211132 | Schneider Electric CZ, s.r.o. | 0
MG162284 | Zásuvka SDD111466S datová 1xRJ45 kat. 6A STP, Bílá Sedna |  | Schneider Electric Sedna Design Elements RJ45 6A datová zásuvka SDD11466S je mechanismus s montážním rámečkem v barvě pro datovou komunikaci. Připojovací svorky této datového zásuvky jsou krimpovací svorky. Odpovídající montážní skříň lze zapustit do povrchu zdi. Zařízení je upevněno pomocí čelistí | ks | 300.7232 | 300.7232 | 21,00 |  |  | 3606481466013 | SDD111466S | Schneider Electric CZ, s.r.o. | 0
MG162285 | Zásuvka SDD111467S datová 2xRJ45 kat. 6A STP, Bílá Sedna |  | Schneider Electric Sedna Design Elements RJ45 6A datová zásuvka SDD111467S je mechanismus s montážním rámečkem v barvě pro datovou komunikaci s 2 zásuvkami. Připojovací svorky této datového zásuvky jsou krimpovací svorky. Odpovídající montážní skříň lze zapustit do povrchu zdi. Upevnění je zajištěn | ks | 461.0293 | 461.0293 | 21,00 |  |  | 3606481466037 | SDD111467S | Schneider Electric CZ, s.r.o. | 0
GRL00598 | Svítidlo GOLY PLUS 150 W 90 NW IP 65 4000K |  |  | ks | 6845.526 | 6845.526 | 21,00 |  | https://eshop.biesse.cz/Pictures/biesse/19/2000000326/181119-181119(2).jpg | 8592660137193 | GXHB071 | Greenlux s.r.o. | 2
FNX00845 | Žárovka LED 5W 12V GU5,3 - teplá bílá |  |  | ks | 74.25 | 74.25 | 21,00 |  | https://eshop.biesse.cz/Pictures/biesse/19/2000000326/181121-181121(2).jpg | 8595216617644 | PN65103017 | PANLUX s.r.o. | 2
WAG00389 | Pojistkový modul 787-1668/006-1054 |  | Elektronický jistič, 8kanál., Vstupní napětí 24 V DC, Nastavitelný proud 0,5–6 A, Aktivní omezení proudu, Signalizační kontakt, Speciální konfigurace | ks | 12302.944 | 12302.944 | 21,00 |  | https://eshop.biesse.cz/Pictures/biesse/19/2000000326/181122-181122(2).jpg | 4055143255189 | 787-1668/006-1054 | WAGO-Elektro spol. s r.o. | 0
SA100116 | Skříň NSYS3X3215H 300x200x150 316L |  |  | ks | 15626.247 | 15626.247 | 21,00 |  |  | 3606480155062 | NSYS3X3215H | Schneider Electric CZ, s.r.o. | 0
TE160115 | Spínač 1-1,6A CZ/SK GV2ME06AP motorový |  |  | ks | 918.5527 | 918.5527 | 21,00 |  |  | 3606489607647 | GV2ME06AP | Schneider Electric CZ, s.r.o. | 0
TE160116 | Spínač 1,6-2,5 A CZ/SK GV2ME07AP motorový |  |  | ks | 875.9376 | 875.9376 | 21,00 |  |  | 3606489607654 | GV2ME07AP | Schneider Electric CZ, s.r.o. | 0.26
TE160117 | Spínač 4-6,3A CZ/SK GV2ME10AP motorový |  |  | ks | 961.1804 | 961.1804 | 21,00 |  |  | 3606489607678 | GV2ME10AP | Schneider Electric CZ, s.r.o. | 0.28
ENI00225 | Pojistka 8A gl853280 8.5x31.5 |  |  | ks | 15.3 | 15.3 | 21,00 |  |  |  | GL853280 | ENIKA.CZ s.r.o. | 0
NGE01068 | Hlásič kouře ER10018916 PROTECTOR K, 230VAC |  |  | ks | 1089 | 1089 | 21,00 |  |  | 4015120018916 | ER10018916 | N.G. ELEKTRO TRADE, a.s. | 0
NGE01070 | Relé ER10018923 PROTECTOR K |  |  | ks | 283.5 | 283.5 | 21,00 |  |  | 4015120018923 | ER10018923 | N.G. ELEKTRO TRADE, a.s. | 0
KAN01011 | Schodišťové svítidlo APUS LED W-NW |  | APUS je moderní design spojený s atraktivním světelným efektem. Je to skvělý nápad pro osvětlení schodišť a chodeb nebo pro zvýraznění interiérového designu pokojů. Unikátní konstrukce svítidla zaručuje rovnoměrné rozptýlení světla. Verze PIR je vybavena čidlem pohybu. Čidlo detekuje pohyb/zapíná os | ks | 336.5337 | 336.5337 | 21,00 |  | https://eshop.biesse.cz/Pictures/biesse/19/2000000326/181139-181139(2).jpg | 5905339273789 | 27378 | Kanlux s. r. o. | 2
SCM00109 | Kryt nožního spínače PX žlutý PZ-AC1270 Pizzato |  |  | ks | 204.75 | 204.75 | 21,00 |  |  | 8018851000065 | PZ-AC1270 | PIZZATO- PRO ROZDĚLENÍ CENÍKŮ | 0
MOMC0190 | Čočky M22-XDL-W-X16 do prosvětlených tlačítek, plochá, kapalina, bílá |  | Čočka do tlačítek, Sortiment: Příslušenství, Samostatný přístroj, Popis: 5 znaků: výška písma 5 mm, 5 znaků: výška písma 3 mm, Konstrukční typ: Zapuštěné, Popis: kapalina, Výběr podle: Symbol, Použitelný pro: M22(S)-DL-X, M22(S)-DRL-X, M22S-DGL-X, M30C-FDL-X, M30C-FDRL-X, Připojení na SmartWire-DT: | ks | 50.809 | 50.809 | 21,00 |  |  | 4015082183141 | 218314 | Eaton Elektrotechnika s.r.o. | 0
MOMC0191 | Čočky M22-XDL-W-X4 do prosvětlených tlačítek, plochá, Nárůst, bílá |  | Čočka do tlačítek, Sortiment: Příslušenství, Samostatný přístroj, Popis: 5 znaků: výška písma 5 mm, 5 znaků: výška písma 3 mm, Konstrukční typ: Zapuštěné, Popis: Nárůst, Výběr podle: Symbol, Použitelný pro: M22(S)-DL-X, M22(S)-DRL-X, M22S-DGL-X, M30C-FDL-X, M30C-FDRL-X, Připojení na SmartWire-DT: n | ks | 50.809 | 50.809 | 21,00 |  |  | 4015082183028 | 218302 | Eaton Elektrotechnika s.r.o. | 0
MOMC0192 | Čočky M22-XDL-W-X5 do prosvětlených tlačítek, plochá, Pokles, bílá |  | Čočka do tlačítek, Sortiment: Příslušenství, Samostatný přístroj, Popis: 5 znaků: výška písma 5 mm, 5 znaků: výška písma 3 mm, Konstrukční typ: Zapuštěné, Popis: Odběr, Výběr podle: Symbol, Použitelný pro: M22(S)-DL-X, M22(S)-DRL-X, M22S-DGL-X, M30C-FDL-X, M30C-FDRL-X, Připojení na SmartWire-DT: ne | ks | 50.809 | 50.809 | 21,00 |  |  | 4015082183035 | 218303 | Eaton Elektrotechnika s.r.o. | 0
MOMC0193 | Čočky M22-XDL-W-X1 do prosvětlených tlačítek, plochá, Start, bílá I |  | Čočka do tlačítek, Sortiment: Příslušenství, Samostatný přístroj, Popis: 5 znaků: výška písma 5 mm, 5 znaků: výška písma 3 mm, Konstrukční typ: Zapuštěné, Popis: Start, Výběr podle: Symbol, Použitelný pro: M22(S)-DL-X, M22(S)-DRL-X, M22S-DGL-X, M30C-FDL-X, M30C-FDRL-X, Připojení na SmartWire-DT: ne | ks | 50.809 | 50.809 | 21,00 |  |  | 4015082182960 | 218296 | Eaton Elektrotechnika s.r.o. | 0
MOMC0194 | Čočky M22-XDL-W-X2 do prosvětlených tlačítek, plochá, Start, bílá II |  | Čočka do tlačítek, Sortiment: Příslušenství, Samostatný přístroj, Popis: 5 znaků: výška písma 5 mm, 5 znaků: výška písma 3 mm, Konstrukční typ: Zapuštěné, Popis: Start, Výběr podle: Symbol, Použitelný pro: M22(S)-DL-X, M22(S)-DRL-X, M22S-DGL-X, M30C-FDL-X, M30C-FDRL-X, Připojení na SmartWire-DT: ne | ks | 50.809 | 50.809 | 21,00 |  |  | 4015082183011 | 218301 | Eaton Elektrotechnika s.r.o. | 0
SCM00110 | Spínač PZ-CSAR-01V024 PIZZATO |  |  | ks | 3551.625 | 3551.625 | 21,00 |  |  | 8018851000317 | PZ-CSAR-01V024 | PIZZATO- PRO ROZDĚLENÍ CENÍKŮ | 0
MOMC0205 | Čočky M22-XDL-R-X0 do prosvětlených tlačítek, plochá, Stop. červená 0 |  | Čočka do tlačítek, Sortiment: Příslušenství, Samostatný přístroj, Popis: 5 znaků: výška písma 5 mm, 5 znaků: výška písma 3 mm, Konstrukční typ: Zapuštěné, Popis: Stop, Výběr podle: Symbol, Použitelný pro: M22(S)-DL-X, M22(S)-DRL-X, M22S-DGL-X, M30C-FDL-X, M30C-FDRL-X, Připojení na SmartWire-DT: ne | ks | 50.809 | 50.809 | 21,00 |  |  | 4015082181598 | 218159 | Eaton Elektrotechnika s.r.o. | 0
NGE01071 | Klíč nástrčkový 13/125 1kV NS 41596130 |  |  | ks | 606.4896 | 606.4896 | 21,00 |  |  |  | NS 41596130 | N.G. ELEKTRO TRADE, a.s. | 0
MOMC0206 | Kompakt C22-DL-W-K10-24-P1 prosvětlené zapuištěné tlačítko kabel 0,2m konektor M |  | Prosvětlená ovládací hlavice tlačítka, RMQ compact solution, Kompletní přístroj, Konstrukční typ: plochá, bez aretace, Typ připojení: Kabel (černý) se zástrčkou M12A, 4-pólový, Délka kabelu: 0.2 M, Barva LED: bílý, Tlačítkový výplň: bílý, Panel s tlačítky nepopsané, Jmenovité provozní napětí LED: 24 | ks | 1155.495 | 1155.495 | 21,00 |  |  | 4015081810505 | 185556 | Eaton Elektrotechnika s.r.o. | 0.04
1R100142 | Rámeček Unica Studio Metal trojnásobný Gold/Bílý |  | Schneider Electric Nová Unica krycí rámeček NU280659 je v barvě gold Krycí rámeček je vyroben z polykarbonátu, termoplastu ABS-UV stabilizovaného, takže je co nejodolnější. Tento krycí rámeček je trojnásobný Kromě toho dosahuje úrovně ochrany IK04, která může pomoci chránit před nárazem. Také je šet | ks | 528.6523 | 528.6523 | 21,00 | https://www.biesse.cz/vypinace-a-zasuvky_c549523885654092/schneider-electric_c549523885654096/nova-u | https://eshop.biesse.cz/Pictures/BIESSE/19/2000000326/181166_181166.PNG | 3606482074088 | NU280659M | Schneider Electric CZ, s.r.o. | 0 | Vypínače a zásuvky | Schneider electric | Nová Unica | Rámečky Unica Studio Metal
1R100143 | Rámeček Unica Studio Metal trojnásobný Dark Aluminium/Černý |  | Schneider Electric Nová Unica krycí rámeček NU280653 je v barvě dark aluminium Krycí rámeček je vyroben z polykarbonátu, termoplastu ABS-UV stabilizovaného, takže je co nejodolnější. Tento krycí rámeček je trojnásobný Kromě toho dosahuje úrovně ochrany IK04, která může pomoci chránit před nárazem. T | ks | 528.6523 | 528.6523 | 21,00 | https://www.biesse.cz/vypinace-a-zasuvky_c549523885654092/schneider-electric_c549523885654096/nova-u | https://eshop.biesse.cz/Pictures/BIESSE/19/2000000326/181167_181167.PNG | 3606482074033 | NU280653M | Schneider Electric CZ, s.r.o. | 0 | Vypínače a zásuvky | Schneider electric | Nová Unica | Rámečky Unica Studio Metal
1R100144 | Rámeček Unica Studio Metal trojnásobný Copper/Bílý |  | Schneider Electric Nová Unica krycí rámeček NU280657 je v barvě copper Jelikož je tento krycí rámeček vyroben z polykarbonátu, termoplastického materiálu stabilizovaného ABS-UV, je spolehlivý a odolný. Tento krycí rámeček je trojnásobný Kromě toho dosahuje úrovně ochrany IK04, která může pomoci chrá | ks | 528.6523 | 528.6523 | 21,00 | https://www.biesse.cz/vypinace-a-zasuvky_c549523885654092/schneider-electric_c549523885654096/nova-u | https://eshop.biesse.cz/Pictures/BIESSE/19/2000000326/181168_181168.PNG | 3606482074064 | NU280657M | Schneider Electric CZ, s.r.o. | 0 | Vypínače a zásuvky | Schneider electric | Nová Unica | Rámečky Unica Studio Metal
1R100145 | Rámeček Unica Studio Metal trojnásobný Bronze/Černý |  | Schneider Electric Nová Unica krycí rámeček NU280652 je v barvě bronze Krycí rámeček je vyroben z polykarbonátu, termoplastu ABS-UV stabilizovaného, takže je co nejodolnější. Tento krycí rámeček je trojnásobný Kromě toho dosahuje úrovně ochrany IK04, která může pomoci chránit před nárazem. Také je š | ks | 528.6523 | 528.6523 | 21,00 | https://www.biesse.cz/vypinace-a-zasuvky_c549523885654092/schneider-electric_c549523885654096/nova-u | https://eshop.biesse.cz/Pictures/BIESSE/19/2000000326/181169_181169.PNG | 3606482074026 | NU280652M | Schneider Electric CZ, s.r.o. | 0 | Vypínače a zásuvky | Schneider electric | Nová Unica | Rámečky Unica Studio Metal
1R100148 | Rámeček Unica Studio Metal jednonásobný White Aluminium/Bílý |  | Schneider Electric Nová Unica krycí rámeček NU280255 je v barvě white aluminium Jelikož je tento krycí rámeček vyroben z polykarbonátu, termoplastického materiálu stabilizovaného ABS-UV, je spolehlivý a odolný. Tento krycí rámeček je jednonásobný Kromě toho dosahuje úrovně ochrany IK04, která může p | ks | 198.891 | 198.891 | 21,00 | https://www.biesse.cz/vypinace-a-zasuvky_c549523885654092/schneider-electric_c549523885654096/nova-u | https://eshop.biesse.cz/Pictures/BIESSE/19/2000000326/181172_181172.PNG | 3606482074590 | NU280255M | Schneider Electric CZ, s.r.o. | 0 | Vypínače a zásuvky | Schneider electric | Nová Unica | Rámečky Unica Studio Metal
1R100150 | Rámeček Unica Studio Metal jednonásobný Gold/Bílý |  | Schneider Electric Nová Unica krycí rámeček NU280259 je v barvě gold Krycí rámeček je vyroben z polykarbonátu, termoplastu ABS-UV stabilizovaného, takže je co nejodolnější. Tento krycí rámeček je jednonásobný Kromě toho dosahuje úrovně ochrany IK04, která může pomoci chránit před nárazem. Také je še | ks | 187.7531 | 187.7531 | 21,00 | https://www.biesse.cz/vypinace-a-zasuvky_c549523885654092/schneider-electric_c549523885654096/nova-u | https://eshop.biesse.cz/Pictures/BIESSE/19/2000000326/181174_181174.PNG | 3606482074637 | NU280259M | Schneider Electric CZ, s.r.o. | 0 | Vypínače a zásuvky | Schneider electric | Nová Unica | Rámečky Unica Studio Metal
1R100151 | Rámeček Unica Studio Metal jednonásobný Dark Aluminium/Černý |  | Schneider Electric Nová Unica krycí rámeček NU280253 je v barvě dark aluminium Krycí rámeček je vyroben z polykarbonátu, termoplastu ABS-UV stabilizovaného, takže je co nejodolnější. Tento krycí rámeček je jednonásobný Kromě toho dosahuje úrovně ochrany IK04, která může pomoci chránit před nárazem. | ks | 187.7531 | 187.7531 | 21,00 | https://www.biesse.cz/vypinace-a-zasuvky_c549523885654092/schneider-electric_c549523885654096/nova-u | https://eshop.biesse.cz/Pictures/BIESSE/19/2000000326/181175_181175.PNG | 3606482074583 | NU280253M | Schneider Electric CZ, s.r.o. | 0 | Vypínače a zásuvky | Schneider electric | Nová Unica | Rámečky Unica Studio Metal
1R100152 | Rámeček Unica Studio Metal jednonásobný Copper/Bílý |  | Schneider Electric Nová Unica krycí rámeček NU280257 je v barvě copper Jelikož je tento krycí rámeček vyroben z polykarbonátu, termoplastického materiálu stabilizovaného ABS-UV, je spolehlivý a odolný. Tento krycí rámeček je jednonásobný Kromě toho dosahuje úrovně ochrany IK04, která může pomoci chr | ks | 187.7531 | 187.7531 | 21,00 | https://www.biesse.cz/vypinace-a-zasuvky_c549523885654092/schneider-electric_c549523885654096/nova-u | https://eshop.biesse.cz/Pictures/BIESSE/19/2000000326/181176_181176.PNG | 3606482074613 | NU280257M | Schneider Electric CZ, s.r.o. | 0 | Vypínače a zásuvky | Schneider electric | Nová Unica | Rámečky Unica Studio Metal
1R100154 | Rámeček Unica Studio Metal jednonásobný Bronze/Bílý |  | Schneider Electric Nová Unica krycí rámeček NU280250 je v barvě bronze Krycí rámeček je vyroben z polykarbonátu, termoplastu ABS-UV stabilizovaného, takže je co nejodolnější. Tento krycí rámeček je jednonásobný Kromě toho dosahuje úrovně ochrany IK04, která může pomoci chránit před nárazem. Také je | ks | 187.7531 | 187.7531 | 21,00 | https://www.biesse.cz/vypinace-a-zasuvky_c549523885654092/schneider-electric_c549523885654096/nova-u | https://eshop.biesse.cz/Pictures/BIESSE/19/2000000326/181178_181178.PNG | 3606482074552 | NU280250M | Schneider Electric CZ, s.r.o. | 0 | Vypínače a zásuvky | Schneider electric | Nová Unica | Rámečky Unica Studio Metal
1R100158 | Rámeček Unica Studio Metal dvojnásobný Gold/Bílý |  | Schneider Electric Nová Unica krycí rámeček NU280459 je v barvě gold Krycí rámeček je vyroben z polykarbonátu, termoplastu ABS-UV stabilizovaného, takže je co nejodolnější. Tento krycí rámeček je dvojnásobný Kromě toho dosahuje úrovně ochrany IK04, která může pomoci chránit před nárazem. Také je šet | ks | 358.0038 | 358.0038 | 21,00 | https://www.biesse.cz/vypinace-a-zasuvky_c549523885654092/schneider-electric_c549523885654096/nova-u | https://eshop.biesse.cz/Pictures/BIESSE/19/2000000326/181182_181182.PNG | 3606482073975 | NU280459M | Schneider Electric CZ, s.r.o. | 0 | Vypínače a zásuvky | Schneider electric | Nová Unica | Rámečky Unica Studio Metal
1R100159 | Rámeček Unica Studio Metal dvojnásobný Dark Aluminium/Černý |  | Schneider Electric Nová Unica krycí rámeček NU280453 je v barvě dark aluminium Jelikož je tento krycí rámeček vyroben z polykarbonátu, termoplastického materiálu stabilizovaného ABS-UV, je spolehlivý a odolný. Tento krycí rámeček je dvojnásobný Kromě toho dosahuje úrovně ochrany IK04, která může pom | ks | 358.0038 | 358.0038 | 21,00 | https://www.biesse.cz/vypinace-a-zasuvky_c549523885654092/schneider-electric_c549523885654096/nova-u | https://eshop.biesse.cz/Pictures/BIESSE/19/2000000326/181183_181183.PNG | 3606482073920 | NU280453M | Schneider Electric CZ, s.r.o. | 0 | Vypínače a zásuvky | Schneider electric | Nová Unica | Rámečky Unica Studio Metal
1R100160 | Rámeček Unica Studio Metal dvojnásobný Copper/Bílý |  | Schneider Electric Nová Unica krycí rámeček NU280457 je v barvě copper Jelikož je tento krycí rámeček vyroben z polykarbonátu, termoplastického materiálu stabilizovaného ABS-UV, je spolehlivý a odolný. Tento krycí rámeček je dvojnásobný Kromě toho dosahuje úrovně ochrany IK04, která může pomoci chrá | ks | 358.0038 | 358.0038 | 21,00 | https://www.biesse.cz/vypinace-a-zasuvky_c549523885654092/schneider-electric_c549523885654096/nova-u | https://eshop.biesse.cz/Pictures/BIESSE/19/2000000326/181184_181184.PNG | 3606482073951 | NU280457M | Schneider Electric CZ, s.r.o. | 0 | Vypínače a zásuvky | Schneider electric | Nová Unica | Rámečky Unica Studio Metal
1R100161 | Rámeček Unica Studio Metal dvojnásobný Bronze/Černý |  | Schneider Electric Nová Unica krycí rámeček NU280452 je v barvě bronze Krycí rámeček je vyroben z polykarbonátu, termoplastu ABS-UV stabilizovaného, takže je co nejodolnější. Tento krycí rámeček je dvojnásobný Kromě toho dosahuje úrovně ochrany IK04, která může pomoci chránit před nárazem. Také je š | ks | 358.0038 | 358.0038 | 21,00 | https://www.biesse.cz/vypinace-a-zasuvky_c549523885654092/schneider-electric_c549523885654096/nova-u | https://eshop.biesse.cz/Pictures/BIESSE/19/2000000326/181185_181185.PNG | 3606482073913 | NU280452M | Schneider Electric CZ, s.r.o. | 0 | Vypínače a zásuvky | Schneider electric | Nová Unica | Rámečky Unica Studio Metal
1R100162 | Rámeček Unica Studio Metal dvojnásobný Bronze/Bílý |  | Schneider Electric Nová Unica krycí rámeček NU280450 je v barvě bronze Jelikož je tento krycí rámeček vyroben z polykarbonátu, termoplastického materiálu stabilizovaného ABS-UV, je spolehlivý a odolný. Tento krycí rámeček je dvojnásobný Kromě toho dosahuje úrovně ochrany IK04, která může pomoci chrá | ks | 358.0038 | 358.0038 | 21,00 | https://www.biesse.cz/vypinace-a-zasuvky_c549523885654092/schneider-electric_c549523885654096/nova-u | https://eshop.biesse.cz/Pictures/BIESSE/19/2000000326/181186_181186.PNG | 3606482074668 | NU280450M | Schneider Electric CZ, s.r.o. | 0 | Vypínače a zásuvky | Schneider electric | Nová Unica | Rámečky Unica Studio Metal
1R100165 | Rámeček Unica Studio Metal čtyřnásobný Bronze/Černý |  | Schneider Electric Nová Unica krycí rámeček NU280852 je v barvě bronze Jelikož je tento krycí rámeček vyroben z polykarbonátu, termoplastického materiálu stabilizovaného ABS-UV, je spolehlivý a odolný. Tento krycí rámeček je čtyřnásobný Kromě toho dosahuje úrovně ochrany IK04, která může pomoci chrá | ks | 698.903 | 698.903 | 21,00 | https://www.biesse.cz/vypinace-a-zasuvky_c549523885654092/schneider-electric_c549523885654096/nova-u | https://eshop.biesse.cz/Pictures/BIESSE/19/2000000326/181202_181202.PNG | 3606482074132 | NU280852M | Schneider Electric CZ, s.r.o. | 0 | Vypínače a zásuvky | Schneider electric | Nová Unica | Rámečky Unica Studio Metal
1R100182 | Rámeček Unica Studio Metal čtyřnásobný, Dark Aluminium/Černý |  | Schneider Electric Nová Unica krycí rámeček NU280853 je v barvě dark aluminium Jelikož je tento krycí rámeček vyroben z polykarbonátu, termoplastického materiálu stabilizovaného ABS-UV, je spolehlivý a odolný. Tento krycí rámeček je čtyřnásobný Kromě toho dosahuje úrovně ochrany IK04, která může pom | ks | 698.903 | 698.903 | 21,00 | https://www.biesse.cz/vypinace-a-zasuvky_c549523885654092/schneider-electric_c549523885654096/nova-u | https://eshop.biesse.cz/Pictures/BIESSE/19/2000000326/181206_181206.PNG | 3606482074149 | NU280853M | Schneider Electric CZ, s.r.o. | 0 | Vypínače a zásuvky | Schneider electric | Nová Unica | Rámečky Unica Studio Metal
_MPS0780 | _Modul kamerový barevný M251021C 8300-0-8032 |  | Modul kamerový (modul 1. generace), M251021C-02 | ks | 5614.18 | 5614.18 | 21,00 |  | https://eshop.biesse.cz/Pictures/biesse/19/2000000326/181233-181233(2).jpg |  | 2TMA210010N0001 | ABB s.r.o. | 0
_MPS0781 | _Modul hlasový, s tlačítkem 1/2 M251022A-A 8300-0-8034 |  | Modul hlasový, s tlačítkem 1/2, se 2 kontakty (modul 1. generace), M251022A-A-02 | ks | 2883.309 | 2883.309 | 21,00 |  | https://eshop.biesse.cz/Pictures/biesse/19/2000000326/181234-181234(2).jpg |  | 2TMA210010A0002 | ABB s.r.o. | 0
_MPS0786 | _Telefon domovní se sluchátkem, bílá 8300-0-8080 |  | Telefon domovní, 3tlačítkový, se sluchátkem, bílá, M22002-W-02 | ks | 1002.9305 | 1002.9305 | 21,00 |  | https://eshop.biesse.cz/Pictures/biesse/19/2000000326/181239-181239(2).jpg |  | 2TMA210050W0001 | ABB s.r.o. | 0
_MPS0787 | _Telefon 8300-0-9332 domovní, hands-free, nástěnný, studio bílá matná |  | Telefon domovní, hands-free, studio bílá matná, 83210 AP-624-500-02 | ks | 2438.0785 | 2438.0785 | 21,00 |  | https://eshop.biesse.cz/Pictures/biesse/19/2000000326/181240-181240(2).jpg |  | 2TMA210050W0016 | ABB s.r.o. | 0
_MPS0789 | _Jednotka řídící univerzální 8300-0-8103 řadová |  | Jednotka řídicí univerzální (1200 mA), řadová, M2300-101 | ks | 3456.8105 | 3456.8105 | 21,00 |  | https://eshop.biesse.cz/Pictures/biesse/19/2000000326/181242-181242(2).jpg |  | 2TMA210161W0001 | ABB s.r.o. | 0
_MPS0790 | _Rozdělovač videosignálu 2TMA210160B0001 M2304 |  | Rozdělovač videosignálu pro vnitřní sběrnici, M2304-02 | ks | 799.37 | 799.37 | 21,00 |  | https://eshop.biesse.cz/Pictures/biesse/19/2000000326/181243-181243(2).jpg |  | 2TMA210160B0001 | ABB s.r.o. | 0
_MPS0791 | _Gateway M2302-02 systémová, řadová ABB |  | Gateway systémová, řadová, M2302-02 | ks | 2583.0805 | 2583.0805 | 21,00 |  | https://eshop.biesse.cz/Pictures/biesse/19/2000000326/181244-181244(2).jpg |  | 2TMA210160H0003 | ABB s.r.o. | 0
_MPS0792 | _Spínací modul |  | Modul spínací, vestavný, M2305-02 | ks | 981.552 | 981.552 | 21,00 |  | https://eshop.biesse.cz/Pictures/biesse/19/2000000326/181245-181245(2).png |  | 2TMA210160B0002 | ABB s.r.o. | 0
ZAV00155 | Zásuvka WS101 dálkově ovládaná |  |  | ks | 406.8544 | 406.8544 | 21,00 |  |  | 8594012221109 | 1101 | ELEKTROBOCK MTF s.r.o. | 0.84
SEZ00943 | Spínač S 25 JD 1104 A6 vestavný |  |  | ks | 563.4405 | 563.4405 | 21,00 |  |  | 8585009060443 | S25 JD 1104 A6 | SEZ - CZ s.r.o. | 0.15
HLB00742 | Skříň ER222/NKP7P + společný přívod v SD2 |  |  | ks | 17617.95 | 17617.95 | 21,00 |  |  |  | ER222/NKP7P+S.P V SD2 | DCK Holoubkov Bohemia a.s. | 0
MDS10608 | Svítidlo MODUS LVX3000NO4V1/NDV60/EU |  | MODUS LVX, MidPower LED, 3000lm, 4000K, nízký opálový kryt, 700mA, nestmívatelné, výložník pr.60, bez čínských součástí LED svítidlo pro veřejné osvětlení Univerzální svítidlo pro osvětlení komunikací, parků, pěšších zón, parkovišť, výrobních a skladových areálů Optimální výška umístění 4 - | ks | 3723.6 | 3723.6 | 21,00 |  | https://eshop.biesse.cz/Pictures/biesse/19/2000000326/181263-181263(2).jpg | 8596099074111 | LVX3000NO4V1/NDV60/EU | MODUS, spol. s r.o. | 9.5
BS011028 | _LI PULSANT 1P NO 10A |  |  | ks | 307.7122 | 307.7122 | 21,00 |  |  |  | 5194 | YASHIR ELECTRICAL PRODUCTS (1983) LTD. | 0
BS020182 | _LL Cover plate 2 modules - white |  |  | ks | 172.9792 | 172.9792 | 21,00 |  |  |  | 5461 | A BI ESSE Sh.p.k. | 0
OST34309 | IM05-1B5PSVT0S |  |  | ks | 2957.1573 | 2957.1573 | 21,00 |  |  |  | 6049739 | Blumenbecker Prag s.r.o. | 0
BS020183 | _LL Cover plate 3 modules - silver |  |  | ks | 334.178 | 334.178 | 21,00 |  |  |  | 53281 | A BI ESSE Sh.p.k. | 0
BS020184 | _LL - coverplate 7P acquamarine |  |  | ks | 264.4655 | 264.4655 | 21,00 |  |  |  | 53332 | A BI ESSE Sh.p.k. | 0
BS011030 | _L Changeover switch -2 keys (1-0-2) 16A - white |  |  | ks | 267.4437 | 267.4437 | 21,00 |  |  |  | 5709 | YASHIR ELECTRICAL PRODUCTS (1983) LTD. | 0
BS011031 | _LIGHT - Cord pushbutton 1P NO 10 V 230 Vac - 1 M |  |  | ks | 230.6761 | 230.6761 | 21,00 |  |  |  | 5710 | YASHIR ELECTRICAL PRODUCTS (1983) LTD. | 0
BS011032 | _LL Buzzer 230 Vac 12VA - 80dB - white |  |  | ks | 476.9528 | 476.9528 | 21,00 |  |  |  | 5785 | YASHIR ELECTRICAL PRODUCTS (1983) LTD. | 0
BS011033 | _LL BRONZ BELL 12 Vac 5VA - white |  |  | ks | 447.7385 | 447.7385 | 21,00 |  |  |  | 5781 | YASHIR ELECTRICAL PRODUCTS (1983) LTD. | 0
BS011034 | _Pushbutton double interlocked 10A WHI |  |  | ks | 318.6348 | 318.6348 | 21,00 |  |  |  | 5713 | YASHIR ELECTRICAL PRODUCTS (1983) LTD. | 0
ABB11295 | Blok CA4-22U pomocných kontaktů |  |  | ks | 317.625 | 317.625 | 21,00 |  |  | 3471523130203 | 1SBN010140R1322 | ABB s.r.o. | 0
_FAI0493 | Blok CA4-22U pomocných kontaktů |  |  | ks | 317.625 | 317.625 | 21,00 |  |  |  | 1SBN010140R1322 | ABB s.r.o. | 0.055
BS011035 | _LL DIMMER RESISTIVO 500W +DEVIATORE BI |  |  | ks | 654.1332 | 654.1332 | 21,00 |  |  |  | 50816 | YASHIR ELECTRICAL PRODUCTS (1983) LTD. | 0
BS011036 | _51065 SWITCH LB 1M 16A - 1WAY TECH |  |  | ks | 211.408 | 211.408 | 21,00 |  |  |  | 51065 | YASHIR ELECTRICAL PRODUCTS (1983) LTD. | 0
BS011038 | _LL SWITCH 1M 16A 250 Vac - 2WAYS TECH |  |  | ks | 211.408 | 211.408 | 21,00 |  |  |  | 51067 | YASHIR ELECTRICAL PRODUCTS (1983) LTD. | 0
BS011040 | _LT DOUBLE PUSHBUTTON 16A |  |  | ks | 251.522 | 251.522 | 21,00 |  |  |  | 6079 | YASHIR ELECTRICAL PRODUCTS (1983) LTD. | 0
BS011042 | _LL USB CHARGER 1,1A ANTHRACITE |  |  | ks | 315.1529 | 315.1529 | 21,00 |  |  |  | 74636 | YASHIR ELECTRICAL PRODUCTS (1983) LTD. | 0
BS011043 | _PUSH BUTTON L B NAME HOLD |  |  | ks | 323.8156 | 323.8156 | 21,00 |  |  |  | 74552 | YASHIR ELECTRICAL PRODUCTS (1983) LTD. | 0
BS011044 | _LL- LAMPADA LED BASCULANTI 230V AMBRA |  |  | ks | 87.8882 | 87.8882 | 21,00 |  |  |  | 51506 | YASHIR ELECTRICAL PRODUCTS (1983) LTD. | 0
EMN10502 | Skříň ZSF800000000.1/3958, 8x230V, IP54 jištěná s chráničem |  | Zásuvková skříň FAMATEL v1110-ZSF80000000.1 /3958 IP54 jištěná s chráničem 40/4/003-A, zásuvky 8x230V, přístroje EATON 10kA: 4xPL7-B16/1, PF7-40/4/003-A na vstupu, použité pouzdro: 3958 - 330x215x155mm, barva: světle šedá. Zásuvková skříň (rozváděč nízkého napětí) FAMATEL v1110-ZSF80000000.1 /3958 | ks | 5015.2482 | 5015.2482 | 21,00 |  | https://eshop.biesse.cz/Pictures/biesse/19/2000000326/181309-181309(2).jpg | 8592848001162 | V1110 | Famatel - CZ s.r.o. | 0
MDS10609 | Svítidlo LVLEDOS3500V24/3DIM, Al korpus V2 24ks LED 740 stmívatelné |  | MODUS LV LEDOS3500, Al korpus V2, 24ks LED 740, optika ME, ploché sklo, stmívatelné 3DIM (4DIM) LED svítidlo pro veřejné osvětlení Svítidlo pro veřejné osvětlení, s čirým tvrzeným sklem a individuální plastovou optikou pro širokou distribuci světelného toku. Svítidlo splňuje podmínky dotačního | ks | 6786 | 6786 | 21,00 |  | https://eshop.biesse.cz/Pictures/biesse/19/2000000326/181310-181310(2).jpg | 8596099045463 | LVLEDOS3500V24/3DIM | MODUS, spol. s r.o. | 14.5
WEI00549 | Pojistka 20A 10X38 DC 1000V VDC GPV |  |  | ks | 88.5717 | 88.5717 | 21,00 | https://www.biesse.cz/modulove-a-paticove-pristroje_c374924875137026/pojistky-a-odpinace_c3803794836 | https://eshop.biesse.cz/Pictures/biesse/19/2000000326/181312-181312(2).jpg | 4064675060000 | 2783280000 | Weidmüller, s.r.o. | 0 | Modulové a paticové přístroje | Pojistky a odpínače | Pojistky válcové, závitové
OST16501 | Ventilátor Vx92x3610KL-05W-B50-P00 24V DC 3200ot/min. |  |  | ks | 517.5 | 517.5 | 21,00 |  |  |  | 126450 | Semic Trade, s.r.o. | 0
_ISF0861 | _Jistič 25D/3 Multi9 C60SP 10kA 480Y/2 |  |  | ks | 1639.2158 | 1639.2158 | 21,00 |  |  |  | M9F23325 | Schneider Electric CZ, s.r.o. | 0
_EMN1002 | _Skříň ACQUA 3908-T IP65 8M transp.dveře FAMATEL |  | Plastová rozvodnice Acqua 3908-TTB ve vyšším krytí IP65, 8mod., rozměry: 215x235x110mm, svorkovnice PE/N součástí, montáž na omítku, průhledná dvířka, barva: světle šedá. Plastová rozvodnice Acqua 3908-TTB ve vyšším krytí IP65, rozměry: 215x235x110mm (výška x šířka x hloubka), 8mod., IK08, plastová | ks | 580.6656 | 580.6656 | 21,00 |  | https://eshop.biesse.cz/Pictures/biesse/19/2000000326/181326-181326(2).jpg |  | 39081 | Famatel - CZ s.r.o. | 0
_ISF0862 | _Jistič Acti- iC60H 3P 50A C 10kA |  | Acti 9 iC60H je multistandardní nízkonapěťový jistič s dvojitým tunelovým svorkou. Jedná se o 3P jistič s 3P, jmenovitým proudem 50 A a vypínací charakteristikou C. Jmenovitá vypínací schopnost až 30 kA při 220 V stř. na 240 V stř. v souladu s normou IEC 60947-2 a 10000 A při 400 V stř. EN/IEC 60898 | ks | 1898.429 | 1898.429 | 21,00 |  |  |  | A9F07350 | Schneider Electric CZ, s.r.o. | 0.42
DIS01719 | Svítidlo BITTA ONE 11W/LED/3000K, IP66, antracit |  |  | ks | 9188.5021 | 9188.5021 | 21,00 |  |  |  | 511437-SPC 3000K ANTRACIT | DISANO Illuminazione S.p.A. | 0
VSY00382 | Box SPRT rozváděcí, 1 řada - 160/10x90 |  |  | ks | 4364.52 | 4364.52 | 21,00 |  |  | 8595129615119 | RK1553 | Saint-Gobain Construction Products CZ a.s. | 0
VSY00383 | Jednotka Fluo M p2 rekuperační |  |  | bal | 70476.12 | 70476.12 | 21,00 |  |  | 8595129616659 | RK0041 | Saint-Gobain Construction Products CZ a.s. | 0
VSY00384 | SNFX NETT - 160/1m M/F |  |  | ks | 1871.46 | 1871.46 | 21,00 |  |  | 8595129616000 | RK1582 | Saint-Gobain Construction Products CZ a.s. | 0
VSY00385 | Záslepka SPRL 160 RK1603 |  |  | ks | 19.98 | 19.98 | 21,00 |  |  | 8595129615416 | RK1603 | Saint-Gobain Construction Products CZ a.s. | 0
NOA00328 | Stykač 40A 230VAC Ex9ch40M 31 ovl. 230V, 3 NO + 1 NC kontakty Noark |  | Instalační stykač s ručním ovládáním , 40A , 220~240V AC, 3 zapínací + 1 vypínací kontakty | ks | 1006.434 | 1006.434 | 21,00 |  | https://eshop.biesse.cz/Pictures/biesse/19/2000000326/181339-181339(2).jpg | 8592765116789 | 111678 | NOARK Electric Europe s.r.o. | 0
NOA00329 | Stykač 40A 230VAC Ex9CH40 31 230V 50/60H 31, 3 NO + 1 NC kontakty Noark |  | Instalační stykač, 40 A, ovl. 230V, 3 NO + 1 NC kontakty | ks | 1318.707 | 1318.707 | 21,00 |  | https://eshop.biesse.cz/Pictures/biesse/19/2000000326/181340-181340(2).jpg | 8592765070234 | 107022 | NOARK Electric Europe s.r.o. | 0.39
NOA00330 | Stykač 63A 230VAC Ex9CH63 31 230V 50/60H 31, 3 NO + 1 NC kontakty Noark |  | Instalační stykač, 63 A, ovl. 230V, 3 NO + 1 NC kontakty | ks | 1773.1935 | 1773.1935 | 21,00 |  | https://eshop.biesse.cz/Pictures/biesse/19/2000000326/181341-181341(2).jpg | 8592765070296 | 107028 | NOARK Electric Europe s.r.o. | 0
HAG10618 | Chránič 25/4/0,03 A 6 kA QC bešroub. svorky |  |  | ks | 1009.8 | 1009.8 | 21,00 |  |  | 3250611610854 | CDS425D | Hager Electro s.r.o. | 0.32
BS020185 | _LI ELECTRIC SOCKET 2P+T 10A 250 Vac ANTH |  |  | ks | 131.0326 | 131.0326 | 21,00 |  |  |  | 5202 | A BI ESSE Sh.p.k. | 0
EMS00828 | Kabel 1z 10m/400V/32A 5x2,5 H05 RR-F |  | Popis produktu Gumový prodlužovací přívod 10 m na 400 V~ slouží k prodloužení elektrické energie tam, kam pevná zásuvka nedosáhne. Nejdůležitější parametry délka 10 m průřez vodiče 4,0 mm² produkt prodlužovací přívod – spojka napětí 400 V~ | ks | 2179.4954 | 2179.4954 | 21,00 | https://www.biesse.cz/kabely-buzirky-pasky-a-prislusenstvi_c381775347976341/kabely-a-vodice_c6054400 | https://eshop.biesse.cz/Pictures/BIESSE/19/2000000326/181344_181344.PNG | 8592920110065 | 1914081102 | EMOS spol. s r.o. | 8.4 | Kabely, bužírky, pásky a příslušenství | Kabely a vodiče | Kabely prodlužovací
BS020186 | _LI Lamp carrier - red light ANTH |  |  | ks | 186.8076 | 186.8076 | 21,00 |  |  |  | 5275 | A BI ESSE Sh.p.k. | 0
BS020187 | _L ELECTRIC SOCKET 2P+T 10A 250 Vac WHI |  |  | ks | 131.0326 | 131.0326 | 21,00 |  |  |  | 5719 | A BI ESSE Sh.p.k. | 0
NOA00331 | Stykač s ručním ovládáním , 63A , 220~240V AC, 3 zapína |  | Instalační stykač s ručním ovládáním , 63A , 220~240V AC, 3 zapínací + 1 vypínací kontakty | ks | 1078.038 | 1078.038 | 21,00 |  | https://eshop.biesse.cz/Pictures/biesse/19/2000000326/181347-181347(2).jpg | 8592765116994 | 111699 | NOARK Electric Europe s.r.o. | 0
AMK01148@ | Stožár K4 bezpaticový 133/89/60 žár.zinek |  |  | ks | 7563 | 7563 | 21,00 |  |  |  | 0604013360 | AMAKO, spol. s r.o. | 0
AMK01149 | Výložník SK 1/60- 500 sadový lomený |  |  | ks | 780 | 780 | 21,00 |  |  |  | 0810500060 | AMAKO, spol. s r.o. | 0
AMK01151 | Stožár STP 6 - B, stožár silniční, třístupňový |  |  | ks | 8685 | 8685 | 21,00 |  |  |  | 2206013389 | AMAKO, spol. s r.o. | 0
AMK01152@ | Výložník UD 1-2000/B |  |  | ks | 3682.5 | 3682.5 | 21,00 |  |  |  | 1612000060 | AMAKO, spol. s r.o. | 0
AMK01153@ | Výložník UD 1-3000/C |  |  | ks | 4099.5 | 4099.5 | 21,00 |  |  |  | 1613000060 | AMAKO, spol. s r.o. | 0
LG400416 | Skříň EVO-RACK 7U, 600X450, 65KG |  | EVOLINE-NÁSTĚNNÝ ROZVADĚČ 7U, 600X450, 65kg | ks | 3321.96 | 3321.96 | 21,00 |  | https://eshop.biesse.cz/Pictures/biesse/19/2000000326/181355-181355(2).jpg | 8683305000948 | EVO7U6045 | LEGRAND s.r.o. | 0
LG400417 | Police EVO-2BOD POLICE 1U 250MM 50KG |  | EVOLINE-POLICE 2BOD UCHYCENÍ 1U 250MM 50KG | ks | 651.1984 | 651.1984 | 21,00 |  |  | 8683305000801 | E2S1U25 | LEGRAND s.r.o. | 0
ABB11298 | Jistič 2C/3 10kA S203M-C2 ABB (2CDS273001R0024) |  | S203M-C2, 3 fázový jistič, jmenovitý proud In: 2 A, vypínací charakteristika: C, vypínací schopnost Icn: 10 kA | ks | 1118.88 | 1118.88 | 21,00 |  | https://eshop.biesse.cz/Pictures/biesse/19/2000000326/181361-181361(2).jpg | 4016779550383 | 2CDS273001R0024 | ABB s.r.o. | 0
ABB11299 | Patice CR-PLS s bezpečnostní izolací,svorky na šroub |  |  | ks | 142.125 | 142.125 | 21,00 |  | https://eshop.biesse.cz/Pictures/biesse/19/2000000326/181362-181362(2).jpg | 4013614528569 | 1SVR405650R0000 | ABB s.r.o. | 0
ABB11300 | Držák CR-PH plastický |  |  | ks | 10.2 | 10.2 | 21,00 |  | https://eshop.biesse.cz/Pictures/biesse/19/2000000326/181363-181363(2).jpg | 4013614373107 | 1SVR405659R0000 | ABB s.r.o. | 0
ABB11301 | Ochrana CR P/M 62DV modul s varistorem a LED zelená, (24-60V AC/DC) |  |  | ks | 145.875 | 145.875 | 21,00 |  | https://eshop.biesse.cz/Pictures/biesse/19/2000000326/181364-181364(2).jpg | 4013614383922 | 1SVR405655R4100 | ABB s.r.o. | 0
ABB11302 | Relé CR-M230AC4 bez LED,4c/o, 6A,230V AC |  |  | ks | 258.75 | 258.75 | 21,00 |  | https://eshop.biesse.cz/Pictures/biesse/19/2000000326/181365-181365(2).jpg | 4013614497759 | 1SVR405613R3000 | ABB s.r.o. | 0
ABB11303 | Ochrana CR-P/M 92CV modul s varistorem a LED zelená, (110-230V AC/DC) |  |  | ks | 145.875 | 145.875 | 21,00 |  | https://eshop.biesse.cz/Pictures/biesse/19/2000000326/181366-181366(2).jpg | 4013614373954 | 1SVR405655R1100 | ABB s.r.o. | 0
ABB11307 | Relé CM-MSE (maximálně 6 senzorů,automatický reset,220-240V AC 1n/o) |  |  | ks | 1575 | 1575 | 21,00 |  | https://eshop.biesse.cz/Pictures/biesse/19/2000000326/181367-181367(2).jpg | 4013614348785 | 1SVR550801R9300 | ABB s.r.o. | 0
ABB11308 | Relé SENTRY BSR23 24VDC bezpečnostní |  |  | ks | 3861 | 3861 | 21,00 |  | https://eshop.biesse.cz/Pictures/biesse/19/2000000326/181368-181368(2).jpg | 7350024483277 | 2TLA010041R0600 | ABB s.r.o. | 0.195
ITA05210 | DL0410 - Křížová stoupací deska L=1000 |  |  | ks | 1925.6227 | 1925.6227 | 21,00 |  |  |  | 631712 | BI ESSE S.P.A. | 0
SEZ00944 | Svodič PO I 3 PV 1000V/12,5kA 2+3 DC KIWA |  | Přepěťová ochrana pro fotovoltaické systémy PO I 3 PV 1000VDC/12,5kA, B+C TypPO I 3 PV 1000V DC CD název81.183 EAN8586006778713 Katalogové označení položkyKIWA Třída1+2 I max kA50 I imp kA12,5 SoustavaDC I total kA25 MateriálPA Kód RAL5018 Min. objednací množství1 Balení karton50 Oba | ks | 2929.3117 | 2929.3117 | 21,00 | https://www.biesse.cz/fotovoltaika_c564938523279385/svodice-prepeti_c573275054800910/svodic-po-i-3-p | https://eshop.biesse.cz/Pictures/BIESSE/19/2000000326/181377_181377.JPG | 8586006778713 | PO I 3 PV 1000V DC | SEZ - CZ s.r.o. | 0.5 | Fotovoltaika | Svodiče přepětí
SEZ00945 | Svodič PO I 3 PV 600V/12,5kA 2+3 DC KIWA |  | Přepěťová ochrana pro fotovoltaické systémy PO I 3 PV 600V DC/12,5kA, B+C TypPO I 3 PV 600V DC CD název81.058 EAN8586006776054 Katalogové označení položkyKIWA Třída1+2 I max kA50 I imp kA12,5 SoustavaDC I total kA25 MateriálPA Kód RAL5018 Min. objednací množství1 Balení karton50 Obal | ks | 2223.7132 | 2223.7132 | 21,00 | https://www.biesse.cz/fotovoltaika_c564938523279385/svodice-prepeti_c573275054800910/svodic-po-i-3-p | https://eshop.biesse.cz/Pictures/BIESSE/19/2000000326/181378_181378.JPG | 8586006776054 | PO I 3 PV 600V DC | SEZ - CZ s.r.o. | 0.48 | Fotovoltaika | Svodiče přepětí
SEZ00946 | Svodič PO I 3 PV 800V/12,5kA 2+3 DC KIWA |  | Přepěťová ochrana pro fotovoltaické systémy PO I 3 PV 800VDC/12,5kA, B+C TypPO I 3 PV 800V DC CD název81.266 EAN8586006778706 Katalogové označení položkyKIWA Třída1+2 I max kA50 I imp kA12,5 SoustavaDC I total kA25 MateriálPA Kód RAL5018 Min. objednací množství1 Balení karton1 Obalka | ks | 2621.3361 | 2621.3361 | 21,00 | https://www.biesse.cz/fotovoltaika_c564938523279385/svodice-prepeti_c573275054800910/svodic-po-i-3-p | https://eshop.biesse.cz/Pictures/BIESSE/19/2000000326/181379_181379.JPG | 8586006778706 | PO I 3 PV 800V DC | SEZ - CZ s.r.o. | 0.56 | Fotovoltaika | Svodiče přepětí
SEZ00947 | Skříň ROSP 6VZD 6x zás. 230V s držákem IP54 SEZ |  |  | ks | 1112.6054 | 1112.6054 | 21,00 |  |  | 8584128117922 | ROSP 6VZD | SEZ - CZ s.r.o. | 0
EMN00522 | Svorka 35-5/10 S 125A 5pol. šedá rozbočná |  | Svorkovnice rozbočovací HLAK 35-5/10 S, 125A, 5pól., AL/CU, IP20, 3xŠ/M/Z, na DIN /2080518. Univerzální rozbočovací (smyčkovací) svorkovnice HLAK typ M2 mohou být použity v rozváděčích nízkého napětí či v dalších aplikacích, kde potřebujeme připojit vstupní kabel a kabel(y) výstupní (smyčkování) a | ks | 856.494 | 856.494 | 21,00 |  | https://eshop.biesse.cz/Pictures/biesse/19/2000000326/181384-181384(2).jpg | 4025221400305 | 1000334 | ELEMAN spol. s r.o. | 0
FVE00204 | Těsnění samolepící EPDM 973000-041 Schletter |  |  | ks | 1509.3266 | 1509.3266 | 21,00 |  |  |  | 973000-041 | PVolt s.r.o. | 0
MDS10610 | Svítidlo MODUS LED ESO4000 36W 4800lm 4000K IP40 nanoprizma |  | MODUS ESO4000, ctverec, mikroprizmatický kryt, 8x LED 840, NONSELV 300mA Teleso: Bíle práškove lakovaný (RAL 9016) ocelový plech LED: Mid Power LED CRI 80 (CRI 90 na vyžádání) 3...teplá bílá 3000K 4...studená bílá 4000K Elektronická výstroj: LED proudový driver ND - nestmívatelný (sta | ks | 2516.475 | 2516.475 | 21,00 |  | https://eshop.biesse.cz/Pictures/biesse/19/2000000326/181386-181386(2).jpg | 8596099024192 | ESO4000SSKN4ND | MODUS, spol. s r.o. | 9.5
PCE01144 | Vidlice 4-pólová, 16A / 400V, 6h, IP44, úhlová, s měničem fáze |  |  | ks | 653.52 | 653.52 | 21,00 |  |  | 9003399581182 | PC-7414-6 | PCE - PRO ROZDĚLENÍ CENÍKŮ | 0
_ISF0863 | _Plech NSYMM54 montážní pro 530x430x200 standard |  | plný montážní panel pro CRN S3D, S3X, PLM. pro rozvodnici H je 500xW is400 mm. Víceúčelové montážní příslušenství. pozice pro instalaci na krok nebo přímé upevnění na zadní šrouby (šrouby M8). 90 kg přípustné zatížení. pozinkovaná ocel. sada 1. | ks | 511.8802 | 511.8802 | 21,00 |  |  |  | NSYMM54 | Schneider Electric CZ, s.r.o. | 0
_ISF0864 | _Skříň NSYPLM3025 (S59316) 310x255x160 IP66 plné dveře |  | 7035 Thalassa PLM. jedno tělo (jeden dí). Bez montážní desky. 2 zámky (3 mm zámek "motýlek"). Přístup zepředu. polyester s vyztuženým skleněným vláknem. Šedá RAL 7035. IP66, IK10, NEMA (13,4X) 960°C. | ks | 2444.1053 | 2444.1053 | 21,00 |  |  |  | NSYPLM3025G | Schneider Electric CZ, s.r.o. | 0
_ISF0865 | _Skříň S83023 (S53023)500x400x200 ocel.plech NSYS3D5420 |  | Spacial S3D nástěnná mont. ocelová skříň s plnými dveřmi. Jedno tělo bez montážní desky. Robustní konstrukce založená na novém provedení. 3bodový uzamykací systém s rukojetí a 3 mm dvojitou tyčí se zámkem. Práškový povrch z oceli, epoxidový polyester. čelní korýtková lišta s dvojitou tloušťkou. Och | ks | 2894.658 | 2894.658 | 21,00 |  |  |  | NSYS3D5420 | Schneider Electric CZ, s.r.o. | 0
_OLB1126 | _Montážní MBS-I2 stínící lišta |  | Příslušenství k vačkovým spínačům T/vypínačům P podle IEC/EN 60947-3, konstrukční formy všeobecně: Skříňky pro povrchovou montáž z izolačního materiálu, montáž, centrální upevnění, základní montáž montáž do rozváděče IVS. Výkonové, robustní a kompaktní vačkové spínače T se používají v průmyslu, řeme | ks | 810.225 | 810.225 | 21,00 |  |  |  | 290191 | Eaton Elektrotechnika s.r.o. | 0
MDS01155 | Svítidlo BRS3KO480V3/ND 8x12 LED 830, kryt opál PMMA, IP40, prům. 480mm |  | MODUS BRS, 8x12 LED 830, kryt opál PMMA, IP40, prům. 480mm, 900mA Kruhové přisazené LED svítidlo s plastovým krytem - IP40 Těleso: Bíle lakovaný (RAL 9003) ocelový plech Optický systém: KO - opálový PMMA kryt (standart) KOPC - opálový PC kryt LED: Mid Power LED CRI 80 (CRI 90 na vy | ks | 1762.475 | 1762.475 | 21,00 |  | https://eshop.biesse.cz/Pictures/biesse/19/2000000326/181398-181398(2).jpg | 8595073714951 | BRS3KO480V3/ND | MODUS, spol. s r.o. | 4
MDS01156 | Svítidlo MEGAL2S4PCNV1/1050ND LED 650mm, hlubokozářič, prizma kryt PC, 2x LED 84 |  | MODUS MEGA LED 650mm, hlubokozáric, prizma kryt PC, 2x LED 840, závesné, IK10,zdroj 1050mA, s predr. skríní Prumyslové svítidlo s krytím IP65 Energeticky úsporná svítidla pro osvetlení vysokých hal. Svítidla mají obdélníkový tvar, který je ideální pro osvetlování prumyslových prostor. Velké mn | ks | 4750.2 | 4750.2 | 21,00 |  | https://eshop.biesse.cz/Pictures/biesse/19/2000000326/181399-181399(2).jpg | 8596099084455 | MEGAL2S4PCNV1/1050ND | MODUS, spol. s r.o. | 9.5
MDS01157 | Sada MEGAMONTSET4 montážní MEGAL 4M a 4S |  | Montážní sada pro prisazenou montáž , MEGAL 4M a 4S | ks | 245.05 | 245.05 | 21,00 |  | https://eshop.biesse.cz/Pictures/biesse/19/2000000326/181400-181400(2).jpg | 8595073795172 | MEGAMONTSET4 | MODUS, spol. s r.o. | 0
MDS01158 | Svítidlo OZN/AXNR/1W/C/1/SA/X/WH 1W LED 140 lm STANDARD IP65 1h |  | AXN optika "route",1W LED 140 lm STANDARD IP65 1h , stále svítící / svítící pri výpadku, bílé MATERIÁLY: Bílé polykarbonátové teleso MONTÁŽ: Prisazená (stena, strop) NAPÁJENÍ: Sítové:220 - 240VAC/50 - 60Hz Centrální baterie 220 - 240VAC/50 - 60Hz, 176 - 275VDC Centrální baterie FZLV | ks | 1376.05 | 1376.05 | 21,00 |  | https://eshop.biesse.cz/Pictures/biesse/19/2000000326/181401-181401(2).jpg | 5902869502297 | OZN/AXNR/1W/C/1/SA/X/WH | MODUS, spol. s r.o. | 1
WAG00390 | Bužírka 211-501 smršťovací 3,2mm, blá 20m pro Smart Printer WAGO |  | Smršťovací dutinka, Pro Smart Printer, Průměr v nesmrštěném stavu: 3,2 mm, Bílá | ks | 2431.8916 | 2431.8916 | 21,00 |  | https://eshop.biesse.cz/Pictures/biesse/19/2000000326/181402-181402(2).jpg | 4055143370226 | 211-501 | WAGO-Elektro spol. s r.o. | 0
MDS01159 | Svítidlo MODUS NOD 2000 skleněný kryt, optika širokozářič, nestmívatelné |  | MODUS NOD 2000, LED 740, skleněný kryt, optika širokozářič SCL - typ II/III (long), nestmívatelné | ks | 3480 | 3480 | 21,00 |  | https://eshop.biesse.cz/Pictures/biesse/19/2000000326/181403-181403(2).jpg | 8596099097240 | NOD2000KC4W/ND | MODUS, spol. s r.o. | 4
NGE01072 | Šroubovak NS 41594040 izolovaný s imbusovou hlavou velikost 4,0x7 |  |  | ks | 250.177 | 250.177 | 21,00 |  |  | 8595169537211 | NS 41594040 | N.G. ELEKTRO TRADE, a.s. | 0
HLEC0514 | Podložka velkoplošná M6, žárově pozinkováno, HD |  |  | ks | 2.796 | 2.796 | 21,00 |  |  | 8595676016902 | HL HDCRO6 | HL system, s.r.o. | 0
HLEC0515 | Podložka velkoplošná M8, žárově pozinkováno, HD |  |  | ks | 3.438 | 3.438 | 21,00 |  |  | 8595676016988 | HL HDCRO8 | HL system, s.r.o. | 0
HLEC0516 | Matice M8, žárově pozinkováno, HD |  |  | ks | 1.068 | 1.068 | 21,00 |  |  | 8595676016971 | HL HDM8 | HL system, s.r.o. | 0
HLEC0518 | Profil nosný děrovaný 41x21mm, tloušťka 2 mm, délka 3 m, žárově pozinkováno, HD |  |  | ks | 452.022 | 452.022 | 21,00 |  |  | 8595676011440 | HL HDNP41H21X2-3 | HL system, s.r.o. | 0
HLEC0519 | Žlab drátěný 100x100 mm, pro vysoké zatížení, délka 3 m, žárově pozinkováno, HD |  |  | m | 238.104 | 238.104 | 21,00 |  |  | 8595676004527 | HL HDVF100.100 | HL system, s.r.o. | 0
HLEC0520 | Žlab drátěný 200x100 mm, pro vysoké zatížení, délka 3 m, žárově pozinkováno, HD |  |  | m | 328.338 | 328.338 | 21,00 |  |  | 8595676004541 | HL HDVF100.200 | HL system, s.r.o. | 0
HLEC0521 | Držák středový pro závitovou tyč, žárově pozinkováno, HD |  |  | ks | 16.788 | 16.788 | 21,00 |  |  | 8595676001687 | HL HDVFCB | HL system, s.r.o. | 0
HLEC0522 | Průvlaková kotva M8x75 mm, galvanicky pozinkováno, GZ |  |  | ks | 8.622 | 8.622 | 21,00 |  |  | 8595676009331 | HL TSA8X75 | HL system, s.r.o. | 0
EV010001 | Pojistka nožová vložka pro polovodiče M1 UQU-N, velikost NH 1, c |  | Fuse link, M1UQU-N/200A/690V, Indicator Top fuse status indicator, Rated current (A) 200, Type NH, Size NH1, Product group Semiconductor Protection, Characteristics aR, Rated AC voltage (V) 690, Breaking capacity AC (kA) 50, Breaking capacity DC (kA) 25, Power dissipation (W) 58, Application For pro | ks | 609.9651 | 609.9651 | 21,00 |  | https://eshop.biesse.cz/Pictures/biesse/19/2000000326/181416-181416(2).jpg | 3838895732914 | 004333214 | ETI ELEKTROELEMENT , d.o.o. | 0
EV010002 | Pojistka nožová vložka NV/NH KOMBI, velikost NH 3, charakteristi |  | Fuse link, NH3 aM 400A/690V, Application For relays, contactors and motors protection in case of short-circuit, Breaking capacity AC (kA) 100, Characteristics aM, Indicator Combination fuse status indicator, Rated AC voltage (V) 690, Rated current (A) 400, Size NH3, Standards VDE 0636-2011, Type NH | ks | 533.1593 | 533.1593 | 21,00 |  | https://eshop.biesse.cz/Pictures/biesse/19/2000000326/181417-181417(2).jpg | 3838895392019 | 004186429 | ETI ELEKTROELEMENT , d.o.o. | 0
MDS10611 | Svítidlo MODUS NOD 6000lm, LED 750, skleněný kryt, optika širokozářič, regulovat |  | MODUS NOD 6000, LED 750, skleněný kryt, optika širokozářič SCL - typ II/III (long), regulovatelný | ks | 5637.6 | 5637.6 | 21,00 |  | https://eshop.biesse.cz/Pictures/biesse/19/2000000326/181418-181418(2).jpg | 8596099096496 | NOD6000KC5W/REG | MODUS, spol. s r.o. | 0
SA200096 | Skříň 7035 Thalassa PLA samoventilační 1000x750x320 IP44 |  |  | ks | 24069.8172 | 24069.8172 | 21,00 |  |  | 3606480776014 | NSYPLAZT1073G | Schneider Electric CZ, s.r.o. | 0
SA200097 | 7035 kabelové dno pro PLA 750x320 |  |  | ks | 1418.3006 | 1418.3006 | 21,00 |  |  | 3606485405315 | NSYECPLAZ73G | Schneider Electric CZ, s.r.o. | 0
SA400022 | Topný odpor 170W 230V s izol. vent |  |  | ks | 8964.0362 | 8964.0362 | 21,00 |  |  | 3606480152405 | NSYCR170W230VVC | Schneider Electric CZ, s.r.o. | 0
SA400023 | Climasys termostat - 40...80°C - 220-240V AC - elektronický |  |  | ks | 7074.7404 | 7074.7404 | 21,00 |  |  | 3606480152627 | NSYCCOTH230VID | Schneider Electric CZ, s.r.o. | 0
MCL80174 | Koncovka pro PE s otvorem, stříbrná barva, 1 ks MCLED |  |  | ks | 8.58 | 8.58 | 21,00 | https://www.biesse.cz/svetelne-zdroje_c381775347976343/led-pasky-a-profily_c556559042085317/led-prof | https://eshop.biesse.cz/Pictures/biesse/19/2000000326/181423-181423(2).jpg | 8595607245418 | ML-762.095.02.1 | McLED s.r.o. | 0 | Světelné zdroje | LED pásky a profily | LED profily a difuzory | Koncovky profilů
PCE01145 | Zásuvka 544-6 4x125A IP67 přívodka nástěnná |  |  | ks | 3811.5 | 3811.5 | 21,00 |  |  | 9003399062728 | PC-544-6 | PCE - PRO ROZDĚLENÍ CENÍKŮ | 0
LG100120 | Zásuvka 050638 rozb. dvojitá, čelní LEGRAND |  | ADAPTÉR ČELNÍ 2X2P+T 16A,BÍLÁ | ks | 138.5328 | 138.5328 | 21,00 |  | https://eshop.biesse.cz/Pictures/biesse/19/2000000326/181428-181428(2).jpg | 3245060506384 | 050638 | LEGRAND s.r.o. | 0
TE160118 | Spínač LE1M35P722 7,5KW |  |  | ks | 2467.8186 | 2467.8186 | 21,00 |  |  | 3389110963113 | LE1M35P722 | Schneider Electric CZ, s.r.o. | 0
STR00145 | Přívěšek EM4200 ECO-BLUE |  | Bezkontaktní RFID přívěšek ECO s čipem EM4102 modrý | ks | 38.61 | 38.61 | 21,00 |  | https://eshop.biesse.cz/Pictures/biesse/19/2000000326/181430-181430(2).jpg |  | ECO-BLUE | METRODIS s.r.o. | 0
WE640111 | Bok AP SAK4-10 I |  | Koncová deska pro dotykovou ochranu živých částí svorkovnic. Koncová deska slouží také k opticky rozpoznatelnému oddělení elektrických obvodů za účelem vyloučení chyb zapojení. | ks | 16.688 | 16.688 | 21,00 |  | https://eshop.biesse.cz/Pictures/biesse/19/2000000326/181431-181431(2).jpg | 4008190183707 | 0117910000 | Weidmüller, s.r.o. | 0
ABB20977 | Zámek CZT1 ABB |  | CZT1 | ks | 244.5 | 244.5 | 21,00 |  | https://eshop.biesse.cz/Pictures/biesse/19/2000000326/181432-181432(2).jpg | 4011617524137 | 2CPX052413R9999 | ABB s.r.o. | 0
MOME0095 | Spínač P1-25/I2/SVB |  | Hlavní spínač, Sortiment: Hlavní vypínač, Přepínač údržby, Označení typu: P1, Funkce STOP: Funkce nouzového vypnutí, S červenou otočnou ovládací pákou a žlutou objímkou, Informace k rozsahu dodávky: Pomocný kontakt nebo neutrální vodič lze namontovat dodatečně., 3-pólové, Možnost uzamčení: Uzamykate | ks | 1087.125 | 1087.125 | 21,00 |  |  | 4015082072933 | 207293 | Eaton Elektrotechnika s.r.o. | 0.5
ABB20978 | Skříň CA25V 120mod IP44 na povrch ABB |  | rozvodnice nástěnná, s dvířky 120 modulů, dvojitá izolace, krytí IP44, barva RAL 9016. | ks | 5679 | 5679 | 21,00 |  | https://eshop.biesse.cz/Pictures/biesse/19/2000000326/181434-181434(2).png | 4011617521860 | 2CPX052186R9999 | ABB s.r.o. | 0
AXM01111 | Snímač FR25-RGO-PNSL-M4M optický M8/4p, IO-Link, 606-11052 SensoPart |  |  | ks | 4893.39 | 4893.39 | 21,00 |  |  |  | FR25-RGO-PNSL-M4M | AXIMA, spol. s r. o. | 0
BS020189 | _ONE-WAY SWITCH 2P 250Vac 16AX 1M SY/BK |  |  | ks | 90.3027 | 90.3027 | 21,00 |  |  |  | 48462 | A BI ESSE Sh.p.k. | 0
BS020190 | _PLACCA 4M GLOSS S/WHI |  |  | ks | 54.9636 | 54.9636 | 21,00 |  |  |  | 42850 | A BI ESSE Sh.p.k. | 0
BS020191 | _PLACCA 6M TS/WHI GLOSS |  |  | ks | 62.0244 | 62.0244 | 21,00 |  |  |  | 195680 | A BI ESSE Sh.p.k. | 0
OST16516 | Kabel RKT 5-228/5M Lumberg |  |  | ks | 1130.2757 | 1130.2757 | 21,00 |  |  |  | RKT5228/5M | PMDE MOUSER ELECTRONIC Inc | 0
SE120507 | Jistič 4A/2 iC60H A9F55204 |  |  | ks | 2884.0689 | 2884.0689 | 21,00 |  |  |  | A9F55204 | RS Components Sp. z o.o. | 0
WE110212 | Cabtite SE 2-8 SML GY 2584820000 |  | Drážkovaná kabelová průchodka pro protahování kabelů do pouzdra. | ks | 60.2484 | 60.2484 | 21,00 |  | https://eshop.biesse.cz/Pictures/biesse/19/2000000326/181457-181457(2).jpg | 4050118616125 | 2584820000 | Weidmüller, s.r.o. | 0
BS020194 | _PLACCA 6 POS.NERO TTS LUCIDO |  |  | ks | 109.3018 | 109.3018 | 21,00 |  |  |  | 195682 | A BI ESSE Sh.p.k. | 0
AGR00397 | Zátka AG-8720.96.08 |  |  | ks | 330.9638 | 330.9638 | 21,00 |  |  | 7611614161129 | AG-8720.96.08 | AGRO - PRO ROZDĚLENÍ CENÍKŮ | 0
_KHS1278 | _Panty NSYSH180NC |  |  | ks | 933.8134 | 933.8134 | 21,00 |  |  | 3606480114991 | NSYSH180NC | Schneider Electric CZ, s.r.o. | 0
LET00802 | Skříň RZG-N-2S40 nástěn. průhl. 40M IP40 |  | pro nástěnnou montáž, neprůhledné dveře, otevírání nahoru, počet řad 2, počet modulů v řadě 20, krytí IP40, PE+N, barva bílá, materiál : plast | ks | 1087.6032 | 1087.6032 | 21,00 |  | https://eshop.biesse.cz/Pictures/biesse/19/2000000326/181461-181461(2).jpg | 8590125405825 | OEZ:40582 | OEZ s.r.o. | 5.2
LG400418 | Roh 075770 DLP 80x50 plochý 90° černý Legrand |  | DLPČ PLOCHÝ ROH 80X50 | ks | 456.0472 | 456.0472 | 21,00 |  | https://eshop.biesse.cz/Pictures/biesse/19/2000000326/181465-181465(2).jpg | 3245060757700 | 075770 | LEGRAND s.r.o. | 0
LG400419 | Roh 075760 DLP 80x50 vnitřní černý Legrand |  | DLPČ VNITŘNÍ VAR. ROH 80X50 | ks | 428.5192 | 428.5192 | 21,00 |  | https://eshop.biesse.cz/Pictures/biesse/19/2000000326/181466-181466(2).jpg | 3245060757601 | 075760 | LEGRAND s.r.o. | 0
SA700190 | Matice vyjímatelná M8 (obj.množství 50ks) |  | Spacial SM/SF a Thalassa PLA vyjímatelná matice. závit M8. Víceúčelová aplikace. Montážní držák je svislý. sada 50. | ks | 18.8071 | 18.8071 | 21,00 |  |  | 3606480146787 | NSYCNM8 | Schneider Electric CZ, s.r.o. | 0
SA700191 | Matice vyjímatelná M6 (obj.množství 50ks) |  | Spacial SM/SF a Thalassa PLA vyjímatelná matice. závit M6. Víceúčelová aplikace. Montážní držák je svislý. sada 50. | ks | 17.1717 | 17.1717 | 21,00 |  |  | 3606480146770 | NSYCNM6 | Schneider Electric CZ, s.r.o. | 0
DNA00248 | Kondenzátor 3x166 uF 25-36 kVAr/480V |  |  | ks | 3124.6531 | 3124.6531 | 21,00 |  |  |  | 275.186-516600 | DNA CENTRAL EUROPE, s.r.o. | 0
FEN00302 | Termostat RTR-E 3521 (16A) EBERLE |  |  | ks | 491.4 | 491.4 | 21,00 |  |  | 4017254105241 | 4066018 | FENIX Trading, s. r. o. | 0
KAN01013 | Svítidlo LED CORSO V2 18-NW-SE 1200lm s čidlem IP44 |  |  | ks | 635.71 | 635.71 | 21,00 |  | https://eshop.biesse.cz/Pictures/biesse/19/2000000326/181478-181478(2).jpg | 8595665312244 | 31224 | Kanlux s. r. o. | 2
OST16519 | Převody GWS 15-125 |  |  | ks | 354.48 | 354.48 | 21,00 |  |  |  | 1607000 D4Y | BP - SERVICE, s.r.o. | 0
NGT10071 | Skříň SC 53 5624 E.01 400V32A/5P,400V/16A/5P, 2x230V chránič+jističe |  |  | ks | 4717.3695 | 4717.3695 | 21,00 |  |  |  | SC 53 5624 E.01 | N.G. ELEKTRO TRADE, a.s. | 0
JAB10897@DOPRODEJ | Jednotka řídící univerzální 2TMA210160H0001 |  |  | ks | 3306.2315 | 3306.2315 | 21,00 |  |  | 6955891805385 | 2TMA210160H0001 | ABB s.r.o. | 0
TME01384 | Zkoušečka UT681C LAN TESTER RJ45,RJ11 |  |  | ks | 394.5 | 394.5 | 21,00 |  |  |  | UT681C | TIPA,spol. s r.o. | 0.42
TE510601 | Hlavice ZB5AW7A1715 stiskací dvojtačítko prosvětlená symbol "+", "-" + LED |  |  | ks | 413.3971 | 413.3971 | 21,00 |  |  | 3389119043403 | ZB5AW7A1715 | Schneider Electric CZ, s.r.o. | 0
TME01385 | Páska DYMO RHINO 18055 12mm bílá/černý text 1,5m smrštitelná |  |  | ks | 1041.945 | 1041.945 | 21,00 |  |  |  | 18055 | iLH s.r.o. | 0
HLB00746 | Skříň ER212/NKP7P-C/63A-FV 2022 pilíř |  |  | ks | 10198.125 | 10198.125 | 21,00 |  |  |  | ER212/NKP7P-C/63A-FV 2022 | DCK Holoubkov Bohemia a.s. | 0
NOA00332 | Elektroměr Ex9EMS 3P 4M CT MO 2T Modbus (107300) NOARK |  | Smart Elektroměr 3-polový, 4-modulový, nepřímé měření, ModBus-komunikace, 2-tarifní, LCD displej | ks | 4015.3932 | 4015.3932 | 21,00 |  | https://eshop.biesse.cz/Pictures/biesse/19/2000000326/181499-181499(2).jpg | 8592765073006 | 107300 | NOARK Electric Europe s.r.o. | 0.39
FRA00135 | Trubka FPKu-ES-F-UV 25 černá pevná PVC |  | FPKu-ES-F-UV černá je velmi odolná plastová pevná trubka z modifikovaného PVC v černé barvě (RAL 9005), která brání šíření plamene, je stabilizovaná vůči UV záření a je k dostání ve formě tyčí o délce 3 m, na jedné straně s nalisovanou spojkou. Tato plastová pevná trubka se používá pro instalaci na | m | 35.9095 | 35.9095 | 21,00 |  | https://eshop.biesse.cz/Pictures/biesse/19/2000000326/181500-181500(2).jpg | 4013960312478 | 22610025 | Fränkische Rohrwerke Gebr.Kirchner GmbH & Co.KG | 0
FRA00136 | Trubka FPKu-ES-F-UV 40 černá pevná PVC |  | FPKu-ES-F-UV černá je velmi odolná plastová pevná trubka z modifikovaného PVC v černé barvě (RAL 9005), která brání šíření plamene, je stabilizovaná vůči UV záření a je k dostání ve formě tyčí o délce 3 m, na jedné straně s nalisovanou spojkou. Tato plastová pevná trubka se používá pro instalaci na | m | 71.8037 | 71.8037 | 21,00 |  | https://eshop.biesse.cz/Pictures/biesse/19/2000000326/181501-181501(2).jpg | 4013960312492 | 22610040 | Fränkische Rohrwerke Gebr.Kirchner GmbH & Co.KG | 0
EEP00099 | Stykač VSM220 -20 /24V AC s man. ovl. 2x20A |  | Stykače s manuálním ovládáním jsou určeny k pomocnému a výkonovému spínání, disponují přepínačem ovládání na čelním panelu a mají režim manuálně vynuceného chodu bojleru. POPIS Jsou speciální verzí instalačních stykačů poskytující nejen základní funkce, ale také manuální obsluhu. Používá se ke | ks | 551.3222 | 551.3222 | 21,00 |  | https://eshop.biesse.cz/Pictures/biesse/19/2000000326/181502-181502(2).png | 8595188128117 | 209970700064 | ELKO EP, s.r.o. | 0
FAM00057 | Box zásuvkový IP44, 4x230V, závěsný, POWER BOX |  | Zásuvkový box závěsný FAMATEL PowerBOX pb140 IP54 4x230V, pouzdro: rozměr 145x225(147)x107mm, barva: světle šedá, IK07, rozměrová a tvarová stálost -25°C +40°C, zkouška žhavou smyčkou 650°C, materiál Polyamid, aplikované normy EN 60670-22:2006. Zásuvkový box závěsný FAMATEL PowerBOX pb140 IP54 4x23 | ks | 1930.6152 | 1930.6152 | 21,00 |  | https://eshop.biesse.cz/Pictures/biesse/19/2000000326/181503-181503(2).jpg | 8592848063375 | PB140 | Famatel - CZ s.r.o. | 0
EMN10503 | Skříň ZSF30100000.1 /3958 3x230,1x400/16A(2xB16/1,1xB16/3,chránič) 6kA |  | Zásuvková skříň FAMATEL v205-6kA - ZSF30100000.1 /3958 IP54 jištěná s chráničem 40/4/003-A, zásuvky 3x230V, 1x16/5, přístroje EATON 6kA: 2xPL6-B16/1, 1xPL6-B16/3, PF6-40/4/003-A na vstupu, použité pouzdro: 3958 - 330x215x155mm, barva: světle šedá. Zásuvková skříň (rozváděč nízkého napětí) FAMATEL v | ks | 4408.0626 | 4408.0626 | 21,00 |  | https://eshop.biesse.cz/Pictures/biesse/19/2000000326/181505-181505(2).jpg | 8592848006914 | V205-6KA | Famatel - CZ s.r.o. | 0
EMN10504 | Skříň ZSF30001000.1/3959 IP44 chránič, 3x230V, 1x32A/5 6kA |  | Zásuvková skříň FAMATEL v333-6kA-ZSF30001000.1 /3959 IP54 jištěná s chráničem 40/4/003-A, zásuvky 3x230V, 1x32/5, přístroje EATON 6kA: 3xPL6-B16/1, 1xPL6-B32/3, PF6-40/4/003-A na vstupu, použité pouzdro: 3959 - 398x266x153mm, barva: světle šedá. Zásuvková skříň (rozváděč nízkého napětí) v333-6kA-ZS | ks | 5129.7126 | 5129.7126 | 21,00 |  | https://eshop.biesse.cz/Pictures/biesse/19/2000000326/181506-181506(2).jpg | 8592848007423 | V333-6KA | Famatel - CZ s.r.o. | 0
MCL00996 | Žárovka LED GU5.3, 12V, 4,6W, 4000K, CRI80, vyzař. úhel 100°, 400lm MCLED |  | LED žárovka MR16 spot 4,6W (ekvivalent 35W), patice GU5.3, 12VAC/DC, barevná teplota 4000K - neutrální bílá, světelný tok Φ use 360° 400lm, vyzařovací úhel 100°, CRI80, úspora oproti halogenu 86%, životnost až 25.000h, 15.000 spínacích cyklů, rozměry ø 50 x 53 mm, nestmívatelná | ks | 68.6205 | 68.6205 | 21,00 | https://www.biesse.cz/svetelne-zdroje_c381775347976343/zdroje-led_c382106060456624/patice-gu5-3_c549 | https://eshop.biesse.cz/Pictures/biesse/19/2000000326/181509-181509(2).jpg | 8595607139106 | ML-312.159.87.0 | McLED s.r.o. | 2 | Světelné zdroje | Zdroje LED | Patice GU5,3
HLEC0433 | Kotva vroubkovaná M8x30 mm narážecí, mosaz |  |  | ks | 9.6014 | 9.6014 | 21,00 |  |  | 8595676011808 | HL ZKVM8 | HL system, s.r.o. | 0
ABB20979 | Svodič OVR T1-T2 12,5kA 275V 2CTB815710R1200 ABB |  | OVR T1-T2 12.5-275s P QS, Přepěťová ochrana, Typ: T1+T2, určeno pro póly: L1, Iimp,Ifi,Uc: 12.5-275 kA (V), se záložním varistorem jako bezpečnostní rezervou, S výměnným modulem | ks | 1515 | 1515 | 21,00 |  | https://eshop.biesse.cz/Pictures/biesse/19/2000000326/181515-181515(2).png | 3660308524959 | 2CTB815710R1200 | ABB s.r.o. | 0
MDS10612 | Svítidlo MODUS NOD8000KC3W/ND 8000lm,LED 730 |  | MODUS NOD 8000, LED 730, skleněný kryt, optika širokozářič SCL - typ II/III (long), nestmívatelné | ks | 5220 | 5220 | 21,00 |  | https://eshop.biesse.cz/Pictures/biesse/19/2000000326/181516-181516(2).jpg | 8596099095406 | NOD8000KC3W/ND | MODUS, spol. s r.o. | 4
MDS10613 | Svítidlo MODUS NOD6000KC3W/ND 6000lm, LED 730 |  | MODUS NOD 6000, LED 730, skleněný kryt, optika širokozářič SCL - typ II/III (long), nestmívatelné | ks | 5092.4 | 5092.4 | 21,00 |  | https://eshop.biesse.cz/Pictures/biesse/19/2000000326/181517-181517(2).jpg | 8596099095390 | NOD6000KC3W/ND | MODUS, spol. s r.o. | 4
OST16522 | Výklopný rám, aretace |  |  | ks | 1238.9612 | 1238.9612 | 21,00 |  |  |  | ESFD130 | ELDON AUSTRIA GmbH | 0
OST21306 | Sada trubičkových pojistek ESKA 12208 (Ø x d) 5 mm x 20 mm T pomalá |  |  | ks | 575.3553 | 575.3553 | 21,00 |  |  | 4016138069945 | 533149 | Conrad Electronic Česká republika, s.r.o. | 0
SEZ00948 | Přívodka IPGN 12543 nástěnná IP67, 125A, 4-pól |  |  | ks | 2457.8146 | 2457.8146 | 21,00 |  |  | 8585007397008 | IPGN 12543 | SEZ - CZ s.r.o. | 0
SEZ00949 | Zásuvka ISGN 12543, 125A, 4-pól IP67 spojovací |  |  | ks | 2429.363 | 2429.363 | 21,00 |  |  | 8585007396902 | ISGN 12543 | SEZ - CZ s.r.o. | 0
SNB01252 | Příchytka SN-UPC H0 SCHNABL do kabelobé drážky |  |  | ks | 2.8477 | 2.8477 | 21,00 |  |  | 9008439222001 | SN-UPC H0 | SCHNABL - PRO ROZDĚLENÍ CENÍKŮ | 0
MOME0096 | Spínač T0-2-1/I1/SVB 20A IP65 207147 EATON |  | Hlavní spínač, Sortiment: Hlavní vypínač, Přepínač údržby, Vypínače pro opravy, Označení typu: T0, Funkce STOP: Funkce nouzového vypnutí, S červenou otočnou ovládací pákou a žlutou objímkou, 3-pólové, Možnost uzamčení: Uzamykatelný v poloze 0, Stupeň krytí: IP 65, Provedení: Povrchová montáž, Spínac | ks | 1027.65 | 1027.65 | 21,00 |  |  | 4015082071479 | 207147 | Eaton Elektrotechnika s.r.o. | 0.33
MCL00997 | Zdroj DC24V/1A (24W) |  | LED napěťový zdroj pro LED pásky 24W, výstup DC 24V/1A, konektor 5,5x2,1mm. IP20. Pro připojení do zásuvky. Vstupní napětí 100 - 240V AC, materiál krytu: plast, barva: černá. Rozměry 88x40x27,7mm, hmotnost 0,17kg. Zdroj SELV, certifikáty: CE, RoHS. Při výběru zdroje počítejte s výkonovou rezervou mi | ks | 308.9515 | 308.9515 | 21,00 |  | https://eshop.biesse.cz/Pictures/biesse/19/2000000326/181532-181532(2).jpg | 8595607243056 | ML-732.063.11.1 | McLED s.r.o. | 0
WAG00391 | Svorka 231-102/026-000 WAGO |  | 1vodičová pružinová svorkovnice, CAGE CLAMP®, 2,5 mm², Rozteč 5 mm, 2pól., Šedá | ks | 41.636 | 41.636 | 21,00 |  | https://eshop.biesse.cz/Pictures/biesse/19/2000000326/181533-181533(2).jpg | 4044918337168 | 231-102/026-000 | WAGO-Elektro spol. s r.o. | 0
EMN10505 | Zásuvka nástěnná IP67/230V/32A/3P 6h - SpeedPRO |  | Zásuvka nástěnná 24292 IP66-67/230V/32A/3P 6h - SpeedPRO. Průmyslové vidlice, zásuvky a spojky splňující požadavky norem IEC 60309. Široký sortiment zásuvek a vidlic od 16 A do 125 A byl navržen a vyroben podle nejnáročnějších norem kvality a vyhovuje i těm nejvyšším požadavkům na vodotěsnost, o | ks | 327.7872 | 327.7872 | 21,00 |  | https://eshop.biesse.cz/Pictures/biesse/19/2000000326/181534-181534(2).jpg | 8429760217718 | 24292 | Famatel - CZ s.r.o. | 0
EMN10506 | Zásuvka nástěnná IP67/230V/16A/3P 6h - SpeedPRO |  | Zásuvka nástěnná 24290 IP66-67/230V/16A/3P 6h - SpeedPRO. Průmyslové vidlice, zásuvky a spojky SpeedPRO splňující požadavky norem IEC 60309. Široký sortiment zásuvek a vidlic od 16 A do 125 A byl navržen a vyroben podle nejnáročnějších norem kvality a vyhovuje i těm nejvyšším požadavkům na vodot | ks | 253.5312 | 253.5312 | 21,00 |  | https://eshop.biesse.cz/Pictures/biesse/19/2000000326/181535-181535(2).jpg | 8429760217695 | 24290 | Famatel - CZ s.r.o. | 0
GRL00601 | Svítidlo BRICK 2xGU10 IP44 Antracit |  | Nástěnné designové svítidlo, určené pro LED zdroje 2x GU10 o maximálním výkonu 7W. Díky voděodolné konstrukci (IP44) vhodné pro vnitřní nebo venkovní použití. Těleso svítidla tvoří hliník, difuzor polykarbonát. Barva svítidla antracitově šedá. | ks | 559.215 | 559.215 | 21,00 | https://www.biesse.cz/svitidla_c381775347976342/svitidla-venkovni-zahradni_c382106060456615/svitidlo | https://eshop.biesse.cz/Pictures/biesse/19/2000000326/181536-181536(2).jpg | 8592660130378 | GXPS001 | Greenlux s.r.o. | 2 | Svítidla | Svítidla venkovní, zahradní
RAB01695 | Svítidlo 7775 LED INVERNESS stropní matná černá/ bílá 15W IP44 |  |  | ks | 1033.8843 | 1033.8843 | 21,00 |  |  | 5998250377759 | 7775 | RABALUX CZ Svítidla s.r.o. | 1.14
EMN00523 | Tlačítko symbol "světlo" č.1/0 s vývodkou M20, na povrch, šedý |  | ATLAS 19179 IP65 Tlačítko symbol "světlo" č.1/0 s vývodkou M20, na povrch, šedý. Provedení v šedé barvě RAL 7035 a ovládacím prvkem v barvě RAL 7043. Rozteč kotvících bodů (výška x šířka): 61x49mm. Spínače a zásuvky ve vyšším krytí ATLAS IP65 se šroubovou vývodkou M20 (pro kabely CYKY-J 3x1,5 až 5x | ks | 270.1394 | 270.1394 | 21,00 |  | https://eshop.biesse.cz/Pictures/biesse/19/2000000326/181539-181539(2).jpg | 8592848012052 | 19179 | Famatel - CZ s.r.o. | 0
ARK01489 | Víko VZM200 nerez |  | Víka řady VZM se používají pro zakrytování kabelové trasy proti případnému mechanickému poškození kabelů, ve venkovním prostředí též jako ochrana proti UV záření. Číselné označení v typu víka určuje pro jakou šíři žlabu je použitelné (např. VZM 50 je určeno pouze pro žlab šíře 50 mm, atd...). Víka s | m | 845.5536 | 845.5536 | 21,00 |  | https://eshop.biesse.cz/Pictures/biesse/19/2000000326/181540-181540(2).png | 8592648320203 | ARK-232020 | ARKYS, s.r.o. | 0
WE110213 | Svorka ZDK 2,5 WS |  | Svorkovnice s několika úrovněmi pro připojování nebo spojování vodičů s permanentně zajištěným kontaktem. Kalená ocel odolává mechanickým silám, pocínovaná měď zajišťuje špičkovou vodivost. Prostorově úsporné provedení. | ks | 68.5638 | 68.5638 | 21,00 |  | https://eshop.biesse.cz/Pictures/biesse/19/2000000326/181549-181549(2).jpg | 4032248806331 | 1058680000 | Weidmüller, s.r.o. | 0
OST16529 | Konektor RKCW 4/9 M12 4pin LUMBERG |  |  | ks | 216.48 | 216.48 | 21,00 |  |  |  | 11259 | CONTEX PRAHA s.r.o. | 0
ETI00417 | Stykač RD 40-31-230V AC/DC |  |  | ks | 1032.6171 | 1032.6171 | 21,00 |  | https://eshop.biesse.cz/Pictures/biesse/19/2000000326/181558-181558(2).jpg | 3838895539995 | 002464020 | ETI ELEKTROELEMENT , d.o.o. | 0.39
MCL80175 | Profil PG2 16x8mm přisazený hliníkový černý s černým difuzorem |  | Přisazený hliníkový profil pro LED pásky, černý, rozměry průřezu cca 16x8 mm. Součástí je černý difuzor, který lze do profilu nacvaknout. Tento profil je určen pro krytí a chlazení LED pásků do šíře 11 mm. Upevnění k podkladu lze provést pomocí montážních úchytů, vrutů, lepidel. K profilu lze zakoup | m | 179.4 | 179.4 | 21,00 |  | https://eshop.biesse.cz/Pictures/biesse/19/2000000326/181560-181560(2).jpg | 8595607134668 | ML-761.023.74.2 | McLED s.r.o. | 0
NOA00333 | Chránič 16C/1N/0,03 AC Ex9NLE 6kA |  | Jednomodulový Elektronický proud. chránič s nadpr. ochr., Icn=6kA, 1+Npól, char. C, In=16A, IΔn=30mA, typ AC | ks | 632.502 | 632.502 | 21,00 |  | https://eshop.biesse.cz/Pictures/biesse/19/2000000326/181561-181561(2).jpg | 8592765111555 | 111155 | NOARK Electric Europe s.r.o. | 0.12
MDS10614 | Svítidlo MODUS NOD8000KC5W/REG |  | MODUS NOD 8000, LED 750, skleněný kryt, optika širokozářič SCL - typ II/III (long), regulovatelný | ks | 5405.6 | 5405.6 | 21,00 |  | https://eshop.biesse.cz/Pictures/biesse/19/2000000326/181567-181567(2).jpg | 8596099096502 | NOD8000KC5W/REG | MODUS, spol. s r.o. | 4
MCL80176 | Závěsný kruhový hliníkový profil ZP, Ø 23 mm, matný difuzor, komplet |  | Ramínkový hliníkový profil pro LED pásky, Ø 24 mm. Součástí je matný difuzor, který lze do profilu nacvaknout. Tento profil je určen pro krytí a chlazení LED pásků do šíře 12 mm. Masivní hliník vhodný jako tyč k zavěšení ramínek. Upevnění k podkladu lze provést pomocí montážních úchytů. K profilu lz | m | 462.2475 | 462.2475 | 21,00 |  | https://eshop.biesse.cz/Pictures/biesse/19/2000000326/181568-181568(2).jpg | 8595607124904 | ML-761.061.02.2 | McLED s.r.o. | 0
MCL80177 | Koncovka pro ZP bez otvoru, stříbrná barva, 1 ks |  | Koncovka pro ZP bez otvoru, stříbrná barva, 1 ks | ks | 10.2375 | 10.2375 | 21,00 |  | https://eshop.biesse.cz/Pictures/biesse/19/2000000326/181569-181569(2).jpg | 8595607123754 | ML-762.060.02.0 | McLED s.r.o. | 0
MCL80178 | Koncovka pro ZP s otvorem, stříbrná barva, 1 ks |  | Koncovka pro ZP s otvorem, stříbrná barva, 1 ks | ks | 10.2375 | 10.2375 | 21,00 |  | https://eshop.biesse.cz/Pictures/biesse/19/2000000326/181570-181570(2).jpg | 8595607123761 | ML-762.060.02.1 | McLED s.r.o. | 0
MCL80179 | Plastový úchyt naklápěcí pro ZP |  | Plastový úchyt naklápěcí pro ZP. Díky tomuto úchytu můžete profil nasměrovat pod požadovaným úhlem. Nastavte na úchytech požadovaný úhel, úchyty připevněte k podkladu a hliníkový profil do nich nacvakněte. | ks | 17.94 | 17.94 | 21,00 |  | https://eshop.biesse.cz/Pictures/biesse/19/2000000326/181571-181571(2).jpg | 8595607123785 | ML-762.260.02.1 | McLED s.r.o. | 0
MCL80180 | Plastový úchyt boční pro ZP |  | Plastový úchyt boční pro ZP. Díky tomuto úchytu můžete připevnit masivní hliníkový profil ZP například jako šatní tyč. Připevněte první boční úchyt, do něj vložte hliníkový profil. Druhý úchyt nasaďte na profil a připevněte. | ks | 17.94 | 17.94 | 21,00 |  | https://eshop.biesse.cz/Pictures/biesse/19/2000000326/181572-181572(2).jpg | 8595607123778 | ML-762.260.02.0 | McLED s.r.o. | 0
MCL00998 | Otočný stmívač pro LED, max. 8A, IP20 |  | Stmívač pro LED pásky s otočným knoflíkem. Napájecí napětí: 12/24V, max. proud: 8A. Rozměry: 89x59x35mm, IP20. Stmívání v rozsahu 0%-100%. Po výpadku si pamatuje poslední hodnotu. | ks | 163.1923 | 163.1923 | 21,00 |  | https://eshop.biesse.cz/Pictures/biesse/19/2000000326/181573-181573(2).jpg | 8595607134316 | ML-113.008.02.0 | McLED s.r.o. | 0
TE510602 | Hlavice ZA2BG2 s klíčem |  |  | ks | 1521.2038 | 1521.2038 | 21,00 |  |  | 3389110648621 | ZA2BG2 | Schneider Electric CZ, s.r.o. | 0
LG510027 | Spínač 004704 schodišťový automat Legrand |  | MULTIFUNKČNÍ SCHODIŠŤOVÝ AUTOMAT S ČASOVÁNÍM | ks | 1109.112 | 1109.112 | 21,00 |  | https://eshop.biesse.cz/Pictures/biesse/19/2000000326/181575-181575(2).jpg | 4010957047047 | 004704 | LEGRAND s.r.o. | 1
SOL00914 | Dálkoměr DM80 laserový měřič vzdálenosti 0,05-80m Solight |  |  | ks | 793.3722 | 793.3722 | 21,00 |  |  | 8592718023409 | DM80 | Solight Holding, s.r.o. | 0
MG440164 | MTP 250/5 pro kabely prům. 27 a pasovinu 10x32 15x25 |  |  | ks | 661.1742 | 661.1742 | 21,00 |  |  | 3606480618741 | METSECT5MA025 | Schneider Electric CZ, s.r.o. | 0
ABB11304 | Chránič 40/4/0,03 A FH204 6kA |  | FH204 A-40/0,03, proudový chránič, čtyřpólový, jmenovitý proud: 40 A, citlivost: 30 mA, Typ A – pro střídavý a pulzující stejnosměrný reziduální proud (určeno pro 1f obvody s usměrňovači) | ks | 698.23 | 698.23 | 21,00 | https://www.biesse.cz/modulove-a-paticove-pristroje_c374924875137026/proudove-chranice_c380723080988 | https://eshop.biesse.cz/Pictures/biesse/19/2000000326/181584-181584(2).png | 8012542892809 | 2CSF204102R1400 | ABB s.r.o. | 0.38 | Modulové a paticové přístroje | Proudové chrániče
MOCA0079 | Chránič 40/2/0,03 A PF7 10kA |  |  | ks | 1495.7525 | 1495.7525 | 21,00 | https://www.biesse.cz/modulove-a-paticove-pristroje_c374924875137026/proudove-chranice_c380723080988 |  | 4015082636029 | 263602 | Eaton Elektrotechnika s.r.o. | 0.3 | Modulové a paticové přístroje | Proudové chrániče
LET00804 | Skříň RZB-N-5S120 na povrch 120mod. |  | pro nástěnnou montáž, neprůhledné dveře, počet řad 5, počet modulů v řadě 24, krytí IP30, PE+N, barva RAL9003, materiál : ocel-plech | ks | 8276.7744 | 8276.7744 | 21,00 |  | https://eshop.biesse.cz/Pictures/biesse/19/2000000326/181590-181590(2).jpg | 8590125444602 | OEZ:44460 | OEZ s.r.o. | 49.52
CIM11010 | SIKO kleště VDE - 250 mm |  |  | ks | 1150.56 | 1150.56 | 21,00 |  |  | 4021103087244 | 108724 | NÁŘADÍ CIMCO s.r.o. | 0
WE070053 | Svodič VPU PV I+II 5 1000V DC |  | Zařízení pro přepěťovou ochranu v energetice a elektrárenství. Zařízení by mělo být instalováno poblíž vstupu systému, který má být ochráněn. | ks | 2941.8993 | 2941.8993 | 21,00 | https://www.biesse.cz/fotovoltaika_c564938523279385/svodice-prepeti_c573275054800910/svodic-vpu-pv-i | https://eshop.biesse.cz/Pictures/biesse/19/2000000326/181592-181592(2).jpg | 4064675536352 | 2856440000 | Weidmüller, s.r.o. | 0.7 | Fotovoltaika | Svodiče přepětí
OSM00430 | Svítidlo ADRIA S3 61343 OSMONT |  |  | ks | 7530.84 | 7530.84 | 21,00 |  |  | 8591728613433 | ADR61343 | OSMONT, s.r.o. | 0
OSM00431 | Svítidlo ADRIA S3 52953 OSMONT |  |  | ks | 4416.12 | 4416.12 | 21,00 |  |  | 8591728529536 | ADR52953 | OSMONT, s.r.o. | 0
OSM00432 | Svítidlo ADRIA S2 61341 OSMONT |  |  | ks | 5607.36 | 5607.36 | 21,00 |  |  | 8591728613419 | ADR61341 | OSMONT, s.r.o. | 0
OSM00433 | Svítidlo ADRIA S2 52952 OSMONT |  |  | ks | 2581.2 | 2581.2 | 21,00 |  |  | 8591728529529 | ADR52952 | OSMONT, s.r.o. | 0
OSM00434 | Svítidlo AURA 7 59040 OSMONT |  |  | ks | 1927.8 | 1927.8 | 21,00 |  |  | 8591728590406 | AUR59040 | OSMONT, s.r.o. | 0
OSM00435 | Límec ke svít.AURA 7 černá |  |  | ks | 771.12 | 771.12 | 21,00 |  |  | 8591728300616 | 30061 | OSMONT, s.r.o. | 0
ABB11305 | Kontakt CAL4-11-T pomocný |  |  | ks | 199.5 | 199.5 | 21,00 |  | https://eshop.biesse.cz/Pictures/biesse/19/2000000326/181603-181603(2).jpg | 3471523130418 | 1SBN010120T1011 | ABB s.r.o. | 0
WEI00550 | Svorkovnice 4018960 Weidmüller |  |  | ks | 571.1617 | 571.1617 | 21,00 |  |  | 4064675903444 | 8000099668 | Weidmüller, s.r.o. | 0
_FAI0497 | Kontakt CAL4-11-T pomocný |  |  | ks | 199.5 | 199.5 | 21,00 |  | https://eshop.biesse.cz/Pictures/biesse/19/2000000326/181605-181605(2).jpg |  | 1SBN010120T1011 | ABB s.r.o. | 0.04
MG120062 | Panel 10209 čelní Prisma Plus pro Kaedra 18 mod. |  |  | ks | 255.4784 | 255.4784 | 21,00 |  |  | 3303430102090 | 10209 | Schneider Electric CZ, s.r.o. | 0
_MOL0173 | _Signálka ZB4BV033 zelená |  | Tato signálka Harmony XB4, zelená. Tato hlava pro integrovanou kontrolku LEDP vydrží bez údržby a zajišťuje jasný indikátor provozu a provozu stroje. Je zřetelně odlišitelný na dálku díky čiré barvě objektivu, což umožňuje rychlé čtení stavu komplexních strojů. Je odolný proti nárazům, odolnému prot | ks | 178.2723 | 178.2723 | 21,00 |  |  |  | ZB4BV033 | Schneider Electric CZ, s.r.o. | 0
_MOL0174 | _Jistič 4D/1 iC60H 10kA |  |  | ks | 510.5413 | 510.5413 | 21,00 |  |  |  | A9F85104 | Schneider Electric CZ, s.r.o. | 0
EMN10507 | Skříň v075-6kA 1x5x16A, 1x230V, IP44 jištěná s chráničem |  | Zásuvková skříň FAMATEL v075-6kA-ZSF10100000.1 /3957 IP54 jištěná s chráničem 40/4/003-A, zásuvky 1x230V/16A, 1x400V/16A, přístroje EATON 6kA: 1xPL6-B16/1, 1xPL6-B16/3, PF6-40/4/003-A na vstupu, použité pouzdro: 3957 - 245x215x155mm, barva: světle šedá. Zásuvková skříň (rozváděč nízkého napětí) FAM | ks | 3980.0808 | 3980.0808 | 21,00 |  | https://eshop.biesse.cz/Pictures/biesse/19/2000000326/181614-181614(2).jpg | 8592848006303 | V075-6KA | Famatel - CZ s.r.o. | 2
WE070054 | Svodič VPU AC I 3 R 275/25 LCF S |  | Toto zařízení je ochrana před bleskem a přepěťová ochrana typu I a je rovněž testováno jako zařízení typu II. Lze ho nainstalovat na hlavní i vedlejší rozvodnou desku a chrání před přímým úderem blesku a přepětím způsobeným přepínáním nebo nepřímým úderem blesku. Portfolio nabízí vhodnost pro různé | ks | 6839.1 | 6839.1 | 21,00 |  | https://eshop.biesse.cz/Pictures/biesse/19/2000000326/181616-181616(2).jpg | 4050118802535 | 2726750000 | Weidmüller, s.r.o. | 0
WE070055 | Svodič VPU AC I 3 R 275/25 LCF MB |  | Toto zařízení je ochrana před bleskem a přepěťová ochrana typu I a je rovněž testováno jako zařízení typu II. Lze ho nainstalovat na hlavní i vedlejší rozvodnou desku a chrání před přímým úderem blesku a přepětím způsobeným přepínáním nebo nepřímým úderem blesku. Portfolio nabízí vhodnost pro různé | ks | 5498.1 | 5498.1 | 21,00 |  | https://eshop.biesse.cz/Pictures/biesse/19/2000000326/181617-181617(2).jpg | 4064675039709 | 2774960000 | Weidmüller, s.r.o. | 0
OST16536 | Relé X20DO6639 modul 240VAC/30VDC 2A B&R |  |  | ks | 3294 | 3294 | 21,00 |  |  |  | X20DO6639 | B + R automatizace, spol. s r.o. | 0
KAN01015@DOPRODEJ | Svítidlo INVO OP 77-L-GR |  | Kanlux INVO OP je řada venkovních architektonických svítidel. Celá rodina se skládá ze sloupků a fasádních svítidel. Ve svítidlech Kanlux INVO budete používat svou oblíbenou barvu světla, protože je přizpůsobena vyměnitelným zdrojům s paticí E27. | ks | 3291.3168 | 3291.3168 | 21,00 |  | https://eshop.biesse.cz/Pictures/biesse/19/2000000326/181621-181621(2).jpg | 5905339291721 | 29172 | Kanlux s. r. o. | 0
OST16537 | Spínač 440N-Z21SS2H bezpeč.ALLEN BRADLEY |  |  | ks | 2666.25 | 2666.25 | 21,00 |  |  |  | 440N-Z21SS2H | ControlTech s.r.o. | 0
_MOL0175 | _Jistič 20D/3 iC60N 6kA |  | Acti 9 iC60N je nízkonapěťový jistič. Jedná se o 3P jistič s 3P, 20A jmenovitým proudem a vypínací charakteristikou. Jmenovitá vypínací schopnost až 20 kA při 220 V stř. na 240 V stř. v souladu s normou ENEC/IEC 60947-2 a při 400 V stř. v souladu s normou EN IEC 60898-1 standard. Splňuje jak průmysl | ks | 678.7832 | 678.7832 | 21,00 |  |  |  | A9F05320 | Schneider Electric CZ, s.r.o. | 0.84
_MOL0176 | _Jistič 16C/1 iC60N 6kA |  | Acti 9 iC60N je nízkonapěťový jistič. Jedná se o 1P jistič s 1 chráněným pólem, 16A jmenovitým proudem a vypínací charakteristikou C. Jmenovitá vypínací schopnost až 10 kA při 220 V stř. na 240 V stř. v souladu s normou ENEC/IEC 60947-2 a při 230 V stř. v souladu s normou EN IEC 60898-1 standard. Sp | ks | 103.4184 | 103.4184 | 21,00 |  |  |  | A9F04116 | Schneider Electric CZ, s.r.o. | 0.84
L7300027 | Deska 088072 nerezová |  | NEREZOVÁ DESKA PRO PODLAHOVÉ KRABICI S REDUKOVANOU HLOUBKOU | ks | 1306.1664 | 1306.1664 | 21,00 |  | https://eshop.biesse.cz/Pictures/biesse/19/2000000326/181626-181626(2).jpg | 3414970330321 | 088072 | LEGRAND s.r.o. | 0
L7300028 | Krabice 088073 kovovová instalační 50mm |  | INSTAL. KRABICE DO BETONU PRO PODLAHOVÉ KRABICI S REDUKOVANOU HLOUBKOU | ks | 1752.864 | 1752.864 | 21,00 |  | https://eshop.biesse.cz/Pictures/biesse/19/2000000326/181627-181627(2).jpg | 3414970330345 | 088073 | LEGRAND s.r.o. | 0
L7300029 | Sada 088071 izolačních krytů pro instalaci krabice |  | IZOLAČNÍ KRYTY PRO PODLAHOVÉ KRABICI S REDUKOVANOU HLOUBKOU | ks | 594.6544 | 594.6544 | 21,00 |  | https://eshop.biesse.cz/Pictures/biesse/19/2000000326/181628-181628(2).jpg | 3414970330307 | 088071 | LEGRAND s.r.o. | 0
BAL00077 | Zásuvka 16A 5P (3P+N+PE) 500V IP44 7h [11940] nástěnná |  |  | ks | 645.3428 | 645.3428 | 21,00 |  |  | 4024941119405 | 11940 | N.G. ELEKTRO TRADE, a.s. | 0
MOCC0089 | Svodič SPPVT12-10-2+PE-AX T1+T2 1000V DC EATON |  |  | ks | 2993.38 | 2993.38 | 21,00 |  |  | 4015081717071 | 177255 | Eaton Elektrotechnika s.r.o. | 0
_MOL0177 | _Jistič 10C/1 iC60N 6kA |  | Acti 9 iC60N je nízkonapěťový jistič. Jedná se o 1P jistič s 1 chráněným pólem, 10A jmenovitým proudem a vypínací charakteristikou C. Jmenovitá vypínací schopnost až 10 kA při 220 V stř. na 240 V stř. v souladu s normou ENEC/IEC 60947-2 a při 230 V stř. v souladu s normou EN IEC 60898-1 standard. Sp | ks | 97.5176 | 97.5176 | 21,00 |  |  |  | A9F04110 | Schneider Electric CZ, s.r.o. | 0.84
_ASS0323 | Krabice HYP.9 104x72x25 HANDY černá, opracování |  |  | ks | 589.5 | 589.5 | 21,00 |  |  |  | HYP.9 104 K0466671 OPRACOVANI | VZ - obrábění s.r.o. | 0
_MOL0178 | _Kryt A9XPE110 1P na lišty Acti9 (sada=10 ks) |  |  | sada | 220.9992 | 220.9992 | 21,00 |  |  |  | A9XPE110 | Schneider Electric CZ, s.r.o. | 0
PCE01146 | Přívodka 645-6 5x125A IP67 vestavná přímá |  |  | ks | 3205.65 | 3205.65 | 21,00 |  |  | 9003399069826 | PC-645-6 | PCE - PRO ROZDĚLENÍ CENÍKŮ | 0
EMS00829 | Videotelefon EMOS EM-07HD Sada |  |  | ks | 3826.836 | 3826.836 | 21,00 |  |  | 8592920056929 | 3010002017 | EMOS spol. s r.o. | 0.84
LAP03448 | JZ-600 3G1,5 qmm |  |  | m | 30.8479 | 30.8479 | 21,00 |  |  |  | 10657 | Helukabel CZ s.r.o. | 0
LAP03450 | JZ-600-Y-CY 4G1,5 qmm |  |  | m | 76.8832 | 76.8832 | 21,00 |  |  |  | 11548 | Helukabel CZ s.r.o. | 0
LAP03452 | JZ-600-Y-CY 7G1,5 qmm |  |  | m | 119.7651 | 119.7651 | 21,00 |  |  |  | 11551 | Helukabel CZ s.r.o. | 0
LAP03453 | OLFLEX ROBUST 215 C 5G1,5 0022753 |  |  | m | 120.9053 | 120.9053 | 21,00 |  |  | 4044774587448 | 0022753 | LAPP Czech Republic s.r.o. | 0
FVE11047 | Matice FVE M8 čtvercová |  | Čtyřhranné matice DIN 557 - A2 MC8, box=200ks | ks | 3.95 | 3.95 | 21,00 | https://www.biesse.cz/fotovoltaika_c564938523279385/konstrukce_c564938523279413/spojovaci-material_c | https://eshop.biesse.cz/Pictures/BIESSE/19/2000000326/181652_181652.PNG | 8051015011989 | FVEMC8VI | SAPRO, s. r. o. | 0 | Fotovoltaika | Konstrukce | Spojovací materiál
FVE11048 | Matice FVE M10 s ozubenou přírubou |  | FVE Matice M10 s ozubeným límcem DIN 6923 A2, NEREZ Materiál nerezová ocel | ks | 4.582 | 4.582 | 21,00 | https://www.biesse.cz/fotovoltaika_c564938523279385/konstrukce_c564938523279413/spojovaci-material_c | https://eshop.biesse.cz/Pictures/BIESSE/19/2000000326/181653_181653.PNG | 4043377150837 | 31425010 | Koňařík s.r.o. | 0 | Fotovoltaika | Konstrukce | Spojovací materiál
FVE11049 | Šroub FVE M8/30 s válcovou imbusovou hlavou |  | Šrouby SI 8/30, box=200ks | ks | 5.372 | 5.372 | 21,00 | https://www.biesse.cz/fotovoltaika_c564938523279385/konstrukce_c564938523279413/spojovaci-material_c | https://eshop.biesse.cz/Pictures/BIESSE/19/2000000326/181654_181654.PNG | 8051015064459 | 86608030 | Koňařík s.r.o. | 0 | Fotovoltaika | Konstrukce | Spojovací materiál
FVE11050 | Šroub "T" s plochou hlavou - nerez ST10/25 |  | Šroub M10 s kladívkovou hlavou T, 25mm, nerez A2 FVE Šroub M10 kladívková hlava s kladívkovou DIN912 T, 25mm, nerez A2 Slouží pro uchycení hlinikového profilu k střešním hákum, sestavám kombivrutů na plechové střeše nebo trojúhelníkům na střeše rovné. Šroub se zasouvá do drážky v hliníkovém prof | ks | 8.69 | 8.69 | 21,00 | https://www.biesse.cz/fotovoltaika_c564938523279385/konstrukce_c564938523279413/spojovaci-material_c | https://eshop.biesse.cz/Pictures/BIESSE/19/2000000326/181655_181655.PNG | 4043377227393 | FVEMT1025VI | SAPRO, s. r. o. | 0 | Fotovoltaika | Konstrukce | Spojovací materiál
ETI00418 | Stykač CEM9.10-24V-DC |  | Motor contactor, CEM9.10-24V-DC, Number of auxiliary NO contacts 1, Catalogue Group CEM Motor contactor, Number of poles 3, AC rated control supply voltage Uc (V) 24, Number of auxiliary NC contacts 0, Rated operation power at AC3 (kW) 4, Rated operation current Ie at AC1 (A) 25, Rated operation cu | ks | 611.3718 | 611.3718 | 21,00 |  | https://eshop.biesse.cz/Pictures/biesse/19/2000000326/181656-181656(2).jpg | 7894171715558 | 004642220 | ETI ELEKTROELEMENT , d.o.o. | 0.31
ETI00419 | Stykač CEM18.01-24V-DC |  | Motor contactor, CEM18.01-24V-DC, Number of auxiliary NO contacts 0, Catalogue Group CEM Motor contactor, Number of poles 3, AC rated control supply voltage Uc (V) 24, Number of auxiliary NC contacts 1, Rated operation power at AC3 (kW) 7,5, Rated operation current Ie at AC1 (A) 32, Rated operation | ks | 999.1863 | 999.1863 | 21,00 |  | https://eshop.biesse.cz/Pictures/biesse/19/2000000326/181657-181657(2).jpg | 7890355109533 | 004644210 | ETI ELEKTROELEMENT , d.o.o. | 0
_KHS1279 | _Trafo MTP 250/5 pro kabely prům. 27 a pasovinu |  |  | ks | 661.1742 | 661.1742 | 21,00 |  |  |  | METSECT5MA025 | Schneider Electric CZ, s.r.o. | 0
_KHS1281 | _Stykač LC1D25P5 25A |  |  | ks | 1006.2628 | 1006.2628 | 21,00 |  |  |  | LC1D25P5 | Schneider Electric CZ, s.r.o. | 0.41
_KHS1282 | _Stykač LC1D50AP5 50A |  |  | ks | 2808.7995 | 2808.7995 | 21,00 |  |  |  | LC1D50AP5 | Schneider Electric CZ, s.r.o. | 0
_KHS1283 | _Blokování LAD9R1V |  | TeSys D sada pro reverzační stykače - pro 3-pólové stykače LC1D09-D38. pro montáž 2 identických stykačů vodorovně mont., připojení šroubovými svorkami. Obsahuje mechanické blokování LADV9V2, elektrické blokování LADV9V1, sada 3 paralelních tyčí LAD9V5, sada 3 reverzační tyče LAD9V6. Splňuje předpis | ks | 451.3704 | 451.3704 | 21,00 |  |  |  | LAD9R1V | Schneider Electric CZ, s.r.o. | 0
_KHS1284 | _Jistič CVS400F ETS 2.3 400A 3P 36kA |  | Toto zařízení je jmenovitý proud 400 A jistič EasyPact CVS400F. Jmenovitá vypínací schopnost (Ics) je 36 kA při 415 V stř. a kompletní rozsah s Ics=100% Icu. Verze jističe je 3P rám s detekcí na 3P, k níž je přiložen i systém ETS 2.3 pro elektronickou ochranu. Vyhovuje normě IEC60947-2 pro jističe. | ks | 14620.325 | 14620.325 | 21,00 |  |  |  | LV540505 | Schneider Electric CZ, s.r.o. | 0
_KHS1285 | _Spínač 9-14A GV2ME16 motorový |  | TeSys GV motor. jistič - 3P (3P) - 14 A/690V - pro 3fázové aplikace - 5.5kW@400V. Poskytuje tepelně-magnetickou ochranu s nastavením rozsahu 9-14 A, magnetické vypnutí při 13x1 In, vysoké vypínací schopnosti Icu 15kA@400V. připojení šroubovými svorkami. Ovládač Start-Stop stisknutím tlačítka, zaruče | ks | 1258.3191 | 1258.3191 | 21,00 |  |  |  | GV2ME16 | Schneider Electric CZ, s.r.o. | 0
TE210162 | Relé RSL1PRFU 1P 1V/Z 60VDC/6A s LED |  |  | ks | 453.4146 | 453.4146 | 21,00 |  |  | 3606480077920 | RSL1PRFU | Schneider Electric CZ, s.r.o. | 0
EMS00830 | Kabel 1z 20m prodlužovací guma 3x2,5 |  |  | ks | 1704.6403 | 1704.6403 | 21,00 |  |  | 8595025389916 | 1914090072 | EMOS spol. s r.o. | 8.4
_FAI0499 | CISTIC ZBYTKU LEPIDLA GS200 |  |  | L | 648.6 | 648.6 | 21,00 |  |  |  | GS 200 | Bio-Circle s.r.o. | 0
_FAI0500 | CISTIC PRO FINISHING FT100 |  |  | L | 266.1 | 266.1 | 21,00 |  |  |  | FT 100 | Bio-Circle s.r.o. | 0
_KHS1287 | _Chránič 25A/2/0.3A A ilD |  |  | ks | 1765.9164 | 1765.9164 | 21,00 |  |  |  | A9Z24225 | Schneider Electric CZ, s.r.o. | 0
REN00210 | Svítidlo LED2 KVADER IP54 5130134 |  |  | ks | 2252.64 | 2252.64 | 21,00 |  |  | 8585054403318 | LED2 5130134 | AULIX lighting spol. s r.o. | 4
_MOL0179 | _Jistič 2D/1 iC60H 10kA |  |  | ks | 637.6574 | 637.6574 | 21,00 |  |  |  | A9F85102 | Schneider Electric CZ, s.r.o. | 0
_MOL0180 | _Jistič 6D/3 iC60N 6kA |  | Acti 9 iC60N je nízkonapěťový jistič. Jedná se o 3P jistič s 3 chráněnými póly, 6A jmenovitým proudem a vypínací charakteristikou. Jmenovitá vypínací schopnost až 20 kA při 220 V stř. na 240 V stř. v souladu s normou ENEC/IEC 60947-2 a při 400 V stř. v souladu s normou EN IEC 60898-1 standard. Splňu | ks | 625.6105 | 625.6105 | 21,00 |  |  |  | A9F05306 | Schneider Electric CZ, s.r.o. | 0
OST16541 | Držák boční montážní desky |  |  | ks | 1308.7791 | 1308.7791 | 21,00 |  |  | 8713574068155 | MPS04 | ELDON AUSTRIA GmbH | 0
EDM00755 | Ventilátor RM 315 NK radiální kovový |  |  | ks | 7260.1442 | 7260.1442 | 21,00 |  |  | 8413893787293 | RM 315 NK | ELEKTRODESIGN ventilátory spol. s r.o. | 2.9
1R100196 | Termostat Unica prostorový otočný 2M Antracit |  | Schneider Electric Nová Unica pokojový termostat NU350154 je v barvě antracitové pro ovládání teploty Její odpovídající montážní krabice může být zapuštěna do povrchu stěny s montáží pod omítku. Má šířku 45 mm, výšku 45 mm, hloubku 47 mm a hloubku zapuštění 33 mm, Připojovací svorky tohoto pokojov | ks | 1151.9767 | 1151.9767 | 21,00 | https://www.biesse.cz/vypinace-a-zasuvky_c549523885654092/schneider-electric_c549523885654096/nova-u | https://eshop.biesse.cz/Pictures/BIESSE/19/2000000326/181704_181704.PNG | 3606489517175 | NU350154 | Schneider Electric CZ, s.r.o. | 0.11 | Vypínače a zásuvky | Schneider electric | Nová Unica | Termostaty Nová Unica
ABB11306 | Chránič 25C/1N/0,03 AC DS201 6kA |  | DS201 C25 AC30, kombinace jistič/chránič, dvojpólový (1P+N), jmenovitý proud: 25A, citlivost: 30mA, charakteristika: C, zkratová odolnost: 6kA, Typ: AC – pro střídavý reziduální proud (určeno pro obecné zátěže) | ks | 1925.307 | 1925.307 | 21,00 |  | https://eshop.biesse.cz/Pictures/biesse/19/2000000326/181705-181705(2).png | 8012542049012 | 2CSR255080R1254 | ABB s.r.o. | 0
_MOL0181 | _Stykač LC1D32BL 32A |  | TeSys D stykač - 3P (3Z) - pro aplikace ovládání motoru do 32 A/690 V AC-3 (15kW@400V). Poskytuje nízkovýkonovou DC cívku 24 V se přechodným odrušovacím modulem, 1 Z + 1 V vestavěné pomocné kontakty (NC zrcadlové), připojení šroubovými svorkami. Pro provozní rychlosti do 3 600 cyklů/hod. a prostřed | ks | 1987.1791 | 1987.1791 | 21,00 |  |  |  | LC1D32BL | Schneider Electric CZ, s.r.o. | 3.36
_MOL0182 | _Jistič NSX160F TM125D 3P |  |  | ks | 9943.5724 | 9943.5724 | 21,00 |  |  |  | LV430631 | Schneider Electric CZ, s.r.o. | 1.82
LOV00172 | Spínač KEM3160 Y/R 160A KATKO |  |  | ks | 6897.0616 | 6897.0616 | 21,00 |  |  |  | KEM 3160 Y/R | ELEKTROKOMPONENTY AZ spol. s r.o. | 0
_MOL0183 | _Rukojeť LV429338 prodl. černá pro NSX 100/250 |  | Jde o prodlouženou otočnou rukojeť pro zařízení Compact NSX 100/160/250, PowerPact Multistandard H/J a EasyPact CVS 100/160/250. Je vhodný pro izolaci a používá se pro standardní použití. Udržuje přístup k nastavení jednotky spouští a k tlačítku vypínače. Je vybaven standardní černou rukojetí. Jsou | ks | 2301.7289 | 2301.7289 | 21,00 |  |  |  | LV429338 | Schneider Electric CZ, s.r.o. | 0
GRL00603 | Svítidlo LED vana 150W SMD NW ALFA |  |  | ks | 1560.6 | 1560.6 | 21,00 |  | https://eshop.biesse.cz/Pictures/biesse/19/2000000326/181713-181713(2).jpg | 8592660134048 | GXLR041 | Greenlux s.r.o. | 2
_KHS1290 | _UPS BX750MI-FR 750VA, |  | Věžová UPS 750 VA má celkem 3 výstupy, z nichž všechny poskytují záložní baterii a ochranu proti přepětí. Má nárazovou energii 273 joulů. Je vybavena automatickou regulací napětí, která koriguje poklesy a rázy napětí na správnou úroveň. Tato UPS má 2letou záruku a certifikaci produktu CE. | ks | 2922.9519 | 2922.9519 | 21,00 |  |  |  | BX750MI-FR | Schneider Electric CZ, s.r.o. | 0
HLEC0434 | Žlab 60x60mm, drátěný, délka 2 m, galvanicky pozinkováno, GZ |  |  | m | 113.5919 | 113.5919 | 21,00 |  |  | 8595676016612 | HL VFL60.060-2 | HL system, s.r.o. | 0
WAG00392 | Zdroj 787-1212 24VDC/2,5A WAGO |  | Spínaný napájecí zdroj, Compact, 1fáz., Výstupní napětí 24 V DC, Výstupní proud 2,5 A, LED dioda DC-OK | ks | 1910.384 | 1910.384 | 21,00 |  | https://eshop.biesse.cz/Pictures/biesse/19/2000000326/181719-181719(2).jpg | 4055143415064 | 787-1212 | WAGO-Elektro spol. s r.o. | 0
KAN01017 | Svítidlo LED MAH HI 48W NW RYF |  | 5 let záruky shodně s podmínkami záručního prohlášení dostupného na internetové stránce Kanlux MAH LED HI jsou hermetická svítidla určená pro náročné uživatele. Vyznačují se výjimečnou světelnou účinností dosahující 150 lm/W. Kanlux MAH LED HI se také snadno a rychle instaluje a může být zapojen v | ks | 1486.4289 | 1486.4289 | 21,00 |  | https://eshop.biesse.cz/Pictures/biesse/19/2000000326/181720-181720(2).jpg | 5905339226082 | 22608 | Kanlux s. r. o. | 0
KAN01018 | Svítidlo LED STIVI 24W NW-O-SE LED s čidlem |  | 5 let záruky shodně s podmínkami záručního prohlášení dostupného na internetové stránce Plafon Kanlux STIVI LED nám podkytne světlo tam, kde standardní svítidla mohou selhat. Vyznačuje se vysokou světelnou účinností - 130lm/W, vysokým stupněm krytí - IP65 a odolností proti poškození IK08. Svítidlo | ks | 1149.11 | 1149.11 | 21,00 |  | https://eshop.biesse.cz/Pictures/biesse/19/2000000326/181721-181721(2).jpg | 5905339350015 | 35001 | Kanlux s. r. o. | 2
KAN01019 | Svítidlo LED STIM 24W NW-O |  | 5 let záruky shodně s podmínkami záručního prohlášení dostupného na internetové stránce Plafon Kanlux STIVI LED nám podkytne světlo tam, kde standardní svítidla mohou selhat. Vyznačuje se vysokou světelnou účinností - 130lm/W, vysokým stupněm krytí - IP65 a odolností proti poškození IK08. Svítidlo | ks | 848.62 | 848.62 | 21,00 |  | https://eshop.biesse.cz/Pictures/biesse/19/2000000326/181722-181722(2).jpg | 5905339350008 | 35000 | Kanlux s. r. o. | 0
ABGA1007 | Stykač AF116-30-11-13 ABB |  |  | ks | 6492.75 | 6492.75 | 21,00 |  | https://eshop.biesse.cz/Pictures/biesse/19/2000000326/181724-181724(2).jpg | 7320500476376 | 1SFL427001R1311 | ABB s.r.o. | 0
ABB11309 | VM19 - mechanické blokování |  |  | ks | 972 | 972 | 21,00 |  | https://eshop.biesse.cz/Pictures/biesse/19/2000000326/181725-181725(2).jpg | 7320500492574 | 1SFN030300R1000 | ABB s.r.o. | 0
ABB11310 | Chránič 63/4/0,03 AC FH204 6kA | CENA POUZE NA DOPTÁNÍ | FH204AC-63/0,03, proudový chránič, čtyřpólový, jmenovitý proud: 63 A, citlivost: 30 mA, Typ: AC – pro střídavý reziduální proud (určeno pro obecné zátěže) | ks | 0 | 0 | 21,00 |  | https://eshop.biesse.cz/Pictures/biesse/19/2000000326/181729-181729(2).jpg |  | 2CSF204002R1630 | ABB s.r.o. | 0
OMR00700 | Motor R88M-K1K520F-BS2 Omron |  |  | ks | 49369.45 | 49369.45 | 21,00 |  |  | 4547648656245 | R88M-K1K520F-BS2 | OMRON ELECTRONICS spol. s r.o. | 3.36
HAG00300 | Skříň VS108TD nástěnná Golf 8M, IP40, transparentní dvířka |  |  | ks | 521.28 | 521.28 | 21,00 |  |  | 3250616593060 | VS108TD | Hager Electro s.r.o. | 0
TE820113 | Servomotor BSH0703P01A2A příruba 70mm IP50 |  |  | ks | 33533.476 | 33533.476 | 21,00 |  |  | 3389118137134 | BSH0703P01A2A | Schneider Electric CZ, s.r.o. | 0
KBA01487 | Flexo V206/94 2101-1-1/3 CEE7 H07 RN-F 2x1 |  |  | ks | 143.405 | 143.405 | 21,00 |  |  |  | V206/94 2101-1-1/3 | PRECON s.r.o. | 0
OST50111 | Šroubovák křížový PH3 1000V Knipex |  |  | ks | 372.12 | 372.12 | 21,00 | https://www.biesse.cz/naradi-a-merici-technika_c381775347976337/naradi_c382106060456272/sroubovak-kr |  | 4003773026464 | 982403 | D.A.T., spol. s r.o. | 0 | Nářadí a měřící technika | Nářadí
OST50112 | Šroubovák křížový PH1 Slim 1000V Knipex |  |  | ks | 293.16 | 293.16 | 21,00 | https://www.biesse.cz/naradi-a-merici-technika_c381775347976337/naradi_c382106060456272/sroubovak-kr |  | 4003773079750 | 982401SL | D.A.T., spol. s r.o. | 0 | Nářadí a měřící technika | Nářadí
OST50113 | Šroubovák křížový PH2 Slim 1000V Knipex |  |  | ks | 360.36 | 360.36 | 21,00 | https://www.biesse.cz/naradi-a-merici-technika_c381775347976337/naradi_c382106060456272/sroubovak-kr |  | 4003773079767 | 982402SL | D.A.T., spol. s r.o. | 0 | Nářadí a měřící technika | Nářadí
SRO00049 | Drát 10 N V4A |  | drát Ø 10 mm (0,62kg/m) | kg | 218.1816 | 218.1816 | 21,00 |  | https://eshop.biesse.cz/Pictures/biesse/19/2000000326/181744-181744(2).jpg | 8595614771504 | Z425 | TREMIS s.r.o. | 0
TRM01129 | Svorka SR 3b N V4A |  | svorka páska-drát | ks | 79.7895 | 79.7895 | 21,00 |  | https://eshop.biesse.cz/Pictures/biesse/19/2000000326/181745-181745(2).jpg | 8595614731805 | VN2095 | TREMIS s.r.o. | 0
TRM01130 | Nástavec PV 21c |  | nástavec PV 21c | ks | 7.0402 | 7.0402 | 21,00 |  |  | 8595614761055 | VS100 | TREMIS s.r.o. | 0
TRM01131 | PV21C |  | podpěra vedení na ploché střechy | ks | 20.6514 | 20.6514 | 21,00 |  | https://eshop.biesse.cz/Pictures/biesse/19/2000000326/181747-181747(2).jpg | 8595614704359 | V250 | TREMIS s.r.o. | 0
ETI00421 | Stykač CEM40.00-230V-50/60Hz |  | Motor contactor, CEM40.00-230V-50/60Hz, Number of auxiliary NO contacts 0, Catalogue Group CEM Motor contactor, Number of poles 3, AC rated control supply voltage Uc (V) 230, Number of auxiliary NC contacts 0, Rated operation power at AC3 (kW) 18,5, Rated operation current Ie at AC1 (A) 60, Rated o | ks | 1082.0382 | 1082.0382 | 21,00 |  | https://eshop.biesse.cz/Pictures/biesse/19/2000000326/181750-181750(2).jpg | 7890355108529 | 004647103 | ETI ELEKTROELEMENT , d.o.o. | 0
MDS10616 | Svítidlo MODUS LED ESO4000 36W 4800lm 4000K IP40 nanoprizma s nouz.modulem |  | MODUS ESO4000, ctverec, mikroprizmatický kryt, 8x LED 840, NONSELV 300mA, nouzový zdroj Teleso: Bíle práškove lakovaný (RAL 9016) ocelový plech LED: Mid Power LED CRI 80 (CRI 90 na vyžádání) 3...teplá bílá 3000K 4...studená bílá 4000K Elektronická výstroj: LED proudový driver ND - nes | ks | 6220.5 | 6220.5 | 21,00 |  | https://eshop.biesse.cz/Pictures/biesse/19/2000000326/181753-181753(2).jpg | 8596099104887 | ESO4000SSKN4NDNZ | MODUS, spol. s r.o. | 9.5
OST21317 | Vypínač DZ04 4P AC250V/8(6)A + RAM |  |  | ks | 703.2 | 703.2 | 21,00 |  |  |  | DZ04 4P | EGRIKON s.r.o. | 0
KAN01020 | Svítidlo LED APUS PIR 4000K |  | Kanlux APUS je moderní design spojený s atraktivním světelným efektem. Je to skvělý nápad pro osvětlení schodišť a chodeb nebo pro zvýraznění interiérového designu pokojů. Unikátní konstrukce svítidla zaručuje rovnoměrné rozptýlení světla. Verze PIR je vybavena čidlem pohybu. Čidlo detekuje pohyb/za | ks | 637.887 | 637.887 | 21,00 |  | https://eshop.biesse.cz/Pictures/biesse/19/2000000326/181756-181756(2).jpg | 5905339273796 | 27379 | Kanlux s. r. o. | 2
SE120508 | Jistič 1D/1 iC60H 10kA A9F85101 |  |  | ks | 425.3819 | 425.3819 | 21,00 |  |  | 3606480082801 | A9F85101 | Schneider Electric CZ, s.r.o. | 0
MOMC0207 | Stykač DILM40-EA(RDC24) 40A/18.5kW AC-3, 60A, AC-1, 3pól, Uc=24V DC Eaton |  | Výkonový stykač, Aplikace: Výkonové stykače pro motory, Výkonové stykače do 170 A, 3pólové, Kategorie užití: AC-1: Neinduktivní nebo jen slabě induktivní zátěže, topné odpory, AC-3: Motory s kotvou nakrátko: spouštění, vypínání během chodu, AC-4: Motory s kotvou nakrátko: spouštění, brždění protipro | ks | 2530.6905 | 2530.6905 | 21,00 |  |  | 4015081880065 | 190010 | Eaton Elektrotechnika s.r.o. | 1.15
SCA00325 | Rozvaděč NST4.2011-1E staveništní SCAME |  | St. rozvaděč řady NST - NST4.2011-1E | ks | 23925.12 | 23925.12 | 21,00 |  | https://eshop.biesse.cz/Pictures/biesse/19/2000000326/181760-181760(2).jpg | 8585022786054 | NST4.2011-1E | SCAME-CZ,s.r.o. | 0
AGR00398 | Vývodka M25 kov, prům kab 12,5 až 20,5mm, dvoudíl těs, dél záv 7mm |  |  | ks | 198.1912 | 198.1912 | 21,00 |  |  | 7611614104577 | AG-1000.25 | AGRO - PRO ROZDĚLENÍ CENÍKŮ | 0
1R100210 | Zásuvka Unica 250V/16A dvojitá 2x2P+E clonky šroubová Antracit |  | Schneider Electric Nová Unica zásuvka NU206554 je kompletní mechanismus v barvě antracitové se 2 zásuvkami. Konfigurace zásuvkových pólů této zásuvky je 2P+E s clonkami, které zajišťují bezpečnostní ochranu. A toto zařízení odpovídá normě pro Českou republiku, Slovensko. Úroveň dielektrické pevnosti | ks | 345.6726 | 345.6726 | 21,00 | https://www.biesse.cz/vypinace-a-zasuvky_c549523885654092/schneider-electric_c549523885654096/nova-u | https://eshop.biesse.cz/Pictures/BIESSE/19/2000000326/181765_181765.PNG | 3606481952783 | NU206554 | Schneider Electric CZ, s.r.o. | 0 | Vypínače a zásuvky | Schneider electric | Nová Unica | Zásuvky Nová Unica
MG162286 | Spínač SDD113101N č.1 signalizační aluminium Sedna |  | Schneider Electric Sedna Design Elements spínač SDD113101N je mechanismus s montážním rámečkem v barvě hliníku. Toto je jednosměrný přepínač se signalizačním světlem, který Vám dodá ještě více pohodlí a provede Vás temnotou. Díky termoplastnímu materiálu stabilizovanému pomocí ABS-UV je tento spína | ks | 193.7198 | 193.7198 | 21,00 |  |  | 3606481479259 | SDD113101N | Schneider Electric CZ, s.r.o. | 0
SRO00050 | Drát 8 nerez |  | drát Ø 8 mm (0,40kg/m) | kg | 183.9852 | 183.9852 | 21,00 |  | https://eshop.biesse.cz/Pictures/biesse/19/2000000326/181770-181770(2).jpg | 8595614771450 | Z420 | TREMIS s.r.o. | 0
TRM01133 | Podpěra PV 15d N na hrebenáč |  | podpěra vedení na hřebenáče | ks | 89.1765 | 89.1765 | 21,00 |  | https://eshop.biesse.cz/Pictures/biesse/19/2000000326/181771-181771(2).jpg | 8595614733755 | VN2205 | TREMIS s.r.o. | 0
TRM01134 | Podpěra PV 11c N |  | podpěra vedení pod tašky | ks | 95.7474 | 95.7474 | 21,00 |  | https://eshop.biesse.cz/Pictures/biesse/19/2000000326/181772-181772(2).jpg | 8595614733557 | VN2172 | TREMIS s.r.o. | 0
LU010159@DOPRODEJ | Svítidlo TL2001-13/STR 13W stříbrné |  |  | ks | 260.75 | 260.75 | 21,00 |  |  |  | TL2001-13/STR | Ecoplanet s. r. o. | 10
TRM01135 | Tyč JR 1,0 jímací s rovným koncem |  | jímací tyč s rovným koncem | ks | 646.7643 | 646.7643 | 21,00 |  | https://eshop.biesse.cz/Pictures/biesse/19/2000000326/181774-181774(2).jpg | 8595614734707 | VN2400 | TREMIS s.r.o. | 0
_KHS1291 | _Spínač 40A/3, 380/415V iSW Acti9 |  | Tento Acti 9 iSW je modulární a spolehlivý odpínač. jedná se o 3P, jmenovitý proud 40 A a provozní napětí 415 V AC. Elektrická životnost dosahuje až 15000 cyklů a mechanická odolnost stoupne až na 20000 cyklů. Provozní teplota je -25 °C až +60 °C. Skladovací teplota je -40 °C až +85 °C. Stupeň ochr | ks | 589.3519 | 589.3519 | 21,00 |  |  |  | A9S65340 | Schneider Electric CZ, s.r.o. | 0.25
ETI00422 | Jistič 2C/3 10kA Eti |  |  | ks | 603.1462 | 603.1462 | 21,00 |  |  | 3838895519058 | 002101308 | ETI ELEKTROELEMENT , d.o.o. | 0.38
ABB11311 | Kontakt CA4-31M pomocný spínací |  |  | ks | 317.625 | 317.625 | 21,00 |  | https://eshop.biesse.cz/Pictures/biesse/19/2000000326/181778-181778(2).jpg | 3471523130173 | 1SBN010140R1131 | ABB s.r.o. | 0
WE110214 | Svěrka KLBUE 4-13.5 SC |  | Svorka s velkou kontaktní plochou pro stínění konektoru. | ks | 180.8979 | 180.8979 | 21,00 |  | https://eshop.biesse.cz/Pictures/biesse/19/2000000326/181779-181779(2).jpg | 4032248007066 | 1712310050 | Weidmüller, s.r.o. | 0
_FAI0502 | Kontakt CA4-31M pomocný spínací |  |  | ks | 317.625 | 317.625 | 21,00 |  | https://eshop.biesse.cz/Pictures/biesse/19/2000000326/181780-181780(2).jpg |  | 1SBN010140R1131 | ABB s.r.o. | 0
MOCE0159 | Jistič 16C/2 15kA FAZ-C16/2-NA-DC EATON (120644) |  |  | ks | 2472.1775 | 2472.1775 | 21,00 | https://www.biesse.cz/modulove-a-paticove-pristroje_c374924875137026/jistice-modulove-do-125a_c38037 | https://eshop.biesse.cz/Pictures/biesse/19/2000000326/181781-181781(2).jpg | 4015081184743 | 120644 | Eaton Elektrotechnika s.r.o. | 0.33 | Modulové a paticové přístroje | Jističe modulové do 125A
MOCE0160 | Jistič 15B/2 15kA FAZ-B15/2-NA EATON (132704) |  |  | ks | 1027.325 | 1027.325 | 21,00 | https://www.biesse.cz/modulove-a-paticove-pristroje_c374924875137026/jistice-modulove-do-125a_c38037 | https://eshop.biesse.cz/Pictures/biesse/19/2000000326/181782-181782(2).jpg | 4015081296538 | 132704 | Eaton Elektrotechnika s.r.o. | 0.33 | Modulové a paticové přístroje | Jističe modulové do 125A
MOCE0161 | Jistič 40C/2 15kA FAZ-C40/2-NA-DC EATON (120650) |  |  | ks | 3569.2475 | 3569.2475 | 21,00 | https://www.biesse.cz/modulove-a-paticove-pristroje_c374924875137026/jistice-modulove-do-125a_c38037 | https://eshop.biesse.cz/Pictures/biesse/19/2000000326/181783-181783(2).jpg | 4015081184804 | 120650 | Eaton Elektrotechnika s.r.o. | 0.34 | Modulové a paticové přístroje | Jističe modulové do 125A
MOCE0162 | Jistič 6B/2 15kA FAZ-B6/2-NA EATON (132699) |  |  | ks | 1467.4725 | 1467.4725 | 21,00 | https://www.biesse.cz/modulove-a-paticove-pristroje_c374924875137026/jistice-modulove-do-125a_c38037 | https://eshop.biesse.cz/Pictures/biesse/19/2000000326/181784-181784(2).jpg | 4015081296484 | 132699 | Eaton Elektrotechnika s.r.o. | 0.26 | Modulové a paticové přístroje | Jističe modulové do 125A
MOC11001 | Kontakt Z-IHK-NA |  |  | ks | 573.04 | 573.04 | 21,00 |  |  | 4015081134052 | 113895 | Eaton Elektrotechnika s.r.o. | 0.07
OST16552 | Termostat NC topení |  |  | ks | 695.9696 | 695.9696 | 21,00 |  |  | 8713574005655 | ETR202 | ELDON AUSTRIA GmbH | 0
RIT01091 | Skříň AE švh 200x300x155 MP nerez 1.4301 |  |  | ks | 7151.664 | 7151.664 | 21,00 |  |  |  | AE 1002600 | Rittal s.r.o. | 0
MOCE0163 | Jistič 2C/1 15kA FAZ-C2/1-NA-DC EATON (113752) |  |  | ks | 1984.905 | 1984.905 | 21,00 | https://www.biesse.cz/modulove-a-paticove-pristroje_c374924875137026/jistice-modulove-do-125a_c38037 | https://eshop.biesse.cz/Pictures/biesse/19/2000000326/181797-181797(2).jpg | 4015081131372 | 113752 | Eaton Elektrotechnika s.r.o. | 0.17 | Modulové a paticové přístroje | Jističe modulové do 125A
MOCE0164 | Jistič 6C/1 15kA FAZ-C6/1-NA-DC EATON (113756) |  |  | ks | 1680.4775 | 1680.4775 | 21,00 | https://www.biesse.cz/modulove-a-paticove-pristroje_c374924875137026/jistice-modulove-do-125a_c38037 | https://eshop.biesse.cz/Pictures/biesse/19/2000000326/181798-181798(2).jpg | 4015081132911 | 113756 | Eaton Elektrotechnika s.r.o. | 0.16 | Modulové a paticové přístroje | Jističe modulové do 125A
OST21318 | SFX 30/60 MM GE |  | Značení bez halogenů a nízkým obsahem znečišťujících látek pro linky a kabely. Připevnění vázacími pásky. | ks | 19.4058 | 19.4058 | 21,00 |  | https://eshop.biesse.cz/Pictures/biesse/19/2000000326/181802-181802(2).jpg | 4050118390230 | 2005420000 | Weidmüller, s.r.o. | 0
BEE01350 | Pásek RSA 12x500 (RSA/RVA) 20ks (50cm) G120000 |  |  | bal | 148.456 | 148.456 | 21,00 |  |  |  | G12000 | Jaroslav Píbal | 0
OST16555 | Páska kompatibilní s Canon TBCAPT200BK, 3604B001, 100m, černá |  |  | ks | 478.515 | 478.515 | 21,00 |  |  |  | TBCAPT200BK | Denis Čišič | 0
MG162287 | Zásuvka SDD114469T TV+RJ45 cat.6 UTP Antracit Sedna |  | Schneider Electric Sedna Design Elements 6 RJ45 víceúčelová zásuvka SDD114469T v barvě antracit je kompletní výrobek pro datovou komunikaci. Toto zařízení je datová zásuvka TVR + RJ45. Odpovídající montážní skříň lze zapustit do povrchu zdi. Má šířku 73 mm, výšku 73 mm a hloubku 37 mm. Zařízení je | ks | 461.0293 | 461.0293 | 21,00 |  |  | 3606481467317 | SDD114469T | Schneider Electric CZ, s.r.o. | 0
SA200098 | Skříň NSYPLAZ10103G 1000x1000x320 IP54 |  |  | ks | 30896.173 | 30896.173 | 21,00 |  |  | 3606480775550 | NSYPLAZ10103G | Schneider Electric CZ, s.r.o. | 0
FRA00138 | Trubka FFKu-EM-F-LS0H 20 |  | FFKu-EM-F-LS0H Low Smoke je středně odolná plastová ohebná trubka ze speciálního plastu v černé barvě (RAL 9005), která neobsahuje halogeny, je odolná vůči vysokým teplotám a brání šíření plamene. Tato plastová ohebná trubka se používá pro instalaci do betonu a do dutých stěn. Hlavní výhodou je velm | m | 24.1962 | 24.1962 | 21,00 |  | https://eshop.biesse.cz/Pictures/biesse/19/2000000326/181813-181813(2).jpg | 4013960180657 | 24210020 | Fränkische Rohrwerke Gebr.Kirchner GmbH & Co.KG | 0
FRA00139 | Spojka SMSKu-E-H0 16 |  | SMSKu-E-H0 je plastová násuvná spojka ze speciálního plastu v šedé barvě (RAL 7035), která brání šíření plamene a neobsahuje halogeny. Tato násuvná spojka se používá pro plastové pevné trubky PKu-EM-F-LS0H Low Smoke, FPKu-EM-F-H0 a všechny bezhalogenové ohebné trubky. Hlavní výhodou je absence halog | ks | 12.8369 | 12.8369 | 21,00 |  | https://eshop.biesse.cz/Pictures/biesse/19/2000000326/181814-181814(2).jpg | 4013960180299 | 23150016 | Fränkische Rohrwerke Gebr.Kirchner GmbH & Co.KG | 0
LET10474 | Jistič 3VA1220-4EF32-0AA0 |  | 3VA12, In 200 A, Icu 36 kA / 415 V, nadproudová spoušť TM240 (ATAM), Ir 140 ÷ 200 A, Ii (5 ÷ 10)x In, 3pól, přední přívod | ks | 11789.7984 | 11789.7984 | 21,00 |  | https://eshop.biesse.cz/Pictures/biesse/19/2000000326/181816-181816(2).jpg | 4042948809389 | 3VA1220-4EF32-0AA0 | OEZ s.r.o. | 0
LET10475 | Jistič 3VA1225-4EF32-0AA0 |  | 3VA12, In 250 A, Icu 36 kA / 415 V, nadproudová spoušť TM240 (ATAM), Ir 175 ÷ 250 A, Ii (5 ÷ 10)x In, 3pól, přední přívod | ks | 12049.2 | 12049.2 | 21,00 |  | https://eshop.biesse.cz/Pictures/biesse/19/2000000326/181817-181817(2).jpg | 4042948809419 | 3VA1225-4EF32-0AA0 | OEZ s.r.o. | 4.02
OST16557 | Zásobník A75x104x160 mm plastový, červený |  |  | ks | 51.0127 | 51.0127 | 21,00 |  |  | 8594177260920 | 964001 | ENPRAG, s.r.o. | 0
LAP03455 | LiYCY 4x2x0,75 gr |  |  | m | 55.97 | 55.97 | 21,00 |  |  |  | 03105039 | allkabel s.r.o. | 0
IVK00240 | Kleště 01-401 ráčnové na kabely do 400mm2, CU, AL, NEO Tools |  | Řezačka měděných a hliníkových kabelů 400 mm, s ráčnou, TÜV, max. 400 mm² Nůžky na měděné a hliníkové kabely NEO (č. 01-401) 400 mm, s ráčnou. Kalené čelisti řežou až do maximálního průměru 400 mm2. Vysoce kvalitní chrom-vanadová ocel zajišťuje dlouhou životnost čelistí. Ergonomická pogumovaná ru | ks | 2968.59 | 2968.59 | 21,00 | https://www.biesse.cz/naradi-a-merici-technika_c381775347976337/naradi_c382106060456272/kleste-01-40 | https://eshop.biesse.cz/Pictures/biesse/19/2000000326/181821-181821.jpg | 5907558449624 | 01-401 | IVK spol. s r.o. | 0 | Nářadí a měřící technika | Nářadí
MG440002 | Příchytka kabelová horizontální (12ks) |  |  | ks | 231.0057 | 231.0057 | 21,00 |  |  | 3606481866448 | LVS04239 | Schneider Electric CZ, s.r.o. | 0
EGL01156 | Svítidlo ZUBIETA-A 98895 EGLO |  |  | ks | 2589.62 | 2589.62 | 21,00 |  |  | 9002759988951 | 98895 | EGLO CZ+SK s.r.o. | 2
EGL01157 | Svítidlo BRIANZA 98707 EGLO |  |  | ks | 1118.99 | 1118.99 | 21,00 |  |  | 9002759987077 | 98707 | EGLO CZ+SK s.r.o. | 14
GPH00301 | Špička PKB 21512 DID 1,5-12 PVC 2x1,5mm/12 černá |  |  | ks | 1.7804 | 1.7804 | 21,00 |  |  | 8591120044682 | DID 1,5-12 Č | Nexans Power Accessories Czech Republic, spol. s r.o. | 0
GPH00302 | Špička PKB 2158 DID 1,5-8 PVC 2x1,5mm/8mm černá |  |  | ks | 0.9652 | 0.9652 | 21,00 |  |  | 8591120044705 | DID 1,5-8 Č | Nexans Power Accessories Czech Republic, spol. s r.o. | 0
MCL00999 | Pásek LED 19,2W/m, 2700K, 24V, IP20, 160LED/m |  | LED pásek SMD2835, extra teplá bílá (2700K), 19,2W, 160LED, 2415lm/m, CRI90, segment 50mm, 8LED/segment, IP20, DC 24V, životnost 54000h, šíře 10mm, bílý PCB pásek, max. délka pásku při jednostranném zapojení: 5m, opatřen samolepící páskou 3M, UV stabilní. Balení 5m. | m | 231.1725 | 231.1725 | 21,00 |  | https://eshop.biesse.cz/Pictures/biesse/19/2000000326/181829-181829(2).jpg | 8595607244985 | ML-126.889.60.0 | McLED s.r.o. | 0
MCL01000 | Pásek LED 4,8W/m, 2700K, 24V, IP20, 60LED/m |  | LED pásek SMD2835, extra teplá bílá (2700K), 4,8W, 60LED, 380lm/m, CRI90, segment 100mm, 6LED/segment, IP20, DC 24V, životnost 54000h, šíře 8mm, bílý PCB pásek, max. délka pásku při jednostranném zapojení: 10m, opatřen samolepící páskou 3M, UV stabilní. Balení 5m. | m | 115.1475 | 115.1475 | 21,00 |  | https://eshop.biesse.cz/Pictures/biesse/19/2000000326/181831-181831(2).jpg | 8595607243742 | ML-126.832.60.0 | McLED s.r.o. | 0
MCL01001@DOPRODEJ | Zdroj DC24V/16,7A (400W) |  |  | ks | 853.7328 | 853.7328 | 21,00 |  |  | 8595607248532 | ML-732.084.45.1 | McLED s.r.o. | 0
MCL01002 | Zdroj DC24V/6,25A (150W) |  |  | ks | 463.8147 | 463.8147 | 21,00 |  |  | 8595607132268 | ML-732.054.45.1 | McLED s.r.o. | 0
MCL80181 | Profil AL 44x17x2000mm NC s mléčným krytem nástěnný MCLED |  | Nástěnný hliníkový profil pro LED pásky, rozměry průřezu cca 44x17 mm. Součástí je mléčný difuzor, který lze do profilu nacvaknout. Tento profil je určen pro krytí a chlazení LED pásků do šíře 13 mm. Upevnění k podkladu lze provést pomocí úchytů, vrutů, lepidel. K profilu lze zakoupit úchyty a konco | m | 273.4875 | 273.4875 | 21,00 |  | https://eshop.biesse.cz/Pictures/biesse/19/2000000326/181834-181834(2).jpg | 8595607134811 | ML-761.034.74.2 | McLED s.r.o. | 0
MCL01003 | Pásek LED 9,6W/m,550lm, 24V, IP68, 120LED/m, 5m |  | LED pásek SMD2835, extra teplá bílá (2700K), 9,6W, 120LED, 550lm/m, CRI90, segment 50mm, 6LED/segment, IP68, DC 24V, životnost 54000h, šíře 10mm, bílý PCB pásek, max. délka pásku při jednostranném zapojení: 7m, opatřen samolepící páskou 3M, UV stabilní. Balení 5m. | m | 221.13 | 221.13 | 21,00 |  | https://eshop.biesse.cz/Pictures/biesse/19/2000000326/181835-181835(2).jpg | 8595607244503 | ML-126.869.60.0 | McLED s.r.o. | 0
MCL80182 | Profil AL 15x7x2000mm PG s matným krytem přisazený MCLED |  | Přisazený hliníkový profil pro LED pásky, rozměry průřezu cca 17x8 mm. Součástí je matný difuzor, který lze do profilu nacvaknout. Tento profil je určen pro krytí a chlazení LED pásků do šíře 11 mm. Upevnění k podkladu lze provést pomocí montážních úchytů, vrutů, lepidel. K profilu lze zakoupit úchy | m | 101.205 | 101.205 | 21,00 |  | https://eshop.biesse.cz/Pictures/biesse/19/2000000326/181839-181839(2).jpg | 8595607125925 | ML-761.002.02.2 | McLED s.r.o. | 0
MCL80183 | Profil VB 23x7x2000mm, matný difuzor, McLED |  |  | m | 184.3725 | 184.3725 | 21,00 |  | https://eshop.biesse.cz/Pictures/biesse/19/2000000326/181840-181840(2).jpg | 8595607245814 | ML-761.099.02.2 | McLED s.r.o. | 0
MCL80184 | Koncovka pro VB bez otvoru, stříbrná barva, 1 ks MCLED |  |  | ks | 8.58 | 8.58 | 21,00 | https://www.biesse.cz/svetelne-zdroje_c381775347976343/led-pasky-a-profily_c556559042085317/led-prof | https://eshop.biesse.cz/Pictures/biesse/19/2000000326/181841-181841(2).jpg | 8595607245432 | ML-762.098.02.0 | McLED s.r.o. | 0 | Světelné zdroje | LED pásky a profily | LED profily a difuzory | Koncovky profilů
MCL80185 | Koncovka pro VB s otvorem, stříbrná barva, 1 ks MCLED |  |  | ks | 8.58 | 8.58 | 21,00 | https://www.biesse.cz/svetelne-zdroje_c381775347976343/led-pasky-a-profily_c556559042085317/led-prof | https://eshop.biesse.cz/Pictures/biesse/19/2000000326/181842-181842(2).jpg | 8595607245449 | ML-762.098.02.1 | McLED s.r.o. | 0 | Světelné zdroje | LED pásky a profily | LED profily a difuzory | Koncovky profilů
MCL80186 | Koncovka pro AG,AR,AS, bez otvoru, stříbrná barva, 1 ks MCLED |  | Koncovka pro hliníkový profil AG, AR, AS, bez otvoru, stříbrná barva, 1ks. Slouží k designovému zakončení profilu a zároveň k ochraně LED pásku proti vnikání nečistot z boční strany hliníkového profilu. Pro zakončení z obou stran zakupte 2ks. V nabídce rovněž koncovka s otvorem pro prostrčení kabelu | ks | 9.4575 | 9.4575 | 21,00 |  | https://eshop.biesse.cz/Pictures/biesse/19/2000000326/181843-181843(2).jpg | 8595607237840 | ML-762.036.43.0 | McLED s.r.o. | 0
MCL80187 | Koncovka pro AG,AR,AS, s otvorem, stříbrná barva, 1 ks MCLED |  | Koncovka pro hliníkový profil AG, AR, AS, s otvorem, stříbrná barva, 1ks. Slouží k designovému zakončení profilu a zároveň k ochraně LED pásku proti vnikání nečistot z boční strany hliníkového profilu. Otvor slouží k přívodu napájení. Nabízíme rovněž variantu v provedení bez otvoru. Materiál: plast. | ks | 9.4575 | 9.4575 | 21,00 |  | https://eshop.biesse.cz/Pictures/biesse/19/2000000326/181844-181844(2).jpg | 8595607237857 | ML-762.036.43.1 | McLED s.r.o. | 0
MCL01008 | Zdroj DC24V/6,25A 150W IP67 McLED |  |  | ks | 763.0811 | 763.0811 | 21,00 |  |  | 8595607250979 | ML-732.088.45.1 | McLED s.r.o. | 0
MCL01009 | Stmívač dotykový LED pásku s Power konektory |  | Propojovací power konektor s dotykovým stmívačem, černá barva. Napájecí napětí: 12/24V, max. proud: 6A. Rozměry: 11x20x340mm, IP20. Krátký stisk: zapne/vypne, dlouhý stisk: stmívání v rozsahu cca 10%-100%. Při zapnutí/vypnutí plynulý náběh osvětlení. Po výpadku si pamatuje poslední hodnotu. Při použ | ks | 120.4814 | 120.4814 | 21,00 |  | https://eshop.biesse.cz/Pictures/biesse/19/2000000326/181847-181847(2).jpg | 8595607134309 | ML-113.007.02.0 | McLED s.r.o. | 0
ABB20980 | Rozvodnice MISTRAL65H na povrch 36M 2R, průhledná dvířka |  | Rozvodnice na povrch MISTRAL65H průhledná dvířka 36M 2R,bez.N/PE,750°C | ks | 1792.5 | 1792.5 | 21,00 |  | https://eshop.biesse.cz/Pictures/biesse/19/2000000326/181848-181848(2).jpg | 8000126299588 | 1SLM006500A2215 | ABB s.r.o. | 0
ABGT0015 | Svorka PE PEK/S11 šroubová pro Mistral/UK600 |  | Svorky PE šroubové, PEK/S11, 11 svorek - 5x16mm2+6x6mm2 | ks | 72.2146 | 72.2146 | 21,00 |  | https://eshop.biesse.cz/Pictures/biesse/19/2000000326/181849-181849(2).jpg | 8712507123558 | 1SPE007715F0742 | ABB s.r.o. | 0
TLE01170 | Ovladač dimLED OV DUPLEX 1K bílá |  |  | ks | 717.045 | 717.045 | 21,00 |  |  | 1100687984255 | 069117 | T-LED s.r.o. | 0.84
NOA00334 | Jistič 40C/3 10kA Ex9BP-JX(+) 3P C40 NOARK (110103) |  | DC instalační jistič 10 kA, charakteristika C, 40 A, 750 V DC, 3pól | ks | 1003.4505 | 1003.4505 | 21,00 | https://www.biesse.cz/modulove-a-paticove-pristroje_c374924875137026/jistice-modulove-do-125a_c38037 | https://eshop.biesse.cz/Pictures/biesse/19/2000000326/181854-181854(2).jpg | 8592765101037 | 110103 | NOARK Electric Europe s.r.o. | 0.36 | Modulové a paticové přístroje | Jističe modulové do 125A
NOA00335 | Jistič 16B/4 10kA Ex9BH 4P B16 NOARK (100353) |  | Instalační jistič 10 kA, charakteristika B, 16 A, 4pól | ks | 557.9145 | 557.9145 | 21,00 | https://www.biesse.cz/modulove-a-paticove-pristroje_c374924875137026/jistice-modulove-do-125a_c38037 | https://eshop.biesse.cz/Pictures/biesse/19/2000000326/181856-181856(2).jpg | 8592765003546 | 100353 | NOARK Electric Europe s.r.o. | 0 | Modulové a paticové přístroje | Jističe modulové do 125A
MCL80188 | Koncovka bez otvoru pro RN, stříbrná barva, 1ks McLED |  |  | ks | 8.58 | 8.58 | 21,00 | https://www.biesse.cz/svetelne-zdroje_c381775347976343/led-pasky-a-profily_c556559042085317/led-prof | https://eshop.biesse.cz/Pictures/biesse/19/2000000326/181857-181857(2).jpg | 8595607245364 | ML-762.092.02.0 | McLED s.r.o. | 0 | Světelné zdroje | LED pásky a profily | LED profily a difuzory | Koncovky profilů
MCL80189 | Koncovka s otvorem pro RN, stříbrná barva, 1ks McLED |  |  | ks | 8.58 | 8.58 | 21,00 | https://www.biesse.cz/svetelne-zdroje_c381775347976343/led-pasky-a-profily_c556559042085317/led-prof | https://eshop.biesse.cz/Pictures/biesse/19/2000000326/181859-181859(2).jpg | 8595607245371 | ML-762.092.02.1 | McLED s.r.o. | 0 | Světelné zdroje | LED pásky a profily | LED profily a difuzory | Koncovky profilů
S3570002 | Připojení svorkovnice |  |  | ks | 203.775 | 203.775 | 21,00 |  | https://eshop.biesse.cz/Pictures/biesse/19/2000000326/181860-181860(2).jpg | 8595607134910 | .KOMPLETACE | McLED s.r.o. | 0
MOCO0196 | Panel BPZ-MPL-NZM1X-800-MV montážní pro 7xNZM1 |  |  | ks | 478.044 | 478.044 | 21,00 |  |  | 4015081185740 | 120744 | Eaton Elektrotechnika s.r.o. | 0
MOCO0197 | Deska BPZ-FP/S-NZM1X-4/4-800-MV krycí s výřezem |  |  | ks | 825.552 | 825.552 | 21,00 |  |  | 9010238092662 | 195394 | Eaton Elektrotechnika s.r.o. | 0
MG241022 | SvorkyISFT400 3P montáž na sběrnici 60mm |  |  | ks | 9864.9774 | 9864.9774 | 21,00 |  |  | 3606481165695 | LV480807 | Schneider Electric CZ, s.r.o. | 0
MG241023 | Odpínač LV480902 ISFL400 3P (1P spínání) montáž na sběrnici |  |  | ks | 6650.2888 | 6650.2888 | 21,00 |  |  | 3606480796081 | LV480902 | Schneider Electric CZ, s.r.o. | 0
KOL01695 | Krabice KEFZ 80_KB |  | KEFZ 80 - krabice elektroinstalační do finálního zateplení, balení 1ks, pro instalaci přístrojů v zateplených fasádách budov od tloušťky 80 mm, možnost montáže i do finálně dokončené zateplené fasády, eliminuje vytváření tepelných mostů, robustní konstrukce | ks | 236.117 | 236.117 | 21,00 | https://www.biesse.cz/ulozny-material_c381775347976339/krabice_c382106060456590/krabice-pod-omitku-s | https://eshop.biesse.cz/Pictures/biesse/19/2000000326/181869-181869(2).jpg | 8595568936288 | KEFZ 80_KB | KOPOS KOLÍN a.s. | 0 | Úložný materiál | Krabice | Krabice pod omítku, SDK a zateplení
KOL01696 | Krabice KEFZ 80/VDZ_KB |  | KEFZ 80/VDZ - krabice elektroinstalační do finálního zateplení s vrtákem, balení 1ks, pro instalaci přístrojů v zateplených fasádách budov od tloušťky 80 mm, možnost montáže i do finálně dokončené zateplené fasády, eliminuje vytváření tepelných mostů, součástí balení je vrtací přípravek, robustní k | ks | 348.683 | 348.683 | 21,00 | https://www.biesse.cz/ulozny-material_c381775347976339/krabice_c382106060456590/krabice-pod-omitku-s | https://eshop.biesse.cz/Pictures/biesse/19/2000000326/181870-181870(2).jpg | 8595568936271 | KEFZ 80/VDZ_KB | KOPOS KOLÍN a.s. | 0 | Úložný materiál | Krabice | Krabice pod omítku, SDK a zateplení
KOL01697 | Krabice MDFZ 80_KB |  | MDFZ 80 - montážní deska do finálního zateplení, balení 1ks, pro instalaci přístrojů v zateplených fasádách budov od tloušťky 80 mm, možnost montáže i do finálně dokončené zateplené fasády, eliminuje vytváření tepelných mostů, robustní konstrukce | ks | 236.117 | 236.117 | 21,00 | https://www.biesse.cz/ulozny-material_c381775347976339/krabice_c382106060456590/krabice-pod-omitku-s | https://eshop.biesse.cz/Pictures/biesse/19/2000000326/181871-181871(2).jpg | 8595568936301 | MDFZ 80_KB | KOPOS KOLÍN a.s. | 0 | Úložný materiál | Krabice | Krabice pod omítku, SDK a zateplení
KOL01698 | Krabice MDFZ 80/VDZ_KB |  | MDFZ 80/VDZ - montážní deska do finálního zateplení s vrtákem, balení 1ks, pro instalaci přístrojů v zateplených fasádách budov od tloušťky 80 mm, možnost montáže i do finálně dokončené zateplené fasády, eliminuje vytváření tepelných mostů, součástí balení je vrtací přípravek, robustní konstrukce | ks | 348.683 | 348.683 | 21,00 | https://www.biesse.cz/ulozny-material_c381775347976339/krabice_c382106060456590/krabice-pod-omitku-s | https://eshop.biesse.cz/Pictures/biesse/19/2000000326/181872-181872(2).jpg | 8595568936295 | MDFZ 80/VDZ_KB | KOPOS KOLÍN a.s. | 0 | Úložný materiál | Krabice | Krabice pod omítku, SDK a zateplení
ABB00091 | Zdroj CP-T 24/5.0 3x400-500VAC, 24VDC/5.0A |  |  | ks | 4420.5 | 4420.5 | 21,00 |  | https://eshop.biesse.cz/Pictures/biesse/19/2000000326/181873-181873(2).jpg | 4016779697866 | 1SVR427054R0000 | ABB s.r.o. | 0.78
_ASS0325 | Vývodka BMOS-21 |  |  | ks | 18.5357 | 18.5357 | 21,00 |  |  | 8697606335401 | BMOS-21 | GHV Trading, spol. s r. o. | 0
NOA00336 | Jistič 20B/4 10kA Ex9BH 4P B20 NOARK (100354) |  | Instalační jistič 10 kA, charakteristika B, 20 A, 4pól | ks | 560.898 | 560.898 | 21,00 | https://www.biesse.cz/modulove-a-paticove-pristroje_c374924875137026/jistice-modulove-do-125a_c38037 | https://eshop.biesse.cz/Pictures/biesse/19/2000000326/181878-181878(2).jpg | 8592765003553 | 100354 | NOARK Electric Europe s.r.o. | 0.425 | Modulové a paticové přístroje | Jističe modulové do 125A
KOL01699 | Spojka 336/2_XX násuvná pro trubky |  | Spojka násuvná pro ocelové trubky bez závitu ČSN pr. 47 mm. | ks | 137.3026 | 137.3026 | 21,00 |  |  | 8595057620131 | 336/2_XX | KOPOS KOLÍN a.s. | 0
EMN10508 | Skříň ZSF40101000.1/3959 IP44 , 4x230V, 1x16A/5,1x32/5 s ch. a j. |  | Zásuvková skříň FAMATEL v340-6kA-ZSF40101000.1 /3959 IP54 jištěná s chráničem 40/4/003-A, zásuvky 4x230V, 1x16/5, 1x32/5, přístroje EATON 6kA: 2xPL6-B16/1, 1xPL6-B16/3, 1xPL6-B32/3, PF6-40/4/003-A na vstupu, použité pouzdro: 3959 - 398x266x153mm, barva: světle šedá. Zásuvková skříň (rozváděč nízkéh | ks | 5609.3472 | 5609.3472 | 21,00 |  | https://eshop.biesse.cz/Pictures/biesse/19/2000000326/181880-181880(2).jpg | 8592848007447 | V340-6KA | Famatel - CZ s.r.o. | 0
OSM00436 | Svítidlo STYX 2 44988 |  |  | ks | 1657.8 | 1657.8 | 21,00 |  |  | 8591728449889 | STY44988 | OSMONT, s.r.o. | 0
BS061022 | _XALD03 |  |  | ks | 374.4127 | 374.4127 | 21,00 |  |  |  | XALD03 | Electric Systems Ltd | 0
EGL01158 | Svítidlo 99494 SALABATE |  |  | ks | 473.82 | 473.82 | 21,00 |  |  | 9002759994945 | 99494 | EGLO CZ+SK s.r.o. | 0
AGR00399 | Vývodka M20x1.5 |  |  | ks | 542.5987 | 542.5987 | 21,00 |  |  | 7611614252841 | AG-EX1700.20.17.110 | AGRO - PRO ROZDĚLENÍ CENÍKŮ | 0
EGL01160 | Svítidlo LED FUEVA 5 EGLO stropní , 20W, IP44 bílá |  |  | ks | 877.61 | 877.61 | 21,00 |  |  | 9002759992651 | 99265 | EGLO CZ+SK s.r.o. | 0
MG451102 | Držák LVS04662 volný přípojnic 5/10mm Linergy LG |  |  | ks | 374.9154 | 374.9154 | 21,00 |  |  | 3606481867124 | LVS04662 | Schneider Electric CZ, s.r.o. | 0
MOTD1042 | Pojistkový odpínač 2P 10x38 C10-SLS/32/2 |  |  | ks | 216 | 216 | 21,00 |  |  | 4015081117802 | 112222 | Eaton Elektrotechnika s.r.o. | 0.13
MG120063 | Skříň MIP12212 24mod.IP40 nástěnná_akční |  |  | ks | 909.8359 | 909.8359 | 21,00 |  |  | 8595140871228 | MIP12212_CZ | Schneider Electric CZ, s.r.o. | 0
LG400420 | Zásuvka 753238 1xRJ11 béžová VALENA LIFE |  | VALENA LIFE DATOVÁ ZÁSUVKA RJ11 BÉŽOVÁ | ks | 251.6208 | 251.6208 | 21,00 | https://www.biesse.cz/vypinace-a-zasuvky_c549523885654092/legrand_c549558245399359/valena-life_c5497 | https://eshop.biesse.cz/Pictures/biesse/19/2000000326/181923-181923(2).jpg | 3414970464811 | 753238 | LEGRAND s.r.o. | 0 | Vypínače a zásuvky | Legrand | Valena Life | zásuvky Valena Life
LG400421 | Rámeček 754045 pěti. béžová VALENA LIFE |  | Rámeček pětinásobný béžová pro všechny typy mechanismů Valena Life | ks | 144.9808 | 144.9808 | 21,00 |  | https://eshop.biesse.cz/Pictures/biesse/19/2000000326/181924-181924(2).jpg | 3414970454423 | 754045 | LEGRAND s.r.o. | 0
JAB10898@DOPRODEJ | Krycí stříška, velikost 1/1 |  |  | ks | 966.68 | 966.68 | 21,00 |  |  | 6955891804395 | 2TMA210010A0015 | ABB s.r.o. | 0
MOCA0080 | Chránič 16B/1N/0,03 A PFL6 6kA |  | Ekonomická řada hlavně pro stavební instalace, zbytkový proud jistič / miniaturní jistič kombinace nezávisle na síťovém napětí, dotykové umístění displej červeno-zelená, komplexní příslušenství sortiment může být dodatečně, jmenovitý provozní proudy až 25 A, typy výletů B, cc, jmenovitá spínací kapa | ks | 1165.7532 | 1165.7532 | 21,00 | https://www.biesse.cz/modulove-a-paticove-pristroje_c374924875137026/proudove-chranice_c380723080988 | https://eshop.biesse.cz/Pictures/biesse/19/2000000326/181926-181926.jpg | 4015081126408 | 112875 | Eaton Elektrotechnika s.r.o. | 0.3 | Modulové a paticové přístroje | Proudové chrániče
MOCA0081 | Chránič 10B/1N/0,03 A PFL6 6kA |  | Ekonomická řada hlavně pro stavební instalace, zbytkový proud jistič / miniaturní jistič kombinace nezávisle na síťovém napětí, dotykové umístění displej červeno-zelená, komplexní příslušenství sortiment může být dodatečně, jmenovitý provozní proudy až 25 A, typy výletů B, cc, jmenovitá spínací kapa | ks | 1397.268 | 1397.268 | 21,00 | https://www.biesse.cz/modulove-a-paticove-pristroje_c374924875137026/proudove-chranice_c380723080988 |  | 4015081124183 | 112873 | Eaton Elektrotechnika s.r.o. | 0.3 | Modulové a paticové přístroje | Proudové chrániče
1R100211 | Zásuvka skrytá 250V+USB C 2.1A, 2M, Bíl |  | Zásuvka Nová Unicas clonou a nabíječkou USB je moderní a sofistikovaný zdroj napájení v bílé barvě. Tato zásuvka má 2 póly a 1 nabíječku USB typu A. Na šířku má 45 mm, na výšku 45 mm a do hloubky 41,2 mm s hloubkou zapuštění 29,3 mm. Je kompatibilní s řadou Unica. Nová Unica je navržena s chytrými | ks | 775.6749 | 775.6749 | 21,00 | https://www.biesse.cz/vypinace-a-zasuvky_c549523885654092/schneider-electric_c549523885654096/nova-u |  | 3606481054227 | NU301518E | Schneider Electric CZ, s.r.o. | 0 | Vypínače a zásuvky | Schneider electric | Nová Unica | USB, Audio, Video Nová Unica
1R100212 | Wifi repeater, 300Mbps, 2M, Bílá |  | Schneider Electric Unica bezdrátový opakovač (repeater) NU360518 je v barvě bílé. Je 45 mm široký, 45 mm vysoký a 39 mm hluboký. Hmotnost výrobku je 0,53 kg. Protokol jeho komunikačního portu je IEEE 802.11 b/g/n a jeho přenosová rychlost je 300 Mb/s (MCS15, 40 MHz). Zabezpečení sítě šifrováním je W | ks | 1232.3286 | 1232.3286 | 21,00 | https://www.biesse.cz/vypinace-a-zasuvky_c549523885654092/schneider-electric_c549523885654096/nova-u | https://eshop.biesse.cz/Pictures/BIESSE/19/2000000326/181930_181930.PNG | 3606489930943 | NU360518 | Schneider Electric CZ, s.r.o. | 0.11 | Vypínače a zásuvky | Schneider electric | Nová Unica | Další funkce Nová Unica
OST16565 | Zdroj TDR-240-24 3f MEANWELL |  |  | ks | 3338.76 | 3338.76 | 21,00 |  |  |  | TDR-240-24 | MI6 s.r.o. | 0
OST21321 | Svítidlo MERIDO stříbrnošedá GX53 11W IP44 |  |  | ks | 1037.175 | 1037.175 | 21,00 |  |  | 8595685402536 | RED R10429 | AULIX lighting spol. s r.o. | 4
GRL00604 | Svítidlo STEP 6W Anthracite NW Greenlux |  | Přisazené LED svítidlo pro nástěnnou montáž . Vhodné především pro venkovní použití. Například k osvětlení chodníků, schodišť, nebo fasád domů. Může být použito také v interiéru. Těleso svítidla je vyrobeno z tlakového hliníkového odlitku. | ks | 541.62 | 541.62 | 21,00 |  | https://eshop.biesse.cz/Pictures/biesse/19/2000000326/181941-181941(2).jpg | 8592660125558 | GXPS077 | Greenlux s.r.o. | 2
1R100213 | Spínač Unica č.1Ss/ 1M signalizační bílý |  | Schneider Electric Nová Unica vypínač NU316118S je mechanismus v barvě bílé. Jedná se o jednopólový 1cestný spínač. Tento kolébkový spínač zacvaknete pro upevnění. Jeho jmenovitý proud je 16 A. Má šířku 22,5 mm, výšku 45 mm, hloubku 33 mm a hloubku zapuštění 21 mm. Dosahuje stupně ochrany IP20, kter | ks | 390.2241 | 390.2241 | 21,00 | https://www.biesse.cz/vypinace-a-zasuvky_c549523885654092/schneider-electric_c549523885654096/nova-u | https://eshop.biesse.cz/Pictures/BIESSE/19/2000000326/181942_181942.PNG | 3606481954794 | NU316118S | Schneider Electric CZ, s.r.o. | 0 | Vypínače a zásuvky | Schneider electric | Nová Unica | Spínače, tlačítka Nová Unica
1R100214 | Víčko UNICA náhradní pro kontrolku 2M antracitové |  | Schneider Electric Nová Unica klapka NU920054N je klapka v barvě antracitové. Povrchová úprava je matná, čímž získáte další body pro design vašeho interiéru. Se 2 moduly. Režim upevnění tohoto zařízení je nacvaknutí. Kromě toho neobsahuje halogeny, což je prospěšné pro vaše zdraví. Dosahuje také s | ks | 84.3298 | 84.3298 | 21,00 | https://www.biesse.cz/vypinace-a-zasuvky_c549523885654092/schneider-electric_c549523885654096/nova-u |  | 3606489458751 | NU920054N | Schneider Electric CZ, s.r.o. | 0 | Vypínače a zásuvky | Schneider electric | Nová Unica | Další funkce Nová Unica
1R100215 | Zásuvka Unica TV indiv. 1,5dB 2M antracitová |  | Schneider Electric Nová Unica TV zásuvka NU346254 je mechanismus v barvě antracitové se 2 moduly. Typ televizní zásuvky je individuální a televizní konektor je samec typu IEC 9,52 mm. Její odpovídající montážní krabice může být zapuštěna do povrchu stěny s montáží pod omítku. Jeho šířka je 45 mm, vý | ks | 283.6186 | 283.6186 | 21,00 | https://www.biesse.cz/vypinace-a-zasuvky_c549523885654092/schneider-electric_c549523885654096/nova-u | https://eshop.biesse.cz/Pictures/BIESSE/19/2000000326/181944_181944.PNG | 3606489467906 | NU346254 | Schneider Electric CZ, s.r.o. | 0 | Vypínače a zásuvky | Schneider electric | Nová Unica | TV zásuvky Nová Unica
1R100216 | Zásuvka Unica datová 2xRJ45 Kat.5e UTP 2M antracitová |  | Schneider Electric Nová Unica RJ45 konektor NU342054 je v barvě antracitové. Jako ekologický prémiový produkt je toto zařízení šetrné k životnímu prostředí. Neobsahuje rtuť ani těžké kovy, čímž je neustále postaráno o životní prostředí a vaše zdraví. Tento konektor RJ45 rovněž neobsahuje SVHC (látky | ks | 461.0293 | 461.0293 | 21,00 | https://www.biesse.cz/vypinace-a-zasuvky_c549523885654092/schneider-electric_c549523885654096/nova-u | https://eshop.biesse.cz/Pictures/BIESSE/19/2000000326/181945_181945.PNG | 3606489467555 | NU342054 | Schneider Electric CZ, s.r.o. | 0 | Vypínače a zásuvky | Schneider electric | Nová Unica | Datové zásuvky Nová Unica
1R100217 | Zásuvka UNICA nabíjecí USB konektor A+C 2.4A, 2M, Antracitová |  | Schneider Electric Nová Unica USB nabíjecí zásuvka NU301954 je mechanismus s montážním rámečkem v barvě antracitové se 2 výstupy. Její spotřeba energie je 0,1 W. A jmenovitý výstupní výkon této nabíječky USB je 18 W, Jeho výstupní proud je 2,4 A. Jmenovité provozní napětí je 100...240 V. Díky ochran | ks | 1550.952 | 1550.952 | 21,00 | https://www.biesse.cz/vypinace-a-zasuvky_c549523885654092/schneider-electric_c549523885654096/nova-u | https://eshop.biesse.cz/Pictures/BIESSE/19/2000000326/181946_181946.PNG | 3606481806932 | NU301954 | Schneider Electric CZ, s.r.o. | 0.11 | Vypínače a zásuvky | Schneider electric | Nová Unica | USB, Audio, Video Nová Unica
MG162288 | Rámeček Mureva Styl IP55 zapuš. verti mont 2x antracit |  | Mureva Styl krycí rámeček MUR34151 je navržen pro zapuštěnou montáž a je kompatibilní se stylem Mureva - ostatní reference, které mají také tuto vlastnost. Díky ochrannému indexu IP55 lze toto zařízení instalovat uvnitř nebo venku. Upevnění šrouby. jeho rozměry jsou: výška 23 mm, šířka 155 mm, hloub | ks | 193.7198 | 193.7198 | 21,00 |  |  | 3606480790058 | MUR34151 | Schneider Electric CZ, s.r.o. | 0
MG162289 | Krabice krytá IP55 pro Altira45x45, antrcit |  | Mureva Styl kryt s víčkem pro Altira je robustní a vodotěsný IP55, pokud je připojen k krabici Mureva Styl. Průhledné víko je také perfektní k tomu, aby se vložka objevila za ním, i když je zavřené. Tento výrobek lze používat v režimu zapuštěná nebo vnitřní, stejně jako venkovní. jeho rozměry jsou: | ks | 193.7198 | 193.7198 | 21,00 |  |  | 3606480892226 | MUR35110 | Schneider Electric CZ, s.r.o. | 0
FEN00303 | Izolace F-BOARD 6 (bal.7,2m2) |  |  | bal | 3247.65 | 3247.65 | 21,00 |  |  | 8590875059583 | 5442026 | FENIX Trading, s. r. o. | 0
TE820114 | Měnič ATV630U22N4 frekvenční, 2,2KW, In=5,6 A, 3x380 až 480V, IP21 |  | Tento frekvenční měnič Altivar Process může napájet 3fázové synchronní a asynchronní motory. Obsahuje 3 vestavěné komunikační porty RJ45 jako standard, 1 port Ethernet, 2 sériové porty. Pracuje při jmenovitém napájecím napětí od 380 V do 480 V AC. Díky inovativnímu provozu "Stop and Go"a "Stop and G | ks | 22887.8783 | 22887.8783 | 21,00 |  |  | 3606480758119 | ATV630U22N4 | Schneider Electric CZ, s.r.o. | 4.5
ETI00423 | Pojistka 160A M00UQ01/160A/690V aR nožová |  | Fuse link, M00UQ01/160A/690V, Indicator Top fuse status indicator, Rated current (A) 160, Type NH, Size NH00, Product group Semiconductor Protection, Characteristics aR, Rated AC voltage (V) 690, Breaking capacity AC (kA) 200, Power dissipation (W) 31,6, Application For protection of semiconductor d | ks | 886.2053 | 886.2053 | 21,00 |  | https://eshop.biesse.cz/Pictures/biesse/19/2000000326/181954-181954(2).jpg | 3838895359760 | 004371216 | ETI ELEKTROELEMENT , d.o.o. | 0
TE120203 | Stykač LC1DT25BL 20A |  | TeSys D stykač - 4P (4Z) - pro neindukční zátěž - až do 25 A/690 V AC - 1. Poskytuje nízkovýkonovou DC cívku 24 V se přechodným odrušovacím modulem, 1 Z + 1 V vestavěné pomocné kontakty (NC zrcadlové), připojení šroubovými svorkami. Pro provozní rychlosti do 3 600 cyklů/hod. a prostředí až do 60 °C | ks | 2062.6483 | 2062.6483 | 21,00 |  |  | 3389110248326 | LC1DT25BL | Schneider Electric CZ, s.r.o. | 0
1R100218 | Zásuvka NU304918 45st. 250V/16A 2P+E bezšr. bílá Unica |  | Schneider Electric Nová Unica zásuvka NU304918 je mechanismus v barvě bílé. Konfigurace pólu zásuvky této zásuvky-zásuvky je 2P+E s clonkami, zajišťujícími bezpečnostní ochranu. A toto zařízení odpovídá francouzské normě. Úroveň dielektrické pevnosti, tj. napětí, kterému materiál použitý v této zásu | ks | 110.9812 | 110.9812 | 21,00 | https://www.biesse.cz/vypinace-a-zasuvky_c549523885654092/schneider-electric_c549523885654096/nova-u | https://eshop.biesse.cz/Pictures/BIESSE/19/2000000326/181956_181956.PNG | 3606489454029 | NU304918 | Schneider Electric CZ, s.r.o. | 0 | Vypínače a zásuvky | Schneider electric | Nová Unica | Zásuvky Nová Unica
1R100219 | Zásuvka NU306918 dvoj. 45st. 250V/16A 2P+E bezšr. bílá Unica |  | Schneider Electric New Unica socket-outlet NU306918 is a mechanism in color white with 2 socket outlets. The outlet pole configuration of this socket-outlet is 2P + E with shutters, ensuring safety protection. And this device is French standard. The dielectric strength, which means the electrical st | ks | 203.6644 | 203.6644 | 21,00 | https://www.biesse.cz/vypinace-a-zasuvky_c549523885654092/schneider-electric_c549523885654096/nova-u | https://eshop.biesse.cz/Pictures/BIESSE/19/2000000326/181957_181957.PNG | 3606489454487 | NU306918 | Schneider Electric CZ, s.r.o. | 0 | Vypínače a zásuvky | Schneider electric | Nová Unica | Zásuvky Nová Unica
_ASS0326 | Prvek patky, UMK-FE, 2970031 |  | Patkový prvek k montáži na nosné liště NS 32 a nosné liště NS 35/7,5, výměnný mezi základním prvkem a bočnicí Objednací číslo 2970031 Ks/bal. 10 Kus Minimální objednané množství 10 Kus Prodejní kód ACH Kód výrobku ACHDCA Strana katalogu Strana 760 (C-1-2013) G | ks | 32.6976 | 32.6976 | 21,00 | https://www.biesse.cz/vyprodej_c533469297902886/prvek-patky-umk-fe-2970031_p181958.html | https://eshop.biesse.cz/Pictures/biesse/19/2000000326/181958-181958.jpg |  | 2970031 | PHOENIX CONTACT, s.r.o. | 0 | Výprodej
_ASS0327 | Montážní sada RS PRO, 194-7609 |  |  | ks | 30 | 30 | 21,00 |  |  |  | 194-7609 | RS Components Sp. z o.o. | 0
1R100220 | Spínač Unica č.6 IP44 2M Antracit |  |  | ks | 235.4869 | 235.4869 | 21,00 | https://www.biesse.cz/vypinace-a-zasuvky_c549523885654092/schneider-electric_c549523885654096/nova-u |  | 3606482230637 | NU528254 | Schneider Electric CZ, s.r.o. | 0 | Vypínače a zásuvky | Schneider electric | Nová Unica | Spínače, tlačítka Nová Unica
WE110215 | Konektor SAIS-5/9 M12 M 5pin rovný |  | Kruhové konektory pro individuální sestavu vodičů. Prostorově úsporné provedení. | ks | 234.2042 | 234.2042 | 21,00 |  | https://eshop.biesse.cz/Pictures/biesse/19/2000000326/181961-181961(2).jpg | 4032248278572 | 1807350000 | Weidmüller, s.r.o. | 0
WE110216 | Konektor SAIB-5/9 M12 F 5pin rovný |  | Kruhové konektory pro individuální sestavu vodičů. Prostorově úsporné provedení. | ks | 261.5725 | 261.5725 | 21,00 |  | https://eshop.biesse.cz/Pictures/biesse/19/2000000326/181962-181962(2).jpg | 4032248278237 | 1807250000 | Weidmüller, s.r.o. | 0
SCA00326 | Zás. nástěnná 509.0411 OMNIA uzamykatelná |  |  | ks | 1127.1 | 1127.1 | 21,00 |  |  | 8001636232751 | 509.0411 | SCAME-CZ,s.r.o. | 0
BEE01352 | Svorka RSA L35 koncová černá |  |  | ks | 10.8832 | 10.8832 | 21,00 |  |  |  | F111180 | Jaroslav Píbal | 0
VSY00386 | Spojka SPRP vnější - 160 |  |  | ks | 78.81 | 78.81 | 21,00 |  |  | 8595129611685 | RK1510 | Saint-Gobain Construction Products CZ a.s. | 0
VSY00391 | SNFX potrubí NETT 160/10m tloušťka izolace 25mm |  |  | ks | 2170.05 | 2170.05 | 21,00 |  |  | 8595129615980 | RK1578 | Saint-Gobain Construction Products CZ a.s. | 0
MOCE0166 | Skříň E-PKZ01-PVT pro motorový spouštěč, IP55 |  | Kryt spouštěče motorů k přímé integraci do stroje | ks | 1050.96 | 1050.96 | 21,00 |  |  | 4015082816360 | 281636 | Eaton Elektrotechnika s.r.o. | 0.35
1R100221 | Zásuvka Unica TVR/SAT koncová antracit |  | Schneider Electric Nová Unica TV/FM/SAT zásuvka NU345554 je mechanismus v barvě antracitové se 2 moduly. Typ televizní zásuvky je koncový a televizní konektor je samec typu IEC 9,52 mm. Konektor SAT je samice typu IEC 9,52 mm. Její odpovídající montážní krabice může být zapuštěna do povrchu stěny s | ks | 416.4778 | 416.4778 | 21,00 | https://www.biesse.cz/vypinace-a-zasuvky_c549523885654092/schneider-electric_c549523885654096/nova-u | https://eshop.biesse.cz/Pictures/BIESSE/19/2000000326/181974_181974.PNG | 3606489467371 | NU345554 | Schneider Electric CZ, s.r.o. | 0 | Vypínače a zásuvky | Schneider electric | Nová Unica | TV zásuvky Nová Unica
NOA00337 | Jistič 16C/2 10kA Ex9BP-JX(+) 2P C16 NOARK (110086) |  | DC instalační jistič 10 kA, charakteristika C, 16 A, 500 V DC, 2pól | ks | 828.4185 | 828.4185 | 21,00 | https://www.biesse.cz/modulove-a-paticove-pristroje_c374924875137026/jistice-modulove-do-125a_c38037 | https://eshop.biesse.cz/Pictures/biesse/19/2000000326/181975-181975(2).jpg | 8592765100863 | 110086 | NOARK Electric Europe s.r.o. | 0 | Modulové a paticové přístroje | Jističe modulové do 125A
KOL01700 | Žlab NKZI 50X125X1,25 F kabelový s integrovanou spojkou |  | Kabelový žlab s integrovanou spojkou NKZI 50x125 z plechu tloušťky 1,25 mm v povrchové úpravě žárový zinek, děrovaný, opatřený embosy pro zvýšení pevnosti a tuhosti. | m | 627.2278 | 627.2278 | 21,00 |  |  | 8595568903280 | NKZI 50X125X1.25_F | KOPOS KOLÍN a.s. | 0
MAR01050 | Závěs NZ 125 F |  | Závěs pro zavěšení kabelových tras o šířce 125 mm pro zavěšení pomocí dvou závitových tyčí, povrchová úprava žárové zinkování ponorem | ks | 57.4285 | 57.4285 | 21,00 |  |  | 8595568927392 | NZ 125_F | KOPOS KOLÍN a.s. | 0
NOA00338 | Odpojovač 10/2 Ex9FP 10x38 30A 1000V DC |  | Pojistkový odpojovač, 30 A, 1000 V DC, 2pól, DC-20B, se signalizací | ks | 246.8517 | 246.8517 | 21,00 | https://www.biesse.cz/fotovoltaika_c564938523279385/prislusenstvi_c564938523279419/pojistkove-odpina | https://eshop.biesse.cz/Pictures/biesse/19/2000000326/181979-181979(2).jpg | 8592765017680 | 101767 | NOARK Electric Europe s.r.o. | 0.141 | Fotovoltaika | Příslušenství | Pojistkové odpínače
MG162290 | Rámeček SDD313805 pěti. aluminium Sedna |  | Schneider Electric Sedna Design Elements krycí rámeček SDD313805 v barvě hliníku. Odpovídající montážní skříň může být zapuštěna do povrchu stěny. Její upevnění je zajištěno šrouby. Díky termoplastu ABS-UV se stabilizovaným UV, ze kterého je tento krycí rámeček vyroben, je spolehlivý a odolný. Má š | ks | 157.5217 | 157.5217 | 21,00 | https://www.biesse.cz/vypinace-a-zasuvky_c549523885654092/schneider-electric_c549523885654096/sedna- |  | 3606481482570 | SDD313805 | Schneider Electric CZ, s.r.o. | 0 | Vypínače a zásuvky | Schneider electric | Sedna Design/Elements | rámečky Sedna Design/Elements
TE510604 | Hlavice XB5FA3341 bílá stiskací s černou šipkou nahoru |  |  | ks | 315.9361 | 315.9361 | 21,00 |  |  | 3606481360489 | XB5FA3341 | Schneider Electric CZ, s.r.o. | 0.04
TE510605 | Hlavice XB5FA3351 černá stiskací s bílou šipkou dolu |  |  | ks | 292.7892 | 292.7892 | 21,00 |  |  | 3606481360496 | XB5FA3351 | Schneider Electric CZ, s.r.o. | 0
TE510606 | Hlavice XB5FA61C0 modrá stiskací |  |  | ks | 331.7734 | 331.7734 | 21,00 |  |  | 3606489760434 | XB5FA61C0 | Schneider Electric CZ, s.r.o. | 0
TE510607 | Ovladač XB5AD41 otočný s rukojetí s návratem |  | Tento modulární černý ovládač Harmony XB5 má 2 polohy, funguje s pružinovým návratem a používá šroubové svorky. Tento přepínač poskytuje všestranné rozhraní pro ovládání vašich strojů. Snadno se instaluje do standardních otvorů o průměru 22 mm a je připojen k obvodu s jednoduchými šroubovými svorkam | ks | 366.6969 | 366.6969 | 21,00 |  |  | 3389118082809 | XB5AD41 | Schneider Electric CZ, s.r.o. | 0.04
4LE01005 | Kabel EVP1CNL32122 nabíjecí EVlink 32A 1fáz. 7m T2-T2 |  |  | ks | 13730.73 | 13730.73 | 21,00 |  |  | 3606481290595 | EVP1CNL32122 | Schneider Electric CZ, s.r.o. | 0
WE700047 | Zdroj PRO INSTA 60W 24V 2,5A |  | Napájecí jednotka pro stejnosměrné napětí. | ks | 1060.7846 | 1060.7846 | 21,00 |  | https://eshop.biesse.cz/Pictures/biesse/19/2000000326/181987-181987(2).jpg | 4050118590968 | 2580230000 | Weidmüller, s.r.o. | 0.8
OST16568 | Lišta 50x50 vkládací, bílá, EIP 50050, 2m |  |  | m | 80.82 | 80.82 | 21,00 |  |  |  | EIP 50050 | Eaton Elektrotechnika s.r.o. | 0
1R100222 | Rámeček Unica Studio Color čtyřnásobný Light Grey/Bílý |  | Schneider Electric Nová Unica krycí rámeček NU280824 je v barvě light grey Jelikož je tento krycí rámeček vyroben z polykarbonátu, termoplastického materiálu stabilizovaného ABS-UV, je spolehlivý a odolný. Tento krycí rámeček je čtyřnásobný Kromě toho dosahuje úrovně ochrany IK04, která může pomoci | ks | 281.2319 | 281.2319 | 21,00 | https://www.biesse.cz/vypinace-a-zasuvky_c549523885654092/schneider-electric_c549523885654096/nova-u | https://eshop.biesse.cz/Pictures/BIESSE/19/2000000326/181992_181992.PNG | 3606489453626 | NU280824 | Schneider Electric CZ, s.r.o. | 0 | Vypínače a zásuvky | Schneider electric | Nová Unica | Rámečky Unica Studio Color
STR00146 | Houkačka 4FN 601 27 Tesla |  | Houkačka HV100-230 (100dB, 230V/50Hz, IP65, vert.montáž) | ks | 1439.1 | 1439.1 | 21,00 |  | https://eshop.biesse.cz/Pictures/biesse/19/2000000326/181993-181993(2).jpg | 8585001551147 | 4FN 601 27 | METRODIS s.r.o. | 0
MCL01011 | Profil AL 19x96x1000mm vestavný do SDK s matným krytem pro LED |  | Vestavný hliníkový bílý profil pro sádrokarton, rozměry průřezu cca 19x96mm. Součástí je mléčný difuzor, který lze do profilu nacvaknout. Tento profil je určen pro krytí a chlazení LED pásků do šíře až 13mm a výkonu max. 19,2W/m. Profil lze upevnit pomocí vrutů nebo lepidla. K profilu lze zakoupit t | m | 597.9675 | 597.9675 | 21,00 |  | https://eshop.biesse.cz/Pictures/biesse/19/2000000326/181994-181994(2).jpg | 8595607238069 | ML-761.041.43.1 | McLED s.r.o. | 0
MCL01012 | Profil AL 19x96x2000mm vestavný do SDK s matným krytem pro LED |  | Vestavný hliníkový bílý profil pro sádrokarton, rozměry průřezu cca 19x96mm. Součástí je mléčný difuzor, který lze do profilu nacvaknout. Tento profil je určen pro krytí a chlazení LED pásků do šíře až 13mm a výkonu max. 19,2W/m. Profil lze upevnit pomocí vrutů nebo lepidla. K profilu lze zakoupit t | m | 597.9675 | 597.9675 | 21,00 |  | https://eshop.biesse.cz/Pictures/biesse/19/2000000326/181995-181995(2).jpg | 8595607238076 | ML-761.041.43.2 | McLED s.r.o. | 0
ABB20981 | Stykač B7-30-10-F 24V40-450HZ ABB |  |  | ks | 644.25 | 644.25 | 21,00 |  | https://eshop.biesse.cz/Pictures/biesse/19/2000000326/182002-182002(2).jpg | 4013614157417 | GJL1311003R0101 | ABB s.r.o. | 0
MG162291@ | Rámeček SDN5800141 jednonásobný red. |  |  | ks | 70.8052 | 70.8052 | 21,00 |  |  | 8690495036725 | SDN5800141 | Schneider Electric CZ, s.r.o. | 0
MCL01013 | Koncovka pro AN, pravá MCLED |  | Koncovka pro hliníkový profil AN, pravá, bez otvoru, bílá barva, 1ks. Slouží k designovému zakončení profilu a zároveň k ochraně LED pásku proti vnikání nečistot z boční strany profilu. Pro zakončení z obou stran zakupte i levou koncovku. Materiál: kov. Součástí dodávky je 1 vrut. | ks | 29.9325 | 29.9325 | 21,00 |  | https://eshop.biesse.cz/Pictures/biesse/19/2000000326/182004-182004(2).jpg | 8595607238083 | ML-762.041.43.0 | McLED s.r.o. | 0
MCL01014 | Koncovka pro AN, levá MCLED |  | Koncovka pro hliníkový profil AN, levá, bez otvoru, bílá barva, 1ks. Slouží k designovému zakončení profilu a zároveň k ochraně LED pásku proti vnikání nečistot z boční strany profilu. Pro zakončení z obou stran zakupte i pravou koncovku. Materiál: kov. Součástí dodávky je 2 vrut. | ks | 29.9325 | 29.9325 | 21,00 |  | https://eshop.biesse.cz/Pictures/biesse/19/2000000326/182005-182005(2).jpg | 8595607238090 | ML-762.041.43.1 | McLED s.r.o. | 0
SA700194 | Příčník NSYCFP80 dolní kabel, 800mm Spacial |  |  | ks | 2200.0219 | 2200.0219 | 21,00 |  |  | 3606480063275 | NSYCFP80 | Schneider Electric CZ, s.r.o. | 0
MOCA0082 | Chránič 40/2/0,03 A PF6 6kA |  | FI-Spínače PF6, 2-pólové, Jmenovitý pracovní proud In: 40 A, Jmenovitá odolnost proti zkratu Icn: 6 kA, Jmenovitý reziduální proud IΔN: 0,03 A, Typ A, citlivý na střídavý i pulzující stejnosměrný reziduální proud, podmíněná odolnost proti rázovému proudu 250 A, Spínací přístroje pro bytovou výstavbu | ks | 1187.6894 | 1187.6894 | 21,00 | https://www.biesse.cz/modulove-a-paticove-pristroje_c374924875137026/proudove-chranice_c380723080988 | https://eshop.biesse.cz/Pictures/BIESSE/19/2000000326/182009_182009.JPG | 4015081124626 | 112924 | Eaton Elektrotechnika s.r.o. | 0.3 | Modulové a paticové přístroje | Proudové chrániče
_ISF0866 | _Modul LA4DE2U ke stykači |  | TeSys D odrušovací člen - pro LC1D80 - D150 (3P) - LC1D80 - D115 (4P) stykače. Používá se s napětím ovl. obvodu 110-250 V AC a poskytuje ochranu varistoru omezující přechodné napětí na hodnotu 2 Uc max. Montáž na horní část stykače, šroubové upevnění a připojení na cívky. Splňuje požadavky normy Gr | ks | 371.6446 | 371.6446 | 21,00 |  |  |  | LA4DE2U | Schneider Electric CZ, s.r.o. | 0
NOA00339 | Chránič 40B/1N/0,03 A Ex9BL-N 6kA |  | Proud. chránič s nadpr. ochr., Icn=6kA, 1+Npól, char. B, In=40A, IΔn=30mA, typ A | ks | 1165.554 | 1165.554 | 21,00 |  | https://eshop.biesse.cz/Pictures/biesse/19/2000000326/182011-182011(2).jpg | 8592765076434 | 107642 | NOARK Electric Europe s.r.o. | 0.22
JAB01471 | Rozhraní tlačítkové / člen akční spínací s násobností 2/1, zapuštěné |  | Rozhraní tlačítkové / člen akční spínací s násobností 2/1, zapuštěné, SSA-F-2.1.1 | ks | 3065.491 | 3065.491 | 21,00 |  | https://eshop.biesse.cz/Pictures/biesse/19/2000000326/182014-182014(2).jpg | 4011395180129 | 2CKA006220A0124 | ABB s.r.o. | 0
SE110088 | Adaptér pro montáž na DIN lištu LV480753 |  |  | ks | 171.8134 | 171.8134 | 21,00 |  |  | 3606480070655 | LV480753 | Schneider Electric CZ, s.r.o. | 0
EMN10509 | Skříň ZSF30200000.1/3959 IP44 chránič, 3x230V, 2x16A/5 |  | Zásuvková skříň FAMATEL v330-ZSF30200000.1 /3959 IP54 jištěná s chráničem 40/4/003-A, zásuvky 3x230V, 2x16/5, přístroje EATON 10kA: 2xPL7-B16/1, 2xPL7-B16/3, PF7-40/4/003-A na vstupu, použité pouzdro: 3959 - 398x266x153mm, barva: světle šedá. Zásuvková skříň (rozváděč nízkého napětí) v330-ZSF302000 | ks | 5983.7586 | 5983.7586 | 21,00 |  | https://eshop.biesse.cz/Pictures/biesse/19/2000000326/182017-182017(2).jpg | 8592848005795 | V330 | Famatel - CZ s.r.o. | 3.4
EMS00833 | Žárovka LED 7W MR16 GU10 4000K Emos |  |  | ks | 49.1582 | 49.1582 | 21,00 |  |  | 8592920029398 | 1525700420 | EMOS spol. s r.o. | 2
DIS01722 | Driver 81410691 80W |  |  | ks | 618.6235 | 618.6235 | 21,00 |  |  |  | 81410691 | DISANO Illuminazione S.p.A. | 0
EMS00834 | Kabel 1z 20m/400V/32A 5x4 H05 RR-F |  | Popis produktu Gumový prodlužovací přívod 20 m na 400 V~ slouží k prodloužení elektrické energie tam, kam pevná zásuvka nedosáhne. Nejdůležitější parametry délka 20 m průřez vodiče 4,0 mm² produkt prodlužovací přívod – spojka napětí 400 V~ | ks | 3858.6797 | 3858.6797 | 21,00 | https://www.biesse.cz/kabely-buzirky-pasky-a-prislusenstvi_c381775347976341/kabely-a-vodice_c6054400 | https://eshop.biesse.cz/Pictures/BIESSE/19/2000000326/182021_182021.PNG | 8592920110089 | 1914081104 | EMOS spol. s r.o. | 8.4 | Kabely, bužírky, pásky a příslušenství | Kabely a vodiče | Kabely prodlužovací
HLB00754 | Skříň ES112+100/NVE8P |  | Technické parametry: Jmenovité napětí Un: 230/400 V, AC Jmenovité pracovní napětí Ue: 230/400 V, AC Jmenovité izolační napětí Ui: 690 V, AC Jmenovité impulzní výdržné napětí Uimp: 6 kV (1,2/50 ?s) Kategorie přepětí: IV Jmenovitý proud rozváděče InA: 400 A Jmenovitý proud obvodu (jištěného výv | ks | 9713.025 | 9713.025 | 21,00 |  |  |  | ES112+100/NVE8P | DCK Holoubkov Bohemia a.s. | 0
BER01134 | Díl centrální pro zásuvku, antracit samet BERKER | CENA POUZE NA DOPTÁNÍ | Centrální díl pro zásuvku s ochranným kolíkem, Q.x, antracit sametová | ks | 0 | 0 | 21,00 |  | https://eshop.biesse.cz/Pictures/biesse/19/2000000326/182026-182026(2).jpg | 4011334456865 | 3965766086 | Hager Electro s.r.o. | 0
BS020197 | _A9V41463 |  |  | ks | 1661.8635 | 1661.8635 | 21,00 |  |  |  | A9V41463 | A BI ESSE Sh.p.k. | 0
BER01135 | Rámeček, 1-násobný, Q3 antracit samet 10116096 BERKER | CENA POUZE NA DOPTÁNÍ | Rámeček 1-násobný, Berker Q.3, antracit, sametová | ks | 0 | 0 | 21,00 |  | https://eshop.biesse.cz/Pictures/biesse/19/2000000326/182028-182028(2).jpg | 4011334385653 | 10116096 | Hager Electro s.r.o. | 0
BER01136 | Rámeček, 4-násobný, Q3 antracit samet 10146096 BERKER | CENA POUZE NA DOPTÁNÍ | Rámeček, 4-násobný, Q.x, antracit sametová | ks | 0 | 0 | 21,00 |  | https://eshop.biesse.cz/Pictures/biesse/19/2000000326/182029-182029(2).jpg | 4011334385721 | 10146096 | Hager Electro s.r.o. | 0
TME01386 | Svorka SL-314 7100166936 3M |  |  | ks | 20.6145 | 20.6145 | 21,00 |  |  |  | 7100166936 | TME Czech Republic s. r. o. | 0
BIT01889 | Spínač K4001M2A č.1 vnitřek Living NOW |  | LIVING NOW SPÍNAČ Č.1, 10A AUTOMATICKÉ SVORKY 2 MODULY | ks | 139.8896 | 139.8896 | 21,00 |  | https://eshop.biesse.cz/Pictures/biesse/19/2000000326/182033-182033(2).jpg | 8005543653456 | K4001M2A | LEGRAND s.r.o. | 0
BIT01890 | Spínač K4003M2A č.6 vnitřek Living NOW |  | LIVING NOW STŘÍDAVÝ PŘEPÍNAČ Č.6, 10A AUTOMATICKÉ SVORKY 2 MODULY | ks | 173.1008 | 173.1008 | 21,00 |  | https://eshop.biesse.cz/Pictures/biesse/19/2000000326/182034-182034(2).jpg | 8005543653470 | K4003M2A | LEGRAND s.r.o. | 0
BIT01891 | Stmívač K4411 univerzální vnitřek Living NOW |  | LIVING NOW UNIVERZÁLNÍ STMÍVAČ BEZ N VODIČE 2 MODULY | ks | 2079.2224 | 2079.2224 | 21,00 |  | https://eshop.biesse.cz/Pictures/biesse/19/2000000326/182035-182035(2).jpg | 8005543614419 | K4411 | LEGRAND s.r.o. | 0
BIT01892 | Termostat KM4441 prostorový 1modul Písková Living NOW |  | LIVING NOW POKOJOVÝ TERMOSTAT 2 MODULY PÍSEK | ks | 2241.2528 | 2241.2528 | 21,00 |  | https://eshop.biesse.cz/Pictures/biesse/19/2000000326/182036-182036(2).jpg | 8005543618806 | KM4441 | LEGRAND s.r.o. | 0.6
BIT01893 | Termostat KW4441 prostorový 1modul Bílá Living NOW |  | LIVING NOW POKOJOVÝ TERMOSTAT 2 MODULY BÍLÝ | ks | 2241.2528 | 2241.2528 | 21,00 |  | https://eshop.biesse.cz/Pictures/biesse/19/2000000326/182037-182037(2).jpg | 8005543618813 | KW4441 | LEGRAND s.r.o. | 0
BIT01894 | Spínač K4027CM2 žaluziový vnitřek NETATMO Living NOW |  | LIVING NOW WITH NETATMO - DRÁTOVÝ OVLADAČ ŽALUZIÍ, 2 MODULY | ks | 1521.3808 | 1521.3808 | 21,00 |  | https://eshop.biesse.cz/Pictures/biesse/19/2000000326/182038-182038(2).jpg | 8005543620946 | K4027CM2 | LEGRAND s.r.o. | 0
BIT01896 | Deska K4702 montážní 2mod. Living NOW |  | LIVING NOW MONTÁŽNÍ DESKA 2 MODULY | ks | 41.5643 | 41.5643 | 21,00 |  | https://eshop.biesse.cz/Pictures/biesse/19/2000000326/182040-182040(2).jpg | 8005543615188 | K4702 | LEGRAND s.r.o. | 0
BIT01897 | Rámeček KA4802MW jedno. Pixel Living NOW |  | LIVING NOW RÁMEČEK 2 MODULY PIXEL | ks | 267.7024 | 267.7024 | 21,00 |  | https://eshop.biesse.cz/Pictures/biesse/19/2000000326/182041-182041(2).jpg | 8005543612798 | KA4802MW | LEGRAND s.r.o. | 0
BIT01898 | Rámeček KA4802M2MW dvoj. Pixel Living NOW |  | LIVING NOW RÁMEČEK 2+2 MODULY PIXEL | ks | 467.976 | 467.976 | 21,00 |  | https://eshop.biesse.cz/Pictures/biesse/19/2000000326/182042-182042(2).jpg | 8005543654491 | KA4802M2MW | LEGRAND s.r.o. | 0
BIT01899 | Rámeček KA4802M3MW troj. Pixel Living NOW |  | LIVING NOW RÁMEČEK 2+2+2 MODULY PIXEL | ks | 669.256 | 669.256 | 21,00 |  | https://eshop.biesse.cz/Pictures/biesse/19/2000000326/182043-182043(2).jpg | 8005543654507 | KA4802M3MW | LEGRAND s.r.o. | 0
BIT01900 | Rámeček KA4802M4MW čtyř. Pixel Living NOW |  | LIVING NOW RÁMEČEK 2+2+2+2 MODULY PIXEL | ks | 868.5232 | 868.5232 | 21,00 |  | https://eshop.biesse.cz/Pictures/biesse/19/2000000326/182044-182044(2).jpg | 8005543654514 | KA4802M4MW | LEGRAND s.r.o. | 0
BIT01901 | Rámeček KA4802KM jedno. Písek Living NOW |  | LIVING NOW RÁMEČEK 2 MODULY PÍSEK | ks | 116.7424 | 116.7424 | 21,00 |  | https://eshop.biesse.cz/Pictures/biesse/19/2000000326/182045-182045(2).jpg | 8005543612699 | KA4802KM | LEGRAND s.r.o. | 0
BIT01902 | Rámeček KA4802M2KM dvoj. Písek Living NOW |  | LIVING NOW RÁMEČEK 2+2 MODULY PÍSEK | ks | 203.2928 | 203.2928 | 21,00 |  | https://eshop.biesse.cz/Pictures/biesse/19/2000000326/182046-182046(2).jpg | 8005543654323 | KA4802M2KM | LEGRAND s.r.o. | 0
BIT01903 | Rámeček KA4802M3KM troj. Písek Living NOW |  | LIVING NOW RÁMEČEK 2+2+2 MODULY PÍSEK | ks | 289.8432 | 289.8432 | 21,00 |  | https://eshop.biesse.cz/Pictures/biesse/19/2000000326/182047-182047(2).jpg | 8005543654361 | KA4802M3KM | LEGRAND s.r.o. | 0
BIT01904 | Rámeček KA4802M4KM čtyř. Písek Living NOW |  | LIVING NOW RÁMEČEK 2+2+2+2 MODULY PÍSEK | ks | 377.4 | 377.4 | 21,00 |  | https://eshop.biesse.cz/Pictures/biesse/19/2000000326/182048-182048(2).jpg | 8005543654378 | KA4802M4KM | LEGRAND s.r.o. | 0
BIT01905 | Víčko KM01M2RN symbol ventilace Písek Living NOW |  | LIVING NOW KRYTKA SYMBOL VĚTRÁNÍ 2 MODULY PÍSEK | ks | 100.64 | 100.64 | 21,00 |  | https://eshop.biesse.cz/Pictures/biesse/19/2000000326/182049-182049(2).jpg | 8005543668986 | KM01M2RN | LEGRAND s.r.o. | 0
BIT01906 | Víčko KM01M2A symbol světla Písek Living NOW |  | LIVING NOW KRYTKA SPÍNAČE SYMBOL SVĚTLO/PROBUZENÍ 2 MODULY PÍSEK | ks | 94.6016 | 94.6016 | 21,00 |  | https://eshop.biesse.cz/Pictures/biesse/19/2000000326/182050-182050(2).jpg | 8005543612132 | KM01M2A | LEGRAND s.r.o. | 0
BIT01907 | Víčko KW01M2A symbol světla Bílá Living NOW |  | LIVING NOW KRYTKA SPÍNAČE SYMBOL SVĚTLO/PROBUZENÍ 2 MODULY BÍLÁ | ks | 94.6016 | 94.6016 | 21,00 |  | https://eshop.biesse.cz/Pictures/biesse/19/2000000326/182051-182051(2).jpg | 8005543613382 | KW01M2A | LEGRAND s.r.o. | 0
BIT01908 | Víčko KW19 stmívače Bílá Living NOW |  | LIVING NOW KRYTKA UNIVERZÁLNÍHO STMÍVAČE 2 MODULY BÍLÁ | ks | 94.6016 | 94.6016 | 21,00 |  | https://eshop.biesse.cz/Pictures/biesse/19/2000000326/182052-182052(2).jpg | 8005543620052 | KW19 | LEGRAND s.r.o. | 0
BIT01909 | Víčko KW32M2 žaluz. bílá Living NOW |  | LIVING NOW WITH NETATMO - KRYT OVLADAČE ŽALUZIÍ K4027C, 2 MODULY, BÍLÁ | ks | 62.3968 | 62.3968 | 21,00 |  | https://eshop.biesse.cz/Pictures/biesse/19/2000000326/182053-182053(2).png | 8005543622322 | KW32M2 | LEGRAND s.r.o. | 0
BIT01910 | Víčko KW01 s průzorem Bílá Living NOW |  | LIVING NOW KRYTKA SPÍNAČE 1 MODUL BÍLÁ | ks | 48.0053 | 48.0053 | 21,00 |  | https://eshop.biesse.cz/Pictures/biesse/19/2000000326/182054-182054(2).jpg | 8005543613276 | KW01 | LEGRAND s.r.o. | 0
BIT01911 | Zásuvka K4142A 2P+T 16A 250V vitřek Living NOW |  | LIVING NOW ZÁSUVKA 2P+T MECHANIZMUS | ks | 124.7936 | 124.7936 | 21,00 |  | https://eshop.biesse.cz/Pictures/biesse/19/2000000326/182055-182055(2).jpg | 8005543649176 | K4142A | LEGRAND s.r.o. | 0
BIT01912 | Zásuvka KW4142USB 2P+T 16A 250V + USB-C Bílá Living NOW |  | LIVING NOW ZÁSUVKA 2P+T S USB C NABÍJEČKOU 1,5A ZAROVNANÁ BÍLÁ | ks | 700.4544 | 700.4544 | 21,00 |  | https://eshop.biesse.cz/Pictures/biesse/19/2000000326/182056-182056(2).jpg | 8005543653852 | KW4142USB | LEGRAND s.r.o. | 0
BIT01913 | Zásuvka KW4279C5E UTP Cat.5e 1mod. Bílá Living NOW |  | LIVING NOW DATOVÁ ZÁSUVKA RJ45 CAT5E UTP BEZNÁSTROJOVÁ 1 MODUL BÍLÁ | ks | 142.228 | 142.228 | 21,00 |  | https://eshop.biesse.cz/Pictures/biesse/19/2000000326/182057-182057(2).jpg | 8005543621646 | KW4279C5E | LEGRAND s.r.o. | 0
BIT01914 | Zásuvka K4268SCA optika, adaptér SC–duplex Living NOW |  | LIVING NOW OPTICKÁ DATOVÁ ZÁSUVKA SC APC 2 MODULY | ks | 516.6088 | 516.6088 | 21,00 |  | https://eshop.biesse.cz/Pictures/biesse/19/2000000326/182058-182058(2).jpg | 8005543653548 | K4268SCA | LEGRAND s.r.o. | 0
BIT01915 | Víčko KW55F zásuvky K4142A Bílá Living NOW |  | LIVING NOW KRYTKA ZÁSUVKY 2P+T 2 MODULY ZAROVNANÁ BÍLÁ | ks | 109.6976 | 109.6976 | 21,00 |  | https://eshop.biesse.cz/Pictures/biesse/19/2000000326/182059-182059(2).jpg | 8005543648933 | KW55F | LEGRAND s.r.o. | 0
BIT01916 | Víčko KM55F zásuvky K4142A Písek Living NOW |  | LIVING NOW KRYTKA ZÁSUVKY 2P+T 2 MODULY ZAROVNANÁ PÍSEK | ks | 109.6976 | 109.6976 | 21,00 |  | https://eshop.biesse.cz/Pictures/biesse/19/2000000326/182060-182060(2).jpg | 8005543648995 | KM55F | LEGRAND s.r.o. | 0
BIT01917 | Víčko KW62 zásuvky s integ. USB-C Bílá Living NOW |  | LIVING NOW KRYTKA ZÁSUVKY 2P+T S USB C NABÍJEČKOU 2 MODULY BÍLÁ | ks | 64.4096 | 64.4096 | 21,00 |  | https://eshop.biesse.cz/Pictures/biesse/19/2000000326/182061-182061(2).jpg | 8005543652961 | KW62 | LEGRAND s.r.o. | 0
BIT01918 | Víčko KW07 zásuvky pro RJ45, RJ11 1mod. Bílá Living NOW |  | LIVING NOW KRYTKA KONEKTORU RJ45 / RJ11 1 MODUL BÍLÁ | ks | 86.2544 | 86.2544 | 21,00 |  | https://eshop.biesse.cz/Pictures/biesse/19/2000000326/182062-182062(2).jpg | 8005543613702 | KW07 | LEGRAND s.r.o. | 0
BIT01919 | Víčko KW07M2 zásuvky pro RJ45, RJ11 2mod. Bílá Living NOW |  | LIVING NOW KRYTKA KONEKTORU RJ45 / RJ11 2 MODULY BÍLÁ | ks | 78.9136 | 78.9136 | 21,00 |  | https://eshop.biesse.cz/Pictures/biesse/19/2000000326/182063-182063(2).jpg | 8005543652886 | KW07M2 | LEGRAND s.r.o. | 0
BIT01920 | Víčko KW13M2 zásuvky pro K4268SCA Bílá Living NOW |  | LIVING NOW KRYTKA OPTICKÉHO KONEKTORU 2 MODULY BÍLÁ | ks | 77.996 | 77.996 | 21,00 |  | https://eshop.biesse.cz/Pictures/biesse/19/2000000326/182064-182064(2).jpg | 8005543652893 | KW13M2 | LEGRAND s.r.o. | 0
BIT01921 | Rámeček KA4802MM jedno. Optic Living NOW |  | LIVING NOW RÁMEČEK 2 MODULY OPTIC | ks | 267.7024 | 267.7024 | 21,00 |  | https://eshop.biesse.cz/Pictures/biesse/19/2000000326/182065-182065(2).jpg | 8005543620472 | KA4802MM | LEGRAND s.r.o. | 0
BIT01922 | Rámeček KA4802M2MM dvoj. Optic Living NOW |  | LIVING NOW RÁMEČEK 2+2 MODULY OPTIC | ks | 467.976 | 467.976 | 21,00 |  | https://eshop.biesse.cz/Pictures/biesse/19/2000000326/182066-182066(2).jpg | 8005543654521 | KA4802M2MM | LEGRAND s.r.o. | 0
BIT01923 | Rámeček KA4802M3MM troj. Optic Living NOW |  | LIVING NOW RÁMEČEK 2+2+2 MODULY OPTIC | ks | 669.256 | 669.256 | 21,00 |  | https://eshop.biesse.cz/Pictures/biesse/19/2000000326/182067-182067(2).jpg | 8005543654538 | KA4802M3MM | LEGRAND s.r.o. | 0
BIT01924 | Rámeček KA4802M4MM čtyř. Optic Living NOW |  | LIVING NOW RÁMEČEK 2+2+2+2 MODULY OPTIC | ks | 868.5232 | 868.5232 | 21,00 |  | https://eshop.biesse.cz/Pictures/biesse/19/2000000326/182068-182068(2).jpg | 8005543654545 | KA4802M4MM | LEGRAND s.r.o. | 0
JAB10899 | Kryt 5013G-A00213 H1 telefonní |  | Kryt zásuvky telefonní, jednonásobné (pro přístroj 5013U), hnědá | ks | 48.334 | 48.334 | 21,00 |  | https://eshop.biesse.cz/Pictures/biesse/19/2000000326/182070-182070(2).jpg | 8595017276293 | 5013G-A00213 H1 | ABB s.r.o. | 0
GRL00605 | Svítidlo GXDP071 DAISY LED VIRGO 840-40W/WF |  | LED PANEL Energeticky úsporné LED svítidlo určené k montáži do zavěšených podhledových stropů. Vhodné pro osvětlení kanceláří, konferenčních místností, recepcí, sálů, chodeb apod. Svítidlo je energeticky účinnou náhradou za zářivková svítidla T5 (EVG) a T8 (VVG / EVG). Ve srovnání se zář | ks | 258.57 | 258.57 | 21,00 |  | https://eshop.biesse.cz/Pictures/biesse/19/2000000326/182071-182071(2).jpg |  | GXDP071 | Greenlux s.r.o. | 7
IFM01127 | Snímač IFB3004BBPKG/M/US-104-DPS indukční IFM |  |  | ks | 1800.4737 | 1800.4737 | 21,00 |  |  |  | IFC206 | ifm electronic, spol. s r.o. | 0
_ISF0867 | _Signálka XB5AVB3 signálka s LED 24V |  | Tato harmony XB5, hladká modulární zelená signálka, je dodávána s 24 V AC/DC, používá integrovanou LED a šroubové svorky. Toto signálka, která vydrží bez údržby a zajišťuje jasný signál provozu stroje, se snadno instaluje do standardních otvorů o průměru 22 mm a je připojena pomocí jednoduchých šrou | ks | 291.9588 | 291.9588 | 21,00 |  |  |  | XB5AVB3 | Schneider Electric CZ, s.r.o. | 2
_ISF0868 | _Hlavice ZB5AS844 stiskací hřib s aretací |  | Tato ovládací hlavice nouzového zastavení s hřibovým knoflíkem Harmony XB5 pracuje s otočným knoflíkem. Tato hlava tlačítka nouzového zastavení/vypnutí se snadno zkombinuje s kontaktními bloky a instaluje se do standardních výřezů o průměru 22 mm a je propojena s jednoduchými šroubovými svorkami. Je | ks | 336.152 | 336.152 | 21,00 |  |  |  | ZB5AS844 | Schneider Electric CZ, s.r.o. | 0
MOTI0001 | Pojistka 80A T gG/gL 500V AC DIV |  |  | ks | 291.56 | 291.56 | 21,00 |  |  | 5027590490429 | 80D125 | Eaton Elektrotechnika s.r.o. | 0.11
RAB01696 | Svítidlo 6547 GRANDO E14 3xE14 Rabalux |  |  | ks | 2223.9669 | 2223.9669 | 21,00 |  |  | 5998250365473 | 6547 | RABALUX CZ Svítidla s.r.o. | 2.47
LAP03460 | LIYCY 7x0,5 |  |  | m | 43.355 | 43.355 | 21,00 |  |  |  | 0216007 | DDA a.s. | 0
PHO00199@ | Svorka PT 4 3211757 |  |  | ks | 17.7024 | 17.7024 | 21,00 |  |  | 4046356482592 | 3211757 | Pavel Dvořák | 0
HLB00755 | Skříň ER212/NKP7P-C/63A-FV/ČEZ/EON |  |  | ks | 10198.125 | 10198.125 | 21,00 |  |  |  | ER212/NKP7P-C/63A-FV/ČEZ/EON | DCK Holoubkov Bohemia a.s. | 0
NOA00340 | Chránič 80/4/0,3 AC-S Ex9CL-100 10kA |  | Proudový chránič, Icn=10kA, 4pól, In=80A, IDn=300mA, typ S+AC | ks | 3476.772 | 3476.772 | 21,00 |  | https://eshop.biesse.cz/Pictures/biesse/19/2000000326/182109-182109(2).jpg | 8592765007254 | 100724 | NOARK Electric Europe s.r.o. | 0.34
TE510608 | Hlavice ZB4BW163 prosvět. s přesahem a návratem modrá |  |  | ks | 299.6926 | 299.6926 | 21,00 |  |  | 3389110889888 | ZB4BW163 | Schneider Electric CZ, s.r.o. | 0
TE510609 | Hlavice ZB4BW133 prosvět. s přesahem a návratem zelená |  | Tato ovládací hlavice Harmony XB4, plná čočka prosvětlená, zelená, s pružinovým návratem / impulsním mechanismem. Tato prosvětlená hlava tlačítka pro integ. LED poskytuje všestranné rozhraní pro ovládání vašich strojů. Držák ovládače se snadno instaluje a nahrazuje rozhraním ovládačů a kontaktů. Je | ks | 299.6926 | 299.6926 | 21,00 |  |  | 3389110889857 | ZB4BW133 | Schneider Electric CZ, s.r.o. | 0
_ISF0869 | _Skříň NSYPLAZ10123G 1000x1250x320 Thalassa |  |  | ks | 36189.7666 | 36189.7666 | 21,00 |  |  |  | NSYPLAZ10123G | Schneider Electric CZ, s.r.o. | 0
_ISF0870 | _Plech NSYPMM 1012 1000x1250 mont. plný |  |  | ks | 5872.7214 | 5872.7214 | 21,00 |  |  |  | NSYPMM1012 | Schneider Electric CZ, s.r.o. | 0
_ASS0328 | Skříň 7035 Thalassa PLA samoventilační 1000x750x320 IP44 |  |  | ks | 24069.8172 | 24069.8172 | 21,00 |  |  |  | NSYPLAZT1073G | Schneider Electric CZ, s.r.o. | 0
BIT01926@ | Víčko KW51 zásuvky Bílá NETATMO Living NOW |  |  | ks | 103.6592 | 103.6592 | 21,00 |  |  |  | KW51 | LEGRAND s.r.o. | 0
GRL00606 | Zdroj DRIVER VIRGO 2Y 40W 1000mA |  | Popis produktu ELEKTRONICKÝ DRIVER LED Určen pro napájení LED panelů GXDP071, GXDP072, GXDP076, GXDP079. Stabilizovaný výkon v celém rozsahu napájecího napětí. Spolupracuje s pohybovými senzory. Vyšší bezpečnost díky nízkému výstupnímu napětí SELV. Ochrana proti: – zkratu – přepětí – př | ks | 104.04 | 104.04 | 21,00 | https://www.biesse.cz/svitidla_c381775347976342/svitidla-prislusenstvi_c382106060456620/zdroj-driver | https://eshop.biesse.cz/Pictures/biesse/19/2000000326/182133-182133(2).jpg | 8592660137711 | GXRE316 | Greenlux s.r.o. | 0.84 | Svítidla | Svítidla příslušenství
OST16580 | Konektor MC4 pár (část + a část- ) solar na kabel |  | SOLÁRNÍ KONEKTOR MC4 SADA KONEKTORŮ PRO SOLÁRNÍ PANELYPOUŽÍVANÉ VE FOTOVOLTAICKÝCH SYSTÉMECHKONEKTOR UMOŽŇUJE RYCHLÉ A PROFESIONÁLNÍ SPOJOVÁNÍ PANELŮTECHNICKÁ DATA:Jmenovitý proud Imax - 22A (pro průměr 2,5mm2), Imax: 30A (pro průměr 4,0mm2)Jmenovité napětí - 1000V DCZkušební napětí – 6000 V (50 Hz | ks | 37.5 | 37.5 | 21,00 | https://www.biesse.cz/fotovoltaika_c564938523279385/prislusenstvi_c564938523279419/konektory_c564938 | https://eshop.biesse.cz/Pictures/BIESSE/19/2000000326/182135_182135.JPG | 5900280958044 | 495186 | SAPRO, s. r. o. | 0 | Fotovoltaika | Příslušenství | Konektory
MOCE0167 | Filtr DX-EMC12-025-FS2 25A 1F 250V |  | EMC filtr, Popis: jednofázová, Síťové napětí (50/60Hz): ULN= max. 250 + 10% V, Jmenovitý povozní proud: Ie= 25 A, Použitelný pro: DE1, DE11, DC1, Stupeň krytí: IP00, IP20 v zapojeném stavu, Typ připojení: Připojovací svorka, kolík PE, zakončené kabely, Hmotnost: M 1,8 kg, Upozornění: Filtr pro spodn | ks | 3562.36 | 3562.36 | 21,00 |  |  | 4015081688388 | 172276 | Eaton Elektrotechnika s.r.o. | 1.98
BS051047 | 3RA2913-2AA1 |  |  | ks | 351.4268 | 351.4268 | 21,00 |  |  |  | 3RA2913-2AA1 | WOJMAR Automatyka Przemysłowa Sp. z o.o. | 0
BS051055 | 3RT2026-1AR60 |  |  | ks | 1042.7599 | 1042.7599 | 21,00 |  |  |  | 3RT2026-1AR60 | WOJMAR Automatyka Przemysłowa Sp. z o.o. | 0
BS051060 | 3RV1915-1AB |  |  | ks | 136.6551 | 136.6551 | 21,00 |  |  |  | 3RV1915-1AB | WOJMAR Automatyka Przemysłowa Sp. z o.o. | 0
BS051062 | 3RV1915-1CB |  |  | ks | 186.055 | 186.055 | 21,00 |  |  |  | 3RV1915-1CB | WOJMAR Automatyka Przemysłowa Sp. z o.o. | 0
BS051066 | 3RV2011-1EA10 |  |  | ks | 876.796 | 876.796 | 21,00 |  |  |  | 3RV2011-1EA10 | WOJMAR Automatyka Przemysłowa Sp. z o.o. | 0
BS051067 | 3RV2011-1GA10 |  |  | ks | 897.0773 | 897.0773 | 21,00 |  |  |  | 3RV2011-1GA10 | WOJMAR Automatyka Przemysłowa Sp. z o.o. | 0
BS051068 | 3RV2011-1JA10 |  |  | ks | 995.3622 | 995.3622 | 21,00 |  |  |  | 3RV2011-1JA10 | WOJMAR Automatyka Przemysłowa Sp. z o.o. | 0
BS051071 | 3RV2321-4DC10 |  |  | ks | 1268.1302 | 1268.1302 | 21,00 |  |  |  | 3RV2321-4DC10 | WOJMAR Automatyka Przemysłowa Sp. z o.o. | 0
BS051072 | 3RV2321-4FC10 |  |  | ks | 2103.0878 | 2103.0878 | 21,00 |  |  |  | 3RV2321-4FC10 | WOJMAR Automatyka Przemysłowa Sp. z o.o. | 0
OSM00438 | Svítidlo STYX 44982 |  |  | ks | 1485 | 1485 | 21,00 |  |  | 8591728449827 | STY44982 | OSMONT, s.r.o. | 4
TRM01136 | Tyč TZ 1,5 zaváděcí |  | zaváděcí tyč | ks | 327.6063 | 327.6063 | 21,00 |  | https://eshop.biesse.cz/Pictures/biesse/19/2000000326/182182-182182(2).jpg | 8595614706209 | V375 | TREMIS s.r.o. | 0
TRM01137 | Svorka SJ 1d k tyči diagonální |  | svorka k tyči diagonální | ks | 50.6898 | 50.6898 | 21,00 |  | https://eshop.biesse.cz/Pictures/biesse/19/2000000326/182183-182183(2).jpg | 8595614701006 | V063 | TREMIS s.r.o. | 0
TRM01142 | Držák DJDE 45 zaváděcí tyče |  |  | ks | 26.7529 | 26.7529 | 21,00 |  |  | 8595614710251 | V318 | TREMIS s.r.o. | 0
TRM01143 | Držák DTT ochranné trubky a zaváděcí tyče na okap 80-120mm |  |  | ks | 42.4292 | 42.4292 | 21,00 |  |  | 8595614710459 | V316 | TREMIS s.r.o. | 0
TRM01144 | Svorka ST okapový svod |  | svorka na okapové svody | ks | 38.3928 | 38.3928 | 21,00 |  | https://eshop.biesse.cz/Pictures/biesse/19/2000000326/182186-182186(2).jpg | 8595614701402 | V095 | TREMIS s.r.o. | 0
TRM01145 | Svorka SUF falcová |  |  | ks | 25.8142 | 25.8142 | 21,00 |  |  | 8595614710558 | VT035 | TREMIS s.r.o. | 0
TRM01146 | Svorka SUG falcová zahnutá |  |  | ks | 36.6093 | 36.6093 | 21,00 |  |  | 8595614710602 | VT040 | TREMIS s.r.o. | 0
MOCE0168 | Kontakt NHI-E-11-PKZ0 pomocný |  | Standardní pomocný kontakt, Kontakty S = spínací kontakt: 1 spínací kontakt, Kontakty Ö = rozpínací kontakt: 1 rozpínací kontakt, Použitelný pro: PKZM01, PKZM0, PKZM4, PKZM0-T, PKZM0, PKE | ks | 346.26 | 346.26 | 21,00 |  |  | 4015080828822 | 082882 | Eaton Elektrotechnika s.r.o. | 0.03
MOCE0169 | Jistič 10C/3 10kA FAZ-C10/3 EATON (278869) |  | Vysoce kvalitní jistič vedení, jmenovité provozní napětí 230/400 V, jmenovitá spínací schopnost 10 kA podle UL 1077, CSA C22.2 No 235 a IEC/EN 60947-2, jmenovité povozní proudy do 63 A, spouštěcí charakteristika B, C, D | ks | 1025.44 | 1025.44 | 21,00 | https://www.biesse.cz/modulove-a-paticove-pristroje_c374924875137026/jistice-modulove-do-125a_c38037 | https://eshop.biesse.cz/Pictures/biesse/19/2000000326/182190-182190(2).jpg | 4015082788698 | 278869 | Eaton Elektrotechnika s.r.o. | 0.36 | Modulové a paticové přístroje | Jističe modulové do 125A
OST16581 | Vřeteno brusné m14,SW17 GWS 15-125 Cl |  |  | ks | 157.809 | 157.809 | 21,00 |  |  |  | 1607000 D6A | BP - SERVICE, s.r.o. | 0
ABGU1003 | Záslepka pro 12M ZA1P50 ABB |  | ZA1P50 -záslepka pro 12M (50ks) | ks | 28.5713 | 28.5713 | 21,00 |  | https://eshop.biesse.cz/Pictures/biesse/19/2000000326/182194-182194(2).jpg | 4011617623786 | 2CPX062378R9999 | ABB s.r.o. | 0
OBO11240 | Závěs US 7 FT 200 FT |  | Závěs (profil U) rozměru 70 x 50 mm s navařenou základovou deskou. | ks | 3493.3032 | 3493.3032 | 21,00 |  |  | 4012196187638 | 6339298 | OBO BETTERMANN s. r. o. | 0
MCL80190 | Profil AL 68x25x1000mm BF s mléčným krytem nášlapný MCLED |  |  | m | 726.2775 | 726.2775 | 21,00 |  |  | 8595607139700 | ML-761.310.86.1 | McLED s.r.o. | 0
MCL80191 | Profil AL 68x25x2000mm BF s mléčným krytem nášlapný MCLED |  |  | m | 726.2775 | 726.2775 | 21,00 |  | https://eshop.biesse.cz/Pictures/biesse/19/2000000326/182198-182198(2).jpg | 8595607139731 | ML-761.310.86.2 | McLED s.r.o. | 0
MCL80192 | Koncovka pro BF pravá , stříbrná barva, 1 ks MCLED |  | Koncovka pro BF pravá, stříbrná barva, 1ks. Součástí dodávky je 1 vrut. | ks | 14.1375 | 14.1375 | 21,00 |  | https://eshop.biesse.cz/Pictures/biesse/19/2000000326/182199-182199(2).jpg | 8595607142670 | ML-762.310.86.0 | McLED s.r.o. | 0
MCL80193 | Koncovka pro BF levá , stříbrná barva, 1 ks MCLED |  | Koncovka pro BF levá, stříbrná barva, 1ks. Součástí dodávky je 1 vrut. | ks | 14.1375 | 14.1375 | 21,00 |  | https://eshop.biesse.cz/Pictures/biesse/19/2000000326/182200-182200(2).jpg | 8595607142687 | ML-762.310.86.1 | McLED s.r.o. | 0
BS020198 | _VIDEOCITOFONO 4,3" 2V VIVAVOCE BI (SOSTITUZIONE DI 1750/16) |  |  | ks | 3192 | 3192 | 21,00 |  |  |  | 102203 | A BI ESSE Sh.p.k. | 0
MDS01160 | Svítidlo FIT4000A4KN600/ND/IP65 |  | MODUS FIT4000, vestavný ctverec A, IP65, modul 600, mikroprizma, LED 840, driver 900mA | ks | 4250.675 | 4250.675 | 21,00 |  | https://eshop.biesse.cz/Pictures/biesse/19/2000000326/182202-182202(2).jpg | 8596099082147 | FIT4000A4KN600/ND/IP65 | MODUS, spol. s r.o. | 0
MDS01161 | Rám pro LED panel RAM100A600/9003 přisazená montáž |  | Rámecek pro prisazenou montáž - ctverec A, modul 600, pro svítidla do výšky max 100mm, bílý | ks | 1451.45 | 1451.45 | 21,00 |  | https://eshop.biesse.cz/Pictures/biesse/19/2000000326/182203-182203(2).jpg | 8596099084264 | RAM100A600/9003 | MODUS, spol. s r.o. | 0
MDS01162 | Svítidlo FIT4000A4KO600/ND |  | MODUS FIT4000, vestavný ctverec A, modul 600, opál, LED 840, driver 900mA LED panel LED panel s bíle lakovaným hliníkovým rámeckem. Možnost dvou typu optického systému: opál nebo nanoprisma (UGR19). V nabídce jsou dve provedení: FIT - svítidlo pro vestavnou montáž do podhledu FITP - sví | ks | 2280.85 | 2280.85 | 21,00 |  | https://eshop.biesse.cz/Pictures/biesse/19/2000000326/182204-182204(2).jpg | 8596099024819 | FIT4000A4KO600/ND | MODUS, spol. s r.o. | 9.5
FUL00418 | Zdroj světelný 20W/4000K BL LED vč.napaječe, studená bílá |  |  | ks | 266.0595 | 266.0595 | 21,00 |  |  | 8595583234673 | S-24179 | FULGUR BATTMAN, spol. s r.o. | 2
MDS01163 | Svítidlo SPMN2000KN4/E190/ND |  | MODUS SPMN 2000, vestavné, LED 840, mikroprizmatický kryt, prumer 210mm, do výrezu 190mm, 500mA Vestavné kruhové LED svítidlo Teleso: Bíle lakovaný (RAL 9003) ocelový plech LED: Mid Power LED CRI 80 (CRI 90 na vyžádání) 3...teplá bílá 3000K 4...studená bílá 4000K Elektronická výstroj | ks | 754 | 754 | 21,00 |  | https://eshop.biesse.cz/Pictures/biesse/19/2000000326/182207-182207(2).jpg | 8596099100810 | SPMN2000KN4/E190/ND | MODUS, spol. s r.o. | 0
MDS10617 | Svítidlo OZN/LV3P/O/1W/B/1/SE/X/WH |  |  | ks | 1432.6 | 1432.6 | 21,00 |  |  | 5902869579978 | OZN/LV3P/O/1W/B/1/SE/X/WH | MODUS, spol. s r.o. | 0
MDS10618 | Svítidlo OZN/LV3P/O/2W/B/1/SE/X/WH |  |  | ks | 1555.125 | 1555.125 | 21,00 |  |  | 5902869579985 | OZN/LV3P/O/2W/B/1/SE/X/WH | MODUS, spol. s r.o. | 0
DNA00260 | Předřadník 1x36W EL1x36ngn Helvar |  |  | ks | 383.54 | 383.54 | 21,00 |  |  |  | EL1X36NGN_ | DNA CENTRAL EUROPE, s.r.o. | 0
1R100223 | Spínač Unica č.1 1M Antracit |  | Schneider Electric Nová Unica vypínač NU310154 je mechanismus v barvě antracitové. Jedná se o jednopólový 1cestný spínač. Režim upevnění zařízení je nacvaknutí. Jeho jmenovitý proud je 10AX. Šířka je 22,5 mm, výška 45 mm, hloubka 34,25 mm s hloubkou zapuštění 21,15 mm. Povrchová úprava je lakovaná p | ks | 151.1572 | 151.1572 | 21,00 | https://www.biesse.cz/vypinace-a-zasuvky_c549523885654092/schneider-electric_c549523885654096/nova-u | https://eshop.biesse.cz/Pictures/BIESSE/19/2000000326/182214_182214.PNG | 3606489454661 | NU310154 | Schneider Electric CZ, s.r.o. | 0 | Vypínače a zásuvky | Schneider electric | Nová Unica | Spínače, tlačítka Nová Unica
KOL01701 | Trubka 3336 KOPEX 750N/5cm (5m=bal) |  | Ohebná elektroinstalační trubka kovová pr. 43 mm, 33522, mechanická odolnost 750N/5cm, balení 10 m, vnější pozinkovaná ocelová páska 3-4 µm a vnitřní izolační vrstva. | m | 278.2789 | 278.2789 | 21,00 |  |  | 8595057655898 | 3336_B | KOPOS KOLÍN a.s. | 0
1R100224 | Rámeček Unica Studio jednonásobný IP44 Bílý |  | Schneider Electric Nová Unica krycí rámeček NU044218 je v barvě bílá Krycí rámeček je vyroben z termoplastu ABS-UV stabilizovaného tak, aby byl co nejodolnější. Tento krycí rámeček je jednonásobný Kromě toho dosahuje úrovně ochrany IK04, která může pomoci chránit před nárazem. Také je šetrné k život | ks | 163.8862 | 163.8862 | 21,00 | https://www.biesse.cz/vypinace-a-zasuvky_c549523885654092/schneider-electric_c549523885654096/nova-u | https://eshop.biesse.cz/Pictures/BIESSE/19/2000000326/182216_182216.PNG | 3606489452025 | NU044218 | Schneider Electric CZ, s.r.o. | 0 | Vypínače a zásuvky | Schneider electric | Nová Unica | Speciální krycí rámečky
TE160119 | Spínač 70-80A GV3P80 motorový |  |  | ks | 8491.4056 | 8491.4056 | 21,00 |  |  | 3606481304568 | GV3P80 | Schneider Electric CZ, s.r.o. | 0
TE510610 | Signálka XB6ECV1BP bílá 24VDC |  |  | ks | 646.0853 | 646.0853 | 21,00 |  |  | 3389110626421 | XB6ECV1BP | Schneider Electric CZ, s.r.o. | 0
TE510611 | SignálkaXB6ECW1B1P bílý prosvětlený |  |  | ks | 750.0435 | 750.0435 | 21,00 |  |  | 3389110627466 | XB6ECW1B1P | Schneider Electric CZ, s.r.o. | 0
TE160120 | Spouštěč LZ1H2X4BD 0,18...2,4A šrouby hybridní |  |  | ks | 6159.7341 | 6159.7341 | 21,00 |  |  | 3606485420974 | LZ1H2X4BD | Schneider Electric CZ, s.r.o. | 0.21
TE160121 | Spouštěč LZ1H6X5BD 1,5...6,5A šrouby hybridní |  |  | ks | 6158.9164 | 6158.9164 | 21,00 |  |  | 3606485421131 | LZ1H6X5BD | Schneider Electric CZ, s.r.o. | 0.21
FNX00846 | Panel LED THIN UGR 600x600 50W Ra 90 vestavný |  | Vestavný stropní LED panel čtvercového tvaru, tenký, Ra90, UGR | ks | 1150.875 | 1150.875 | 21,00 |  | https://eshop.biesse.cz/Pictures/biesse/19/2000000326/182225-182225(2).jpg | 8595216626981 | PN22300014 | PANLUX s.r.o. | 7
JAB01472 | Stmívač 2CKA006512A0335 pro LED žárovky (Impuls) |  |  | ks | 2265.7835 | 2265.7835 | 21,00 |  |  | 4011395212684 | 2CKA006512A0335 | ABB s.r.o. | 0
FNX00847 | Svítidlo LED DOWNLIGHT SQUARE IP66 18W 4000K + DIM |  | #DOWNLIGHTLEDsquare | ks | 924 | 924 | 21,00 |  | https://eshop.biesse.cz/Pictures/biesse/19/2000000326/182234-182234(2).jpg | 8595216624598 | PN14300020 | PANLUX s.r.o. | 2
FRA00140 | Trubka Alu Steck-ES 20 (3m) |  | Alu Steck-ES je těžká, vytlačovaná hliníková násuvná trubka, ve formě tyčí o délce 3 m. Tato hliníková trubka se používá při zvýšených mechanických požadavcích a u instalací ve venkovním prostředí. Hlavními výhodami jsou vysoká pevnost v tlaku a nízká hmotnost. | m | 84.1404 | 84.1404 | 21,00 |  | https://eshop.biesse.cz/Pictures/biesse/19/2000000326/182235-182235(2).jpg | 4013960176070 | 20910020 | Fränkische Rohrwerke Gebr.Kirchner GmbH & Co.KG | 0
FRA00141 | Trubka Alu Steck-ES 25 (3m) |  | Alu Steck-ES je těžká, vytlačovaná hliníková násuvná trubka, ve formě tyčí o délce 3 m. Tato hliníková trubka se používá při zvýšených mechanických požadavcích a u instalací ve venkovním prostředí. Hlavními výhodami jsou vysoká pevnost v tlaku a nízká hmotnost. | m | 119.6112 | 119.6112 | 21,00 |  | https://eshop.biesse.cz/Pictures/biesse/19/2000000326/182236-182236(2).jpg | 4013960176087 | 20910025 | Fränkische Rohrwerke Gebr.Kirchner GmbH & Co.KG | 0
FRA00142 | Trubka Alu Steck-ES 32 (3m) |  | Alu Steck-ES je těžká, vytlačovaná hliníková násuvná trubka, ve formě tyčí o délce 3 m. Tato hliníková trubka se používá při zvýšených mechanických požadavcích a u instalací ve venkovním prostředí. Hlavními výhodami jsou vysoká pevnost v tlaku a nízká hmotnost. | m | 172.1287 | 172.1287 | 21,00 |  | https://eshop.biesse.cz/Pictures/biesse/19/2000000326/182237-182237(2).jpg | 4013960176094 | 20910032 | Fränkische Rohrwerke Gebr.Kirchner GmbH & Co.KG | 0
FRA00143 | Trubka Alu Steck-ES 40 (3m) |  | Alu Steck-ES je těžká, vytlačovaná hliníková násuvná trubka, ve formě tyčí o délce 3 m. Tato hliníková trubka se používá při zvýšených mechanických požadavcích a u instalací ve venkovním prostředí. Hlavními výhodami jsou vysoká pevnost v tlaku a nízká hmotnost. | m | 218.1739 | 218.1739 | 21,00 |  | https://eshop.biesse.cz/Pictures/biesse/19/2000000326/182238-182238(2).jpg | 4013960176100 | 20910040 | Fränkische Rohrwerke Gebr.Kirchner GmbH & Co.KG | 0
FRA00144 | Trubka Alu Steck-ES 63 (3m) |  | Alu Steck-ES je těžká, vytlačovaná hliníková násuvná trubka, ve formě tyčí o délce 3 m. Tato hliníková trubka se používá při zvýšených mechanických požadavcích a u instalací ve venkovním prostředí. Hlavními výhodami jsou vysoká pevnost v tlaku a nízká hmotnost. | m | 436.4863 | 436.4863 | 21,00 |  | https://eshop.biesse.cz/Pictures/biesse/19/2000000326/182239-182239(2).jpg | 4013960176124 | 20910063 | Fränkische Rohrwerke Gebr.Kirchner GmbH & Co.KG | 0
FRA00145 | Trubka Alu Steck-ES 16 (3m) |  | Alu Steck-ES je těžká, vytlačovaná hliníková násuvná trubka, ve formě tyčí o délce 3 m. Tato hliníková trubka se používá při zvýšených mechanických požadavcích a u instalací ve venkovním prostředí. Hlavními výhodami jsou vysoká pevnost v tlaku a nízká hmotnost. | m | 61.4218 | 61.4218 | 21,00 |  | https://eshop.biesse.cz/Pictures/biesse/19/2000000326/182240-182240(2).jpg | 4013960176063 | 20910016 | Fränkische Rohrwerke Gebr.Kirchner GmbH & Co.KG | 0
FRA00146 | Trubka Alu Steck-ES 50 (3m) |  | Alu Steck-ES je těžká, vytlačovaná hliníková násuvná trubka, ve formě tyčí o délce 3 m. Tato hliníková trubka se používá při zvýšených mechanických požadavcích a u instalací ve venkovním prostředí. Hlavními výhodami jsou vysoká pevnost v tlaku a nízká hmotnost. | m | 291.8554 | 291.8554 | 21,00 |  | https://eshop.biesse.cz/Pictures/biesse/19/2000000326/182241-182241(2).jpg | 4013960176117 | 20910050 | Fränkische Rohrwerke Gebr.Kirchner GmbH & Co.KG | 0
ETI00424 | Pojistka 20A aR CH10 600V pro jištění plovodičů |  | Fuse link, CH10x38 aR 20A/600V, Dimensions 10x38, Rated current (A) 20, Type CH, Size CH10, Product group Semiconductor Protection, Characteristics aR, Rated AC voltage (V) 600, Breaking capacity AC (kA) 200, Breaking capacity DC (kA) 50, Power dissipation (W) 4,8, Application For protection of semi | ks | 127.2205 | 127.2205 | 21,00 |  | https://eshop.biesse.cz/Pictures/biesse/19/2000000326/182242-182242(2).jpg | 3838895356202 | 002625011 | ETI ELEKTROELEMENT , d.o.o. | 0
FNX00848 | Svítidlo LED DOWNLIGHT ROUND IP66 12W 3000K + DIM |  | #DOWNLIGHTLEDround | ks | 672.375 | 672.375 | 21,00 |  | https://eshop.biesse.cz/Pictures/biesse/19/2000000326/182243-182243(2).jpg | 8595216624468 | PN14100015 | PANLUX s.r.o. | 0
BS020199 | _Circuit breaker NS1250N, Mlogic 2.0, 4P, fixed (Schneider) |  |  | ks | 47080.44 | 47080.44 | 21,00 |  |  |  | 33480 | A BI ESSE Sh.p.k. | 0
LAP03468 | JCXFE-V 2x2x0,8 FE180/P30-90-R/UV/ |  |  | m | 32.77 | 32.77 | 21,00 |  |  |  | 0823952UV | allkabel s.r.o. | 0
JAHG0003 | Vysílač 3299H-A11908 63 dvojnás.,4 kanály, 868 MHz onyx/kouř. černá Levit |  | Vysílač RF dvojnásobný, nástěnný, 868 MHz, onyx/kouřová černá | ks | 1393.5064 | 1393.5064 | 21,00 |  | https://eshop.biesse.cz/Pictures/biesse/19/2000000326/182247-182247(2).jpg | 8592624085423 | 3299H-A11908 63 | ABB s.r.o. | 0
LAP03469 | 1-CXKE-V-J 3x2,5 /FE180 P60-R/UV/ |  |  | m | 51.33 | 51.33 | 21,00 |  |  |  | 08195226UV | allkabel s.r.o. | 0
NOA10001 | Lišta propojovací, 4fázová, 10mm2, 63A, 54 modulů (1m) |  | Propojovací lišta, 4fázová, 10mm2, 63A, 54 modulů (1m) | ks | 1061.1315 | 1061.1315 | 21,00 |  | https://eshop.biesse.cz/Pictures/biesse/19/2000000326/182249-182249(2).jpg | 8592765038197 | 103818 | NOARK Electric Europe s.r.o. | 0
EGL01162 | Svítidlo WINKWORTH 1 43436 EGLO |  |  | ks | 4341.86 | 4341.86 | 21,00 |  |  | 9002759434366 | 43436 | EGLO CZ+SK s.r.o. | 7
ABB11312 | Odpínač OT400ES03 3pól. |  |  | ks | 8061.75 | 8061.75 | 21,00 |  | https://eshop.biesse.cz/Pictures/biesse/19/2000000326/182257-182257(2).jpg | 6417019308883 | 1SCA022860R1780 | ABB s.r.o. | 0
OST16583 | Snímač RE13-SA64 magnetický SICK |  |  | ks | 1695.9142 | 1695.9142 | 21,00 |  |  |  | RE13-SA64 | Blumenbecker Prag s.r.o. | 0
FNX00849 | Svítidlo LED DOWNLIGHT ROUND IP66 12W 4000K + DIM |  | #DOWNLIGHTLEDround | ks | 672.375 | 672.375 | 21,00 |  | https://eshop.biesse.cz/Pictures/biesse/19/2000000326/182260-182260(2).jpg | 8595216624505 | PN14300015 | PANLUX s.r.o. | 2
TLE01172 | Žárovka LED 9W/3000K E27 780lm DIM stmívatelná T-LED |  |  | ks | 99.4373 | 99.4373 | 21,00 |  |  | 1100687981742 | 03257 | T-LED s.r.o. | 0
SEZ00954 | Skříň D-BOX 18 , nástěná IP 65, 18 mod. |  |  | ks | 820.415 | 820.415 | 21,00 |  |  | 8596089020043 | D-BOX PLUS 18 | SEZ - CZ s.r.o. | 0
FRA00147 | Trubka isofix-EL-F 20 |  | isofix-EL-F je lehká plastová pevná trubka z PVC v šedé barvě (RAL 7035), která brání šíření plamene a je k dostání ve formě tyčí o délce 3 m, na jedné straně s nalisovanou spojkou. Tato plastová pevná trubka se používá pro instalaci na omítku, v případě nízkých požadavků na tlak a mechanickou pevno | m | 10.505 | 10.505 | 21,00 |  | https://eshop.biesse.cz/Pictures/biesse/19/2000000326/182266-182266(2).jpg | 4013960179774 | 22110020 | Fränkische Rohrwerke Gebr.Kirchner GmbH & Co.KG | 0
_ISF0872 | _Jednotka spouští NSX100 AC 3P3D 100A 2.2M |  |  | ks | 4625.1242 | 4625.1242 | 21,00 |  |  |  | C1032M100 | Schneider Electric CZ, s.r.o. | 0.43
FRA00148 | Trubka FPKu-ES-F 20 |  | FPKu-ES-F je vysoce odolná plastová pevná trubka z PVC v šedé barvě (RAL 7035), která brání šíření plamene a je k dostání se zesílenými stěnami, ve formě tyčí o délce 3 m, na jedné straně s nalisovanou spojkou. Tato plastová pevná trubka se používá pro aplikace na omítku, kde jsou kladeny maximální | m | 32 | 32 | 21,00 |  | https://eshop.biesse.cz/Pictures/biesse/19/2000000326/182268-182268(2).jpg | 4013960180022 | 22310020 | Fränkische Rohrwerke Gebr.Kirchner GmbH & Co.KG | 0
MDS01164@ | Svítidlo MODUS FIT6000A4KO600/ND/IP652, 54W, 4000K, 6100lm IP65/IP20 |  |  | ks | 2797.1725 | 2797.1725 | 21,00 |  |  |  | FIT6000A4KO600/ND/IP652 | MODUS, spol. s r.o. | 9.5
_ISF0873 | _Jistič základní NSX100B 3P 100A, 25kA/415VAC,bez jedn. spouští |  |  | ks | 3474.6846 | 3474.6846 | 21,00 |  |  |  | C10B3 | Schneider Electric CZ, s.r.o. | 0
OMR00701 | Regulátor E5AC-CX4A5M-000 |  |  | ks | 12647.76 | 12647.76 | 21,00 |  |  | 4548583350236 | E5AC-CX4A5M-000 | OMRON ELECTRONICS spol. s r.o. | 1.68
OST21334 | Brzda HPS 12.44.32Nm,207VDC/230VAC,40W,R-B2-2P |  |  | ks | 10057.5 | 10057.5 | 21,00 |  |  |  | HPS 12.44.32NM,207VDC | ELEKTROPOHONY spol. s r.o. | 0
LG100121 | Kabel prodlužovací 049451 5 zásuvka 1,5m |  | PRODLUŽOVACÍ PŘÍVOD S VÁLCOVÝM OTOČNÝM TĚLEM ZÁSUVKA 5X2P+T, PODSVĚTLENÉ TLAČÍTKO VYP/ZAP, KABEL 1,5 M, BÍLÁ/TMAVĚ ŠEDÁ | ks | 498.5296 | 498.5296 | 21,00 |  | https://eshop.biesse.cz/Pictures/biesse/19/2000000326/182275-182275(2).jpg | 3414971943247 | 049451 | LEGRAND s.r.o. | 0
LG100122 | Kabel prodlužovací 049461 5 zásuvka 3m |  | PRODLUŽOVACÍ PŘÍVOD S VÁLCOVÝM OTOČNÝM TĚLEM ZÁSUVKA 5X2P+T, PODSVĚTLENÉ TLAČÍTKO VYP/ZAP, KABEL 3 M, BÍLÁ/TMAVĚ ŠEDÁ | ks | 693.6064 | 693.6064 | 21,00 |  | https://eshop.biesse.cz/Pictures/biesse/19/2000000326/182276-182276(2).jpg | 3414971943445 | 049461 | LEGRAND s.r.o. | 0
HAG00303 | Přepínač SFT132 skupinový (I-0-II) 1P / 32A - výstupní kontakt horem |  |  | ks | 575.04 | 575.04 | 21,00 |  |  | 3250615510839 | SFT132 | Hager Electro s.r.o. | 0
LG001191 | Skříň Legrand č. 036979, ATLANTIC 600 x 1000 x 300 mm, 2-dvéřová |  | ATLANTIC 600X1000X300 IP55 | ks | 7900.1392 | 7900.1392 | 21,00 |  | https://eshop.biesse.cz/Pictures/biesse/19/2000000326/182278-182278(2).jpg | 3414970696885 | 036979 | LEGRAND s.r.o. | 0
HLB00756 | Skříň SP100/NNP1P do 50MM2 |  |  | ks | 1929.375 | 1929.375 | 21,00 |  |  |  | SP100/NNP1P | DCK Holoubkov Bohemia a.s. | 0
GRL00608 | Svítidlo LED60 VEGA-R Black 12W NW |  | Popis produktu: VESTAVNÉ SVÍTIDLO LED SMD Těleso svítidla je vyrobeno z kvalitně lakovaného hliníku v černé barvě. PS NANO difuzor zajišťuje rovnoměrný rozptyl neoslňujícího světla v širokém úhlu 120°. Energeticky úsporná náhrada vestavných svítidel s 85% snížení spotřeby elektrické energie. | ks | 145.35 | 145.35 | 21,00 | https://www.biesse.cz/svitidla_c381775347976342/svitidla-interierova-bytova_c382106060456608/svitidl | https://eshop.biesse.cz/Pictures/biesse/19/2000000326/182288-182288(2).jpg | 8592660134208 | GXDW354 | Greenlux s.r.o. | 2 | Svítidla | Svítidla interiérová - bytová
VSY00392 | Jednotka Fluo S rekuperační RK0020 |  |  | ks | 62118.93 | 62118.93 | 21,00 |  |  | 8595129612873 | RK0020 | Saint-Gobain Construction Products CZ a.s. | 0
VSY00393 | Potrubí EPLE 125/2m RK1111 |  |  | ks | 1632.81 | 1632.81 | 21,00 |  |  | 8595129613306 | RK1111 | Saint-Gobain Construction Products CZ a.s. | 0
VSY00394 | Koleno EPLE 125/90° RK1112 |  |  | ks | 325.23 | 325.23 | 21,00 |  |  | 8595129613313 | RK1112 | Saint-Gobain Construction Products CZ a.s. | 0
VSY00395 | Spojka EPLE 125 plast RK1114 |  |  | ks | 238.65 | 238.65 | 21,00 |  |  | 8595129613337 | RK1114 | Saint-Gobain Construction Products CZ a.s. | 0
VSY00396 | Přechod SPRT F160/M125 RK1398 |  |  | ks | 206.46 | 206.46 | 21,00 |  |  | 8595129614037 | RK1398 | Saint-Gobain Construction Products CZ a.s. | 0
VSY00397 | Mřížka Fluo TWIN 02, bílá - 125 (RO185) RK1528 |  |  | ks | 6048.39 | 6048.39 | 21,00 |  |  | 8595129614549 | RK1528 | Saint-Gobain Construction Products CZ a.s. | 0
VSY00398 | Potrubí SNFX NETT - 125/10m RK1577 |  |  | bal | 1975.8 | 1975.8 | 21,00 |  |  | 8595129615973 | RK1577 | Saint-Gobain Construction Products CZ a.s. | 0
VSY00399 | Předehřev Fluo S, 700W RK3031 |  |  | ks | 3260.07 | 3260.07 | 21,00 |  |  | 8595129612958 | RK3031 | Saint-Gobain Construction Products CZ a.s. | 0
TRE00036 | Svítidlo LINEA 63304 Trevos |  | LINEA ROUND 2500/840 | ks | 1039.38 | 1039.38 | 21,00 |  | https://eshop.biesse.cz/Pictures/biesse/19/2000000326/182301-182301(2).jpg | 8590515633043 | 63304 | TREVOS, a.s. | 4
SEL00285 | Třmen 106320 DEHN |  |  | ks | 88.5962 | 88.5962 | 21,00 |  |  | 4013364149434 | 106320 | LUMA Plus s.r.o. | 0
KOL01702 | Trubka 09050 EA ŽLUTÁ KOPOFLEX |  | Ohebná dvouplášťová korugovaná bezhalogenová chránička KOPOFLEX pr. 50 mm, žlutá, délka 50 m. | m | 25.7325 | 25.7325 | 21,00 |  |  | 8595057606357 | KF 09050_EA | KOPOS KOLÍN a.s. | 0
MCL01015 | Kryt mléčný k profilu AL RS 3m |  | Mléčný difuzor pro použití s profilem RS. Difuzor lze do profilu nacvaknout. Slouží k ochraně LED pásku proti působení vnějších vlivů, zabezpečuje ho rovněž proti vypadnutí a pomáhá rozptýlit světlo z jednotlivých LED – tím snižuje oslnění. Průměrná propustnost difuzoru je 70%. Materiál PC. | m | 35.88 | 35.88 | 21,00 |  | https://eshop.biesse.cz/Pictures/biesse/19/2000000326/182310-182310(2).jpg | 8595607250894 | ML-761.241.02.3 | McLED s.r.o. | 0
_ZIH0001 | _Stykač 40A, 4VYP, 220/240VAC iCT |  | Toto Acti9 iCT je modulární stykač. Zařízení pro dálkové ovládání 4P se 4 kontakty obvykle blízko. Jmenovitý proud je 40 A pro AC-7a a 15 A pro AC-7b. Hodnota provozního napětí Ue je 400 VAC. Řídicí napětí Uc je 220 V stř. až 240 V stř. Toto zařízení lze použít pro ovládací obvody. Toto zařízení lze | ks | 1242.9845 | 1242.9845 | 21,00 |  |  |  | A9C20847 | Schneider Electric CZ, s.r.o. | 0.36
GRL00609 | Profil AL-PROFIL (F) B 2m |  |  | ks | 260.1 | 260.1 | 21,00 |  | https://eshop.biesse.cz/Pictures/biesse/19/2000000326/182314-182314(2).jpg | 8592660129662 | GXLP126 | Greenlux s.r.o. | 0
GRL00610 | Lišta CV-PROFIL (XA) ML 2m |  |  | ks | 52.785 | 52.785 | 21,00 |  | https://eshop.biesse.cz/Pictures/biesse/19/2000000326/182315-182315(2).jpg | 8592660111728 | GXLP016 | Greenlux s.r.o. | 0
GRL00611 | Koncovka EC-PROFIL (YG) B (2pcs/SET) |  |  | ks | 16.065 | 16.065 | 21,00 |  | https://eshop.biesse.cz/Pictures/biesse/19/2000000326/182316-182316(2).jpg | 8592660129945 | GXLP373 | Greenlux s.r.o. | 0
MG162294 | Kryt SDD112904 záslepný béžový Sedna |  | Schneider Electric Sedna Design Elements kryt rolet SDD12904 v béžové barvě je zásuvka s montážním rámečkem. Kryt rolet je vyroben z termoplastu ABS-UV se stabilizovaným UV, který jej tvoří ještě odolnější. Má šířku 73 mm, výšku 73 mm a hloubku 43 mm s přesahem 31 mm. A výrobek váží 0,038 kg. Toto | ks | 92.2854 | 92.2854 | 21,00 |  |  | 3606481479105 | SDD112904 | Schneider Electric CZ, s.r.o. | 0
LAP03471 | 1-CXKE-R-J 4x10 /o/-/uv/-M B2cas1d0 |  |  | m | 198.94 | 198.94 | 21,00 |  |  |  | 0830055UV | allkabel s.r.o. | 0
LAP03472 | 1-CXKH-R-J 3x1,5 /o/-/uv/-M B2cas1d1 |  |  | m | 27.985 | 27.985 | 21,00 |  |  |  | 0830013UV | allkabel s.r.o. | 0
LAP03473 | 1-CXKE-R-J 5x2,5 /o/-/UV/-M B2ca1d0 |  |  | m | 66.555 | 66.555 | 21,00 |  |  |  | 0830072UV | allkabel s.r.o. | 0
GRL00612 | Čidlo pohybové SENSOR 101 360° IP65 |  |  | ks | 364.905 | 364.905 | 21,00 |  | https://eshop.biesse.cz/Pictures/biesse/19/2000000326/182328-182328(2).jpg | 8592660125961 | GXSE014 | Greenlux s.r.o. | 0.84
MG162295 | Zásuvka SDD114491 telefonní RJ11 antracit Sedna |  | Schneider Electric Sedna Design Elements telefonní zásuvka SDD11491 je mechanismus s montážním rámečkem v barvě antracit. Připojovací svorky této telefonní zásuvky jsou krimpovací svorky. Odpovídající montážní skříň lze zapustit do povrchu zdi. Díky termoplastu ABS-UV se stabilizovaným UV, ze které | ks | 208.04 | 208.04 | 21,00 |  |  | 3606481467454 | SDD114491 | Schneider Electric CZ, s.r.o. | 0
IVK00243 | Sada vrtáků 1,5-6,5mm 13ks HSS-Co Cobalt Graphite |  | Vrtáky do kovu HSS-CNC, vrcholový úhel 124°, „Pro-Tec“, 1.5, 2, 2.5, 3, 3.2, 3.5, 4, 4.2, 4.8, 5, 5.5, 6, 6.5 mm, sada 13 ks. Sada vrtáků do kovu GRAPHITE (ref. č. 55H088) o průměrech od 1.5 do 6.5 mm, zhotovených z vysoce kvalitní slitinové rychlořezné oceli metodou CNC obrábění. Díky speciálnímu o | ks | 396.57 | 396.57 | 21,00 | https://www.biesse.cz/naradi-a-merici-technika_c381775347976337/naradi_c382106060456272/sada-vrtaku- | https://eshop.biesse.cz/Pictures/BIESSE/19/2000000326/182334_182334.JPG | 5902062025395 | 55H088 | IVK spol. s r.o. | 0 | Nářadí a měřící technika | Nářadí
OST30760 | Rukavice pracovní 10" PU povlak, protiprořezové Neo Tools |  |  | ks | 64.845 | 64.845 | 21,00 |  |  |  | 97-609-10 | IVK spol. s r.o. | 0
LAP03474 | NYY-J 5x35 |  |  | m | 668.885 | 668.885 | 21,00 |  |  |  | 01301334 | allkabel s.r.o. | 0
WE010200 | Štítek SFX 30/60 MC NE GE |  | Značení bez halogenů a nízkým obsahem znečišťujících látek pro linky a kabely. Připevnění vázacími pásky. | ks | 9.6028 | 9.6028 | 21,00 |  | https://eshop.biesse.cz/Pictures/biesse/19/2000000326/182337-182337(2).jpg | 4032248846887 | 1083240000 | Weidmüller, s.r.o. | 0
BS020200 | _28903 |  |  | ks | 1135.8 | 1135.8 | 21,00 |  |  |  | 28903 | A BI ESSE Sh.p.k. | 0
BS020204 | _A9C22712 |  |  | ks | 335.6518 | 335.6518 | 21,00 |  |  |  | A9C22712 | A BI ESSE Sh.p.k. | 0
BS020205 | _A9C22824 |  |  | ks | 480.3825 | 480.3825 | 21,00 |  |  |  | A9C22824 | A BI ESSE Sh.p.k. | 0
BS020206 | _A9F79206 |  |  | ks | 340.9241 | 340.9241 | 21,00 |  |  |  | A9F79206 | A BI ESSE Sh.p.k. | 0
BS020207 | _A9F79210 |  |  | ks | 352.1768 | 352.1768 | 21,00 |  |  |  | A9F79210 | A BI ESSE Sh.p.k. | 0
BS020209 | _A9Y82625 |  |  | ks | 705.7894 | 705.7894 | 21,00 |  |  |  | A9Y82625 | A BI ESSE Sh.p.k. | 0
BS020210 | _A9Y82725 |  |  | ks | 1026.8796 | 1026.8796 | 21,00 |  |  |  | A9Y82725 | A BI ESSE Sh.p.k. | 0
BS020212 | _A9Y83625 |  |  | ks | 753.0354 | 753.0354 | 21,00 |  |  |  | A9Y83625 | A BI ESSE Sh.p.k. | 0
BS020218 | _A9A26924 |  |  | ks | 277.9566 | 277.9566 | 21,00 |  |  |  | A9A26924 | A BI ESSE Sh.p.k. | 0
BS020219 | _A9E18073 |  |  | ks | 186.1245 | 186.1245 | 21,00 |  |  |  | A9E18073 | A BI ESSE Sh.p.k. | 0
BS020220 | _A9P54632 |  |  | ks | 243.243 | 243.243 | 21,00 |  |  |  | A9P54632 | A BI ESSE Sh.p.k. | 0
BS020222 | _A9R61440 |  |  | ks | 1565.5984 | 1565.5984 | 21,00 |  |  |  | A9R61440 | A BI ESSE Sh.p.k. | 0
SE120510 | Přepážka A9A27001 10x mezifázová |  |  | ks | 724.8939 | 724.8939 | 21,00 |  |  | 3606480088124 | A9A27001 | Schneider Electric CZ, s.r.o. | 0
BS020225 | _LV429516 |  |  | ks | 129.3338 | 129.3338 | 21,00 |  |  |  | LV429516 | A BI ESSE Sh.p.k. | 0
BS020230 | _LVS08205 |  |  | ks | 7815.4537 | 7815.4537 | 21,00 |  |  |  | LVS08205 | A BI ESSE Sh.p.k. | 0
NGT11126 | Odplášťovač NO 30120 Universal Stripper |  |  | ks | 479.9002 | 479.9002 | 21,00 |  |  | 8595169503650 | NO 30120 | N.G. ELEKTRO TRADE, a.s. | 0
GRL00613 | Svítidlo FALCO W 10W NW |  |  | ks | 403.92 | 403.92 | 21,00 |  | https://eshop.biesse.cz/Pictures/biesse/19/2000000326/182391-182391(2).jpg | 8592660132204 | GXPS147 | Greenlux s.r.o. | 2
GRL00614 | Svítidlo FALCO W 10W PIR NW |  |  | ks | 500.31 | 500.31 | 21,00 |  | https://eshop.biesse.cz/Pictures/biesse/19/2000000326/182392-182392(2).jpg | 8592660127347 | GXPS121 | Greenlux s.r.o. | 2
RAB01697 | Svítidl Mika GU10/1xmax. 25W |  |  | ks | 668.6776 | 668.6776 | 21,00 |  |  | 5998250367200 | 6720 | RABALUX CZ Svítidla s.r.o. | 0.65
SIE10158 | Odpínač 3NP1143-1DA10, 3-pól, NH1, 250A |  | velikost 1, 3pól. provedení, pro montáž na montážní desku, šroubové svorky | ks | 5008.6176 | 5008.6176 | 21,00 |  | https://eshop.biesse.cz/Pictures/biesse/19/2000000326/182396-182396(2).jpg | 4011209761377 | 3NP1143-1DA10 | OEZ s.r.o. | 7
LAP03475@ | HELUTHERM 145 UL/CSA 1X6 QMM 600V SW ČERNÝ |  |  | m | 52.1892 | 52.1892 | 21,00 |  |  |  | 59571 | Helukabel CZ s.r.o. | 0
GRL00615 | Svítidlo DAISY FENIX NG-R White 18W NW |  |  | ks | 110.16 | 110.16 | 21,00 |  | https://eshop.biesse.cz/Pictures/biesse/19/2000000326/182402-182402(2).jpg | 8592660138565 | GXDS292 | Greenlux s.r.o. | 2
LAP03476@ | HELUTHERM 145 UL/CSA 1X6 QMM 600V SW BÍLÝ |  |  | m | 47.715 | 47.715 | 21,00 |  |  |  | 59575 | Helukabel CZ s.r.o. | 0
LAP03478@ | HELUTHERM 145 UL/CSA 1X2,5 QMM 600V BÍLÝ |  |  | m | 25.706 | 25.706 | 21,00 |  |  |  | 59547 | Helukabel CZ s.r.o. | 0
VSY00402 | Ultratenký topný kabel TO-2U-13-220 |  |  | ks | 2345.8666 | 2345.8666 | 21,00 |  |  | 8595129612309 | 71061 | Saint-Gobain Construction Products CZ a.s. | 0
URM00100 | Videotelefon URMET 1730/501 pro jednoho účastníka |  |  | ks | 7189.0984 | 7189.0984 | 21,00 |  |  | 8021156070206 | 1730/501 | URMET s.r.o. | 0
GRL00616 | Profil AL-PROFIL ( E ) W 2m |  |  | ks | 223.38 | 223.38 | 21,00 |  | https://eshop.biesse.cz/Pictures/biesse/19/2000000326/182414-182414(2).jpg | 8592660129341 | GXLP074 | Greenlux s.r.o. | 0
MOCG0011 | Vana KLV-UP2-4PR rozvaděče KLV 24mod. |  |  | ks | 449.826 | 449.826 | 21,00 |  |  | 4015081741687 | 178839 | Eaton Elektrotechnika s.r.o. | 0
NOA00341 | Svodič 280 V Ex9UE1+2 25R 3PN 280 |  | Svodič přepětí, třída 1+2 (B+C), Iimp=25 kA, Uc=280 VAC, 3+Npól, se signalizačním kontaktem | ks | 9331.3935 | 9331.3935 | 21,00 |  | https://eshop.biesse.cz/Pictures/biesse/19/2000000326/182416-182416(2).jpg | 8592765055071 | 105506 | NOARK Electric Europe s.r.o. | 0
WAG11012 | Adaptér WAGO 221-505 upevňovací |  | Upevňovací adaptéry, Pro 5vodičové svorky, Řada 221 – 4 mm², Pro šroubové upevnění, Bílá | ks | 21.7749 | 21.7749 | 21,00 |  | https://eshop.biesse.cz/Pictures/biesse/19/2000000326/182418-182418(2).jpg | 4055143640831 | 221-505 | WAGO-Elektro spol. s r.o. | 0
OST90537 | Snímač FT50 IH-PAL4 SensoPart |  |  | ks | 6757.32 | 6757.32 | 21,00 |  |  |  | 572-51029 | AXIMA, spol. s r. o. | 0
VYR90073 | Svítidlo AQUA-70-LED-FL-7800-4K, IP66/IP67/IP68/IP69, l= 1740mm |  |  | ks | 6132.1839 | 6132.1839 | 21,00 |  |  | 8592040240871 | 084132 | VYRTYCH a.s. | 6
MDS10619 | Svítidlo MODUS NOD6000KC2W/ND |  | MODUS NOD 6000, LED 727, skleněný kryt, optika širokozářič SCL - typ II/III (long), nestmívatelné | ks | 4814 | 4814 | 21,00 |  | https://eshop.biesse.cz/Pictures/biesse/19/2000000326/182424-182424(2).jpg | 8596099100995 | NOD6000KC2W/ND | MODUS, spol. s r.o. | 0
MDS10620 | Svítidlo MODUS NOD4000KC2W/ND |  | MODUS NOD 4000, LED 727, skleněný kryt, optika širokozářič SCL - typ II/III (long), nestmívatelné | ks | 3480 | 3480 | 21,00 |  | https://eshop.biesse.cz/Pictures/biesse/19/2000000326/182425-182425(2).jpg | 8596099095444 | NOD4000KC2W/ND | MODUS, spol. s r.o. | 0
L7300030 | Kryt 88105 16/24M podlah. krabice bez rámečku nerez Legrand |  | BEZRÁMEČKOVÉ PODLAHOVÉ KRABICE - KRYT PRO 88122/88125, NEREZ | ks | 3190.9664 | 3190.9664 | 21,00 |  | https://eshop.biesse.cz/Pictures/biesse/19/2000000326/182426-182426(2).jpg | 3414970755841 | 088105 | LEGRAND s.r.o. | 0
HAG00304 | Jistič 20C/1 NCN 10kA (NCN120) Hager |  |  | ks | 235.8 | 235.8 | 21,00 |  |  | 3250614614637 | NCN120 | Hager Electro s.r.o. | 0
HAG00305 | Jistič 20B/1 NBN 10kA (NBN120) HAGER |  |  | ks | 208.8 | 208.8 | 21,00 |  |  | 3250614613739 | NBN120 | Hager Electro s.r.o. | 0
HAG00307 | Jistič 2C/1 NCN 10kA (NCN102) Hager |  |  | ks | 325.8 | 325.8 | 21,00 |  |  | 3250614614569 | NCN102 | Hager Electro s.r.o. | 0
HAG00308 | Jistič 4C/1 NCN 10kA (NCN104) Hager |  |  | ks | 300.6 | 300.6 | 21,00 |  |  | 3250614614583 | NCN104 | Hager Electro s.r.o. | 0
MCL80195 | Profil Vestavný hliníkový VE 24x10mm včetně mléčného difuzoru 2m MCLED |  | Vestavný hliníkový profil pro LED pásky, rozměry průřezu cca 24x10 mm. Součástí je mléčný difuzor, který lze do profilu nacvaknout. Tento profil je určen pro krytí a chlazení LED pásků do šíře 6 mm. Upevnění k podkladu lze provést pomocí montážních úchytů, vrutů, lepidel. K profilu lze zakoupit úchy | m | 196.17 | 196.17 | 21,00 |  | https://eshop.biesse.cz/Pictures/biesse/19/2000000326/182434-182434(2).jpg | 8595607134767 | ML-761.029.74.2 | McLED s.r.o. | 0
MCL80196 | Koncovka pro VE s otvorem pravá, stříbrná barva, 1ks |  | Koncovka pro VE s otvorem levá, stříbrná barva, 1ks | ks | 7.7025 | 7.7025 | 21,00 |  | https://eshop.biesse.cz/Pictures/biesse/19/2000000326/182435-182435(2).jpg | 8595607133388 | ML-762.029.74.1 | McLED s.r.o. | 0
MCL80197 | Profil AL 35x96x2000mm AP pro sádrokarton, vč. mléčného difuzoru, bílý 2m |  | Hliníkový profil pro sádrokarton, rozměry průřezu cca 35x96mm. Součástí je mléčný difuzor, který lze do profilu nacvaknout. Tento profil je určen pro krytí a chlazení LED pásků do šíře až 18 mm a výkonu max. 28,8 W/m. Profil lze upevnit pomocí vrutů nebo lepidla. K profilu lze zakoupit také koncovky | m | 706.68 | 706.68 | 21,00 |  | https://eshop.biesse.cz/Pictures/biesse/19/2000000326/182436-182436(2).jpg | 8595607133968 | ML-761.060.43.2 | McLED s.r.o. | 0
MCL80198 | Koncovka bez otvoru pro AP, bílá barva, levá strana 1ks |  | Koncovka bez otvoru pro AP, bílá barva, levá strana 1ks. Součástí dodávky jsou 2 vruty. | ks | 34.2225 | 34.2225 | 21,00 |  | https://eshop.biesse.cz/Pictures/biesse/19/2000000326/182437-182437(2).jpg | 8595607252751 | ML-762.060.43.1 | McLED s.r.o. | 0
MCL80199 | Koncovka bez otvoru pro AP, bílá barva, pravá strana 1ks |  | Koncovka bez otvoru pro AP, bílá barva, pravá strana 1ks. Součástí dodávky jsou 2 vruty. | ks | 34.2225 | 34.2225 | 21,00 |  | https://eshop.biesse.cz/Pictures/biesse/19/2000000326/182438-182438(2).jpg | 8595607252744 | ML-762.060.43.0 | McLED s.r.o. | 0
MCL80200 | Hliníkový profil AI, 68x14mm, včetně mléčného difuzoru, 2m |  | Hliníkový profil pro sádrokarton, rozměry průřezu cca 14x68 mm. Součástí je mléčný difuzor, který lze do profilu nacvaknout. Tento profil je určen pro krytí a chlazení LED pásků do šíře až 10 mm a výkonu max. 14,4 W/m. Profil lze upevnit pomocí vrutů nebo lepidla. K profilu lze zakoupit také koncovk | m | 455.52 | 455.52 | 21,00 |  | https://eshop.biesse.cz/Pictures/biesse/19/2000000326/182439-182439(2).jpg | 8595607133623 | ML-761.053.43.2 | McLED s.r.o. | 0
MCL80201 | Koncovka s otvorem pro AI, stříbrná barva, 1ks |  | Koncovka bez otvoru pro AI pravá, stříbrná barva, 1ks. Koncovky na obou koncích profilu nejsou vzájemně zaměnitelné. | ks | 14.1375 | 14.1375 | 21,00 |  | https://eshop.biesse.cz/Pictures/biesse/19/2000000326/182440-182440(2).jpg | 8595607252591 | ML-762.053.43.1 | McLED s.r.o. | 0
LOV00174 | Pojistka 16A 10X38 DC 1000V |  | FE01D01600 DC pojistky pro fotovoltaické aplikace, Pro válcové pojistky velikosti 10X38mm, Vypínací schopnost 30kA/1000VDC, Jmenovitý proud 16A - Typ výrobku: Pojistky pro fotovoltaické aplikace - 10x38mm - Typ provozního napětí: DC - IEC maximální jmenovité napětí Un [V]: 1000 | ks | 139.0103 | 139.0103 | 21,00 | https://www.biesse.cz/fotovoltaika_c564938523279385/prislusenstvi_c564938523279419/pojistky_c5649385 | https://eshop.biesse.cz/Pictures/biesse/19/2000000326/182441-182441(2).jpg | 8013975187111 | FE01D01600 | LOVATO Electric s.r.o. | 0 | Fotovoltaika | Příslušenství | Pojistky
SEZ00956 | Svodič PO I 4 R LCF 280V/25kA B+C+D KIWA |  |  | ks | 11828.9565 | 11828.9565 | 21,00 |  |  | 8586006778362 | PO I 4 R LCF 100KA | SEZ - CZ s.r.o. | 0
_KHS1292 | _Relé SSl1D101BD |  |  | ks | 266.979 | 266.979 | 21,00 |  |  |  | SSL1D101BD | Schneider Electric CZ, s.r.o. | 0
_KHS1293 | _Patice SSLZVA1 |  | Tato SSL zásuvka pro polovodičové relé, se šroubovými svorkami a jmenovitým napětím 5 V DC. Rovněž nabízí jasné označení obvodů na straně, což usnadňuje instalaci a údržbu. Indikátory LED pro jednodušší řešení problémů a uvedení do provozu. Jeho jasné schéma na straně patice umožňuje snadnější zapoj | ks | 150.4568 | 150.4568 | 21,00 |  |  |  | SSLZVA1 | Schneider Electric CZ, s.r.o. | 0.03
_ISF0875 | _Jistič 10C/1 Multi9 C60SP 10kA 277V UL1077 |  |  | ks | 347.6998 | 347.6998 | 21,00 |  |  |  | M9F22110 | Schneider Electric CZ, s.r.o. | 0
_ISF0876 | _Jistič 10C/1 Multi9 C60BP 10kA 277V UL489 |  | Tento jistič Multi9 C60BP je nízkonapěťový miniaturní jistič (MCB). Jedná se o 1P jistič s 1 chráněným pólem, 10A jmenovitým proudem a vypínací charakteristikou C. Jmenovitá zkratová vypínací schopnost dosahuje hodnoty 3 kA při 415 V AC dle normy EN/IEC 60947-2 a 3 kA při 415 V stř. podle normy EN/I | ks | 699.9692 | 699.9692 | 21,00 |  |  |  | M9F42110 | Schneider Electric CZ, s.r.o. | 0
SCA00328 | Zásuvka PROTECTA datová 1xRJ45 cat.6 IP66 nástěnná |  |  | ks | 787.44 | 787.44 | 21,00 | https://www.biesse.cz/vypinace-a-zasuvky_c549523885654092/scame_c691893461581849/zasuvka-protecta-da |  | 8001636345192 | 137.6481.60 | SCAME-CZ,s.r.o. | 0 | Vypínače a zásuvky | SCAME
OST16599 | Teplovodivá pasta bez silikonu 2.5 W/mK 20 ml, Electrolube HTCP20S |  |  | ks | 1071.27 | 1071.27 | 21,00 |  |  |  | 634920 | Premier Farnell UK Limiteda | 0
JAB01473 | Spínač 3559H-A05940 18 IP44 č.5 macchiato/bílá LEVIT |  | Přepínač sériový, s krytem, řazení 5, IP44, macchiato/bílá | ks | 234.9776 | 234.9776 | 21,00 |  | https://eshop.biesse.cz/Pictures/biesse/19/2000000326/182461-182461(2).jpg | 8592624105169 | 3559H-A05940 18 | ABB s.r.o. | 0
ELR01580 | Skříň PER 2S/3f/40 vestavná |  |  | ks | 7495.296 | 7495.296 | 21,00 |  |  | 8595208701689 | 5020S | ELPLAST - KPZ Rokycany, spol. s r.o. | 0
ELR01581 | Skříň PR 1M vestavná (uzavřená) |  |  | ks | 3467.528 | 3467.528 | 21,00 |  |  |  | 7010 | ELPLAST - KPZ Rokycany, spol. s r.o. | 8.4
SA100117 | Skříň NSYS3D5320T 500x300x200mm |  |  | ks | 3505.3818 | 3505.3818 | 21,00 |  |  | 3606480159466 | NSYS3D5320T | Schneider Electric CZ, s.r.o. | 0
SA100118 | Plech NSYMM53 V500xŠ300mm - pozink. ocelový plecV |  |  | ks | 396.9933 | 396.9933 | 21,00 |  |  | 3606480199080 | NSYMM53 | Schneider Electric CZ, s.r.o. | 0
BEL00414 | Trubice 36W/T8 LT UV-C germicidní NBB |  |  | ks | 929.8485 | 929.8485 | 21,00 |  |  | 8595209973672 | 120109010 | NBB Bohemia s. r. o. | 2
MDS01165 | Svítidlo MODUS US3000C3KN600/ND |  | MODUS US3000, LED 830, vestavný obdélník C, modul 600, driver 800mA LED panel s mikroprizmatickým krytem Teleso: bíle lakovaný (RAL9003) ocelový plech Optická cást: Svetlovodivá akrylátová deska + mikroprizmatický kryt LED: Mid Power LED CRI 80 3...teplá bílá 3000K 4...studená bílá | ks | 2054.65 | 2054.65 | 21,00 |  | https://eshop.biesse.cz/Pictures/biesse/19/2000000326/182471-182471(2).jpg | 8596099014735 | US3000C3KN600/ND | MODUS, spol. s r.o. | 0
MDS01166 | Svítidlo IBP3000C3KN600ND |  | MODUS IBP3000, IP54, vestavné do rastru 600, obdélník C, LED 830, mikroprizmatický kryt, NONSELV, driver 250mA Vestavné svítidlo s opálovým (KO) nebo nanoprisma krytem (KN) Montáž do sádrokartonu pomocí rámu QVESTRAM Neotevíratelné svítidlo - nelze dodat s nouzovým zdrojem. Svítidlo je možno | ks | 1460.875 | 1460.875 | 21,00 |  | https://eshop.biesse.cz/Pictures/biesse/19/2000000326/182472-182472(2).jpg | 8596099054465 | IBP3000C3KN600ND | MODUS, spol. s r.o. | 0
FIN00214 | Relé 34.81.7.005.9024 Finder polovodičové |  | Finder Relé úzké polovodičové 348170059024 do plošných spojů nebo do patice, výstup 1Z/2 A/24 V DC, vstup 5 V DC | ks | 435.24 | 435.24 | 21,00 |  | https://eshop.biesse.cz/Pictures/biesse/19/2000000326/182474-182474(2).jpg | 8012823297729 | 348170059024 | Finder CZ, s.r.o. | 0
MG260176 | Jistič CVS100N TM80D 3P 50kA LV510476 |  |  | ks | 4942.0474 | 4942.0474 | 21,00 |  |  | 3606480221835 | LV510476 | Schneider Electric CZ, s.r.o. | 1.64
MDS10621 | Svítidlo Modus LOVATO OZN/LVPU/3W/C/1/SA/PT/WH vest |  | LOVATO P univerzální optika,3W LED 325 lm STANDARD IP20 1h , stále svítící / svítící pri výpadku, test. tlacítko, bílé MATERIÁLY: Bílé, šedé nebo cerné polykarbonátové teleso MONTÁŽ: Vestavné (strop) NAPÁJENÍ: Sítové:– 220 - 240VAC/50 - 60Hz Centrální baterie - 220 - 240VAC/50 - 60Hz, | ks | 2478.775 | 2478.775 | 21,00 |  | https://eshop.biesse.cz/Pictures/biesse/19/2000000326/182477-182477(2).jpg | 5902869503195 | OZN/LVPU/3W/C/1/SA/PT/WH | MODUS, spol. s r.o. | 4
JAB10900 | Modul hlasový (135 mm) 2TMA200160A0001 |  | Modul hlasový (135 mm), s 1 spínacím kontaktem, M251381A-A | ks | 2544.971 | 2544.971 | 21,00 |  | https://eshop.biesse.cz/Pictures/biesse/19/2000000326/182478-182478(2).jpg | 6955891815353 | 2TMA200160A0001 | ABB s.r.o. | 0
JAB10901 | Modul tlačítkový, s tlačítky 4/8 (135 mm) 2TMA130160N0002 |  | Modul tlačítkový, s tlačítky 4/8 (135 mm), 51381SP4 | ks | 910.91 | 910.91 | 21,00 | https://www.biesse.cz/sdelovaci-technika_c381775347976024/prislusenstvi-audio-video-telefony_c382106 | https://eshop.biesse.cz/Pictures/biesse/19/2000000326/182479-182479(2).jpg | 6955891809215 | 2TMA130160N0002 | ABB s.r.o. | 4 | Sdělovací technika | Příslušenství audio, video telefony
JAB10902 | Modul displeje se snímačem IC karet (135 mm) 2TMA130160N0009 |  | Modul displeje se snímačem IC karet (135 mm), 51382CR | ks | 5051.8325 | 5051.8325 | 21,00 | https://www.biesse.cz/sdelovaci-technika_c381775347976024/prislusenstvi-audio-video-telefony_c382106 | https://eshop.biesse.cz/Pictures/biesse/19/2000000326/182480-182480(2).jpg | 6955891809307 | 2TMA130160N0009 | ABB s.r.o. | 4 | Sdělovací technika | Příslušenství audio, video telefony
JAB10903 | Kryt AUDIO tabla, velikost 1/4 (135 mm), elox hliník 2TMA200160A0015 |  | Kryt AUDIO tabla, velikost 1/4 (135 mm), eloxovaný hliník, 41394CF-A | ks | 2213.1395 | 2213.1395 | 21,00 | https://www.biesse.cz/sdelovaci-technika_c381775347976024/prislusenstvi-audio-video-telefony_c382106 | https://eshop.biesse.cz/Pictures/biesse/19/2000000326/182481-182481(2).png | 6955891815421 | 2TMA200160A0015 | ABB s.r.o. | 0 | Sdělovací technika | Příslušenství audio, video telefony
JAB10904 | Krabice instalační, zapuštěná, velikost 1/4 (135 mm) 2TMA130160H0004 |  | Krabice instalační, zapuštěná, velikost 1/4 (135 mm), 41384F-H | ks | 735.2345 | 735.2345 | 21,00 | https://www.biesse.cz/sdelovaci-technika_c381775347976024/prislusenstvi-audio-video-telefony_c382106 | https://eshop.biesse.cz/Pictures/biesse/19/2000000326/182482-182482(2).jpg | 6955891809444 | 2TMA130160H0004 | ABB s.r.o. | 0 | Sdělovací technika | Příslušenství audio, video telefony
MDS01167 | Svítidlo NAR4000M4BZ90/ND LED 840 1200mm širokozářič 90° |  | MODUS NAR 4000, délka 1190mm, LED 840, bílé teleso, optika širokozáric 90° | ks | 1489.15 | 1489.15 | 21,00 |  | https://eshop.biesse.cz/Pictures/biesse/19/2000000326/182484-182484(2).jpg | 8596099088422 | NAR4000M4BZ90/ND | MODUS, spol. s r.o. | 9.5
OST16602 | Rukojeť konektoru Rema Euro DIN 160A, 95066-65 |  |  | ks | 284.7975 | 284.7975 | 21,00 |  |  |  | P1008 | David Jakubec | 0
MDS10622 | Svítidlo MODUS LVLEDOSAS5000V25/ND, AL korpus V2, 16ks LED 750, asymetr. optika |  | MODUS LV LEDOS AS5000, AL korpus V2, 16ks LED 750, asymetrická optika, ploché sklo LED svítidlo pro veřejné osvětlení Svítidlo pro veřejné osvětlení, s čirým tvrzeným sklem a individuální plastovou optikou pro širokou distribuci světelného toku. Svítidlo splňuje podmínky dotačního programu pla | ks | 7238.4 | 7238.4 | 21,00 |  | https://eshop.biesse.cz/Pictures/biesse/19/2000000326/182492-182492(2).jpg | 8596099050610 | LVLEDOSAS5000V25/ND | MODUS, spol. s r.o. | 9.5
JAB01474 | Rozhraní tlačítkové/člen akční spínací 1/1, bezsběrnicové |  | Rozhraní tlačítkové / člen akční spínací 1/1, bezsběrnicové, SSA-F-1.1.1-WL | ks | 2299.583 | 2299.583 | 21,00 |  | https://eshop.biesse.cz/Pictures/biesse/19/2000000326/182493-182493(2).jpg | 4011395215630 | 2CKA006200A0074 | ABB s.r.o. | 0
TLE01174 | Zdroj LED 24V 60W IP67 SLIM-24V-60W |  |  | ks | 339.0406 | 339.0406 | 21,00 |  |  | 1100687982763 | 05619 | T-LED s.r.o. | 0
1R100225 | Rámeček Unica Studio Color jednonásobný Chocolate/Černý |  | Schneider Electric Nová Unica krycí rámeček NU280217 je v barvě chocolate Jelikož je tento krycí rámeček vyroben z polykarbonátu, termoplastického materiálu stabilizovaného ABS-UV, je spolehlivý a odolný. Tento krycí rámeček je jednonásobný Kromě toho dosahuje úrovně ochrany IK04, která může pomoci | ks | 81.9415 | 81.9415 | 21,00 | https://www.biesse.cz/vypinace-a-zasuvky_c549523885654092/schneider-electric_c549523885654096/nova-u | https://eshop.biesse.cz/Pictures/BIESSE/19/2000000326/182495_182495.PNG | 3606489452803 | NU280217 | Schneider Electric CZ, s.r.o. | 0 | Vypínače a zásuvky | Schneider electric | Nová Unica | Rámečky Unica Studio Color
1R100226 | Rámeček Unica Studio Color dvojnásobný Chocolate/Černý |  | Schneider Electric Nová Unica krycí rámeček NU280417 je v barvě chocolate Jelikož je tento krycí rámeček vyroben z polykarbonátu, termoplastického materiálu stabilizovaného ABS-UV, je spolehlivý a odolný. Tento krycí rámeček je dvojnásobný Kromě toho dosahuje úrovně ochrany IK04, která může pomoci c | ks | 153.9384 | 153.9384 | 21,00 | https://www.biesse.cz/vypinace-a-zasuvky_c549523885654092/schneider-electric_c549523885654096/nova-u | https://eshop.biesse.cz/Pictures/BIESSE/19/2000000326/182496_182496.PNG | 3606489453060 | NU280417 | Schneider Electric CZ, s.r.o. | 0 | Vypínače a zásuvky | Schneider electric | Nová Unica | Rámečky Unica Studio Color
1R100227 | Rámeček Unica Studio Color trojnásobný Chocolate/Černý |  | Schneider Electric Nová Unica krycí rámeček NU280617 je v barvě chocolate Jelikož je tento krycí rámeček vyroben z polykarbonátu, termoplastického materiálu stabilizovaného ABS-UV, je spolehlivý a odolný. Tento krycí rámeček je trojnásobný Kromě toho dosahuje úrovně ochrany IK04, která může pomoci c | ks | 225.939 | 225.939 | 21,00 | https://www.biesse.cz/vypinace-a-zasuvky_c549523885654092/schneider-electric_c549523885654096/nova-u | https://eshop.biesse.cz/Pictures/BIESSE/19/2000000326/182497_182497.PNG | 3606489453329 | NU280617 | Schneider Electric CZ, s.r.o. | 0 | Vypínače a zásuvky | Schneider electric | Nová Unica | Rámečky Unica Studio Color
1R100228 | Zásuvka Unica datová 1xRJ45 Kat.6 STP 2M Antracit |  | Schneider Electric Nová Unica RJ45 konektor NU341754 je v barvě antracitové. Tento datový konektor RJ45 je šetrný k životnímu prostředí a je také ekologickým prémiovým výrobkem. Neobsahuje rtuť ani těžké kovy, čímž je neustále postaráno o životní prostředí a vaše zdraví. Tento konektor RJ45 rovněž n | ks | 340.8992 | 340.8992 | 21,00 | https://www.biesse.cz/vypinace-a-zasuvky_c549523885654092/schneider-electric_c549523885654096/nova-u | https://eshop.biesse.cz/Pictures/BIESSE/19/2000000326/182498_182498.PNG | 3606489467593 | NU341754 | Schneider Electric CZ, s.r.o. | 0 | Vypínače a zásuvky | Schneider electric | Nová Unica | Datové zásuvky Nová Unica
EEP00100 | Přijímač RFSAI-11B-SL spínací bezdrátový |  | Spínací prvek s jedním / dvěma výstupními relé slouží k ovládání spotřebičů a světel. Pro ovládání lze použít vypínače/tlačítka v elektroinstalaci. Lze je kombinovat s Detektory, Ovladači nebo Systémovými prvky iNELS RF Control. Provedení BOX nabízí montáž přímo do instalační krabice, podhledu neb | ks | 943.7285 | 943.7285 | 21,00 |  | https://eshop.biesse.cz/Pictures/biesse/19/2000000326/182500-182500(2).jpg | 8595188183758 | 8375 | ELKO EP, s.r.o. | 0.038
LG110634 | Zásuvka 863431 2P+T 16A NILOÉ STEP ocel |  | NILOÉ STEP ZÁSUVKA 2P+T OCEL | ks | 87.172 | 87.172 | 21,00 | https://www.biesse.cz/vypinace-a-zasuvky_c549523885654092/legrand_c549558245399359/niloe-step_c65631 | https://eshop.biesse.cz/Pictures/biesse/19/2000000326/182501-182501(2).jpg | 3414971839533 | 863431 | LEGRAND s.r.o. | 0 | Vypínače a zásuvky | Legrand | Niloé Step | Zásuvky Niloé Step
LG110635 | Spínač 863401 NILOÉ STEP ocel č.1 |  | NILOÉ STEP SPÍNAČ Č.1 OCEL | ks | 69.7376 | 69.7376 | 21,00 | https://www.biesse.cz/vypinace-a-zasuvky_c549523885654092/legrand_c549558245399359/niloe-step_c65631 | https://eshop.biesse.cz/Pictures/biesse/19/2000000326/182502-182502(2).jpg | 3414971839052 | 863401 | LEGRAND s.r.o. | 0 | Vypínače a zásuvky | Legrand | Niloé Step | Spínače, tlačítka Niloé Step
LG110636 | Rámeček 863491 jedno. Niloé STEP ocel |  | NILOÉ STEP RÁMEČEK 1P OCEL | ks | 43.4025 | 43.4025 | 21,00 | https://www.biesse.cz/vypinace-a-zasuvky_c549523885654092/legrand_c549558245399359/niloe-step_c65631 | https://eshop.biesse.cz/Pictures/biesse/19/2000000326/182503-182503(2).jpg | 3414971841062 | 863491 | LEGRAND s.r.o. | 0 | Vypínače a zásuvky | Legrand | Niloé Step | Rámečky Niloé Step
LG110637 | Rámeček 863492 dvoj. Niloé STEP ocel |  | NILOÉ STEP RÁMEČEK 2P OCEL | ks | 87.172 | 87.172 | 21,00 | https://www.biesse.cz/vypinace-a-zasuvky_c549523885654092/legrand_c549558245399359/niloe-step_c65631 | https://eshop.biesse.cz/Pictures/biesse/19/2000000326/182504-182504(2).jpg | 3414971841093 | 863492 | LEGRAND s.r.o. | 0 | Vypínače a zásuvky | Legrand | Niloé Step | Rámečky Niloé Step
LG110638 | Rámeček 863493 troj. Niloé STEP ocel |  | NILOÉ STEP RÁMEČEK 3P OCEL | ks | 130.2992 | 130.2992 | 21,00 | https://www.biesse.cz/vypinace-a-zasuvky_c549523885654092/legrand_c549558245399359/niloe-step_c65631 | https://eshop.biesse.cz/Pictures/biesse/19/2000000326/182505-182505(2).jpg | 3414971841123 | 863493 | LEGRAND s.r.o. | 0 | Vypínače a zásuvky | Legrand | Niloé Step | Rámečky Niloé Step
LG110639 | Rámeček 863494 čtyř. Niloé STEP ocel |  | NILOÉ STEP RÁMEČEK 4P OCEL | ks | 173.4264 | 173.4264 | 21,00 | https://www.biesse.cz/vypinace-a-zasuvky_c549523885654092/legrand_c549558245399359/niloe-step_c65631 | https://eshop.biesse.cz/Pictures/biesse/19/2000000326/182506-182506(2).jpg | 3414971841154 | 863494 | LEGRAND s.r.o. | 0 | Vypínače a zásuvky | Legrand | Niloé Step | Rámečky Niloé Step
LG110640 | Rámeček 863495 pěti. Niloé STEP ocel |  | NILOÉ STEP RÁMEČEK 5P OCEL | ks | 216.5536 | 216.5536 | 21,00 | https://www.biesse.cz/vypinace-a-zasuvky_c549523885654092/legrand_c549558245399359/niloe-step_c65631 | https://eshop.biesse.cz/Pictures/biesse/19/2000000326/182507-182507(2).jpg | 3414971841185 | 863495 | LEGRAND s.r.o. | 0 | Vypínače a zásuvky | Legrand | Niloé Step | Rámečky Niloé Step
_OLB1127 | _Hlavice M22-WRS-MS3-A1 217440 |  | Přepínač s klíčem, Sortiment: RMQ-Titan, Samostatný přístroj, Konstrukční typ: Ovládání klíčem, s aretací, -, nelze používat pro systémy univerzálního klíče, 2 polohy, Zámkový systém: volitelné, Stupeň krytí: IP66, Čelní kroužek: titanový, Připojení na SmartWire-DT: ano, s připojením SWD-RMQ, čelní | ks | 1129.271 | 1129.271 | 21,00 |  |  |  | 217440 | Eaton Elektrotechnika s.r.o. | 0
_OLB1128 | _Jistič NZMN3-AE400-NA 269300 |  |  | ks | 30634.8 | 30634.8 | 21,00 |  |  |  | 269300 | Eaton Elektrotechnika s.r.o. | 11.16
EMN10511 | Skříň ZSF20100000.0/3957 IP44 , 2x230V, 1x16A/5 6kA |  | Zásuvková skříň FAMATEL v160-6kA-ZSF20100000.0 /3957 IP54, jištěná bez chrániče, zásuvky 1x400V/16A, 2x230V/16A, přístroje EATON 6kA: 2xPL6-B16/1, 1xPL6-B16/3, na vstupu, použité pouzdro: 3957 - 245x215x155mm, barva: světle šedá. Zásuvková skříň FAMATEL v160-6kA-ZSF20100000.0 /3957 IP54, jištěná be | ks | 2715.6174 | 2715.6174 | 21,00 |  | https://eshop.biesse.cz/Pictures/biesse/19/2000000326/182513-182513(2).jpg | 8592848006440 | V160-6KA | Famatel - CZ s.r.o. | 1.95
_ASS0334 | Sloupek distanční 709622600 Würth Elektronik |  |  | ks | 3.105 | 3.105 | 21,00 |  |  |  | 709622600 | Würth Elektronik eiSos Czech s.r.o. | 0
OST16605@ | Komora KMR-HT 580x580400 |  |  | ks | 3836.175 | 3836.175 | 21,00 |  |  |  | KMR-HT-58X58X40 | Ma-Fia s.r.o. | 0
OST19999 | Držák kartáče komplet |  |  | ks | 442.32 | 442.32 | 21,00 |  |  |  | 632F22-4 | M & S, spol. s r.o. | 0
DAM00492 | Pojistka 16A 10X38 DC 1000V |  |  | ks | 85.8385 | 85.8385 | 21,00 |  |  | 5902838495735 |  | DAMIJA elektro s.r.o. | 0
LAP03484@ | 1-CXKE-V-J 5x4 /FE180 P60-R/UV/B2cas1d1a1 |  |  | m | 138.91 | 138.91 | 21,00 |  |  |  | 08195836UV | allkabel s.r.o. | 0
GRL00624 | Svítidlo DAISY FENIX NG-R White 12W NW |  | Popis produktu Přisazené LED svítidlo v Nové Generaci ekonomické DAISY verze řady svítidel FENIX. Těleso vyrobeno z plastu (PP). Integrovaný LED předřadník. Neutrální teplota světla. Technologie přímého vyzařování zajišťuje vysokou efektivitu. Upevnění pomocí montážní konzoly. Par | ks | 223.992 | 223.992 | 21,00 |  | https://eshop.biesse.cz/Pictures/biesse/19/2000000326/182538-182538(2).jpg | 8592660138558 | GXDS291 | Greenlux s.r.o. | 2
WE010201 | Převodník ACT20P-PRO DCDC II-24-S |  | Oddělovací zesilovač pro záznam elektrických a fyzikálních parametrů. S elektrickým oddělením, univerzálně použitelný. | ks | 8176.1664 | 8176.1664 | 21,00 |  | https://eshop.biesse.cz/Pictures/biesse/19/2000000326/182542-182542(2).jpg | 4064675313809 | 2816690000 | Weidmüller, s.r.o. | 0
WE110217 | Propojka ZQV 4N/10 BL modrá |  | Propojka pro průchozí svorkovnice pro distribuci potenciálu nebo přenos signálů. | ks | 92.0415 | 92.0415 | 21,00 |  | https://eshop.biesse.cz/Pictures/biesse/19/2000000326/182543-182543(2).jpg | 4050118333138 | 1528230000 | Weidmüller, s.r.o. | 0
OST16610 | Páska kompatibilní s Brother TZE-231, 12mm x 8m, černý tisk / bílý podklad |  |  | ks | 148.76 | 148.76 | 21,00 |  |  |  | TBBRTZE231 | Denis Čišič | 0
OST16611 | Páska kompatibilní s Brother TZE-251, 24mm x 8m, černý tisk / bílý podklad |  |  | ks | 187.5 | 187.5 | 21,00 |  |  |  | TBBRTZE251 | Denis Čišič | 0
LOV00176 | Spínač plovákový, PVC kabel, 3m |  |  | ks | 594.5505 | 594.5505 | 21,00 |  | https://eshop.biesse.cz/Pictures/biesse/19/2000000326/182546-182546(2).jpg | 8013975222195 | LVFSP1W03 | LOVATO Electric s.r.o. | 0
SE120511 | Spoušť chr. 25A/4/0,03A A-SI Vigi iC60 |  |  | ks | 4675.0466 | 4675.0466 | 21,00 |  |  | 3606480087806 | A9V61425 | Schneider Electric CZ, s.r.o. | 0
MOMG0070 | Jistič 10C/1 15kA FAZ-C10/1-RT EATON (102127) |  |  | ks | 626.262 | 626.262 | 21,00 | https://www.biesse.cz/modulove-a-paticove-pristroje_c374924875137026/jistice-modulove-do-125a_c38037 | https://eshop.biesse.cz/Pictures/biesse/19/2000000326/182557-182557(2).jpg | 4015081020034 | 102127 | Eaton Elektrotechnika s.r.o. | 0.13 | Modulové a paticové přístroje | Jističe modulové do 125A
SAN00525 | Svítidlo LED Plafon N2229 18W 1530lm 4000K |  |  | ks | 416.16 | 416.16 | 21,00 |  |  | 8595090412229 | 8595090412229 | SANDRIA spol. s r.o. | 4
SAN00527 | Svítidlo LED Plafon N2724 24W 1920lm 2700-6500K s dálk. ovladačem |  |  | ks | 1216.5336 | 1216.5336 | 21,00 |  |  | 8595090412724 | 8595090412724 | SANDRIA spol. s r.o. | 4
SAN00528 | Svítidlo LED Plafon N2731 48W 3840lm 2700-6500K s dálk. ovladačem |  |  | ks | 1687.7736 | 1687.7736 | 21,00 |  |  | 8595090412731 | 8595090412731 | SANDRIA spol. s r.o. | 4
SAN00529 | Svítidlo LED L2236 černá 5,5W 380lm stmívatelná, USB nabíjení |  |  | ks | 543.2724 | 543.2724 | 21,00 |  |  | 8595090412236 | 8595090412236 | SANDRIA spol. s r.o. | 4
SAN00530 | Svítidlo LED L2250 růžová 5,5W 380lm stmívatelná, USB nabíjení |  |  | ks | 543.2724 | 543.2724 | 21,00 |  |  | 8595090412250 | 8595090412250 | SANDRIA spol. s r.o. | 4
SAN00531 | Svítidlo LED L2243 stříbrná 5,5W 380lm stmívatelná, USB nabíjení |  |  | ks | 543.2724 | 543.2724 | 21,00 |  |  | 8595090412243 | 8595090412243 | SANDRIA spol. s r.o. | 4
SAN00532@DOPRODEJ | Box SOFT AE-PBSC3GU-20N 3x zásuvka černá výsuvný |  | Výsuvný set 3 zásuvek, který se montuje do pracovního stolu nebo do pracovní desky kuchyňské linky. Součástí produktu je přívodní kabel o délce 1,5 m. Zásuvky jsou zde standardního typu, tzn. se zemnícím kolíkem. EAN kód5902801281716 Šířka12 cm Délka24 cm Hloubka8 cm Materiálkov,plast | ks | 1357.722 | 1357.722 | 21,00 | https://www.biesse.cz/domovni-elektroinstalace_c381320081441090/pripojna-mista-do-nabytku-a-podlahy_ | https://eshop.biesse.cz/Pictures/biesse/19/2000000326/182575-182575.jpg | 5902801281716 | 5902801281716 | SANDRIA spol. s r.o. | 0 | Domovní elektroinstalace | Přípojná místa do nábytku a podlahy
SAN00533@DOPRODEJ | Box SOFT AE-PBSC3GU-53 3x zásuvka stríbrná výsuvný |  | Výsuvný set 3 zásuvek, který se montuje do pracovního stolu nebo do pracovní desky kuchyňské linky. Součástí produktu je přívodní kabel o délce 1,5 m. Zásuvky jsou zde standardního typu, tzn. se zemnícím kolíkem. EAN kód5902801251955 Šířka12 cm Délka24 cm Hloubka8 cm Materiálkov,plast | ks | 1357.722 | 1357.722 | 21,00 | https://www.biesse.cz/domovni-elektroinstalace_c381320081441090/pripojna-mista-do-nabytku-a-podlahy_ | https://eshop.biesse.cz/Pictures/biesse/19/2000000326/182576-182576.jpg | 5902801251955 | 5902801251955 | SANDRIA spol. s r.o. | 0 | Domovní elektroinstalace | Přípojná místa do nábytku a podlahy
SAN00534 | Box SOFT AE-BPW3U60-20 3x zásuvka černá výsuvný |  | Výsuvná zásuvka v provedení černá se třemi zásuvkami je vhodná do kuchyní i do kanceláří. Délka připojovacího kabelu výsuvné zásuvky 1,5 m. Max příkon 3600W. Napětí 230V. EAN kód5908231395559 Výška28.4 cm Průměr7.1 cm Barvačerná Materiálhliník, plast Napětí240 V Max. výkon (W)3 | ks | 797.283 | 797.283 | 21,00 | https://www.biesse.cz/domovni-elektroinstalace_c381320081441090/pripojna-mista-do-nabytku-a-podlahy_ | https://eshop.biesse.cz/Pictures/biesse/19/2000000326/182579-182579.jpg | 5908231395559 | 5908231395559 | SANDRIA spol. s r.o. | 0 | Domovní elektroinstalace | Přípojná místa do nábytku a podlahy
SAN00535 | Box SOFT AE-BPW3U60-80 3x zásuvka stříbrná výsuvný |  | Výsuvná zásuvka se třemi zásuvkami francouzského typu (s kolíkem) je vhodná do kuchyní i do kanceláří. Délka připojovacího kabelu výsuvné zásuvky 1,5 m. Max příkon 3600W. Napětí 230V. EAN kód5908231395566 Výška28.4 cm Průměr7.1 cm Barvastříbrná Materiálhliník, plast Napětí240 V Max | ks | 749.1148 | 749.1148 | 21,00 | https://www.biesse.cz/domovni-elektroinstalace_c381320081441090/pripojna-mista-do-nabytku-a-podlahy_ | https://eshop.biesse.cz/Pictures/biesse/19/2000000326/182581-182581.jpg | 5908231395566 | 5908231395566 | SANDRIA spol. s r.o. | 0 | Domovní elektroinstalace | Přípojná místa do nábytku a podlahy
WAG00393 | Svorkovnice 231-303/026-000 pružinová WAGO |  | 1vodičová pružinová svorkovnice, CAGE CLAMP®, 2,5 mm², Rozteč 5,08 mm, 3pól., Oranžová | ks | 59.332 | 59.332 | 21,00 |  | https://eshop.biesse.cz/Pictures/biesse/19/2000000326/182585-182585(2).jpg | 4044918345231 | 231-303/026-000 | WAGO-Elektro spol. s r.o. | 0
MDS01168 | Svítidlo MODUS TOP4000L4CRA/ND 23W 4000K 1415mm |  | MODUS TOP4000, délka 1415mm, LED 840, asymetrická optika, nestmívatelné LED liniové svítidlo s optikou Lineární svítidlo s individuální plastovou optikou a možností 4 různých stylů vyzařování světelného toku (regálový širokozářič, širokozářic, extra široko zářič, asymetrická optika). Svítidlo je | ks | 1687.075 | 1687.075 | 21,00 |  | https://eshop.biesse.cz/Pictures/biesse/19/2000000326/182586-182586(2).jpg | 8596099034320 | TOP4000L4CRA/ND | MODUS, spol. s r.o. | 0
1R100229 | Zásuvka Unica dvojité nabíjení USB A+C (45W), Bílá |  |  | ks | 1506.7982 | 1506.7982 | 21,00 | https://www.biesse.cz/vypinace-a-zasuvky_c549523885654092/schneider-electric_c549523885654096/nova-u |  | 3606482068858 | NU501318 | Schneider Electric CZ, s.r.o. | 0.15 | Vypínače a zásuvky | Schneider electric | Nová Unica | USB, Audio, Video Nová Unica
1R100230 | Zásuvka Unica 230V/10A ploché vidlice, 1M, Bílá |  | Schneider Electric Nová Unica zásuvka NU303118 je mechanismus v barvě bílé. Konfigurace pólu této zásuvky je 2P s clonkami, které zajišťují bezpečnostní ochranu. A toto zařízení odpovídá evropské normě. Dielektrická pevnost, což znamená elektrickou pevnost jeho izolantu, je 2000 V. Jeho jmenovitý pr | ks | 132.8592 | 132.8592 | 21,00 | https://www.biesse.cz/vypinace-a-zasuvky_c549523885654092/schneider-electric_c549523885654096/nova-u | https://eshop.biesse.cz/Pictures/biesse/19/2000000326/182590-182590(2).png | 3606489453787 | NU303118 | Schneider Electric CZ, s.r.o. | 0 | Vypínače a zásuvky | Schneider electric | Nová Unica | Zásuvky Nová Unica
1R100231 | Zásuvka Unica R/TV/SAT F-kon. konc, 2M, Alu |  | Schneider Electric Nová Unica TV/FM/SAT zásuvka NU345030 je mechanismus v barvě aluminium se 2 moduly. Typ televizní zásuvky je individuální a televizní konektor je samec typu IEC 9,52 mm. Konektor SAT je typu F. Konektor FM je zásuvka typu IEC 9,52 mm. Její odpovídající montážní krabice může být za | ks | 451.8804 | 451.8804 | 21,00 | https://www.biesse.cz/vypinace-a-zasuvky_c549523885654092/schneider-electric_c549523885654096/nova-u | https://eshop.biesse.cz/Pictures/BIESSE/19/2000000326/182591_182591.PNG | 3606489467777 | NU345030 | Schneider Electric CZ, s.r.o. | 0 | Vypínače a zásuvky | Schneider electric | Nová Unica | TV zásuvky Nová Unica
1R100232 | Zásuvka Unica dat. 2xRJ45 Kat.5e UTP, 2M, Alu |  | Schneider Electric Nová Unica RJ45 konektor NU342030 je v barvě aluminium. A co víc, toto zařízení je kvalifikováno jako ekologický prémiový výrobek s minimálním použitím nebezpečných látek. Neobsahuje rtuť ani těžké kovy, čímž je neustále postaráno o životní prostředí a vaše zdraví. Tento konektor | ks | 461.0293 | 461.0293 | 21,00 | https://www.biesse.cz/vypinace-a-zasuvky_c549523885654092/schneider-electric_c549523885654096/nova-u | https://eshop.biesse.cz/Pictures/BIESSE/19/2000000326/182592_182592.PNG | 3606489467548 | NU342030 | Schneider Electric CZ, s.r.o. | 0 | Vypínače a zásuvky | Schneider electric | Nová Unica | Datové zásuvky Nová Unica
1R100233 | Spínač Unica č.1/0 1M tlač. Antracit |  | Schneider Electric Nová Unica tlačítkový ovládač NU310654 je mechanismus v barvě antracitové Jeho připojovací svorky jsou bezšroubové. Tlačítkový spínač je vyroben z Cu. Zn37, PBT (polybutylen tereftalát) GF30, PC (polykarbonát) GF10 FR, termoplast ABS-UV stabilizovaný, takže je co nejodolnější. Jeh | ks | 173.0352 | 173.0352 | 21,00 | https://www.biesse.cz/vypinace-a-zasuvky_c549523885654092/schneider-electric_c549523885654096/nova-u | https://eshop.biesse.cz/Pictures/BIESSE/19/2000000326/182593_182593.PNG | 3606489454906 | NU310654 | Schneider Electric CZ, s.r.o. | 0 | Vypínače a zásuvky | Schneider electric | Nová Unica | Spínače, tlačítka Nová Unica
_ZIH0002 | _Stykač iCT 40A 3ZAP 220/240V AC 50Hz |  | Toto Acti9 iCT je modulární stykač. Zařízení pro dálkové ovládání 3P se 3 normálně otevřenými kontakty. Jmenovitý proud je 40 A pro AC-7a a 15 A pro AC-7b. Hodnota provozního napětí Ue je 400 VAC. Řídicí napětí Uc je 220 V stř. až 240 V stř. Toto zařízení lze použít pro ovládací obvody. Toto zařízen | ks | 1397.2241 | 1397.2241 | 21,00 |  |  |  | A9C20843 | Schneider Electric CZ, s.r.o. | 0.34
1R100234 | Zásuvka Unica skrytá 250V/16A 2P+E,bezšr, Alu |  | Schneider Electric Nová Unica zásuvka NU305230E je v barvě aluminium. Konfigurace pólů zásuvky je 2P+E. Toto zařízení odpovídá francouzské normě. Jeho jmenovitý proud je 16 A. Její odpovídající montážní krabice může být zapuštěna do povrchu stěny s montáží pod omítku. Nová Unica zahrnuje sadu nových | ks | 181.7864 | 181.7864 | 21,00 | https://www.biesse.cz/vypinace-a-zasuvky_c549523885654092/schneider-electric_c549523885654096/nova-u | https://eshop.biesse.cz/Pictures/BIESSE/19/2000000326/182596_182596.PNG | 3606481954305 | NU305230E | Schneider Electric CZ, s.r.o. | 0 | Vypínače a zásuvky | Schneider electric | Nová Unica | Zásuvky Nová Unica
1R100235 | Zásuvka Unica 230V/10A ploché vidlice,1M, Antracit |  | Schneider Electric Nová Unica zásuvka NU303154 je mechanismus v barvě antracitové. Konfigurace pólu této zásuvky je 2P s clonkami, které zajišťují bezpečnostní ochranu. A toto zařízení odpovídá evropské normě. Dielektrická pevnost, což znamená elektrickou pevnost jeho izolantu, je 2000 V. Jeho jmeno | ks | 168.6596 | 168.6596 | 21,00 | https://www.biesse.cz/vypinace-a-zasuvky_c549523885654092/schneider-electric_c549523885654096/nova-u | https://eshop.biesse.cz/Pictures/BIESSE/19/2000000326/182597_182597.PNG | 3606489453800 | NU303154 | Schneider Electric CZ, s.r.o. | 0 | Vypínače a zásuvky | Schneider electric | Nová Unica | Zásuvky Nová Unica
1R100236 | Zásuvka Unica reproduktorová, svorky, 1M, Antracit |  | Schneider Electric Nová Unica reproduktorová zásuvka NU348754 je mechanismus v barvě antracitové. Způsob upevnění je pomocí klipů. Má šířku 22,5 mm, výšku 45 mm, hloubku 32 mm a výrobek váží 0,018 kg. Způsob upevnění je pomocí klipů. Připojovací svorky této reproduktorové zásuvky jsou pružinové. Ta | ks | 181.7864 | 181.7864 | 21,00 | https://www.biesse.cz/vypinace-a-zasuvky_c549523885654092/schneider-electric_c549523885654096/nova-u | https://eshop.biesse.cz/Pictures/BIESSE/19/2000000326/182598_182598.PNG | 3606489456122 | NU348754 | Schneider Electric CZ, s.r.o. | 0 | Vypínače a zásuvky | Schneider electric | Nová Unica | USB, Audio, Video Nová Unica
1R100237 | Záslepka Unica 2x 1/2 modul, Antracit |  | Schneider Electric Nová Unica žaluziový kryt NU986454 je centrální deska v barvě antracit s 1/2 modulem. Režim upevnění tohoto zařízení je nacvaknutí. Povrchová úprava je matná, čímž získáte další body pro design vašeho interiéru. Dosahuje také stupně krytí IP20. Záslepný kryt je vyroben z termopla | ks | 106.6056 | 106.6056 | 21,00 | https://www.biesse.cz/vypinace-a-zasuvky_c549523885654092/schneider-electric_c549523885654096/nova-u | https://eshop.biesse.cz/Pictures/BIESSE/19/2000000326/182600_182600.JPG | 3606489459154 | NU986454 | Schneider Electric CZ, s.r.o. | 0 | Vypínače a zásuvky | Schneider electric | Nová Unica | Další funkce Nová Unica
GRL00630 | DRIVER VIRGO 5Y 40W 1000mA [2/2] - LED |  |  | ks | 402.39 | 402.39 | 21,00 |  | https://eshop.biesse.cz/Pictures/biesse/19/2000000326/182610-182610(2).jpg | 8592660132105 | GXRE306 | Greenlux s.r.o. | 0
GRL00631 | Svítidlo VIRGO 5 48W White NW [1/2] |  |  | ks | 754.29 | 754.29 | 21,00 |  | https://eshop.biesse.cz/Pictures/biesse/19/2000000326/182611-182611(2).jpg | 8592660240381 | GXGP177 | Greenlux s.r.o. | 7
GRL00632 | DRIVER VIRGO 5Y 48W 1200mA [2/2] - LED |  |  | ks | 437.58 | 437.58 | 21,00 |  | https://eshop.biesse.cz/Pictures/biesse/19/2000000326/182612-182612(2).jpg | 8592660132112 | GXRE307 | Greenlux s.r.o. | 0.84
SEL00286 | Držák nerez vedení pro plechovou střechu |  |  | ks | 326.6802 | 326.6802 | 21,00 |  |  | 4013364354159 | 202852 | LUMA Plus s.r.o. | 0
KRA00393 | Svítidlo FL PFM 20W/4000K SYM 100 BK LEDVANCE |  |  | ks | 474.3 | 474.3 | 21,00 |  |  |  | 4058075421011 | MEGAMAN Česká republika, spol. s r.o. | 4
EEP00116 | Zdroj PS1M-15 /24V napájecí |  | • Jmenovité výstupní napětí 12 nebo 24 V DC s možností doladění. • Vysoká účinnost až 90%. • Nízké zvlnění a šum. • Ochrana před přetížením, přepětím a zkratem. • Plynule nastavitelné výstupní napětí pro doladění konkrétní aplikaci, např. potřeby kompenzovat pokles napětí způsobený délkou vedení | ks | 457.1424 | 457.1424 | 21,00 |  | https://eshop.biesse.cz/Pictures/biesse/19/2000000326/182621-182621(2).png | 8595188180481 | 8048 STANDARD | ELKO EP, s.r.o. | 0.087
KBA01490 | Flexo V204/93 2109-1-1/3 H05 RN-F 2x1 |  |  | ks | 111.302 | 111.302 | 21,00 |  |  |  | V204/93 2109-1-1/3 | PRECON s.r.o. | 0
KOL01704 | Hmožděnka HN 6X35 XX natloukací |  | Hmoždinka natloukací s vrutohřebíkem k uchycení do zdiva z plných cihel a betonu, pr. 6 mm, délka 35 mm. | ks | 2.5842 | 2.5842 | 21,00 |  |  | 8595057618480 | HN 6X35_XX | KOPOS KOLÍN a.s. | 0
BEE01353 | Propojka RSA 10A 2násobná |  |  | ks | 14.4159 | 14.4159 | 21,00 |  |  |  | C157112 | Jaroslav Píbal | 0
NOA00342 | Jistič 40C/2 10kA Ex9BP-JX(+) 2P C40 NOARK (110090) |  | DC instalační jistič 10 kA, charakteristika C, 40 A, 500 V DC, 2pól | ks | 901.017 | 901.017 | 21,00 | https://www.biesse.cz/modulove-a-paticove-pristroje_c374924875137026/jistice-modulove-do-125a_c38037 | https://eshop.biesse.cz/Pictures/biesse/19/2000000326/182629-182629(2).jpg | 8592765100900 | 110090 | NOARK Electric Europe s.r.o. | 0.24 | Modulové a paticové přístroje | Jističe modulové do 125A
SRO00051 | Podpěra PV 23 nerez |  |  | ks | 34.0992 | 34.0992 | 21,00 |  |  | 8595678103570 | 442200 | D T TECHNIC s.r.o. | 0
ETI00426 | Svodič ETITEC EM T12 PV 1100/6,25 Y |  | Surge arrester, ETITEC EM T12 PV 1100/6,25 Y, Applied technology MOV, Built-in depth (mm) 86, Function SPD, Iimp(10/350) impulse current (kA) 6,25, Iimp - Total impulse current (10/350) (kA) 65, Max. discharge current Imax, 8/20 (kA) 40, In 8/20 (kA) 20, Leakage current yes, Number of modules 3, Rem | ks | 2026.0969 | 2026.0969 | 21,00 |  | https://eshop.biesse.cz/Pictures/biesse/19/2000000326/182636-182636(2).jpg | 3838895852957 | 002440580 | ETI ELEKTROELEMENT , d.o.o. | 0.42
NOA00343 | Záslepka pro výřez 45mm, bílá B CC45 |  | Záslepka pro výřez 45mm, bílá | ks | 20.0583 | 20.0583 | 21,00 |  | https://eshop.biesse.cz/Pictures/biesse/19/2000000326/182637-182637(2).jpg | 8592765015754 | 101574 | NOARK Electric Europe s.r.o. | 0
NOA00344 | Svodič DC přepětí Ex9UEP s pomocným kontaktem, třída 1+2, In=6,25kA, 1000 V DC, |  | DC svodič přepětí Ex9UEP s pomocným kontaktem, třída 1+2, In=6,25kA, 1000 V DC, šířka 3TE | ks | 2066.571 | 2066.571 | 21,00 |  | https://eshop.biesse.cz/Pictures/biesse/19/2000000326/182638-182638(2).jpg | 8592765117601 | 111760 | NOARK Electric Europe s.r.o. | 0.352
NOA00345 | Spínač 40A/3 Ex9BI Noark |  | Instalační vypínač, šířka 3 moduly, 3pól, 40A | ks | 600.678 | 600.678 | 21,00 |  | https://eshop.biesse.cz/Pictures/biesse/19/2000000326/182639-182639(2).jpg | 8592765008992 | 102391 | NOARK Electric Europe s.r.o. | 0.3428
MCL80202 | Profil AL 19x19x2000mm RT s čirým krytem rohový MCLED |  | Rohový hliníkový profil pro LED pásky, rozměry průřezu cca 19x19 mm. Součástí je čirý difuzor, který lze do profilu nacvaknout. Tento profil je určen pro krytí a chlazení LED pásků do šíře 12 mm. Upevnění k podkladu lze provést pomocí montážních úchytů, vrutů, lepidel. K profilu lze zakoupit úchyty | m | 372.7425 | 372.7425 | 21,00 |  | https://eshop.biesse.cz/Pictures/biesse/19/2000000326/182641-182641(2).jpg | 8595607124850 | ML-761.056.02.2 | McLED s.r.o. | 0
MCL80203 | Profil AL 19x19x1000mm RT s čirým krytem rohový MCLED |  |  | m | 372.7425 | 372.7425 | 21,00 |  |  | 8595607126663 | ML-761.056.02.1 | McLED s.r.o. | 0
MCL80204 | Koncovka pro RT s otvorem, stříbrná barva, 1 ks MCLED |  | Koncovka pro RT s otvorem, stříbrná barva, 1 ks | ks | 11.115 | 11.115 | 21,00 |  | https://eshop.biesse.cz/Pictures/biesse/19/2000000326/182643-182643(2).jpg | 8595607123303 | ML-762.054.02.1 | McLED s.r.o. | 0
MCL80205 | Úchyt kovový k profilu RT MCLED |  | Kovový úchyt k profilu RT. Úchyt připevněte k podkladu vrutem, do úchytů následně nacvakněte hliníkový profil. Doporučujeme použít dva úchyty na každý jeden metr hliníkového profilu. | ks | 8.58 | 8.58 | 21,00 |  | https://eshop.biesse.cz/Pictures/biesse/19/2000000326/182644-182644(2).jpg | 8595607243261 | ML-762.154.02.1 | McLED s.r.o. | 0
GRL00633 | Lišta AL-PROFIL (V) SR 2m |  |  | ks | 247.86 | 247.86 | 21,00 |  | https://eshop.biesse.cz/Pictures/biesse/19/2000000326/182645-182645(2).jpg | 8592660111681 | GXLP012 | Greenlux s.r.o. | 0
GRL00634 | Lišta AL-PROFIL (V) SR 1m |  |  | ks | 124.695 | 124.695 | 21,00 |  | https://eshop.biesse.cz/Pictures/biesse/19/2000000326/182646-182646(2).jpg | 8592660129273 | GXLP061 | Greenlux s.r.o. | 0
GRL00635 | Difuzor GXLP203 CL čirý 1m pro přisazenou GXLP011 Greenlux |  |  | ks | 35.955 | 35.955 | 21,00 |  | https://eshop.biesse.cz/Pictures/biesse/19/2000000326/182647-182647(2).jpg | 8592660129686 | GXLP203 | Greenlux s.r.o. | 0
GRL00636 | Koncovka EC-PROFIL (YB) GR (2pcs/SET) |  |  | ks | 16.065 | 16.065 | 21,00 |  | https://eshop.biesse.cz/Pictures/biesse/19/2000000326/182648-182648(2).jpg | 8592660130750 | GXLP311 | Greenlux s.r.o. | 0
GRL00637 | Úchyt GXLP451 pro rohový GXLP06 Greenlux |  |  | ks | 24.48 | 24.48 | 21,00 |  | https://eshop.biesse.cz/Pictures/biesse/19/2000000326/182649-182649(2).jpg | 8592660129952 | GXLP451 | Greenlux s.r.o. | 0
KAN01025 | Svítidlo REKA LED EL 7W-L-GR 28990 Kanlux |  | 5 let záruky shodně s podmínkami záručního prohlášení dostupného na internetové stránce Hlavní výhodou svítidla REKA je vizuálně zajímavý efekt světla, který lze vytvořit za pomoci nastavení úhlu světelných paprsků. Za pomoci krycích klapek si sami můžete měnit úhel vyzařování a to jak z dolní, tak | ks | 746.2269 | 746.2269 | 21,00 |  | https://eshop.biesse.cz/Pictures/biesse/19/2000000326/182650-182650(2).jpg | 5905339289902 | 28990 | Kanlux s. r. o. | 2
TYMP1143 | Svítidlo LED TETI 230V AC, IP20, BÍLÁ, TEPLÁ BÍLÁ plast |  |  | ks | 931.08 | 931.08 | 21,00 |  |  | 5903669179696 | TYP 17-221-52 | TYMPOL PLUS s.r.o. | 2
JAB10905 | Zásuvka 5530B-A6703084 Future linear studio bílá centrální vys. |  | Zásuvka centrálního vysávání, studio bílá | ks | 705.6764 | 705.6764 | 21,00 |  | https://eshop.biesse.cz/Pictures/biesse/19/2000000326/182652-182652(2).png | 8592624075004 | 5530B-A6703084 | ABB s.r.o. | 0
OST21338 | Záslepka pr 22,2 mm, standardní, HEYMAN 202059 |  |  | ks | 3.8587 | 3.8587 | 21,00 |  |  |  | 202059 | FOXEL elektro s.r.o. | 0
EGL01164 | Svítidlo LED FUEVA 5 EGLO zápustné, matný nikl, 166x26, 99154 |  |  | ks | 499.15 | 499.15 | 21,00 |  |  | 9002759991548 | 99154 | EGLO CZ+SK s.r.o. | 0
EGL01165 | Svítidlo LED FUEVA 5 EGLO zápustné, matný nikl, 216x26, 99155 |  |  | ks | 627.29 | 627.29 | 21,00 |  |  | 9002759991555 | 99155 | EGLO CZ+SK s.r.o. | 0
SEZ00957 | Krabice PO 105 5P/4 požárně odolná, 5-pólová, 105x105 mm, IP55 |  |  | ks | 697.8117 | 697.8117 | 21,00 |  |  | 8584128122629 | PO 105 5P/4 | SEZ - CZ s.r.o. | 0
SEZ00958 | Krabice PO 125 6P/4 požárné odolná, 5-pólová, 125x85 mm, IP55 |  |  | ks | 754.7148 | 754.7148 | 21,00 |  |  | 8584128122643 | PO 125 6P/4 | SEZ - CZ s.r.o. | 0
TYMP1144 | Zásuvka GPT-16/OP/H 16A 250V bílá IP44 |  |  | ks | 119.985 | 119.985 | 21,00 |  |  |  | GPT-16/OP/H | TYMPOL PLUS s.r.o. | 0
MG162298 | Spínač EPH1300521 žaluziový,bezšroubový,bílá ASFORA |  | Schneider Electric Asfora spínač EPH1300521 je kompletní výrobek v bílé s 3 kliky. Toto je žaluziový spínač. Upev. režim zařízení je šroubovák nebo třmeny. A jeho jmenovitý proud je 10AX, jehož rozsah napájení je 2300 W. 83 mm, 83 mm, 43 mm je jeho rozměry, s přesahovou hloubkou 15 mm. Zapuštěná mon | ks | 155.135 | 155.135 | 21,00 |  |  | 3606480611667 | EPH1300521 | Schneider Electric CZ, s.r.o. | 0
ELR01582 | Skříň PER 1/1f/40 3.1.1 na stožár |  |  | ks | 6122.112 | 6122.112 | 21,00 |  |  | 8595208603785 | 5114 3.1.1 | ELPLAST - KPZ Rokycany, spol. s r.o. | 8.4
OST16626 | Relé PLC-OSC-24VDC/48VDC/100 INTERFACE, spínací kontakt, výstup 3-48V DC/100mA |  |  | ks | 373.6505 | 373.6505 | 21,00 |  |  | 4017918130565 | 2966728 | Blumenbecker Prag s.r.o. | 0
GME00458 | Konektor KONPC-SPK-4 2,54mm, 4pin |  |  | ks | 9.333 | 9.333 | 21,00 |  |  |  | 840-005 | GM electronic, spol. s r.o. | 0
GME00459 | Kontakt KONPC-SPK-PI krimpovací |  |  | ks | 2.9101 | 2.9101 | 21,00 |  |  |  | 840-041 | GM electronic, spol. s r.o. | 0
EMS00836 | Konektor F vidlice pro koax CB113 |  |  | ks | 9.1653 | 9.1653 | 21,00 |  |  | 8592920086124 | 1807100802 | EMOS spol. s r.o. | 0
AXM01113 | Maják WE24022055, MC55, LED RGY multicolour, 24V DC WERMA |  |  | ks | 1839.6 | 1839.6 | 21,00 |  |  |  | WE24022055 | AXIMA, spol. s r. o. | 0
AXM01114 | Maják WE24013050, MC55, LED RGB multicolour, 10-30V DC, 85dB WERMA |  |  | ks | 2634 | 2634 | 21,00 |  |  | 4049787042045 | WE24013050 | AXIMA, spol. s r. o. | 0
GRL00638 | Trubice LED Daisy T8 III -840-9W/60cm 1000lm denní bílá |  |  | ks | 68.85 | 68.85 | 21,00 |  | https://eshop.biesse.cz/Pictures/biesse/19/2000000326/182695-182695(2).jpg | 8592660140155 | GXDS305 | Greenlux s.r.o. | 2
OST16633 | Konektor úhlový VPBRB-12P11 |  |  | ks | 217.65 | 217.65 | 21,00 |  |  |  | VPBRB-12P11 | FOXEL elektro s.r.o. | 0
SE120512 | Jistič 2C/1P+N iC60H 10kA |  |  | ks | 1075.5017 | 1075.5017 | 21,00 |  |  | 3606480082719 | A9F84602 | Schneider Electric CZ, s.r.o. | 0.23
_KHS1294 | _Skříň NSYPLA 1000x1250x320 IP65 |  |  | ks | 29841.5527 | 29841.5527 | 21,00 |  |  |  | NSYPLA10123G | Schneider Electric CZ, s.r.o. | 0
_KHS1295 | _Plech NSYPMM 1012 1000x1250 mont. plný |  |  | ks | 5872.7214 | 5872.7214 | 21,00 |  |  |  | NSYPMM1012 | Schneider Electric CZ, s.r.o. | 0
1R100238 | Vývodka Unica kabelová 2M Antracit |  | Schneider Electric Nová Unica kabelová zásuvka NU386254 je mechanismus v barvě antracit. Na šířku má 45 mm, na výšku 45 mm a výrobek váží 0,021 kg. Se 2 moduly. Režim upevnění tohoto zařízení je nacvaknutí. A jeho jmenovitý proud je 16 A. Kromě toho dosahuje úrovně ochrany IK04, která může pomoci ch | ks | 132.8592 | 132.8592 | 21,00 |  |  | 3606489456382 | NU386254 | Schneider Electric CZ, s.r.o. | 0
REX00196@ | Skříň RE 1/1 - EGD -1xELM/1xHDO bez HJ + FVE NEREZ 47x69 |  |  | ks | 11571.4256 | 11571.4256 | 21,00 |  |  |  | 52001 | REX elektro s.r.o. | 0
WEK11001 | PRO TOP1 960W 24V 40A EX napájecí zdroj 24 V/DC 40 A 960 W |  | Napájecí jednotka pro stejnosměrné napětí. | ks | 19148.0832 | 19148.0832 | 21,00 |  | https://eshop.biesse.cz/Pictures/biesse/19/2000000326/182714-182714(2).jpg | 4050118481914 | 2467010000 | Weidmüller, s.r.o. | 8.4
WEK11002 | Řídicí modul Weidmüller 2081900000 černá |  | Řídicí modul pro elektronické monitorování zatížení | ks | 781.8598 | 781.8598 | 21,00 |  | https://eshop.biesse.cz/Pictures/biesse/19/2000000326/182715-182715(2).jpg | 4050118419573 | 2081900000 | Weidmüller, s.r.o. | 0
MG110166 | Jistič 125C/3 18605 NG125 |  |  | ks | 5084.6429 | 5084.6429 | 21,00 |  |  | 3303430186052 | 18605 | Schneider Electric CZ, s.r.o. | 0
LG120065@ | Čidlo 078458 pohybové 180st. |  | MOSAIC PIR AUTO.SP.2V UNIV. BÍLÝ | ks | 2812.444 | 2812.444 | 21,00 |  | https://eshop.biesse.cz/Pictures/biesse/19/2000000326/182720-182720(2).jpg | 3414970566225 | 078458 | LEGRAND s.r.o. | 0.6
WEI10017 | Přepážka AMG EP KIT 2500760000 Weidmüller 1 ks |  | Koncová a prostřední deska pro dotykovou ochranu živých částí svorkovnic. Deska slouží také k vizuálně rozpoznatelnému oddělení elektrických obvodů za účelem vyloučení chyb zapojení. | ks | 376.1952 | 376.1952 | 21,00 |  |  | 4050118525465 | 2500760000 | Weidmüller, s.r.o. | 0
WEI10018 | AMG PP 2123000000 Weidmüller 40 ks |  | Koncová a prostřední deska pro dotykovou ochranu živých částí svorkovnic. Deska slouží také k vizuálně rozpoznatelnému oddělení elektrických obvodů za účelem vyloučení chyb zapojení. | ks | 35.76 | 35.76 | 21,00 |  |  | 4050118425338 | 2123000000 | Weidmüller, s.r.o. | 0
CIM00168 | Čelisti 106 011 na neizolovaná oka 0,5 - 10 mm2 (1 pár) CIMCO |  |  | ks | 758.88 | 758.88 | 21,00 |  |  | 4021103060117 | 106011 | NÁŘADÍ CIMCO s.r.o. | 0
KBA01493 | H05 V-U 0,5 sw |  |  | m | 2.6245 | 2.6245 | 21,00 |  |  |  | 00101001 | allkabel s.r.o. | 0
OSR00386 | Svítidlo LED SPOT-DK 7W 3000K 580 lm |  |  | ks | 554.28 | 554.28 | 21,00 |  |  | 4058075127166 | 4058075127166 | MEGAMAN Česká republika, spol. s r.o. | 0.5
ETI09658 | Cívka vypínací DA ETIMAT P10, Un = 110-250V AC/DC |  | Shunt trip release, DA ETIMAT P10 110-250V AC/DC, For use with ETIMAT P10, Function Shunt trip release, Max. inrush current (A) 3, Rated Frequency (Hz) 50/60, Terminals (mm²) 1-25 | ks | 518.8191 | 518.8191 | 21,00 |  | https://eshop.biesse.cz/Pictures/biesse/19/2000000326/182731-182731(2).jpg | 3838895665922 | 772520104 | ETI ELEKTROELEMENT , d.o.o. | 0.13
EA020002 | Jistič 50B/3 10kA ETIMAT P10 3p B50 ETI (275030104) |  | Miniature circuit breaker, ETIMAT P10 3p B50, Rated current (A) 50, Function MCB, Number of poles 3, Rated voltage (V) 400, Rated Frequency (Hz) 50/60, Rated impulse withstand voltage Uimp (kV) 6, Short circuit capacity (kA) 10, Standards IEC/EN 60898-1, IEC 60947-2, Terminals (mm²) 1-25, Tripping c | ks | 765.2801 | 765.2801 | 21,00 | https://www.biesse.cz/modulove-a-paticove-pristroje_c374924875137026/jistice-modulove-do-125a_c38037 | https://eshop.biesse.cz/Pictures/biesse/19/2000000326/182732-182732(2).jpg | 3838895652472 | 275030104 | ETI ELEKTROELEMENT , d.o.o. | 0.38 | Modulové a paticové přístroje | Jističe modulové do 125A
ETI00427 | Jistič 20D/3 ETIMAT, 10kA, 400V AC |  |  | ks | 514.8653 | 514.8653 | 21,00 |  |  | 3838895520986 | 002102317 | ETI ELEKTROELEMENT , d.o.o. | 0.43
ETI00428 | Kryt svorek PRS2 800-1000/3 - přední, pro vypínače ED2 a jističe E |  | Terminal cover, PRS2 800-1000/3, For use with EB2 800-1000, Function accessories Terminal cover, PRS2 3p,front | ks | 896.5812 | 896.5812 | 21,00 |  | https://eshop.biesse.cz/Pictures/biesse/19/2000000326/182734-182734(2).jpg | 3838895665403 | 004672339 | ETI ELEKTROELEMENT , d.o.o. | 0
ETI00429 | Rukojeť RO2 800-1000 ovládací, černá, pro montáž na panel |  | Handle, RO2 800-1000 P, black, For use with EB2 800-1000, Function accessories External handle operating mechanism RO2 | ks | 4400.2667 | 4400.2667 | 21,00 |  | https://eshop.biesse.cz/Pictures/biesse/19/2000000326/182735-182735(2).jpg | 3838895665304 | 004672331 | ETI ELEKTROELEMENT , d.o.o. | 0
ETI00430 | Jistič EB2 800/3S kompaktní, 3-pólový, In = 630A, Ics = 50kA, |  | Molded Case Circuit Breaker, EB2 800/3S 630A 3p, Release system - thermal/magnetic 0,63-1/5-10, Frame size 800A, Rated current (A) 630, Short circuit capacity (kA) 50, Function MCCB, Number of poles 3, Catalogue Group EB2, Adjustable or fixed adjustable, Magnetic adjustment 5-10, Rated operational v | ks | 21613.2696 | 21613.2696 | 21,00 |  | https://eshop.biesse.cz/Pictures/biesse/19/2000000326/182736-182736(2).jpg | 3838895664802 | 004672160 | ETI ELEKTROELEMENT , d.o.o. | 9.14
ETI00431 | Podpěťová spoušť NA2 800-1600AF, Un = 220-240V AC, pro vypínače ED |  | Undervoltage trip unit, NA2 800-1600AF AC220-240V, For use with EB2 800-1600, Function accessories Undervoltage trip unit, NA2 AC 200-240V | ks | 1223.0388 | 1223.0388 | 21,00 |  | https://eshop.biesse.cz/Pictures/biesse/19/2000000326/182737-182737(2).jpg | 3838895665182 | 004672300 | ETI ELEKTROELEMENT , d.o.o. | 0.05
EMN00524 | Svorka krabicová páčková SLC 2 univerz., bezšroubová 2x0,2-4mm2, transparentní |  | Svorka krabicová páčková SLC 2 - univerzální (pevný i laněný vodič), bezšroubová, 2x0,2-4mm2, transparentní. Bezšroubové svorky. V bezšroubové svorce lze propojit vodiče různých průřezů a to buďto s pevným jádrem (typy SDK, P 01, PC) a nebo kombinovat i laněné (typy SDKF, SLC). U pevných vodičů nen | ks | 6.677 | 6.677 | 21,00 |  | https://eshop.biesse.cz/Pictures/biesse/19/2000000326/182738-182738(2).jpg | 8714851402884 | 1000950 | ELEMAN spol. s r.o. | 0
EMN00527 | Svorka krabicová páčková SLC 3 univerz., bezšroubová 3x0,2-4mm2, transparentní |  | Svorka krabicová páčková SLC 3 - univerzální (pevný i laněný vodič), bezšroubová, 3x0,2-4mm2, transparentní. Bezšroubové svorky. V bezšroubové svorce lze propojit vodiče různých průřezů a to buďto s pevným jádrem (typy SDK, P 01, PC) a nebo kombinovat i laněné (typy SDKF, SLC). U pevných vodičů nen | ks | 7.7915 | 7.7915 | 21,00 |  | https://eshop.biesse.cz/Pictures/biesse/19/2000000326/182739-182739(2).jpg | 8714851402891 | 1000951 | ELEMAN spol. s r.o. | 0
EMN00528 | Svorka krabicová páčková SLC 5 univerz., bezšroubová 5x0,2-4mm2, transparentní |  | Svorka krabicová páčková SLC 5 - univerzální (pevný i laněný vodič), bezšroubová, 5x0,2-4mm2, transparentní. Bezšroubové svorky. V bezšroubové svorce lze propojit vodiče různých průřezů a to buďto s pevným jádrem (typy SDK, P 01, PC) a nebo kombinovat i laněné (typy SDKF, SLC). U pevných vodičů nen | ks | 12.2496 | 12.2496 | 21,00 |  | https://eshop.biesse.cz/Pictures/biesse/19/2000000326/182740-182740(2).jpg | 8714851402907 | 1000952 | ELEMAN spol. s r.o. | 0
ABB00092 | Modul MG415 pro 60M (150mm), proj. |  | MG415 -Modul pro 60M (150mm), proj. | ks | 1066.5 | 1066.5 | 21,00 |  | https://eshop.biesse.cz/Pictures/biesse/19/2000000326/182745-182745(2).png | 4011617412229 | 2CPX041222R9999 | ABB s.r.o. | 0
ABB00093 | Modul MB118 krycí, proj. |  | MB118 -Modul krycí, proj. | ks | 478.5 | 478.5 | 21,00 |  | https://eshop.biesse.cz/Pictures/biesse/19/2000000326/182746-182746(2).png | 4011617412632 | 2CPX041263R9999 | ABB s.r.o. | 0
ABB20985 | Sada RZ36 zemnící |  | RZ36 -zemnící sada | ks | 202.5 | 202.5 | 21,00 |  | https://eshop.biesse.cz/Pictures/biesse/19/2000000326/182748-182748(2).jpg | 4011617460138 | 2CPX046013R9999 | ABB s.r.o. | 0.1
ABB20986 | Chránič 10B/1N/0,03 A DSE201 6kA modré N |  | DSE201 B10 A30, kombinace jistič/chránič 1P+N v jednom modulu, jmenovitý proud: 10A, citlivost: 30 mA, charakteristika: B, Typ A – pro střídavý a pulzující stejnosměrný reziduální proud (určeno pro 1f obvody s usměrňovači), barva N vodiče: Modrá | ks | 1432.8 | 1432.8 | 21,00 |  | https://eshop.biesse.cz/Pictures/biesse/19/2000000326/182749-182749(2).png | 8012542399728 | 2CSR255151R1105 | ABB s.r.o. | 0.18
ABB20987 | Chránič 16B/1N/0,03 A DSE201 6kA modré N |  | DSE201 B16 A30, kombinace jistič/chránič 1P+N v jednom modulu, jmenovitý proud: 16A, citlivost: 30 mA, charakteristika: B, Typ A – pro střídavý a pulzující stejnosměrný reziduální proud (určeno pro 1f obvody s usměrňovači), barva N vodiče: Modrá | ks | 1432.8 | 1432.8 | 21,00 |  | https://eshop.biesse.cz/Pictures/biesse/19/2000000326/182750-182750(2).png | 8012542658924 | 2CSR255151R1165 | ABB s.r.o. | 0
OST21339 | Svítidlo LED2 KLIP ON 11W 3000K černé stmív. TRIAC 11508333DT |  |  | ks | 2729.7 | 2729.7 | 21,00 |  |  |  | 11508333DT | AULIX lighting spol. s r.o. | 4
LG400422 | Zásuvka 079461L LCS2 1xRJ45 UTP6 1M černá Mosaic |  | MOSAIC ZÁSUVKA 1XRJ45 UTP CAT.6 1M ČERNÁ MATNÁ | ks | 322.3008 | 322.3008 | 21,00 |  | https://eshop.biesse.cz/Pictures/biesse/19/2000000326/182752-182752(2).jpg | 3414972094221 | 079461L | LEGRAND s.r.o. | 0
LG400423 | Zásuvka 079186L TV-RD-SAT, černá Mosaic |  | MOSAIC TV-R SAT ZÁSUVKA HVĚZDA 2 MODULY ČERNÁ | ks | 348.688 | 348.688 | 21,00 |  | https://eshop.biesse.cz/Pictures/biesse/19/2000000326/182753-182753(2).jpg | 3414971637924 | 079186L | LEGRAND s.r.o. | 0
OST16637 | Patch kabel UTP CAT6, 0.25m - šedý, PremiumCord, A500001091, sp6utp002 |  | Patch cord UTP, CAT6, propojovací kabel s konektory RJ45. Délka 0,25m, šedý. Technické parametry: Materiál pláště: PVC, Průřez kabelu: AWG26, Typ kabelu: Lanko (licna), Typ stínění: UTP, Délka [m]: 0,25, Barva: Šedá, Kategorie: CAT6, Popis a parametry Patch cord UTP, CAT6, propojovací kabel s k | ks | 18 | 18 | 21,00 | https://www.biesse.cz/kabely-buzirky-pasky-a-prislusenstvi_c381775347976341/kabely-a-vodice_c6054400 | https://eshop.biesse.cz/Pictures/biesse/19/2000000326/182755-182755.jpg | 8592220012779 | A500001091 | ABCtech s.r.o. | 0 | Kabely, bužírky, pásky a příslušenství | Kabely a vodiče | Kabely sdělovací a datové
OST16638 | Skříň ASBV 8/LED 5-242/5 M regulátoru snímačů Lumberg |  |  | ks | 6350.445 | 6350.445 | 21,00 |  |  |  | 285-5326 | RS Components Sp. z o.o. | 0
S3500012 | Konektor ML-112.003.21.1 připojovací |  | Připojovací konektor jednobarevných LED pásků šíře 8 mm, 2 piny. Konektor využijete ke snadnému propojení jednobarevných LED pásků o šíři 8 mm s napájecími zdroji, které mají na výstupu svorkovnici nebo kabely (zdroje jsou tedy bez konektoru). Připojovací konektor lze použít na LED pásky s max. 60LE | ks | 4.3875 | 4.3875 | 21,00 |  | https://eshop.biesse.cz/Pictures/biesse/19/2000000326/182758-182758(2).jpg | 8595607234948 | ML-112.003.21.1 | McLED s.r.o. | 0
SEL00288 | Vodič HVI long, černá pr.20mm |  |  | m | 11225.4912 | 11225.4912 | 21,00 |  |  | 4013364223189 | 819131 | LUMA Plus s.r.o. | 0
ETI00432 | Jistič 25C/1 6kA ETIMAT 6 1p C25 ETI (002141518) |  | Miniature circuit breaker, ETIMAT 6 1p C25, Rated current (A) 25, Function MCB, Number of poles 1, Rated voltage (V) 230/400, Rated Frequency (Hz) 50/60, Rated impulse withstand voltage Uimp (kV) 6, Short circuit capacity (kA) 6, Standards IEC/EN 60898-1, IEC 60947-2, Terminals (mm²) 1-25, Tripping | ks | 86.186 | 86.186 | 21,00 | https://www.biesse.cz/modulove-a-paticove-pristroje_c374924875137026/jistice-modulove-do-125a_c38037 | https://eshop.biesse.cz/Pictures/biesse/19/2000000326/182760-182760(2).jpg | 3838895260981 | 002141518 | ETI ELEKTROELEMENT , d.o.o. | 0 | Modulové a paticové přístroje | Jističe modulové do 125A
PCE01147 | Zásuvka 864-6V 400V 4x16A na omítku IP44,6h,bíla |  |  | ks | 756 | 756 | 21,00 |  |  | 9003399660535 | PC-864-6V | PCE - PRO ROZDĚLENÍ CENÍKŮ | 0
PCE01148 | Zásuvka PC-863-9V 400V 3x16A na omítku IP44,9h,bíla |  |  | ks | 756 | 756 | 21,00 |  |  | 9003399766367 | PC-863-9V | PCE - PRO ROZDĚLENÍ CENÍKŮ | 0
PCE01149 | Vidlice 3-pólová, 16A / 400V, 9h, IP44 |  |  | ks | 123.165 | 123.165 | 21,00 |  |  | 9003399125027 | PC-013-9 | PCE - PRO ROZDĚLENÍ CENÍKŮ | 0
MG260177 | Jistič CVS100B TM50D 3P 25kA LV510304 |  |  | ks | 3716.0314 | 3716.0314 | 21,00 |  |  | 3606480220111 | LV510304 | Schneider Electric CZ, s.r.o. | 0
ABB20988 | Jistič 63C/2 10kA S202M-C63UC ABB (2CDS272061R0634) |  | S202M-C63UC, Dvoupólový jistič, jmenovitý proud In: 63A, Charakteristika: C, DC: 220 / 440 V DC, AC: 253 / 440V | ks | 2980.8 | 2980.8 | 21,00 |  | https://eshop.biesse.cz/Pictures/biesse/19/2000000326/182783-182783(2).jpg | 4013614433078 | 2CDS272061R0634 | ABB s.r.o. | 0.25
PHI00703 | Výbojka CDM-T MW eco 230W/842 E40 MASTERColour |  |  | ks | 1414.01 | 1414.01 | 21,00 |  |  | 8718696596814 | 871869659681400 | Signify Commercial Czech Republic s.r.o. | 4
_ASS0338 | _Ovládač nouzového zastavení a aretací |  |  | ks | 512.2367 | 512.2367 | 21,00 |  |  |  | XALK178F | BI ESSE S.P.A. | 0
MCL80206 | Koncovka pro VE bez otvoru levá, stříbrná barva, 1ks |  | Koncovka pro VE bez otvoru pravá, stříbrná barva, 1ks | ks | 7.7025 | 7.7025 | 21,00 |  | https://eshop.biesse.cz/Pictures/biesse/19/2000000326/182795-182795(2).jpg | 8595607133371 | ML-762.029.74.0 | McLED s.r.o. | 0
_KHS1296 | _Skříň NSYPLA10104TG |  |  | ks | 37195.9464 | 37195.9464 | 21,00 |  |  |  | NSYPLA10104TG | Schneider Electric CZ, s.r.o. | 0
_KHS1297 | _Spínač 17-25A GV3P25 motorový |  | TeSys GV motorový jistič, 3P (3P), 25 A/690 V, pro 3fázové aplikace motoru 11kW@400V. Poskytuje tepelně-magnetickou ochranu s nastavením tepelného rozsahu 17-25 A, magnetické vypnutí při 14x10", vysoká vypínací schopnost Icu 100kA@400V. připojení šroubovými svorkami Everlink. ovládací prvek zastaven | ks | 5105.31 | 5105.31 | 21,00 |  |  |  | GV3P25 | Schneider Electric CZ, s.r.o. | 0.96
TE110114 | Stykač CA2KN40B7 pomocný |  | TeSys K stykač CA-K, 4 kontakty (4Z), 10A/690V, pro ovl. elektromagnetické zátěže AC-15/DC-13. Poskytuje ovládací obvod 24 V 50/60 Hz, připojení šroubovými svorkami. Pro vysoké provozní rychlosti do 180 cyklů/min a okolní teploty -25/+50 °C zajišťuje vysokou spolehlivost a trvanlivost. Kompaktní (š | ks | 695.4539 | 695.4539 | 21,00 |  |  | 3389110500325 | CA2KN40B7 | Schneider Electric CZ, s.r.o. | 0.18
OST16652 | Spínač na vrtačku NAREX EVP 13D-2H3 |  |  | ks | 414.54 | 414.54 | 21,00 |  |  |  | 66614375 | BP - SERVICE, s.r.o. | 0
OBO00419 | Příchytka ASL 733 20 ALU OBO |  | Distanční příchytka k montáži trubek a kabelů na stěnu, strop a podlahu. Se samojistným vrchním dílem. Upevnění pomocí podélného prolisu. Od velikosti příchytky 20 vhodné pro montáž pomocí hřebíkovačky nebo natloukacího nástroje. Schváleno pro zachování funkčnosti dle DIN 4102-12, resp. ČSN 73 08 | ks | 70.2515 | 70.2515 | 21,00 |  |  | 4012196600175 | 1362814 | OBO BETTERMANN s. r. o. | 0
BS020235 | _A9F74340 Jistič Acti9 iC60N 2540A 3P C |  |  | ks | 387.255 | 387.255 | 21,00 |  |  |  | 49957 | A BI ESSE Sh.p.k. | 0
SA700195 | Panel NSYSPS8100 boční soklu 800x100 (2ks) |  | Spacial SF/SFM, boční panel soklu Prisma PHP. Víceúčelová elektronická, sektorová aplikace. držák pro boční panely pro podstavec. Upevnění šrouby. povrchová úprava pro povrch epoxidový polyester. Šedá RAL 7022. Prisma Plus - P System - sokl - IP30 - IK10. 2 boční panely. | sada | 636.1052 | 636.1052 | 21,00 |  |  | 3606485126647 | NSYSPS8100 | Schneider Electric CZ, s.r.o. | 0
MG451103 | Přípojnice LVS04564 Linergy LGYE, 1600A |  |  | ks | 3766.3262 | 3766.3262 | 21,00 |  |  | 3606481870582 | LVS04564 | Schneider Electric CZ, s.r.o. | 0
MG451104 | Držák LVS04661 boční přípojnice Linergy LGYE/BS |  |  | ks | 493.0731 | 493.0731 | 21,00 |  |  | 3606481867117 | LVS04661 | Schneider Electric CZ, s.r.o. | 0
MG260178 | Rozpěra LVS04692 plochých přípojnic, š 400 |  |  | ks | 480.2605 | 480.2605 | 21,00 |  |  | 3606481866875 | LVS04692 | Schneider Electric CZ, s.r.o. | 0
SA700196 | Dno NSYEC1081 2-dílné 1000x800 Spacial SF |  |  | ks | 2154.2306 | 2154.2306 | 21,00 |  |  | 3606485126357 | NSYEC1081 | Schneider Electric CZ, s.r.o. | 0
SA700197 | Dno NSYEC881 2-dílné 800x800 Spacial SF |  |  | ks | 1932.2251 | 1932.2251 | 21,00 |  |  | 3606485126319 | NSYEC881 | Schneider Electric CZ, s.r.o. | 0
MG260179 | Jistič CVS100F TM16D 3P 36kA LV510330 |  |  | ks | 3884.6455 | 3884.6455 | 21,00 |  |  | 3606480220371 | LV510330 | Schneider Electric CZ, s.r.o. | 1.7
TLE01175 | Stmívač dimLED DALI 1x15A, 12-24V DC |  |  | ks | 717.03 | 717.03 | 21,00 |  |  | 1100687985917 | 065700 | T-LED s.r.o. | 0
EMN10512 | Skříň NUOVA 3524 IP40, 24mod., pod omítku, průhl. dveře, 350x310x110mm |  | Plastová rozvodnice NUOVA 3524 v krytí IP40, 24mod., rozměry: 350x310x110mm, svorkovnice PE/N součástí, montáž pod omítku, průhledná (transparentní) dvířka, barva: bílá. Plastová rozvodnice NUOVA 3524 v krytí IP40, rozměry: 350x310x100mm (výška x šířka x hloubka), 24mod., IK08, plastová, materiál A | ks | 946.8456 | 946.8456 | 21,00 |  | https://eshop.biesse.cz/Pictures/biesse/19/2000000326/182825-182825(2).jpg | 8429760249788 | 3524 | Famatel - CZ s.r.o. | 0
1R100240 | Svítidlo Unica noční orientační 230V NU3772 |  | Schneider Electric Nová Unica světelný modul NU3772 je mechanismus v barvě bílé Připojovací svorky tohoto světelného modulu jsou šroubové. Má šířku 45 mm, výšku 45 mm, hloubku 31 mm, s hloubkou zapuštění 21 mm, A výrobek váží 0,035 kg. Se 2 moduly. Jeho režim upevnění je nacvaknutí. Kromě toho je jm | ks | 841.7067 | 841.7067 | 21,00 | https://www.biesse.cz/vypinace-a-zasuvky_c549523885654092/schneider-electric_c549523885654096/nova-u | https://eshop.biesse.cz/Pictures/BIESSE/19/2000000326/182827_182827.JPG | 3606489456252 | NU3772 | Schneider Electric CZ, s.r.o. | 0 | Vypínače a zásuvky | Schneider electric | Nová Unica | Další funkce Nová Unica
LAP03487 | ÖLFLEX HEAT 125 C MC 4G1,5 1024425 |  |  | m | 219.2765 | 219.2765 | 21,00 |  |  | 4044777069460 | 1024425 | LAPP Czech Republic s.r.o. | 0
LAP03488 | ETHERLINE ROBUST PN Cat.7 2170452 |  |  | m | 121.1675 | 121.1675 | 21,00 |  |  | 4044777124374 | 2170452 | LAPP Czech Republic s.r.o. | 0
NOA00346 | Stykač 40A 230VAC Ex9ch40M 04 ovl. 230V, 4 NC kontakty Noark |  | Instalační stykač s ručním ovládáním , 40A , 220~240V AC, 4 vypínací kontakty | ks | 1006.434 | 1006.434 | 21,00 |  | https://eshop.biesse.cz/Pictures/biesse/19/2000000326/182834-182834(2).jpg | 8592765116772 | 111677 | NOARK Electric Europe s.r.o. | 0.336
_ZIH0338 | Odpínač Ex9FP 30A/2P pro pojistky 10x38 mm, fotovoltaické systémy |  | Pojistkový odpojovač, 30 A, 1000 V DC, 2pól, DC-20B, se signalizací | ks | 202.8015 | 202.8015 | 21,00 |  | https://eshop.biesse.cz/Pictures/biesse/19/2000000326/182835-182835(2).jpg |  | 101767 | NOARK Electric Europe s.r.o. | 0.141
_FAI0507 | SLOUPEK 15/6,4-5/1 0055240 BETZ |  |  | - | 7.9275 | 7.9275 | 21,00 |  |  |  | 0055240 BETZ | Betz s.r.o. | 0
_FAI0508 | SLOUPEK 218050080030 BETZ |  |  | - | 23.9154 | 23.9154 | 21,00 |  |  |  | 218050080030 BETZ | Betz s.r.o. | 0
WE070057 | Odpínač WSFH 10X38 1KV pojistkový |  | Svorkovnice pro připojování nebo spojování vodičů s permanentně zajištěným kontaktem. Kalená ocel odolává mechanickým silám, pocínovaná měď zajišťuje špičkovou vodivost. S vyměnitelným nosičem pro pojistku kazety. | ks | 89.046 | 89.046 | 21,00 | https://www.biesse.cz/fotovoltaika_c564938523279385/prislusenstvi_c564938523279419/pojistkove-odpina | https://eshop.biesse.cz/Pictures/biesse/19/2000000326/182843-182843(2).jpg | 4064675367666 | 2827940000 | Weidmüller, s.r.o. | 0 | Fotovoltaika | Příslušenství | Pojistkové odpínače
_ZIH0400 | Pojistka 20A 10x38 gPV 1000V DC |  |  | ks | 113.8409 | 113.8409 | 21,00 |  |  |  | 108264 | DAMIJA elektro s.r.o. | 0
LG400424 | Zásuvka 278165L trojnásobná link, 3x2P+T, 6M, bílá Mosaic |  | MOSAIC LINK ZÁSUVKA 3X2P+T ZAROVNANÁ BÍLÁ | ks | 390.8976 | 390.8976 | 21,00 | https://www.biesse.cz/vypinace-a-zasuvky_c549523885654092/legrand_c549558245399359/mosaic_c549764403 | https://eshop.biesse.cz/Pictures/biesse/19/2000000326/182851-182851(2).jpg | 3414971574748 | 278165L | LEGRAND s.r.o. | 0 | Vypínače a zásuvky | Legrand | Mosaic | Zásuvky Mosaic
OST16667 | Spínač CES-I-AP-M-C04-SK |  |  | ks | 4527.405 | 4527.405 | 21,00 |  |  |  | 117325 | EUCHNER electric s.r.o. | 0
OST16668 | Příslušenství CES-A-BBN |  |  | ks | 1191.345 | 1191.345 | 21,00 |  |  |  | 106600 | EUCHNER electric s.r.o. | 0
SRO20056 | Tyč JP 60Al 16/10 jímací plná AlMgSi 6000mm |  |  | ks | 937.728 | 937.728 | 21,00 |  |  | 8595678104102 | 421038 | D T TECHNIC s.r.o. | 0
PCE01150 | Zásuvka PC-2351-6 5x63A IP44 spojovací |  |  | ks | 1222.305 | 1222.305 | 21,00 |  |  | 9003399039164 | PC-2351-6 | PCE - PRO ROZDĚLENÍ CENÍKŮ | 0
GRL00639 | Svítidlo ALFA PIR SMD 30W NW |  | Popis produktu: REFLEKTOR LED SMD S INFRAČERVENÝM (PIR) ČIDLEM Určen pro dočasné osvětlení venkovních i vnitřních prostor. Reflektor automaticky spíná po zaregistrování pohybu ve snímaném prostoru čidla, dle jeho nastavení. Všestranně použitelný v instalacích domácích i investičních. Například k o | ks | 546.21 | 546.21 | 21,00 | https://www.biesse.cz/svitidla_c381775347976342/svitidla-venkovni-zahradni_c382106060456615/svitidlo | https://eshop.biesse.cz/Pictures/biesse/19/2000000326/182864-182864(2).jpg | 8592660134123 | GXLR055 | Greenlux s.r.o. | 2 | Svítidla | Svítidla venkovní, zahradní
GRL00640 | Svítidlo ALFA PIR SMD 20W NW |  | Popis produktu: REFLEKTOR LED SMD S INFRAČERVENÝM (PIR) ČIDLEM Určen pro dočasné osvětlení venkovních i vnitřních prostor. Reflektor automaticky spíná po zaregistrování pohybu ve snímaném prostoru čidla, dle jeho nastavení. Všestranně použitelný v instalacích domácích i investičních. Například k o | ks | 393.25 | 393.25 | 21,00 | https://www.biesse.cz/svitidla_c381775347976342/svitidla-prumyslova_c382106060456611/svitidlo-alfa-p | https://eshop.biesse.cz/Pictures/biesse/19/2000000326/182865-182865(2).jpg | 8592660134109 | GXLR053 | Greenlux s.r.o. | 2 | Svítidla | Svítidla průmyslová
GRL00641 | Svítidlo ALFA PIR SMD 10W NW |  | Popis produktu: REFLEKTOR LED SMD S INFRAČERVENÝM (PIR) ČIDLEM Určen pro dočasné osvětlení venkovních i vnitřních prostor. Reflektor automaticky spíná po zaregistrování pohybu ve snímaném prostoru čidla, dle jeho nastavení. Všestranně použitelný v instalacích domácích i investičních. Například k o | ks | 372.515 | 372.515 | 21,00 | https://www.biesse.cz/svitidla_c381775347976342/svitidla-prumyslova_c382106060456611/svitidlo-alfa-p | https://eshop.biesse.cz/Pictures/biesse/19/2000000326/182866-182866(2).jpg | 8592660134086 | GXLR051 | Greenlux s.r.o. | 2 | Svítidla | Svítidla průmyslová
GRL00642 | Svítidlo ALFA SMD 10W NW |  | Popis produktu: REFLEKTOR LED SMD Určen pro osvětlení venkovních i vnitřních prostor. Všestranně použitelný v instalacích domácích i investičních. Například k osvětlení pracovních nebo skladových prostor, okolí domů, pro lokální osvětlení apod. Hlavní předností reflektoru je vnitřní svorkovnice, | ks | 120.87 | 120.87 | 21,00 | https://www.biesse.cz/svitidla_c381775347976342/svitidla-venkovni-zahradni_c382106060456615/svitidlo | https://eshop.biesse.cz/Pictures/biesse/19/2000000326/182867-182867(2).jpg | 8592660133942 | GXLR031 | Greenlux s.r.o. | 2 | Svítidla | Svítidla venkovní, zahradní
GRLK0059 | Svítidlo DAISY RIVA-R 18W 1300lm NW IP44 |  | SVÍTIDLO LED SMD Těleso svítidla tvoří výlisek z ocelového plechu s bílým práškovým nástřikem. Difuzor tvoří UV odolné mléčné PVC, které rovnoměrně rozprostírá světelný tok v širokém úhlu 120° a tím vytváří i příjemné neoslňující světlo. Voděodolnost zajišťuje konstrukce IP44. V porovnání s | ks | 277.42 | 277.42 | 21,00 | https://www.biesse.cz/svitidla_c381775347976342/svitidla-interierova-bytova_c382106060456608/svitidl | https://eshop.biesse.cz/Pictures/biesse/19/2000000326/182868-182868(2).jpg | 8592660140063 | GXDS300V2 | Greenlux s.r.o. | 0 | Svítidla | Svítidla interiérová - bytová
GRLK0060 | Svítidlo DAISY RIVA-R 24W 1700lm NW IP44 |  | SVÍTIDLO LED SMD Těleso svítidla tvoří výlisek z ocelového plechu s bílým práškovým nástřikem. Difuzor tvoří UV odolné mléčné PVC, které rovnoměrně rozprostírá světelný tok v širokém úhlu 120° a tím vytváří i příjemné neoslňující světlo. Voděodolnost zajišťuje konstrukce IP44. V porovnání s | ks | 336.765 | 336.765 | 21,00 | https://www.biesse.cz/svitidla_c381775347976342/svitidla-interierova-bytova_c382106060456608/svitidl | https://eshop.biesse.cz/Pictures/biesse/19/2000000326/182869-182869(2).jpg | 8592660140070 | GXDS301V2 | Greenlux s.r.o. | 0 | Svítidla | Svítidla interiérová - bytová
GRLK0058 | Svítidlo DAISY REVA IP44 16W HF DIM NW |  | SVÍTIDLO LED SMD S MIKROVLNNÝM ČIDLEM A VÝKONOVÝM MEZISTUPNĚM Těleso svítidla tvoří výlisek z ocelového plechu s práškovým nástřikem, difuzor PMMA.. Vhodné pro nasvětlení vnitřních a venkovních prostor. Voděodolná konstrukce svítidla. Možnost nastavení času, po kterém svítidlo přejde do pohoto | ks | 575.575 | 575.575 | 21,00 | https://www.biesse.cz/svitidla_c381775347976342/svitidla-interierova-bytova_c382106060456608/svitidl | https://eshop.biesse.cz/Pictures/biesse/19/2000000326/182870-182870(2).jpg | 8592660136936 | GXDS271 | Greenlux s.r.o. | 2 | Svítidla | Svítidla interiérová - bytová
NGT10072 | Čidlo pohybu 360° MD Compact Mini 360i/8, 8m 2300W 10A |  |  | ks | 2234.7 | 2234.7 | 21,00 |  |  | 4015120426001 | EP10426001 | N.G. ELEKTRO TRADE, a.s. | 0.6
OSM00440 | Sklo 20074 129 Osmont |  |  | ks | 2450.52 | 2450.52 | 21,00 |  |  | 8591728200749 | 20074 | OSMONT, s.r.o. | 0
SCA00329 | Ventilátor Auto 100 H Hygrostat |  |  | ks | 1272.96 | 1272.96 | 21,00 |  |  | 4058448004445 | AUTO100H | SCAME-CZ,s.r.o. | 0
CIM00169 | Prostřihovač 132 318 šroubový děrovač BASIC PG9 včetně šroubu |  |  | ks | 1199.52 | 1199.52 | 21,00 |  |  | 4021103323182 | 132318 | NÁŘADÍ CIMCO s.r.o. | 0
CIM00170 | Prostřihovač 132 312 šroubový děrovač BASIC PG63 včetně šroubu |  |  | ks | 7735.68 | 7735.68 | 21,00 |  |  | 4021103323120 | 132312 | NÁŘADÍ CIMCO s.r.o. | 0
CIM00171 | Prostřihovač 132 514 šroubový děrovač DIAMANT M63 včetně šroubu |  |  | ks | 6927.84 | 6927.84 | 21,00 |  |  | 4021103325148 | 132514 | NÁŘADÍ CIMCO s.r.o. | 0
JAB01475 | Hodiny 3292H-A20301 03 bílá/bílá Levit |  | Hodiny spínací programovatelné (ovládací jednotka), bílá/bílá | ks | 1977.2324 | 1977.2324 | 21,00 |  | https://eshop.biesse.cz/Pictures/biesse/19/2000000326/182884-182884(2).jpg | 8592624079323 | 3292H-A20301 03 | ABB s.r.o. | 0
OST16672 | Klička RT 03.1373 trojhran |  |  | ks | 71.121 | 71.121 | 21,00 |  |  |  | RT 03.1373 | L i d o k o v, výrobní družstvo | 0
1R100241 | Přijímač Bluetooth vestavný Antracit |  |  | ks | 4963.126 | 4963.126 | 21,00 |  |  | 3606481955418 | NU360154 | Schneider Electric CZ, s.r.o. | 0
1R100242 | Reproduktory pro Bluetooth 2KS |  |  | ks | 1089.9227 | 1089.9227 | 21,00 | https://www.biesse.cz/vypinace-a-zasuvky_c549523885654092/schneider-electric_c549523885654096/nova-u |  | 3606481955296 | NU3488 | Schneider Electric CZ, s.r.o. | 0 | Vypínače a zásuvky | Schneider electric | Nová Unica | Další funkce Nová Unica
_ASS0340 | BEACON BRACKET KIT FX 40, 52103402 |  |  | ks | 481.5 | 481.5 | 21,00 |  |  |  | 52103402 | RADWES s.r.o. | 0
GME00460 | Kontakt KONPC-SPK-RPI krimpovací |  |  | ks | 9.0568 | 9.0568 | 21,00 |  |  |  | 840-009 | GM electronic, spol. s r.o. | 0
ELR01585 | Panel tvrzený plastový montážní |  |  | ks | 1311.2 | 1311.2 | 21,00 |  |  | 8595208707223 | 9110 5.X.3 | ELPLAST - KPZ Rokycany, spol. s r.o. | 0
ABB00094 | Stykač AF30ZB-00-22U |  |  | ks | 6958.5 | 6958.5 | 21,00 |  |  | 3471523124226 | 1SBL276061R2200 | ABB s.r.o. | 0
WE001008 | Jednotka DURA ECO LA-BAT 24V 7AH řídící 2789910000 |  | Baterie pro nepřerušitelný zdroj napájení (UPS) | ks | 4398.0032 | 4398.0032 | 21,00 |  | https://eshop.biesse.cz/Pictures/biesse/19/2000000326/182899-182899(2).jpg | 4064675068662 | 2789910000 | Weidmüller, s.r.o. | 0
FNX00850 | Čidlo Panlux PN71000003 pohybové 180° černá IP65 |  | Moderní nástěnný PIR senzor pohybu s polohovatelnou hlavou. #PIRsensor180 | ks | 297 | 297 | 21,00 |  | https://eshop.biesse.cz/Pictures/biesse/19/2000000326/182900-182900(2).jpg | 8595216614810 | PN71000003 | PANLUX s.r.o. | 0.84
1R100243 | Zásuvka Unica datová 1xRJ45 Kat.5e UTP 2M BÉŽOVÁ |  | Schneider Electric Nová Unica RJ45 konektor NU341144 je v barvě béžové. Jako ekologický prémiový produkt je toto zařízení šetrné k životnímu prostředí. Neobsahuje rtuť ani těžké kovy, čímž je neustále postaráno o životní prostředí a vaše zdraví. Tento konektor RJ45 rovněž neobsahuje SVHC (látky vzbu | ks | 195.311 | 195.311 | 21,00 |  |  | 3606481955111 | NU341144 | Schneider Electric CZ, s.r.o. | 0
SIE00079 | Stykač 3RT2015-2BB41 |  |  | ks | 661.5756 | 661.5756 | 21,00 |  |  |  | 3RT2015-2BB41 | JORK, spol. s r.o. | 0
ZIH00340@ | _Skříň ACQUA PLUS 39054 IP65, 54 mod. |  | Plastová rozvodnice AcquaPLUS 39054 ve vyšším krytí IP65, EXTRA prostorná (57mm pod DIN lištou), 3x18mod., rozměry: 639x432x160mm, svorkovnice PE/N součástí, montáž na omítku, průhledná dvířka, barva: světle šedá. Plastová rozvodnice AcquaPLUS 39054 ve vyšším krytí IP65, rozměry: 630x432x160mm (výš | ks | 2594.7984 | 2594.7984 | 21,00 |  | https://eshop.biesse.cz/Pictures/biesse/19/2000000326/182907-182907(2).jpg |  | 39054 | Famatel - CZ s.r.o. | 0
ZIH00341 | _Skříň ACQUA PLUS 39036 IP65, 36 mod. |  | Plastová rozvodnice AcquaPLUS 39036 ve vyšším krytí IP65, EXTRA prostorná (57mm pod DIN lištou), 2x18mod., rozměry: 464x432x160mm, svorkovnice PE/N součástí, montáž na omítku, průhledná dvířka, barva: světle šedá. Plastová rozvodnice AcquaPLUS 39036 ve vyšším krytí IP65, rozměry: 464x432x160mm (výš | ks | 1982.1252 | 1982.1252 | 21,00 |  | https://eshop.biesse.cz/Pictures/biesse/19/2000000326/182908-182908(2).jpg |  | 39036 | Famatel - CZ s.r.o. | 0
_FAI0510 | Stykač AF30ZB-00-22U |  |  | ks | 6958.5 | 6958.5 | 21,00 |  |  |  | 1SBL276061R2200 | ABB s.r.o. | 0.37
MG162299 | Rámeček SDD312805 pěti. béžový Sedna |  | Schneider Electric Sedna Design Elements krycí rámeček SDD312805 společnosti Schneider Electric v béžové barvě. Odpovídající montážní skříň může být zapuštěna do povrchu stěny. Její upevnění je zajištěno šrouby. Krycí rámeček je vyroben z termoplastu ABS-UV se stabilizovaným UV, který jej tvoří ješ | ks | 90.6943 | 90.6943 | 21,00 |  |  | 3606481482457 | SDD312805 | Schneider Electric CZ, s.r.o. | 0
SOL00916 | Držák TV 1MK41 |  |  | ks | 772.3123 | 772.3123 | 21,00 |  |  | 8592718022280 | 1MK41 | Solight Holding, s.r.o. | 0
WE010202 | Špička H1,5/16D ZH SW SV 9004420000 |  | Elektricky galvanizovaná měděná objímka pro ochranu odizolovaných pružných vodičů. Krimpování vodičových koncovek chrání vodiče a umožňuje permanentně stabilní elektrická připojení. | ks | 0.7915 | 0.7915 | 21,00 |  | https://eshop.biesse.cz/Pictures/biesse/19/2000000326/182917-182917(2).jpg | 4008190167455 | 9004420000 | Weidmüller, s.r.o. | 0
MCL01020 | Zdroj 60W, DC24V/2,5A, IP20, kovový |  | LED napěťový zdroj pro LED pásky 60W, výstupní napětí DC 24V, proud max. 2,5A. IP20. Vstupní napětí 170 - 250V AC, materiál krytu: kov. Rozměry 110x78x35mm, hmotnost 220g. Při výběru zdroje počítejte s výkonovou rezervou min. 20%. Doba náběhu cca 0,5 - 2s. | ks | 299.9445 | 299.9445 | 21,00 |  | https://eshop.biesse.cz/Pictures/biesse/19/2000000326/182919-182919(2).jpg | 8595607248440 | ML-732.052.45.1 | McLED s.r.o. | 0
MCL80207 | Wifi router ML-910.101.22.0 |  | WiFi router s integrovaným RF převodníkem umožňuje ovládání RF přijímačů pomocí volně dostupné aplikace Easylighting nainstalované v mobilním zařízení se systémy Android a iOS. Rozměry: 110x85x24,2mm. Max. vzdálenost mezi routerem a RF přijímačem: 20m. Může šířit internet přes WiFi (konektor RJ45 - | ks | 2008.2816 | 2008.2816 | 21,00 |  | https://eshop.biesse.cz/Pictures/biesse/19/2000000326/182920-182920(2).jpg | 8595607127233 | ML-910.101.22.0 | McLED s.r.o. | 0
NGT10073 | Nůž NO 30155 Jokari Secura Super NO.15 odiz. |  |  | ks | 817.578 | 817.578 | 21,00 |  |  |  | NO 30155 | N.G. ELEKTRO TRADE, a.s. | 0
LAP03490 | NYCWY 3x10/10 |  |  | m | 401.07 | 401.07 | 21,00 |  |  |  |  | allkabel s.r.o. | 0
EEP00117 | Relé HRH-9 hladinové, 1-6 hladin |  | -Relé je určeno pro kontrolu hladiny vodivých kapalin ve studnách, jímkách, nádržích, bazénech, tankerech, zásobnících... -Galvanicky oddělené napájecí a hlídací obvody. -Možnost připojení až 6 hladinových sond (+ jedna společná sonda). -Každá sonda má své výstupní relé. -Volba funkce pro každo | ks | 2878.304 | 2878.304 | 21,00 |  | https://eshop.biesse.cz/Pictures/biesse/19/2000000326/182932-182932(2).jpg | 8595188181334 | 8133 | ELKO EP, s.r.o. | 0
ABGT0016 | Skříň UK660MV multimediální 5řad ABB pod omítku |  | Zapuštěná multimediální rozvodnice s propojovacím polem, perforovaný ocelový plech segmentové montážní desky, držáky vodičů, gumové držáky přístrojů a úchytky otočná trojitá zásuvka s adaptérem Euro s kovovým krycím rámem a větranými dvířky | ks | 4033.5 | 4033.5 | 21,00 |  | https://eshop.biesse.cz/Pictures/biesse/19/2000000326/182934-182934(2).png | 4011617313861 | 2CPX031386R9999 | ABB s.r.o. | 0
WE700048 | Zdroj PRO INSTA 90W 24V 3,8A 2580250000 |  | Napájecí jednotka pro stejnosměrné napětí. | ks | 1373.6608 | 1373.6608 | 21,00 |  | https://eshop.biesse.cz/Pictures/biesse/19/2000000326/182935-182935(2).jpg | 4050118590982 | 2580250000 | Weidmüller, s.r.o. | 0
GRL00650 | Difuzor GXLP201 CL mléčný 1m pro přisazenou GXLP061 Greenlux |  |  | ks | 35.955 | 35.955 | 21,00 |  | https://eshop.biesse.cz/Pictures/biesse/19/2000000326/182940-182940(2).jpg | 8592660129679 | GXLP201 | Greenlux s.r.o. | 0
EMS00837 | Nabíječka baterií GP Eco E811 + 4× AA 2100 + 4× AAA |  |  | ks | 769.6 | 769.6 | 21,00 |  |  | 4891199204470 | 1604881100 | EMOS spol. s r.o. | 0
GRL00651 | Svítidlo FOX SOLAR PIR 12LED W NW |  | Přisazené nástěnné svítidlo, které je napájeno solární energií. Po setmění v případě detekce pohybu ve snímaném úseku poskytne plné osvětlení dle nastaveného módu. Zadní osvětlení zajistí decentní osvětlení zdi. Svítidlo je z kvalitního a odolného plastu. Pro instalaci doporučujeme zvolit dobře pro | ks | 412.335 | 412.335 | 21,00 |  | https://eshop.biesse.cz/Pictures/biesse/19/2000000326/182944-182944(2).jpg | 8592660129013 | GXSO004 | Greenlux s.r.o. | 2
_ISF0877 | _Jistič 13C/2 iC60H 10kA |  |  | ks | 610.6556 | 610.6556 | 21,00 |  |  |  | A9F07213 | Schneider Electric CZ, s.r.o. | 0.23
SOL00917 | Svítilna WL107 |  |  | ks | 74.8232 | 74.8232 | 21,00 |  |  | 8592718019235 | WL107 | Solight Holding, s.r.o. | 0
PRZ02600 | Svítidlo PERI 49000 2xE27/60W nikl satin |  |  | ks | 525.1339 | 525.1339 | 21,00 |  |  | 8585032208270 | 49000 | LUXERA s.r.o. | 8
WAG00394 | Můstek hřebenový 859-404 WAGO |  | Můstek, Pro otvory pro můstky, 4×, Izolováno, Světle šedá | ks | 15.1789 | 15.1789 | 21,00 |  | https://eshop.biesse.cz/Pictures/biesse/19/2000000326/182969-182969(2).jpg | 4044918507820 | 859-404 | WAGO-Elektro spol. s r.o. | 0
WE640112 | Konektor BLZP 5,08HC/08/180 SN BK BX |  | Zásuvné připojení DPS s inovativní technologií připojení pro bezpečné a intuitivní ovládání | ks | 114.9088 | 114.9088 | 21,00 |  | https://eshop.biesse.cz/Pictures/biesse/19/2000000326/182971-182971(2).jpg | 4032248617913 | 1943870000 | Weidmüller, s.r.o. | 0
FEN00305 | Kabel PFP-58 58m/660V |  |  | ks | 2697.825 | 2697.825 | 21,00 |  |  | 8590875057190 | 2330170 | FENIX Trading, s. r. o. | 0
JAB01476 | Čidlo 3299A-A02180 S2 pohybové 180° Tango |  | Snímač spínače automatického (rovina, úhel 180°), kouřová šedá | ks | 894.5508 | 894.5508 | 21,00 |  | https://eshop.biesse.cz/Pictures/biesse/19/2000000326/182973-182973(2).png | 8592624094838 | 3299A-A02180 S2 | ABB s.r.o. | 0
OST16682 | Svítidlo LED2 SLIM-R ON, L LED2 1183231 |  |  | ks | 1441.5 | 1441.5 | 21,00 |  |  | 8585054400461 | LED2 1183231 | AULIX lighting spol. s r.o. | 4
EGL01168 | Svítidlo 97613 PASTERI |  |  | ks | 2407.84 | 2407.84 | 21,00 |  |  | 9002759976132 | 97613 | EGLO CZ+SK s.r.o. | 0
FVE11054 | Šroub "T" s plochou hlavou - AN9814 M8x20/A2 |  |  | ks | 11.6641 | 11.6641 | 21,00 | https://www.biesse.cz/fotovoltaika_c564938523279385/konstrukce_c564938523279413/spojovaci-material_c | https://eshop.biesse.cz/Pictures/BIESSE/19/2000000326/182977_182977.JPG |  | 1247606007 | INGOMAT, spol. s r.o. | 0 | Fotovoltaika | Konstrukce | Spojovací materiál
FVE11055 | Matice FVE M8 s ozubenou přírubou |  | Charakteristiky a výhody • Šestihranná přírubová matice • Velikost závitu M8 • Vyrobeno z nerezové oceli odolné proti korozi | ks | 3.4128 | 3.4128 | 21,00 | https://www.biesse.cz/fotovoltaika_c564938523279385/konstrukce_c564938523279413/spojovaci-material_c | https://eshop.biesse.cz/Pictures/BIESSE/19/2000000326/182978_182978.PNG | 8592339199088 | 31425008 | Koňařík s.r.o. | 0 | Fotovoltaika | Konstrukce | Spojovací materiál
TE511278 | Skříň XALD214 |  |  | ks | 1003.4421 | 1003.4421 | 21,00 |  |  | 3389110114089 | XALD214 | Schneider Electric CZ, s.r.o. | 0
SRO00052 | Držák úhelníku ochranného DUD s 100 FeZn |  |  | ks | 35.52 | 35.52 | 21,00 |  |  | 8595678101033 | 102140 | D T TECHNIC s.r.o. | 0
TE631001 | Relé XPSUAT33A3AP PREVENTA bezpečnostní |  |  | ks | 10475.1267 | 10475.1267 | 21,00 |  |  | 3606489601713 | XPSUAT33A3AP | Schneider Electric CZ, s.r.o. | 0
TE621064 | Relé XPSUEP14AP PREVENTA bezpečnostní |  |  | ks | 8186.139 | 8186.139 | 21,00 |  |  | 3606489601775 | XPSUEP14AP | Schneider Electric CZ, s.r.o. | 0
TE621065 | Relé XPSUAT13A3AP PREVENTA bezpečnostní |  |  | ks | 9523.2084 | 9523.2084 | 21,00 |  |  | 3606489601690 | XPSUAT13A3AP | Schneider Electric CZ, s.r.o. | 0
TE621066 | Relé XPSUAK32AP PREVENTA bezpečnostní |  |  | ks | 5762.0578 | 5762.0578 | 21,00 |  |  | 3606489601676 | XPSUAK32AP | Schneider Electric CZ, s.r.o. | 0
ABB20989 | Stykač AF140-30-00-13 100-250V AC/DC ABB |  |  | ks | 8760.75 | 8760.75 | 21,00 |  |  | 7320500477045 | 1SFL447001R1300 | ABB s.r.o. | 0
FRA00149 | Trubka FBY-SL-CZ 23 125N bílá -25+90°C 15512023 Frankische |  | FBY-SL-CZ je velmi lehká plastová ohebná trubka z polyolefinu, která brání šíření plamene a má mléčnou barvu. Tato plastová ohebná trubka se používá pro instalaci pod omítku. | m | 11.2669 | 11.2669 | 21,00 |  | https://eshop.biesse.cz/Pictures/biesse/19/2000000326/183003-183003(2).jpg | 4013960300307 | 15512023 | Fränkische Rohrwerke Gebr.Kirchner GmbH & Co.KG | 0
ABB11316 | Stykač 38A ABB AF38-30-00-11 24-60VAC 20-60VDC |  |  | ks | 2032.5 | 2032.5 | 21,00 |  |  | 3471523111516 | 1SBL297001R1100 | ABB s.r.o. | 0.31
ABB11317 | Stykač 40 A, DIN Rail, 690 V, 3PST-NO, 3 Pole, 18.5 kW |  |  | ks | 3414.75 | 3414.75 | 21,00 |  |  | 3471523132016 | 1SBL347001R1100 | ABB s.r.o. | 0
ABB11318 | Stykač, 140 A, DIN Lišta, 690 V, 3PST-NO, 3 Póly, 90 kW |  |  | ks | 8856.75 | 8856.75 | 21,00 |  |  | 7320500476949 | 1SFL447001R1311 | ABB s.r.o. | 0
OST16691 | Plašič kun a myší |  |  | ks | 1246.1775 | 1246.1775 | 21,00 |  |  | 8594208020011 | PLAŠIČ | Vyplašto s.r.o. | 0.84
OST16692 | Držák pro plašičku |  |  | ks | 124.89 | 124.89 | 21,00 |  |  | 8594208020059 | DRŽÁK PLAŠIČE | Vyplašto s.r.o. | 0
ABB11319 | Motor Baldor EM2333T-58 |  |  | ks | 63402 | 63402 | 21,00 |  |  |  | 7BEM2333T-58 | SMAR s.r.o. | 0
ABB11320 | Motor Baldor EM3710T-58 |  |  | ks | 33304.5 | 33304.5 | 21,00 |  |  |  | 7BEM3710T-58 | SMAR s.r.o. | 0
NOA00347 | Signálka Ex9PD1r 230V AC/DC červená |  | Světelné návěstí, 24V AC/DC, 1 červená LED | ks | 244.647 | 244.647 | 21,00 |  | https://eshop.biesse.cz/Pictures/biesse/19/2000000326/183014-183014(2).jpg | 8592765118028 | 102431 | NOARK Electric Europe s.r.o. | 0.09
SA200099 | Skříň NSYPLA12124G 7035 Thalassa PLA 1250x1250x420 IP65 |  |  | ks | 35058.9202 | 35058.9202 | 21,00 |  |  | 3606480774577 | NSYPLA12124G | Schneider Electric CZ, s.r.o. | 0
WE010203 | Lišta TS 15x5/LL 11751 - délka 164 mm |  |  | ks | 90 | 90 | 21,00 |  |  |  | 0117510000 | Václav Hudec | 0
WE010204 | Lišta TS 35X7,5/5X18 2M/ST/SZ 2m perforovaná 187909 - délka 66,5 mm |  |  | ks | 70 | 70 | 21,00 |  |  |  | 1879090000 | Václav Hudec | 0
JAB10906 | Rámeček dvojnásobný s otvorem 55x55 bílá/ledová bílá 3901H-A05520 01 Levit ABB ( |  | Rámeček dvojnásobný s otvorem 55x55, bílá/ledová bílá | ks | 87.373 | 87.373 | 21,00 |  | https://eshop.biesse.cz/Pictures/biesse/19/2000000326/183025-183025(2).jpg | 8592624103219 | 3901H-A05520 01 | ABB s.r.o. | 0
_ISF0878 | _Skříň NSYPLA12124G 7035 Thalassa PLA 1250x1250x420 IP65 |  |  | ks | 35058.9202 | 35058.9202 | 21,00 |  |  |  | NSYPLA12124G | Schneider Electric CZ, s.r.o. | 0
_ISF0879 | _Panel NSYPMM1212 montážní pro PLA1212 |  |  | ks | 7404.5025 | 7404.5025 | 21,00 |  |  |  | NSYPMM1212 | Schneider Electric CZ, s.r.o. | 0
OST16693 | Pasovina 30x10 CU 4000mm 10,8kg |  |  | ks | 6052.5 | 6052.5 | 21,00 |  |  |  |  | Barevné kovy Tetour, s.r.o. | 0
EMS00840 | Žárovka LED 6W E27 NW 3PC Mini Globe Emos |  |  | ks | 33.8624 | 33.8624 | 21,00 |  |  | 8592920088876 | 1525733428 | EMOS spol. s r.o. | 2
_FAI0513 | Termostat Ö013 2455R100081 |  |  | - | 706.5939 | 706.5939 | 21,00 |  |  |  | Ö013 2455R100081 | Sibalco AG | 0
1R100244 | Zásuvka Unica TVR/SAT individuální 2dB 2M Aluminium |  | Schneider Electric Nová Unica TV/FM/SAT zásuvka NU345430 je mechanismus v barvě aluminium se 2 moduly. Typ televizní zásuvky je individuální a televizní konektor je samec typu IEC 9,52 mm. Konektor SAT je samice typu IEC 9,52 mm. Její odpovídající montážní krabice může být zapuštěna do povrchu stěn | ks | 416.4778 | 416.4778 | 21,00 |  |  | 3606489467333 | NU345430 | Schneider Electric CZ, s.r.o. | 0
1R100245 | Zásuvka Unica datová 1xRJ45 Kat.5e UTP 2M Aluminium |  | Schneider Electric Nová Unica RJ45 konektor NU341130 je v barvě aluminium. A co víc, toto zařízení je kvalifikováno jako ekologický prémiový výrobek s minimálním použitím nebezpečných látek. Neobsahuje rtuť ani těžké kovy, čímž je neustále postaráno o životní prostředí a vaše zdraví. Tento konektor | ks | 274.4696 | 274.4696 | 21,00 |  |  | 3606489466787 | NU341130 | Schneider Electric CZ, s.r.o. | 0
JAB01477@DOPRODEJ | Zásuvka 3125MVS6WH IP67/69 |  |  | ks | 8256.9367 | 8256.9367 | 21,00 |  |  | 7392696627429 | 2CMA162742R1000 | ABB s.r.o. | 0
KOL01705 | Příchytka PKDZ1 26_F pro drátěný žlab |  | Sonapky pro drátěné žlaby | ks | 43.544 | 43.544 | 21,00 |  |  | 8595568935939 | PKDZ1 26_F | KOPOS KOLÍN a.s. | 0
GRL00656@DOPRODEJ | Modul LED 20W-NW |  | Popis produktu: MAGNETICKÁ DESKA LED PCB Univerzální LED modul pro rychlou montáž. Náhrada za málo efektivní světelné zdroje - klasické a úsporné žárovky. Snadná montáž přisazením ke kovové montuře svítidla pomocí tří magnetických patek. Integrovaný zdroj napájení určený k přímému zapojení na | ks | 158.73 | 158.73 | 21,00 |  | https://eshop.biesse.cz/Pictures/biesse/19/2000000326/183064-183064(2).jpg | 8592660140667 | GXLM010 | Greenlux s.r.o. | 2
GRL00657@DOPRODEJ | Modul LED 24W-NW |  | Popis produktu: MAGNETICKÁ DESKA LED PCB Univerzální LED modul pro rychlou montáž. Náhrada za málo efektivní světelné zdroje - klasické a úsporné žárovky. Snadná montáž přisazením ke kovové montuře svítidla pomocí čtyř magnetických patek. Integrovaný zdroj napájení určený k přímému zapojení n | ks | 184.47 | 184.47 | 21,00 |  | https://eshop.biesse.cz/Pictures/biesse/19/2000000326/183065-183065(2).jpg | 8592660140674 | GXLM011 | Greenlux s.r.o. | 2
GRL00658 | Modul LED 36W-NW |  | Popis produktu: MAGNETICKÁ DESKA LED PCB Univerzální LED modul pro rychlou montáž. Náhrada za málo efektivní světelné zdroje - klasické a úsporné žárovky. Snadná montáž přisazením ke kovové montuře svítidla pomocí čtyř magnetických patek. Integrovaný zdroj napájení určený k přímému zapojení n | ks | 270.27 | 270.27 | 21,00 | https://www.biesse.cz/svetelne-zdroje_c381775347976343/zdroje-led_c382106060456624/led-moduly_c66896 | https://eshop.biesse.cz/Pictures/biesse/19/2000000326/183066-183066(2).jpg | 8592660140681 | GXLM012 | Greenlux s.r.o. | 2 | Světelné zdroje | Zdroje LED | LED moduly
SEZ00959 | Skříň ROSPG 1631 1x16A/5P, 2x230V IP67 SEZ |  |  | ks | 960.0651 | 960.0651 | 21,00 |  |  | 8584128105226 | ROSPG 1631 | SEZ - CZ s.r.o. | 0
EGL01169 | Svítidlo TOWNSHEND 4 – EGLO 43522 |  |  | ks | 2103.88 | 2103.88 | 21,00 |  |  | 9002759435226 | 43522 | EGLO CZ+SK s.r.o. | 0
OMR00702 | Měnič VZAB0P7BAA 1,1kW V1000 |  |  | ks | 15112.08 | 15112.08 | 21,00 |  |  | 4547648388986 | VZAB0P7BAA | OMRON ELECTRONICS spol. s r.o. | 0
MCL80208 | Profil AL PG, 15x7 mm, bez difuzoru, 2 m |  | Hliníková základna k přisazenému profilu PG, bez difuzoru. Lze dokoupit mléčný, matný nebo čirý difuzor. Tento profil je určen pro krytí a chlazení LED pásků do šíře až 11mm a výkonu max. 14,4 W/m. Profil lze upevnit pomocí samostatně prodávaných kovových úchytů, případně jej lze přivrtat nebo přile | m | 70.395 | 70.395 | 21,00 |  | https://eshop.biesse.cz/Pictures/biesse/19/2000000326/183073-183073(2).jpg | 8595607122344 | ML-761.101.02.2 | McLED s.r.o. | 0
TRE00038 | Svítidlo PRIMA LED TUBE 2x120 PCc 1200mm (2x36W) bez LED trubic, nerez spony |  |  | ks | 726.3 | 726.3 | 21,00 |  |  | 8590515376506 | 37650 | TREVOS, a.s. | 13
OST16697@ | Spínač NLP-120-1 |  |  | ks | 1506 | 1506 | 21,00 |  |  |  | NLP-120-1 | NIVELCO BOHEMIA s.r.o. | 0
1R100246 | Zásuvka Unica datová 1xRJ45 Kat.5e UTP 1M Béžová |  | Schneider Electric Nová Unica RJ45 konektor NU341044 je v barvě béžové. Tento datový konektor RJ45 je šetrný k životnímu prostředí a je také ekologickým prémiovým výrobkem. Neobsahuje rtuť ani těžké kovy, čímž je neustále postaráno o životní prostředí a vaše zdraví. Tento konektor RJ45 rovněž neobsa | ks | 195.311 | 195.311 | 21,00 |  |  | 3606481955104 | NU341044 | Schneider Electric CZ, s.r.o. | 0
RAB01698 | Svítidlo Pablo 3980 |  |  | ks | 1765.6363 | 1765.6363 | 21,00 |  |  | 5998250339801 | 3980 | RABALUX CZ Svítidla s.r.o. | 0
REX00199 | Skříň RE 1/1 - ČEZ - 1xELM/1xHDO bez HJ + FVE + podruž. 36M vpravo 78x69 (bez za |  |  | ks | 11587.6896 | 11587.6896 | 21,00 |  |  |  | 51062 | REX elektro s.r.o. | 0
MG162300 | Spínač ř.7, bezšroubový, Aluminium ASFORA |  | Schneider Electric Asfora spínač EPH0500-161 v barvě hliníku je mechanismus s montážním rámečkem s 1 kolébkou. Toto je přepínač křížový. Zařízení je upevněno pomocí šroubů nebo čelistí. A jmenovitý proud tohoto spínače je 10AX s rozsahem napájení 2300 W. Spínač má šířku 71 mm, výšku 71 mm a hloubku | ks | 114.5612 | 114.5612 | 21,00 |  |  | 3606480728433 | EPH0500161 | Schneider Electric CZ, s.r.o. | 0
ABB20990 | Svodič OVR PV T1-T2 5-1000 P QS |  | OVR PV T1-T2 5-1000 P QS, Přepěťová fotovoltaická ochrana, Typ: T1-T2, určeno pro póly: L1, Iimp, Ifi: 5-1000, S výměnným modulem, S indikátorem konce živostnosti (QS- QuickSafe) | ks | 2872.17 | 2872.17 | 21,00 |  | https://eshop.biesse.cz/Pictures/biesse/19/2000000326/183086-183086(2).jpg | 4053546034615 | 2CTB812050R1000 | ABB s.r.o. | 0
EMS00842 | Žárovka LED 11W E27 A67 Filament neutrální bílá |  |  | ks | 90.1394 | 90.1394 | 21,00 |  |  | 8592920103548 | 1525283404 | EMOS spol. s r.o. | 2
OST16698 | Meteostanice WarioWeather Compact |  |  | ks | 13326.45 | 13326.45 | 21,00 |  |  |  | METEOSTANICE | WANET s.r.o. | 0
OST16699 | Kabel 25m přívodní |  |  | ks | 929.745 | 929.745 | 21,00 |  |  |  | KABEL 25M | WANET s.r.o. | 0
OST16700 | Konzole multifunkční Meteo |  |  | ks | 979.335 | 979.335 | 21,00 |  |  |  | KONZOLE | WANET s.r.o. | 0
OST16701 | Srážkoměr vyhřívaný |  |  | ks | 3595.035 | 3595.035 | 21,00 |  |  |  | SRÁŽKOMĚR | WANET s.r.o. | 0
ABB20991 | Svodič OVR PV T2 40-1000 P TS |  | Přepěťová ochrana pro fotovoltaické aplikace, Typ: T2, Iimp, Ifi, Uc: 40-1000 kA (V), S výměnným modulem, S pomocným kontaktem | ks | 2325.09 | 2325.09 | 21,00 |  | https://eshop.biesse.cz/Pictures/biesse/19/2000000326/183094-183094(2).png | 4053546050165 | 2CTB802401R1000 | ABB s.r.o. | 0
PHI00704 | Výbojka TForce Core LED HPL 26W E27 840 FR 4000K |  |  | ks | 979.973 | 979.973 | 21,00 |  |  |  | 871869975035000 | Signify Commercial Czech Republic s.r.o. | 3
FVE00207 | Úchyt pro trapézové střechy do zvlnění 22mm Schletter |  | SingleFix Pro - pro výšky zvlnění od 22 mm (1 kus) - šrouby je nutné objednatsamostatně dle potřeby (2 kusy pro každý SingleFix Pro) | ks | 51.5625 | 51.5625 | 21,00 | https://www.biesse.cz/fotovoltaika_c564938523279385/konstrukce_c564938523279413/spojovaci-material_c | https://eshop.biesse.cz/Pictures/BIESSE/19/2000000326/183098_183098.PNG |  | 113009-003 | PVolt s.r.o. | 0 | Fotovoltaika | Konstrukce | Spojovací materiál
FVE00208 | Šroub do tenkého plechu 5,5 x 25 A2 s těsněním Schletter |  |  | ks | 12.5001 | 12.5001 | 21,00 |  |  | 4061245014609 | 943000-700 | PVolt s.r.o. | 0
_ISF0881 | _Okno NSYCW33 akrylové 300x300mm |  |  | ks | 12715.235 | 12715.235 | 21,00 |  |  |  | NSYCW33 | Schneider Electric CZ, s.r.o. | 0
NOA00348 | Odpínač Pojistkový, pro pojistky 10x38mm 3P 32A |  | Pojistkový odpojovač, pro pojistky 10x38mm 3P 32A | ks | 265.8421 | 265.8421 | 21,00 |  | https://eshop.biesse.cz/Pictures/biesse/19/2000000326/183102-183102(2).jpg | 8592765044785 | 104477 | NOARK Electric Europe s.r.o. | 0.203
GME00464 | Transil 1.5KE33CA, Bipolární, 33V, 1500W, DO201 |  |  | ks | 14.5197 | 14.5197 | 21,00 |  |  |  | 222-211 | GM electronic, spol. s r.o. | 0
FVE11057 | Šroub FVE M10/25 se šestihranou hlavou Schletter |  | Schletter 943610-035 šroub šestihranný M10x35rozměryPrůměr: M10Délka: 35 mm | ks | 8.415 | 8.415 | 21,00 | https://www.biesse.cz/fotovoltaika_c564938523279385/konstrukce_c564938523279413/spojovaci-material_c | https://eshop.biesse.cz/Pictures/BIESSE/19/2000000326/183104_183104.PNG | 4043377359858 | 943610-025 | PVolt s.r.o. | 0 | Fotovoltaika | Konstrukce | Spojovací materiál
FVE11058 | Matice FVE M10 s ozubenou přírubou Schletter |  | VROUBKOVANÁ PŘÍRUBOVÁ MATICE M10 | ks | 8.415 | 8.415 | 21,00 | https://www.biesse.cz/fotovoltaika_c564938523279385/konstrukce_c564938523279413/spojovaci-material_c | https://eshop.biesse.cz/Pictures/BIESSE/19/2000000326/183105_183105.PNG | 4043377360069 | 943912-010 | PVolt s.r.o. | 0 | Fotovoltaika | Konstrukce | Spojovací materiál
TE510612 | Skříň XAPA3100 |  |  | ks | 3093.9806 | 3093.9806 | 21,00 |  |  | 3389110313178 | XAPA3100 | Schneider Electric CZ, s.r.o. | 0
LG110641@ | Čidlo 048959 PIR stropní, do 20m IP40 |  |  | ks | 3439.76 | 3439.76 | 21,00 |  |  |  | 048959 | LEGRAND s.r.o. | 0
FVE11059@ | Krytka nosníku Solo Profi05 (černá) Schletter |  | Informace o produktu "Schletter 129011-900 plastová koncovka solo" Schletter 129011-900 plastová koncovka Solo Koncovka pro profily řady Solo. | ks | 19.89 | 19.89 | 21,00 | https://www.biesse.cz/fotovoltaika_c564938523279385/konstrukce_c564938523279413/ostatni-komponenty_c | https://eshop.biesse.cz/Pictures/biesse/19/2000000326/183116-129011-900.png |  | 129011-900 | PVolt s.r.o. | 0 | Fotovoltaika | Konstrukce | Ostatní komponenty
CIT00083 | Svodič DS240S-130DC 180VDC 50A typ 2 CITEL |  |  | ks | 883.56 | 883.56 | 21,00 |  |  | 3309450014931 | 310811 | ELEKTROSTAV KOUDELA, akciová společnost | 0.3
FVE11062@ | Objímka 503 VA pro střechu se stojatou drážkou Schletter |  |  | ks | 137.7 | 137.7 | 21,00 |  |  |  | 112001-005 | PVolt s.r.o. | 0
BA121099 | Brána MTN6725-0003 REG-K/1/16/64 KNX-DALI |  | Brána KNX DALI připojuje KNX sběrnici do 1 DALIy výstupu Gateway je řídící zařízení kategorie I DALI s integrovaným napájením DALIu ECG Zařízení je jednoduché hlavní řídicí zařízení podle ENN 62386 ed/1 a ed/2 Je schopno ovládat DALIy ECG ed/1 a ed/2 - také smíšené ale podle jednoho kontroléru nemůž | ks | 25779.675 | 25779.675 | 21,00 |  |  | 3606489484040 | MTN6725-0003 | Schneider Electric CZ, s.r.o. | 0.21
HLB00765 | Skříň ER212/NVP7P/80A/FV-P35MM2 |  |  | ks | 6780.375 | 6780.375 | 21,00 |  |  |  | ER212/NVP7P/80A/FV-P35MM2 | DCK Holoubkov Bohemia a.s. | 0
SA100120 | Dveře NSYDS3D106 plné 1000x600 S3D |  |  | ks | 4142.4682 | 4142.4682 | 21,00 |  |  | 3606480427114 | NSYDS3D106 | Schneider Electric CZ, s.r.o. | 0
TYMP1152 | Svítidlo LED MONZA NW bílá 230V KU68 IP20 s čidlem (TYP 01-326-51) |  |  | ks | 2311.8 | 2311.8 | 21,00 |  |  | 5903669484851 | TYP 01-326-51 | TYMPOL PLUS s.r.o. | 2
TLX00020 | Svítidlo TPUWE150N90 LED 4000K. IP66, AC 100-305V |  |  | ks | 8674.195 | 8674.195 | 21,00 |  |  | 8592751006063 | TPUWE150N90 | TESLUX Lighting s. r. o. | 0
OST16711 | Kleště NL 246 266 |  |  | ks | 3048.03 | 3048.03 | 21,00 |  |  |  | NL 246 266 | N.G. ELEKTRO TRADE, a.s. | 0
MDS01171 | Svítidlo OZN/ETL/6W/B/1/SA/AT/WH nouzové 6W 1h IP65 SA Modus |  | EXIT L 6W LED 850 lm PREMIUM IP65 1h , stále svítící / svítící pri výpadku, autotest, bílé MATERIÁLY: Bílé polykarbonátové teleso Pruhledný polykarbonátový kryt MONTÁŽ: Prisazená (stena, strop) Volitelne vestavná** (stena, strop) - výrez 125x260mm Volitelne závesná*** (strop) NAPÁJENÍ: | ks | 2978.3 | 2978.3 | 21,00 |  | https://eshop.biesse.cz/Pictures/biesse/19/2000000326/183141-183141(2).jpg | 5902869526842 | OZN/ETL/6W/B/1/SA/AT/WH | MODUS, spol. s r.o. | 4
LET00806 | Uzavírání ND-RB-U pro rozvodnice RZB, barva bílá |  | uzavírání, barva bílá, pro RZB | ks | 47.6928 | 47.6928 | 21,00 |  | https://eshop.biesse.cz/Pictures/biesse/19/2000000326/183145-183145(2).jpg | 8590125444862 | OEZ:44486 | OEZ s.r.o. | 0
SE011003 | Odpínač NSX160NA AC 3P 160A |  |  | ks | 8279.087 | 8279.087 | 21,00 |  |  | 3606481999269 | C163160S | Schneider Electric CZ, s.r.o. | 1.89
IVK00244 | Nákrčník zimní stahovatelný s reflexními prvky NEO TOOLS |  | Zimní kukla PREMIUM s reflexními prvky, vnější vrstva polyester (92 %) s elastanem (8 %), vnitřní vrstva fleece 100 % polyester, zimní teplá kukla, 5 různých možností nošení, elastická stahovací šňůrka se zátěrem, reflexní potisk, kontrastní neonový pruh, jedinečný vlastní design Multifunkční čep | ks | 159 | 159 | 21,00 | https://www.biesse.cz/naradi-a-merici-technika_c381775347976337/ochranne-pracovni-pomucky_c548355654 | https://eshop.biesse.cz/Pictures/BIESSE/19/2000000326/183151_183151.JPG | 5907558450828 | 81-628 | IVK spol. s r.o. | 0 | Nářadí a měřící technika | Ochranné pracovní pomůcky
_ASS0425 | CF2011U LOGILINK |  |  | ks | 25.0938 | 25.0938 | 21,00 |  |  |  | CF2011U | TME Czech Republic s. r. o. | 0
MG440004 | MTP 200/5 pro kabely prům. 27 a pasovinu 10x32 15x25 |  |  | ks | 661.1742 | 661.1742 | 21,00 |  |  | 3606480618734 | METSECT5MA020 | Schneider Electric CZ, s.r.o. | 0.1
HLB00767 | Skříň NR212/NKD7D/NSX100A/ČEZ |  |  | ks | 64827 | 64827 | 21,00 |  |  |  | NR212/NKD7D/NSX100A/ČEZ | DCK Holoubkov Bohemia a.s. | 0
OST16719 | Kabel TLP-230V3 napájecí + trn |  |  | ks | 95.355 | 95.355 | 21,00 |  |  | 1100000076209 | 07620 | T-LED s.r.o. | 0
OST16720 | Koncovka LED pásku na 230V |  |  | ks | 2.385 | 2.385 | 21,00 |  |  |  | 07624 | T-LED s.r.o. | 0
LG990100 | Jistič 20C/3 10kA TX3 LEGRAND (403546) |  | TX3 JISTIČ, 3 PÓLOVÝ, CHAR. C, 20A 6000A | ks | 377.568 | 377.568 | 21,00 | https://www.biesse.cz/modulove-a-paticove-pristroje_c374924875137026/jistice-modulove-do-125a_c38037 | https://eshop.biesse.cz/Pictures/biesse/19/2000000326/183168-183168(2).jpg | 3414970389558 | 403546 | LEGRAND s.r.o. | 1 | Modulové a paticové přístroje | Jističe modulové do 125A
SE120513 | Stykač 63A, 2ZAP, 24V 50Hz iCT |  |  | ks | 2398.5889 | 2398.5889 | 21,00 |  |  | 3606480374807 | A9C20162 | Schneider Electric CZ, s.r.o. | 0
ABB11324 | Stykač AF12ZB-30-10-22 48-130V50/60HZ-DC |  |  | ks | 3334.5 | 3334.5 | 21,00 |  |  | 3471523123724 | 1SBL156061R2210 | ABB s.r.o. | 0.31
_ISF0882 | _Kontakt GV4AE11 pomocný OF/SD pro GV4 |  |  | ks | 317.6765 | 317.6765 | 21,00 |  |  |  | GV4AE11 | Schneider Electric CZ, s.r.o. | 0
_ISF0883 | _Jistič GV4P115B motorový |  |  | ks | 10357.8059 | 10357.8059 | 21,00 |  |  |  | GV4P115B | Schneider Electric CZ, s.r.o. | 1.6
GPH00304 | Spojka D1,5-16 SV-T-V-K šroubová |  |  | ks | 98.9634 | 98.9634 | 21,00 |  |  | 8591120224541 | D1,5-16 SV-T-V-K | Nexans Power Accessories Czech Republic, spol. s r.o. | 0
LG400425 | Rámeček 754251 jedno.černá VALENA LIFE |  | VALENA LIFE RÁMEČEK JEDNODUCHÝ ČERNÝ | ks | 100.936 | 100.936 | 21,00 | https://www.biesse.cz/vypinace-a-zasuvky_c549523885654092/legrand_c549558245399359/valena-life_c5497 | https://eshop.biesse.cz/Pictures/biesse/19/2000000326/183180-183180(2).jpg | 3414972088527 | 754251 | LEGRAND s.r.o. | 0 | Vypínače a zásuvky | Legrand | Valena Life | rámečky Valena Life
LG400426 | Spínač 756301 č.1 černý VALENA LIFE |  | VALL ČERNÁ SPÍNAČ Č.1 | ks | 189.0256 | 189.0256 | 21,00 | https://www.biesse.cz/vypinace-a-zasuvky_c549523885654092/legrand_c549558245399359/valena-life_c5497 | https://eshop.biesse.cz/Pictures/biesse/19/2000000326/183181-183181(2).jpg | 3414972240680 | 756301 | LEGRAND s.r.o. | 0 | Vypínače a zásuvky | Legrand | Valena Life | spínače, tlačítka Valena Life
LG400427 | Zásuvka 756380 2P+T CL.AS černá VALENA LIFE |  | VALL ČERNÁ ZÁSUVKA 2P+T CL.AS. | ks | 161.4976 | 161.4976 | 21,00 | https://www.biesse.cz.html | https://eshop.biesse.cz/Pictures/biesse/19/2000000326/183182-183182(2).jpg | 3414972240864 | 756380 | LEGRAND s.r.o. | 0 | AKCE LEGRAND - LEPŠÍ ŽIVOT
EMS00843 | Koaxiál RG58U 500M |  |  | m | 9.62 | 9.62 | 21,00 |  |  | 8592920087947 | 2305058401 | EMOS spol. s r.o. | 0
MOME0097 | Spínač P3-63/EA/SVB-SW |  | Hlavní spínač, Sortiment: Hlavní vypínač, Přepínač údržby, Označení typu: P3, Funkce STOP: Funkce ZASTAVENÍ, s černou ovládací pákou a blokovacím věncem, Informace k rozsahu dodávky: Pomocný kontakt nebo neutrální vodič lze namontovat dodatečně., 3-pólové, Možnost uzamčení: Uzamykatelný v poloze 0, | ks | 2136.225 | 2136.225 | 21,00 |  |  | 4015080578574 | 057857 | Eaton Elektrotechnika s.r.o. | 0.46
MOMJ0079 | Stykač DILM32-01(RDC24) 32A/15kW AC-3 |  | Výkonový stykač, Aplikace: Výkonové stykače pro motory, Výkonové stykače do 170 A, 3pólové, Kategorie užití: AC-1: Neinduktivní nebo jen slabě induktivní zátěže, topné odpory, AC-3: Motory s kotvou nakrátko: spouštění, vypínání během chodu, AC-4: Motory s kotvou nakrátko: spouštění, brždění protipro | ks | 2485.171 | 2485.171 | 21,00 |  |  | 4015082773069 | 277306 | Eaton Elektrotechnika s.r.o. | 0.58
MOMF0048 | Spínač PKZM0-1,6 motorový 072735 |  |  | ks | 1923.888 | 1923.888 | 21,00 |  |  | 4015080727354 | 072735 | Eaton Elektrotechnika s.r.o. | 0.37
MOMF0049 | Spínač PKZM0-2,5 motorový 072736 |  |  | ks | 1827.336 | 1827.336 | 21,00 |  |  | 4015080727361 | 072736 | Electric Systems Ltd | 0.31
NGE01073 | Kleště NL 246215 lisovací Cu 6-50 mm2, Al 10-35mm2 |  | délka - 380mm, šestihran, pro oka a spojky 6-50mm JY-0650A | ks | 2890.302 | 2890.302 | 21,00 |  | https://eshop.biesse.cz/Pictures/biesse/19/2000000326/183193-183193(2).jpg |  | NL 246 215 | N.G. ELEKTRO TRADE, a.s. | 0
GME00465 | Kondenzátor 80uF/450Vac CFR rozběhový 60x119 kabel |  |  | ks | 575.8461 | 575.8461 | 21,00 |  |  |  | 126-228 | GM electronic, spol. s r.o. | 0
LUX00143 | Žárovka LED 4,5W G9 3000K 530lm stmívatelná pr. 15x62mm Luminex |  |  | ks | 201.7375 | 201.7375 | 21,00 |  |  | 8591071450303 | L45030 | LUMINEX,společnost s ručením omezeným | 2.5
LG400428 | Rámeček 754171 dvoj. tmavé dřevo Valena LIFE |  | VALENA LIFE RÁMEČEK 2-NÁSOBNÝ DŘEVO TMAVÉ | ks | 269.7744 | 269.7744 | 21,00 | https://www.biesse.cz/vypinace-a-zasuvky_c549523885654092/legrand_c549558245399359/valena-life_c5497 | https://eshop.biesse.cz/Pictures/biesse/19/2000000326/183199-183199(2).jpg | 3414970456434 | 754172 | LEGRAND s.r.o. | 0 | Vypínače a zásuvky | Legrand | Valena Life | rámečky Valena Life
ARK01490 | Příchytka žlabu k stojně PZSM 2 |  | Pro připevnění kabelových žlabů MERKUR 2 k nástěnným stojnám STNM nebo prostorovým stojnám STPM a to zejména u vodorovných tras s funkční odolností při požáru. Příchytka se používá pouze do dna žlabu (technicky není určen pro žlaby š. 100 mm). | ks | 34.6764 | 34.6764 | 21,00 |  | https://eshop.biesse.cz/Pictures/biesse/19/2000000326/183200-183200(2).png | 8592648189565 | ARK-218956 | ARKYS, s.r.o. | 0
SCA00330 | Zátka M16 805.5816 |  | Ucpávka vývodková - 805.5816 | ks | 7.9866 | 7.9866 | 21,00 |  | https://eshop.biesse.cz/Pictures/biesse/19/2000000326/183201-183201(2).jpg | 8001636142050 | 805.5816 | SCAME-CZ,s.r.o. | 0
NGT10075 | Kufr na nářadí ABS černý |  |  | ks | 5590.44 | 5590.44 | 21,00 |  |  | 4042545103651 | ND 504185 | N.G. ELEKTRO TRADE, a.s. | 0
RAB01699 | Svítidlo LED 7476 Balimo 12W 560lm IP54 nástěnné matná černá |  | Čtvercové venkovní nástěnné svítidlo Balimo v moderním stylu je vyrobeno z hliníku v matné černé barvě a je doplněno o bílé plastové stínidlo. Je to skvělá volba na terasu, ale můžete jej nainstalovat kdekoli na vnější stěnu vašeho domu, kde je zapotřebí osvětlení pro bezpečný pohyb. Svítidlo Balimo | ks | 557.1075 | 557.1075 | 21,00 | https://www.biesse.cz/svitidla_c381775347976342/svitidla-venkovni-zahradni_c382106060456615/svitidlo | https://eshop.biesse.cz/Pictures/biesse/19/2000000326/183203-183203.jpg | 5998250374765 | 7476 | RABALUX CZ Svítidla s.r.o. | 2.1 | Svítidla | Svítidla venkovní, zahradní
OST16723 | Svítidlo HELIA AMBIENT 35, černé LA 1003436 |  |  | ks | 4703.55 | 4703.55 | 21,00 |  |  | 4024163235938 | LA 1003436 | AULIX lighting spol. s r.o. | 4
RAB01700 | Svítidlo LED 7478 Balimo 12W IP44 nástěnné s čidlem matná černá |  | Venkovní nástěnné svítidlo Balimo v moderním stylu s pohybovým senzorem je vyrobeno z hliníku v matné černé barvě a je doplněno o bílé plastové stínidlo. Toto čtvercové svítidlo je skvělou volbou na terasu u vchodových dveří, ale můžete jej nainstalovat kdekoli na vnější stěnu vašeho domu, kde je tř | ks | 736.3637 | 736.3637 | 21,00 | https://www.biesse.cz/svitidla_c381775347976342/svitidla-venkovni-zahradni_c382106060456615/svitidlo | https://eshop.biesse.cz/Pictures/biesse/19/2000000326/183205-183205.jpg | 5998250374789 | 7478 | RABALUX CZ Svítidla s.r.o. | 2.1 | Svítidla | Svítidla venkovní, zahradní
OST16724 | Svítidlo LED2 SLIM-Q,L LED2 2183031 |  |  | ks | 1604.13 | 1604.13 | 21,00 |  |  | 8585054401819 | LED2 2183031 | AULIX lighting spol. s r.o. | 4
RAB01701 | Svítidlo 7396 Solin G9 42W IP54 nástěnné matná černá |  |  | ks | 661.9834 | 661.9834 | 21,00 |  |  | 5998250373966 | 7396 | RABALUX CZ Svítidla s.r.o. | 0.5
RAB01702 | Svítidlo 7397 Solin G9 42W IP54 nástěnné matná bílá |  |  | ks | 661.9834 | 661.9834 | 21,00 |  |  | 5998250373973 | 7397 | RABALUX CZ Svítidla s.r.o. | 0.5
RAB01703 | Svítidlo LED 7935 Halden 9W 640lm IP65 nástěnné černá |  |  | ks | 743.0578 | 743.0578 | 21,00 |  |  | 5998250379357 | 7935 | RABALUX CZ Svítidla s.r.o. | 0.59
RAB01704 | Svítidlo LED 3437 Lucas 12W 780lm IP44 stropní |  | VLASTNOSTI PRODUKTU Kategorie produktuVnitřní osvětlení TypKoupelnová svítidla StylFunkční Místnostkoupelna, kuchyně Teplota barvypřírodní bílá Světelný tok světelného zdroje (lm)900 Specifikace zdroje světla12W Technologie LEDano Ochrana IPIP44 Barva lampybílá Materiál lampykov Barva st | ks | 244.7108 | 244.7108 | 21,00 | https://www.biesse.cz/svitidla_c381775347976342/svitidla-prumyslova_c382106060456611/svitidlo-led-34 | https://eshop.biesse.cz/Pictures/BIESSE/19/2000000326/183211_183211.JPG | 5998250334370 | 3437 | RABALUX CZ Svítidla s.r.o. | 2.1 | Svítidla | Svítidla průmyslová
RAB01705 | Svítidlo LED 7774 Inverness 15W 560lm IP44 stropní matná černá/bílá |  |  | ks | 1033.8843 | 1033.8843 | 21,00 |  |  | 5998250377742 | 7774 | RABALUX CZ Svítidla s.r.o. | 4
RAB01706 | Svítidlo LED 5364 Ophelia 24W 2000lm IP20 stropní |  |  | ks | 1405.7852 | 1405.7852 | 21,00 |  |  | 5998250353647 | 5364 | RABALUX CZ Svítidla s.r.o. | 4
FVE11073 | Měnič GW5K-ET Plus 3F hybridní GoodWe |  | GOODWE GW10K-ET PLUS Třífázový hybrid, s Wi-Fi Třífázové hybridní střídače napětí GoodWe z řady ET jsou standardně vybaveny dvěma MPP trackery a umožňují připojení vysokonapětových baterii Pylontech H48050, nebo Force H2. Tento měnič je odolný vůči výpadku distribuční sítě a poskytuje tedy d | ks | 29500 | 29500 | 21,00 | https://www.biesse.cz/fotovoltaika_c564938523279385/menice_c564938523279387/menic-gw5k-et-plus-3f-hy | https://eshop.biesse.cz/Pictures/BIESSE/19/2000000326/183218_183218.JPG |  | GW5K-ET PLUS | BayWa r.e. Solar Systems s.r.o. | 0 | Fotovoltaika | Měniče
FVE00210 | Kabel 1x6 červený solar |  | Zařízení PV se systémovým napájením DC do max. 1800 V Pro kabeláž solárních modulů, propojení jednotlivých modulů do řetězců a ke střídačům Pro flexibilní použití nebo jako součást fotovoltaických instalací v budovách | m | 24.5 | 24.5 | 21,00 | https://www.biesse.cz/fotovoltaika_c564938523279385/kabely_c578145547714891/kabel-1x6-cerveny-solar_ | https://eshop.biesse.cz/Pictures/BIESSE/19/2000000326/183220_183220.PNG |  |  | allkabel s.r.o. | 0 | Fotovoltaika | Kabely
GRL00659 | SENSOR HF 70 - pohybové čidlo HF k vestavbě |  |  | ks | 302.94 | 302.94 | 21,00 |  | https://eshop.biesse.cz/Pictures/biesse/19/2000000326/183222-183222(2).jpg | 8592660117317 | GXHF010 | Greenlux s.r.o. | 0.84
OSM00442 | Svítidlo NARA 1 48680 |  |  | ks | 4018.68 | 4018.68 | 21,00 |  |  | 8591728486808 | NAR48680 | OSMONT, s.r.o. | 0
OSM00443 | Svítidlo DELIA 1A 56780 |  |  | ks | 1558.44 | 1558.44 | 21,00 |  |  | 8591728567804 | DEL56780 | OSMONT, s.r.o. | 0
SA100121 | Panel NSYMM23SB kov. mont. 200x300 |  |  | ks | 207.4996 | 207.4996 | 21,00 |  |  | 3606480520556 | NSYMM23SB | Schneider Electric CZ, s.r.o. | 0
GRL00660 | Difuzor GOLY 100W 120 |  | Polykarbonátový (PC) čirý difuzor pro svítidlo GOLY 100W (GXHB044) s vyzařovacím úhlem 120° . Poznánka: Při výměně difuzoru je potřeba přehodit těsnění z původního difuzoru. Než nový difuzor přišroubujete, ujistěte se, že jsou čipy uprostřed čoček difuzoru. | ks | 425.034 | 425.034 | 21,00 |  | https://eshop.biesse.cz/Pictures/biesse/19/2000000326/183226-183226(2).jpg | 8592660121185 | GXHB027 | Greenlux s.r.o. | 0
SA100122 | Skříň NSYS3X10830 |  |  | ks | 36363.5278 | 36363.5278 | 21,00 |  |  | 3606480154966 | NSYS3X10830 | Schneider Electric CZ, s.r.o. | 0
SA100123 | Dveře NSYPIN108 |  |  | ks | 5084.4586 | 5084.4586 | 21,00 |  |  | 3606480168604 | NSYPIN108 | Schneider Electric CZ, s.r.o. | 0
SA100124 | Skříň NSYS3X12830 |  |  | ks | 41989.7127 | 41989.7127 | 21,00 |  |  | 3606480155017 | NSYS3X12830 | Schneider Electric CZ, s.r.o. | 0
RAB01707 | Svítidlo LED 2066 MATT 15W 1360lm IP44 nástěnné chrom |  |  | ks | 1040.5785 | 1040.5785 | 21,00 |  |  | 5998250320663 | 2066 | RABALUX CZ Svítidla s.r.o. | 13
RAB01708 | Svítidlo LED 5063 Evron 7,5W 600lm IP44 nástěnné chrom |  |  | ks | 832.314 | 832.314 | 21,00 |  |  | 5998250350639 | 5063 | RABALUX CZ Svítidla s.r.o. | 13
JAB01478@DOPRODEJ | 432BAU6W Přívodka vestavná, 5p., 32 A, IP67, 6 h |  |  | ks | 510.3659 | 510.3659 | 21,00 |  |  | 7392696666640 | 2CMA166664R1000 | ABB s.r.o. | 0
ELR01586 | Skříň PER 2F/3f/40A v pilíři pro odběry FVE včetně ovládacího relé a vypínače in |  | Detailní popis Elektroměrový rozvaděč vhodný pro měření odběru rodinných domů s instalovanou výrobnou nebo záložním zdrojem. Rozvaděč lze rozšířit na měření do 63A. Jedná se o rozváděč doplněný o přístroje, které předepisuje distributor, pokud je za měřením istalovaný zdroj. Tento rozváděč je nutn | ks | 14780.8 | 14780.8 | 21,00 | https://www.biesse.cz/fotovoltaika_c564938523279385/rozvadece-pro-fve_c564938523279428/skrin-per-2f- | https://eshop.biesse.cz/Pictures/BIESSE/19/2000000326/183234_183234.JPG | 8595208663086 | 5220F | ELPLAST - KPZ Rokycany, spol. s r.o. | 126 | Fotovoltaika | Rozváděče pro FVE
FVE11075 | Baterie ARK-2.5H-A1 2,56kW Growatt |  |  | ks | 24745.1428 | 24745.1428 | 21,00 | https://www.biesse.cz/fotovoltaika_c564938523279385/baterie-nabijecky_c564938523279389/baterie-lifep | https://eshop.biesse.cz/Pictures/BIESSE/19/2000000326/183237_183237.PNG |  | ARK-2.5H-A1 | SOLSOL s.r.o. | 0 | Fotovoltaika | Baterie, nabíječky | Baterie LiFePO
FVE11076 | BMS pro baterie ARK-2.5H-A1 Growatt |  |  | ks | 18773.1279 | 18773.1279 | 21,00 | https://www.biesse.cz/fotovoltaika_c564938523279385/baterie-nabijecky_c564938523279389/baterie-lifep | https://eshop.biesse.cz/Pictures/BIESSE/19/2000000326/183238_183238.JPG |  | BMS FOR SPH TL3-BH | SOLSOL s.r.o. | 0 | Fotovoltaika | Baterie, nabíječky | Baterie LiFePO
FVE11077 | Základna ARK-2.5H-A1 BASE Growatt |  |  | ks | 1215.2254 | 1215.2254 | 21,00 | https://www.biesse.cz/fotovoltaika_c564938523279385/baterie-nabijecky_c564938523279389/baterie-lifep | https://eshop.biesse.cz/Pictures/BIESSE/19/2000000326/183239_183239.JPG |  | ARK-2.5H-A1 BASE | SOLSOL s.r.o. | 0 | Fotovoltaika | Baterie, nabíječky | Baterie LiFePO
FVE11078 | Kabel ARK-2.5H-A1 CABEL Growatt |  |  | ks | 1838.8198 | 1838.8198 | 21,00 | https://www.biesse.cz/fotovoltaika_c564938523279385/baterie-nabijecky_c564938523279389/baterie-lifep | https://eshop.biesse.cz/Pictures/BIESSE/19/2000000326/183240_183240.JPG |  | ARK-2.5H-A1 CABEL | SOLSOL s.r.o. | 0 | Fotovoltaika | Baterie, nabíječky | Baterie LiFePO
FVE11079 | Modul Wifi-X / F / S pro měniče Growatt |  |  | ks | 474.36 | 474.36 | 21,00 | https://www.biesse.cz/fotovoltaika_c564938523279385/prislusenstvi_c564938523279419/monitorovaci-zari | https://eshop.biesse.cz/Pictures/BIESSE/19/2000000326/183241_183241.JPG |  | WIFI-X / F / S | SOLSOL s.r.o. | 0 | Fotovoltaika | Příslušenství | Monitorovací zařízení
TE120204 | Relé LRD365L |  | TeSys LRD -jisticí nadproudové relé - 65A/690V - rozsah nastavení teploty 48-65A - třída vypnutí 20 - pro ochranu 3fázových motorů 30kW@400V. Rozdílové zařízení s poruchou fáze a detekcí nerovnováhy zatížení. Poskytuje to volbu tepelného nastavení, manuálně-automatický reset přepínač, testovací sele | ks | 5055.0214 | 5055.0214 | 21,00 |  |  | 3389119215589 | LRD365L | Schneider Electric CZ, s.r.o. | 0
_FAI0514 | Stykač AF16ZB-30-01-22 |  |  | ks | 4093.5 | 4093.5 | 21,00 |  |  |  | 1SBL176061R2201 | ABB s.r.o. | 0
JAB01479 | Rozhraní tlačítkové / člen akční spínací s násobností 1/1 2CKA006220A0123 |  | Rozhraní tlačítkové / člen akční spínací s násobností 1/1, zapuštěné, SSA-F-1.1.1 | ks | 2912.1235 | 2912.1235 | 21,00 |  | https://eshop.biesse.cz/Pictures/biesse/19/2000000326/183245-183245(2).jpg | 4011395180112 | 2CKA006220A0123 | ABB s.r.o. | 0
JAB01480 | Rozhraní tlačítkové / člen akční spínací s násobností 2/2 2CKA006220A0125 |  | Rozhraní tlačítkové / člen akční spínací s násobností 2/2, zapuštěné, SSA-F-2.2.1 | ks | 3358.2835 | 3358.2835 | 21,00 |  | https://eshop.biesse.cz/Pictures/biesse/19/2000000326/183246-183246(2).jpg | 4011395180136 | 2CKA006220A0125 | ABB s.r.o. | 0
EEP00118 | Relé SJR-2/UNI |  | Slouží k postupnému spínání velkého výkonu a snižuje tak proudové nárazy v síti. 2x zpožděný rozběh. Nastavitelný čas od 0.1 s do 10 dní je rozdělen do 10-ti rozsahů: 0.1 s - 1 s / 1 s - 10 s / 0.1 min - 1 min / 1 min - 10 min / 0.1 h - 1 h / 1 h - 10 h / 0.1?dne - 1?den?/ 1 den - 10 dní / pouz | ks | 934.3906 | 934.3906 | 21,00 |  | https://eshop.biesse.cz/Pictures/biesse/19/2000000326/183247-183247(2).png | 8595188117401 | 7670 | ELKO EP, s.r.o. | 0.0869
ETI00433 | Jistič EB2 125/3S 32A 3p |  | Molded Case Circuit Breaker, EB2 125/3S 32A 3p, Release system - thermal/magnetic 0,63-1/6-12, Frame size 125A, Rated current (A) 32, Short circuit capacity (kA) 36/36, Function MCCB, Number of poles 3, Catalogue Group EB2, Adjustable or fixed adjustable, Magnetic adjustment 6-12, Rated operational | ks | 4023.9419 | 4023.9419 | 21,00 |  | https://eshop.biesse.cz/Pictures/biesse/19/2000000326/183248-183248(2).jpg | 3838895409601 | 004671042 | ETI ELEKTROELEMENT , d.o.o. | 0
TE510613 | Štítek ZBY9330M kruh EMERGENCY STOP 60mm |  |  | ks | 162.435 | 162.435 | 21,00 |  |  | 3606481202109 | ZBY9330M | Schneider Electric CZ, s.r.o. | 0
MG110167 | Jistič 6C/2 M9F17206 C60L UL |  |  | ks | 1133.2439 | 1133.2439 | 21,00 |  |  | 3606480578038 | M9F17206 | Schneider Electric CZ, s.r.o. | 0
SOL00918 | Flexo PF61 10m, 3x1,5mm, gumová H07RN-F3, černá |  |  | ks | 407.171 | 407.171 | 21,00 |  |  | 8592718027094 | PF61 | Solight Holding, s.r.o. | 0
MOCA0083 | Chránič 40/4/0,03 A-G PF7 10kA (ÖVE E 8601) |  |  | ks | 1959.7127 | 1959.7127 | 21,00 |  |  | 4015081623372 | 165817 | Eaton Elektrotechnika s.r.o. | 0
MG162301 | Spínač SDD114102 č.2 antracit Sedna |  | Schneider Electric Sedna Design Elements spínač SDD114102 je mechanismus s montážním rámečkem v barvě antracit. Toto je dvoupólový přepínač. Díky termoplastnímu materiálu stabilizovanému pomocí ABS-UV je tento spínač poměrně spolehlivý a odolný. A jmenovitý proud je 10AXR s maximálním dovoleným výk | ks | 186.5598 | 186.5598 | 21,00 | https://www.biesse.cz/vypinace-a-zasuvky_c549523885654092/schneider-electric_c549523885654096/sedna- |  | 3606481479877 | SDD114102 | Schneider Electric CZ, s.r.o. | 0 | Vypínače a zásuvky | Schneider electric | Sedna Design/Elements | spínače, tlačítka Sedna Design/Elements
EEP00119 | Relé CRM-181J /UNI ZR |  | • jednofunkční časové relé jsou vhodná pro aplikace, kde je předem jasný požadavek na funkci a jsou vhodné pro univerzální využití v automatizaci, řízení a regulaci nebo v domovních instalacích • výběr ze čtyř typů: ZR, ZN, BL, OD • všechny funkce iniciované napájecím napětím mohou využít ovláda | ks | 684.6554 | 684.6554 | 21,00 |  | https://eshop.biesse.cz/Pictures/biesse/19/2000000326/183256-183256(2).png | 8595188180382 | 8038 | ELKO EP, s.r.o. | 0.061
SEZ00960 | Skříň ROSPG 1630 1x16A/4P, 2x230V IP67 SEZ |  |  | ks | 960.0651 | 960.0651 | 21,00 |  |  | 8584128105202 | ROSPG 1630 | SEZ - CZ s.r.o. | 0
LG400429 | Spínač 756329 žaluziový, černý, Valena Life |  | VALL ČERNÁ SPÍNAČ OVL. ŽALUZIÍ | ks | 462.4704 | 462.4704 | 21,00 | https://www.biesse.cz/vypinace-a-zasuvky_c549523885654092/legrand_c549558245399359/valena-life_c5497 | https://eshop.biesse.cz/Pictures/biesse/19/2000000326/183259-183259(2).jpg | 3414972240659 | 756329 | LEGRAND s.r.o. | 0 | Vypínače a zásuvky | Legrand | Valena Life | spínače, tlačítka Valena Life
SA700201 | Sada NSYSUCR90200 2 univerzální příčníky, 3 řady, d.2000 |  |  | ks | 4749.5287 | 4749.5287 | 21,00 |  |  | 3606485133621 | NSYSUCR90200 | Schneider Electric CZ, s.r.o. | 0
ETI00434 | Spínač CS 16 91 PN |  | Cam switch, CS 16 91 PN, Max. rated operational voltage (V AC) 400, Rated insulation voltage (V) 690, Thermal current Ith (A) 16, Number of poles 2, Rated operational current Ie AC-21 at 400V (A) 16, Mounting Surface(wall) mounted | ks | 344.4793 | 344.4793 | 21,00 |  | https://eshop.biesse.cz/Pictures/biesse/19/2000000326/183262-183262(2).jpg | 3838895662327 | 004773159 | ETI ELEKTROELEMENT , d.o.o. | 0.2
LG400430 | Termostat 756334 podlahový, černá VALENA LIFE |  | VALENA LIFE TERMOSTAT PRO PODLAHOVÉ VYTÁPĚNÍ ČERNÝ | ks | 3083.136 | 3083.136 | 21,00 | https://www.biesse.cz/vypinace-a-zasuvky_c549523885654092/legrand_c549558245399359/valena-life_c5497 | https://eshop.biesse.cz/Pictures/biesse/19/2000000326/183263-183263(2).jpg | 3414972053518 | 756334 | LEGRAND s.r.o. | 0.6 | Vypínače a zásuvky | Legrand | Valena Life | termostaty Valena Life
LG400431 | Spínač 756305 č.5 černý VALENA LIFE |  | VALL ČERNÁ SÉRIOVÝ SPÍNAČ Č.5 | ks | 266.104 | 266.104 | 21,00 | https://www.biesse.cz/vypinace-a-zasuvky_c549523885654092/legrand_c549558245399359/valena-life_c5497 | https://eshop.biesse.cz/Pictures/biesse/19/2000000326/183264-183264(2).jpg | 3414972240390 | 756305 | LEGRAND s.r.o. | 0 | Vypínače a zásuvky | Legrand | Valena Life | spínače, tlačítka Valena Life
LG400432 | Spínač 756311 tlač. černý VALENA LIFE |  | VALL ČERNÁ TLAČÍTKO NO-NC | ks | 219.3064 | 219.3064 | 21,00 | https://www.biesse.cz/vypinace-a-zasuvky_c549523885654092/legrand_c549558245399359/valena-life_c5497 | https://eshop.biesse.cz/Pictures/biesse/19/2000000326/183265-183265(2).jpg | 3414972240772 | 756311 | LEGRAND s.r.o. | 0 | Vypínače a zásuvky | Legrand | Valena Life | spínače, tlačítka Valena Life
LG400433 | Rámeček 754254 čtyř.černá VALENA LIFE |  | VALENA LIFE RÁMEČEK ČTYŘNÁSOBNÝ ČERNÝ | ks | 404.6616 | 404.6616 | 21,00 | https://www.biesse.cz/vypinace-a-zasuvky_c549523885654092/legrand_c549558245399359/valena-life_c5497 | https://eshop.biesse.cz/Pictures/biesse/19/2000000326/183266-183266(2).jpg | 3414972088640 | 754254 | LEGRAND s.r.o. | 0 | Vypínače a zásuvky | Legrand | Valena Life | rámečky Valena Life
BRN00334 | Vrut EASYFAST WH TX 40 8x100/80 ZP |  |  | ks | 8.4742 | 8.4742 | 21,00 | https://www.biesse.cz/fotovoltaika_c564938523279385/konstrukce_c564938523279413/spojovaci-material_c | https://eshop.biesse.cz/Pictures/BIESSE/19/2000000326/183268_183268.JPG | 4048678981647 | 1006426-50 | Berner spol. s r.o. | 0 | Fotovoltaika | Konstrukce | Spojovací materiál
GRL00661 | Profil AL-PROFIL ( E ) W 1m |  |  | ks | 110.925 | 110.925 | 21,00 |  | https://eshop.biesse.cz/Pictures/biesse/19/2000000326/183269-183269(2).jpg | 8592660129334 | GXLP073 | Greenlux s.r.o. | 0
FNX00851 | Panel LED EVO UGR19 24W 4000K 600x600 |  | Vestavný LED PANEL PANLUX čtvercového tvaru #LEDPANELevoUGR | ks | 1480.875 | 1480.875 | 21,00 | https://www.biesse.cz/svitidla_c381775347976342/svitidla-interierova-kancelarska_c382106060456610/pa | https://eshop.biesse.cz/Pictures/biesse/19/2000000326/183270-183270(2).jpg | 8595216625694 | PN22300009 | PANLUX s.r.o. | 0 | Svítidla | Svítidla interiérová - kancelářská
FNX00852 | Panel LED EVO UGR19 24W 4000K 1200x300 |  | Vestavný LED PANEL PANLUX obdélníkového tvaru #LEDPANELevoUGR | ks | 1645.875 | 1645.875 | 21,00 | https://www.biesse.cz/svitidla_c381775347976342/svitidla-interierova-kancelarska_c382106060456610/pa | https://eshop.biesse.cz/Pictures/biesse/19/2000000326/183271-183271(2).jpg | 8595216625700 | PN22300010 | PANLUX s.r.o. | 0 | Svítidla | Svítidla interiérová - kancelářská
WE100302 | Nosič SM-H 27/18 SW |  | Držák pro značkovací zařízení pro identifikaci zařízení. Držák lze připevnit pomocí šroubů, lepidla nebo kabelových pásků. | ks | 39.336 | 39.336 | 21,00 | https://www.biesse.cz/ovladani-regulace-a-signalizace_c381775347975405/kontakty-zakladny-a-prislusen | https://eshop.biesse.cz/Pictures/biesse/19/2000000326/183273-183273(2).jpg | 4008190343194 | 1716630000 | Weidmüller, s.r.o. | 0 | Ovládání, regulace a signalizace | Kontakty, základny a příslušentví
FNX00853 | Svítidlo LED HIGHBAY GALEON FLEXI 100W 5000K 18000lm + DALI |  |  | ks | 6666 | 6666 | 21,00 |  | https://eshop.biesse.cz/Pictures/biesse/19/2000000326/183274-183274(2).jpg | 8595216627469 | PN34200004 | PANLUX s.r.o. | 0
DKU10177 | Zásuvka ZE2K-D3-P dvoj. pootoč. tmavé dřevo Elite |  |  | ks | 249.9743 | 249.9743 | 21,00 |  |  | 8697480282532 | ZE2K-D3-P | SEZ - CZ s.r.o. | 0
ABB20993 | Rozvodnice MISTRAL65H na povrch 36M (3x12m), průhledná dvířka |  | Rozvodnice na povrch MISTRAL65H průhledná dvířka 36M 3R,bez.N/PE,750°C | ks | 1792.5 | 1792.5 | 21,00 |  | https://eshop.biesse.cz/Pictures/biesse/19/2000000326/183276-183276(2).png | 8000126299601 | 1SLM006500A2216 | ABB s.r.o. | 0
WEI00554 | Zdroj PRO MAX 480W 24V 20A |  | Napájecí jednotka pro stejnosměrné napětí. | ks | 7732.7424 | 7732.7424 | 21,00 |  | https://eshop.biesse.cz/Pictures/biesse/19/2000000326/183278-183278(2).jpg | 4050118286137 | 1478140000 | Weidmüller, s.r.o. | 0
WE700049 | Modul PRO DM10 |  | Modul diody se používá k vytvoření redundantního napájecího systému. To je důležité pro oddělení napájecích zdrojů. Porucha, ke které dochází na výstupu napájecího zdroje, neovlivní výstupní napětí. | ks | 1591.5584 | 1591.5584 | 21,00 |  | https://eshop.biesse.cz/Pictures/biesse/19/2000000326/183279-183279(2).jpg | 4050118496772 | 2486070000 | Weidmüller, s.r.o. | 0
LAP03498 | H07 BQ-F 3x1,5 orange |  |  | m | 56.3325 | 56.3325 | 21,00 |  |  |  | 0122059 | DDA a.s. | 0
1R100247 | Konektor HDMI,(předzapojený),1M, bílý |  | Schneider Electric Nová Unica audio/video zásuvka NU343018 je mechanismus v barvě bílé. Tento výrobek se prodává v sadě po 10 kusech. Má šířku 22,5 mm, výšku 45 mm, hloubku 220 mm a hmotnost výrobku je 0,036 kg. Režim upevnění zařízení je nacvaknutí. Audio/video zásuvka je vyrobena z termoplastu ABS | ks | 638.4401 | 638.4401 | 21,00 |  |  | 3606489455927 | NU343018 | Schneider Electric CZ, s.r.o. | 0.04
1R100248 | Konektor HDMI,(předzapojený),1M, antracit |  | Schneider Electric Nová Unica audio/video zásuvka NU343054 je mechanismus v antracitové barvě. Tento výrobek se prodává v sadě po 10 kusech. Má šířku 22,5 mm, výšku 45 mm, hloubku 220 mm a hmotnost výrobku je 0,036 kg. Způsob upevnění je pomocí klipů. Vzhledem k tomu, že je tato audio/video zásuvka | ks | 691.3451 | 691.3451 | 21,00 |  |  | 3606489455941 | NU343054 | Schneider Electric CZ, s.r.o. | 0
1R100249 | Spínač Unica č.7 1M antracit |  | Schneider Electric Nová Unica vypínač NU310554 je mechanismus v barvě antracitové. Toto je křížový přepínač. Tento kolébkový spínač zacvaknete pro upevnění. Jeho jmenovitý proud je 10AX. Šířka 22,5 mm, výška 45 mm, hloubka 37,75 mm, hloubka zapuštění 24,65 mm. Povrchová úprava je lakovaná práškovou | ks | 235.4869 | 235.4869 | 21,00 |  |  | 3606489454777 | NU310554 | Schneider Electric CZ, s.r.o. | 0
FEN00307 | Rohož 23ADPSV 300/4-0,5 topná 1500W, 4m2, 8m |  |  | ks | 2784.6 | 2784.6 | 21,00 |  |  | 8590875033552 | 5510535 | FENIX Trading, s. r. o. | 0
1R100250 | Záslepka Unica 1 modul Antracit |  | Schneider Electric Nová Unica žaluziový kryt NU986554 je centrální deska v barvě antracit s 1 modulem. Režim upevnění tohoto zařízení je nacvaknutí. Povrchová úprava je matná, čímž získáte další body pro design vašeho interiéru. Dosahuje také stupně krytí IP20. Záslepný kryt je vyroben z termoplast | ks | 52.905 | 52.905 | 21,00 |  |  | 3606489459192 | NU986554 | Schneider Electric CZ, s.r.o. | 0
JAB10907 | Kryt AUDIO tabla, velikost 1/2 (135 mm), elox hliník 2TMA200160A0011 |  | Kryt AUDIO tabla, velikost 1/2 (135 mm), eloxovaný hliník, 41392CF-A | ks | 1720.5045 | 1720.5045 | 21,00 | https://www.biesse.cz/sdelovaci-technika_c381775347976024/prislusenstvi-audio-video-telefony_c382106 | https://eshop.biesse.cz/Pictures/biesse/19/2000000326/183293-183293(2).png | 6955891815407 | 2TMA200160A0011 | ABB s.r.o. | 0 | Sdělovací technika | Příslušenství audio, video telefony
JAB10908 | Krabice instalační, zapuštěná, velikost 1/2 (135 mm) 2TMA130160H0002 |  | Krabice instalační, zapuštěná, velikost 1/2 (135 mm), 41382F-H | ks | 691.548 | 691.548 | 21,00 | https://www.biesse.cz/sdelovaci-technika_c381775347976024/prislusenstvi-audio-video-telefony_c382106 | https://eshop.biesse.cz/Pictures/biesse/19/2000000326/183294-183294(2).jpg | 6955891809420 | 2TMA130160H0002 | ABB s.r.o. | 0 | Sdělovací technika | Příslušenství audio, video telefony
WE070058 | Box FVE sdružovací PVN DC 2IN/1OUTX2 2MPPT SPD1R WM4C 1,1KV |  | Propojovací skříň pro fotovoltaické aplikace | ks | 5500 | 5500 | 21,00 | https://www.biesse.cz/fotovoltaika_c564938523279385/sdruzovaci-krabice_c573275054800937/box-fve-sdru | https://eshop.biesse.cz/Pictures/biesse/19/2000000326/183298-183298(2).jpg | 4064675604020 | 2866340000 | Weidmüller, s.r.o. | 0 | Fotovoltaika | Sdružovací krabice
WE070059 | Box FVE sdružovací PVN DC 2IN/1OUTX2 2MPPT SPD1R CG 1,1KV |  | Propojovací skříň pro fotovoltaické aplikace | ks | 7060.5369 | 7060.5369 | 21,00 | https://www.biesse.cz/fotovoltaika_c564938523279385/sdruzovaci-krabice_c573275054800937/box-fve-sdru | https://eshop.biesse.cz/Pictures/biesse/19/2000000326/183299-183299(2).jpg | 4064675604006 | 2866320000 | Weidmüller, s.r.o. | 0 | Fotovoltaika | Sdružovací krabice
WE070060 | Box FVE sdružovací PVN DC 2IN/1OUTX2 2MPPT SPD2R CG 1,1KV |  | Propojovací skříň pro fotovoltaické aplikace | ks | 6114.6297 | 6114.6297 | 21,00 | https://www.biesse.cz/fotovoltaika_c564938523279385/sdruzovaci-krabice_c573275054800937/box-fve-sdru | https://eshop.biesse.cz/Pictures/biesse/19/2000000326/183300-183300(2).jpg | 4064675604013 | 2866330000 | Weidmüller, s.r.o. | 0 | Fotovoltaika | Sdružovací krabice
WE070061 | Box FVE sdružovací PVN DC 2IN/1OUTX2 2MPPT SPD2R WM4C 1,1KV |  | Propojovací skříň pro fotovoltaické aplikace | ks | 6748.8453 | 6748.8453 | 21,00 | https://www.biesse.cz/fotovoltaika_c564938523279385/sdruzovaci-krabice_c573275054800937/box-fve-sdru | https://eshop.biesse.cz/Pictures/biesse/19/2000000326/183301-183301(2).jpg | 4064675604037 | 2866350000 | Weidmüller, s.r.o. | 0 | Fotovoltaika | Sdružovací krabice
SEZ00961 | Spínač S63 JD 2204 C6 I-0-II |  |  | ks | 1859.2339 | 1859.2339 | 21,00 |  |  | 8585009080571 | S63 JD 2204 C6 | SEZ - CZ s.r.o. | 0.65
SE130068 | Jistič 20B/4 iC60H 10kA |  | Acti 9 iC60H je multistandardní nízkonapěťový jistič s dvojitým tunelovým svorkou. Je to 4P jistič s 4 chráněnými póly, 20A jmenovitým proudem a s char. B. Jmenovitá vypínací schopnost až 30 kA při 220 V stř. na 240 V stř. v souladu s normou IEC 60947-2 a 10000 A při 400 V stř. EN/IEC 60898-1 standa | ks | 1296.9163 | 1296.9163 | 21,00 |  |  | 3606480438127 | A9F06420 | Schneider Electric CZ, s.r.o. | 0.47
SE120514 | Chránič 100/4/0,3 A ilD |  |  | ks | 4252.9881 | 4252.9881 | 21,00 |  |  | 3606480443374 | A9Z24491 | Schneider Electric CZ, s.r.o. | 0
_ISF0884 | _Hlavice ZB5AG4C0 otočná se zámkem |  |  | ks | 758.5714 | 758.5714 | 21,00 |  |  |  | ZB5AG4C0 | Schneider Electric CZ, s.r.o. | 0
SOL00919 | LED pásek pro TV, 100cm, USB, vypínač, studená bílá |  |  | ks | 99.183 | 99.183 | 21,00 |  |  | 8592718017965 | WM501 | Solight Holding, s.r.o. | 0
_FAI0516 | Dioda 1kV 5A, BY550-1000 - usměrňovací |  | Zpětné napětí max. (Vrrm) 1 kV Dopředný proud (If) 5 A Konfigurace Jednoduché Průrazné napětí (Vf) 1 V Čas obnovy v reverzním směru (trr) 1.5 us Neperiodický rázový proud (Itsm) 240 A Svodový proud 5 uA | ks | 21.157 | 21.157 | 21,00 | https://www.biesse.cz/vyprodej_c533469297902886/dioda-1kv-5a-by550-1000-usmernovaci_p183318.html | https://eshop.biesse.cz/Pictures/biesse/19/2000000326/183318-183318.jpg |  | 170-00-046 | Distrelec Gesellschaft m b H. | 0 | Výprodej
VSY00403 | Jednotka Fluo L rekuperační |  |  | ks | 70463.91 | 70463.91 | 21,00 |  |  | 8595129612897 | RK0022 | Saint-Gobain Construction Products CZ a.s. | 0
VSY00404 | Předehřev Fluo L 2x600W |  |  | ks | 3542.01 | 3542.01 | 21,00 |  |  | 8595129612972 | RK3033 | Saint-Gobain Construction Products CZ a.s. | 0
OST16731 | Dělící lišty na hloubku, 600 |  |  | bal | 2558.3937 | 2558.3937 | 21,00 |  |  |  | VBD600 | ELDON AUSTRIA GmbH | 0
OST21355 | Snímač BES M30MM-PSC30F-BV02 (BES00AY) BALLUFF |  |  | ks | 1977.225 | 1977.225 | 21,00 |  |  |  | BES00AY | Balluff CZ s.r.o. | 0
OST21356 | Náhradní díly |  |  | ks | 337986.7803 | 337986.7803 | 21,00 |  |  |  |  | Motorcom srls | 0
ELR01587 | Skříň PER 2F/3f/63 vestavná 5025F |  |  | ks | 9875.72 | 9875.72 | 21,00 |  |  | 8595208702730 | 5025F | ELPLAST - KPZ Rokycany, spol. s r.o. | 0
OST21358 | Svítidlo GUIDA-XS-20W-2770-A8 |  |  | ks | 9753 | 9753 | 21,00 |  |  |  | GUIDA-XS-20W-2770-A8 | JIPOL s.r.o. | 14.5
EMS00845 | Baterie knoflíková baterie GP 189F (LR54) |  |  | ks | 11.0112 | 11.0112 | 21,00 |  |  | 4891199003981 | 1041018911 | EMOS spol. s r.o. | 0
FEN00308 | Panel sálavý ECOSUN S+ 06 Short 600W IP44 |  |  | ks | 3931.2 | 3931.2 | 21,00 |  |  | 8590875011406 | 5401537 | FENIX Trading, s. r. o. | 0
WEI00555 | Rámeček HDC MF 10B AC |  | Zasouvací rám ze zinkového odlitku pro ochranu modulů. | ks | 302.1005 | 302.1005 | 21,00 |  | https://eshop.biesse.cz/Pictures/biesse/19/2000000326/183336-183336(2).jpg | 4050118233223 | 1428960000 | Weidmüller, s.r.o. | 0
WE100303 | Pouzdro HDC 06B TOLU 1M25G |  | Speciální slitina litá pod tlakem a vícevrstvé povrchové těsnění poskytuje úplnou ochranu pro kryt. | ks | 144.4704 | 144.4704 | 21,00 |  | https://eshop.biesse.cz/Pictures/biesse/19/2000000326/183337-183337(2).jpg | 4032248205554 | 1788110000 | Weidmüller, s.r.o. | 0
EMS07507 | Sada řetěz vánoční STANDARD 100LED 10m teplá bílá s časovačem venkovní |  | Základní sada systému STANDARD CONNECT Základní sada systému CONNECT STANDARD obsahuje vše potřebné k tomu, abyste mohli ihned začít s výzdobou vašeho domu, zahrady nebo interiéru. V jednom balení naleznete tři základní komponenty systému nutné pro jeho provoz – napájecí zdroj s časovačem (A), prod | ks | 299 | 299 | 21,00 | https://www.biesse.cz/vanocni-a-dekorativni-osvetleni_c553324931712056/vanocni-retezy_c5533249317120 | https://eshop.biesse.cz/Pictures/BIESSE/19/2000000326/183340_183340.PNG | 8592920094679 | EMOS | EMOS spol. s r.o. | 2 | Vánoční a dekorativní osvětlení | Vánoční řetězy
EMS07508 | Sada řetěz vánoční STANDARD 100LED 10m multicolor s časovačem venkovní (D1AM01) |  |  | ks | 299 | 299 | 21,00 | https://www.biesse.cz/vanocni-a-dekorativni-osvetleni_c553324931712056/vanocni-retezy_c5533249317120 | https://eshop.biesse.cz/Pictures/BIESSE/19/2000000326/183341_183341.PNG | 8592920094822 | 1550014000 | EMOS spol. s r.o. | 2 | Vánoční a dekorativní osvětlení | Vánoční řetězy
EMS07509 | Rozbočovač STANDARD 0,5m černý (D1ZB03) |  | Rozbočovač STANDARD 0,5m černý (D1ZB03) | ks | 49 | 49 | 21,00 | https://www.biesse.cz/vanocni-a-dekorativni-osvetleni_c553324931712056/vanocni-retezy_c5533249317120 | https://eshop.biesse.cz/Pictures/BIESSE/19/2000000326/183342_183342.PNG | 8592920094457 | 1550015007 | EMOS spol. s r.o. | 0.84 | Vánoční a dekorativní osvětlení | Vánoční řetězy
EMS07510 | Rozbočovač T STANDARD transparentní (D1ZT01) |  |  | ks | 59 | 59 | 21,00 |  |  | 8592920094471 | 1550025001 | EMOS spol. s r.o. | 0.84
EMS07512 | Řetěz STANDARD 100LED 10m studená bílá spojovací |  |  | ks | 159 | 159 | 21,00 | https://www.biesse.cz/vanocni-a-dekorativni-osvetleni_c553324931712056/vanocni-retezy_c5533249317120 | https://eshop.biesse.cz/Pictures/BIESSE/19/2000000326/183345_183345.PNG | 8592920094761 | EMOS | EMOS spol. s r.o. | 2 | Vánoční a dekorativní osvětlení | Vánoční řetězy
EMS07513 | Řetěz STANDARD 100LED 10m teplá bílá spojovací |  |  | ks | 159 | 159 | 21,00 | https://www.biesse.cz/vanocni-a-dekorativni-osvetleni_c553324931712056/vanocni-retezy_c5533249317120 | https://eshop.biesse.cz/Pictures/BIESSE/19/2000000326/183346_183346.PNG | 8592920094693 | EMOS | EMOS spol. s r.o. | 2 | Vánoční a dekorativní osvětlení | Vánoční řetězy
EMS07514 | Řetěz STANDARD 100LED 10m multicolor spojovací |  |  | ks | 159 | 159 | 21,00 | https://www.biesse.cz/vanocni-a-dekorativni-osvetleni_c553324931712056/vanocni-retezy_c5533249317120 | https://eshop.biesse.cz/Pictures/BIESSE/19/2000000326/183347_183347.PNG | 8592920094846 | EMOS | EMOS spol. s r.o. | 2 | Vánoční a dekorativní osvětlení | Vánoční řetězy
EMS07515 | Řetěz STANDARD Rampouchy 2,5m studená bílá spojovací |  |  | ks | 199 | 199 | 21,00 | https://www.biesse.cz/vanocni-a-dekorativni-osvetleni_c553324931712056/vanocni-retezy_c5533249317120 | https://eshop.biesse.cz/Pictures/BIESSE/19/2000000326/183348_183348.PNG | 8592920094778 | EMOS | EMOS spol. s r.o. | 2 | Vánoční a dekorativní osvětlení | Vánoční řetězy
EMS07519 | Řetěz NANO 40LED 4m studená bílá s časovačem zelený kabel |  |  | ks | 129 | 129 | 21,00 | https://www.biesse.cz/vanocni-a-dekorativni-osvetleni_c553324931712056/vanocni-retezy_c5533249317120 | https://eshop.biesse.cz/Pictures/BIESSE/19/2000000326/183352_183352.PNG | 8592920095232 | EMOS | EMOS spol. s r.o. | 2 | Vánoční a dekorativní osvětlení | Vánoční řetězy
EMS07520 | Řetěz NANO 75LED 7,5m studená bílá s časovačem zelený kabel |  |  | ks | 179 | 179 | 21,00 | https://www.biesse.cz/vanocni-a-dekorativni-osvetleni_c553324931712056/vanocni-retezy_c5533249317120 | https://eshop.biesse.cz/Pictures/BIESSE/19/2000000326/183353_183353.PNG | 8592920095249 | EMOS | EMOS spol. s r.o. | 2 | Vánoční a dekorativní osvětlení | Vánoční řetězy
EMS07522 | Řetěz NANO 40LED 4m studená bílá s časovačem stříbrný kabel |  |  | ks | 129 | 129 | 21,00 | https://www.biesse.cz/vanocni-a-dekorativni-osvetleni_c553324931712056/vanocni-retezy_c5533249317120 | https://eshop.biesse.cz/Pictures/BIESSE/19/2000000326/183355_183355.PNG | 8592920095225 | EMOS | EMOS spol. s r.o. | 2 | Vánoční a dekorativní osvětlení | Vánoční řetězy
EMS07523 | Řetěz NANO 10LED 10m studená bílá s časovačem stříbrný kabel |  |  | ks | 209 | 209 | 21,00 | https://www.biesse.cz/vanocni-a-dekorativni-osvetleni_c553324931712056/vanocni-retezy_c5533249317120 | https://eshop.biesse.cz/Pictures/BIESSE/19/2000000326/183356_183356.PNG | 8592920095218 | EMOS | EMOS spol. s r.o. | 2 | Vánoční a dekorativní osvětlení | Vánoční řetězy
EMS07524 | Řetěz NANO 10LED 0,9m studená bílá s časovačem 2xAA stříbrný kabel (D3AC06) |  |  | ks | 49 | 49 | 21,00 | https://www.biesse.cz/vanocni-a-dekorativni-osvetleni_c553324931712056/vanocni-retezy_c5533249317120 | https://eshop.biesse.cz/Pictures/BIESSE/19/2000000326/183357_183357.PNG | 8592920095263 | 1550032005 | EMOS spol. s r.o. | 2 | Vánoční a dekorativní osvětlení | Vánoční řetězy
EMS07525 | Řetěz NANO 20LED 1,9m studená bílá s časovačem 2xAA stříbrný kabel (D3AC07) |  |  | ks | 69 | 69 | 21,00 | https://www.biesse.cz/vanocni-a-dekorativni-osvetleni_c553324931712056/vanocni-retezy_c5533249317120 | https://eshop.biesse.cz/Pictures/BIESSE/19/2000000326/183358_183358.PNG | 8592920095270 | 1550032006 | EMOS spol. s r.o. | 2 | Vánoční a dekorativní osvětlení | Vánoční řetězy
EMS07526 | Řetěz 80LED 5,6m teplá bílá s časovačem 3xAA |  |  | ks | 139 | 139 | 21,00 | https://www.biesse.cz/vanocni-a-dekorativni-osvetleni_c553324931712056/vanocni-retezy_c5533249317120 |  | 8592920095423 | EMOS | EMOS spol. s r.o. | 2 | Vánoční a dekorativní osvětlení | Vánoční řetězy
EMS07527 | Řetěz 120LED 8,4m teplá bílá s časovačem 3xAA |  | Retězy CLASSIC – bateriové Vánoční bateriové řetězy CLASSIC jsou jasnou volbou pro vytvoření útulné atmosféry při nejrůznějších svátečních příležitostech. Oceníte je zejména v případech, kdy není žádoucí, aby byl celkový dojem z dekorace rušen přívodním kabelem nebo není dostupný zdroj elektrické e | ks | 159 | 159 | 21,00 | https://www.biesse.cz/vanocni-a-dekorativni-osvetleni_c553324931712056/vanocni-retezy_c5533249317120 | https://eshop.biesse.cz/Pictures/BIESSE/19/2000000326/183360_183360.PNG | 8592920095430 | EMOS | EMOS spol. s r.o. | 2 | Vánoční a dekorativní osvětlení | Vánoční řetězy
EMS07529 | Sobí spřežení 50LED 47cm teplá bílá s časovačem 3xAA (DCFC28) |  | Vánoční sobí spřežení Vánoční výzdoba, to nejsou jen tradiční baňky, světýlka a stromeček. Kouzelnou atmosféru vám pomůže doladit i naše sobí spřežení, které se bude vyjímat v každém interiéru. Své místo si tato nepřehlédnutelná dekorace najde u stromečku, na komodě nebo TV stolku. Díky napájení po | ks | 1310.463 | 1310.463 | 21,00 | https://www.biesse.cz/vanocni-a-dekorativni-osvetleni_c553324931712056/vanocni-dekorace_c55838440318 | https://eshop.biesse.cz/Pictures/BIESSE/19/2000000326/183362_183362.PNG | 8592920111062 | 1550000120 | EMOS spol. s r.o. | 2 | Vánoční a dekorativní osvětlení | Vánoční dekorace
EMS07530 | Věnec zasněžený 20LED 38cm teplá bílá s časovačem 2xAA (DCTW06) |  | Zasněžený adventní věnec Hledáte vkusný adventní věnec zdobený větvičkami, které zůstanou navždy krásné a nikdy neopadají? Pak právě pro vás je určený zasněžený adventní věnec s 3D větvičkami, které jsou k nerozeznání od těch reálných. Zavěsit ho můžete na dveře, ale vyjímat se bude i na prostřeném | ks | 1207.8 | 1207.8 | 21,00 | https://www.biesse.cz/vanocni-a-dekorativni-osvetleni_c553324931712056/vanocni-dekorace_c55838440318 | https://eshop.biesse.cz/Pictures/BIESSE/19/2000000326/183363_183363.PNG | 8592920093580 | 1550000038 | EMOS spol. s r.o. | 2 | Vánoční a dekorativní osvětlení | Vánoční dekorace
EMS07531 | Věnec zdobený 20LED 38cm teplá bílá s časovačem 3xAA (DCTW18) |  | Zdobený vánoční věnec Hledáte vkusný adventní věnec zdobený větvičkami, které zůstanou navždy krásné a nikdy neopadají? Pak právě pro vás je určený zdobený adventní věnec s 3D větvičkami, které jsou k nerozeznání od těch reálných. Zavěsit ho můžete na dveře, ale vyjímat se bude i na prostřeném stol | ks | 941.0775 | 941.0775 | 21,00 | https://www.biesse.cz/vanocni-a-dekorativni-osvetleni_c553324931712056/vanocni-dekorace_c55838440318 | https://eshop.biesse.cz/Pictures/BIESSE/19/2000000326/183364_183364.PNG | 8592920111284 | 1550000114 | EMOS spol. s r.o. | 2 | Vánoční a dekorativní osvětlení | Vánoční dekorace
EMS07532 | Stromek vánoční zasněžený 20LED 52cm teplá bílá s časovačem 3xAA (DCTW04) |  | Zasněžený vánoční stromeček Vánoční stromy i malé stromečky jsou nezbytnou dekorací, která tvoří základ každé vánoční výzdoby. Hledáte stromeček, který můžete používat mnoho let a nezabere příliš mnoho místa? Pak právě pro vás je určený zasněžený vánoční stromeček s 3D jehličkami, které jsou k nero | ks | 983.808 | 983.808 | 21,00 | https://www.biesse.cz/vanocni-a-dekorativni-osvetleni_c553324931712056/vanocni-dekorace_c55838440318 | https://eshop.biesse.cz/Pictures/BIESSE/19/2000000326/183365_183365.PNG | 8592920093474 | 1550000027 | EMOS spol. s r.o. | 2 | Vánoční a dekorativní osvětlení | Vánoční dekorace
EMS07533 | Stromek vánoční 40LED 75cm teplá bílá s časovačem 3xAA (DCTW16) |  | Vánoční stromeček Vánoční stromy i malé stromečky jsou nezbytnou dekorací, která tvoří základ každé vánoční výzdoby. Hledáte stromeček, který můžete používat mnoho let a nezabere příliš mnoho místa? Pak právě pro vás je určený vánoční stromeček s 3D jehličkami, které jsou k nerozeznání od těch reál | ks | 1142.3775 | 1142.3775 | 21,00 | https://www.biesse.cz/vanocni-a-dekorativni-osvetleni_c553324931712056/vanocni-dekorace_c55838440318 | https://eshop.biesse.cz/Pictures/BIESSE/19/2000000326/183366_183366.PNG | 8592920098974 | 1550000094 | EMOS spol. s r.o. | 2 | Vánoční a dekorativní osvětlení | Vánoční dekorace
EMS07534 | Projektor Vesmír dekorativní teplá bílá 3xAAA (DCPW05) |  | Projektor vesmír Existuje nějaká dekorace, kterou budou vaše děti doslova zbožňovat? Určitě to bude hravý projektor určený pro použití v interiéru, který na stěnu, strop nebo nábytek promítá pohybující se motivy hvězdiček a planet v teplé bílé barvě. Projektor je napájen AAA bateriemi nebo pomocí U | ks | 285.48 | 285.48 | 21,00 | https://www.biesse.cz/vanocni-a-dekorativni-osvetleni_c553324931712056/vanocni-dekorace_c55838440318 | https://eshop.biesse.cz/Pictures/BIESSE/19/2000000326/183367_183367.PNG | 8592920099582 | 1550000097 | EMOS spol. s r.o. | 2 | Vánoční a dekorativní osvětlení | Vánoční dekorace
EMS07535 | Projektor Hvězdy dekorativní teplá bílá 3xAA (DCPW06) |  | Projektor hvězdy Existuje nějaká dekorace, kterou budou vaše děti doslova zbožňovat? Určitě to bude hravý projektor určený pro použití v interiéru, který na stěnu, strop nebo nábytek promítá pohybující se motivy hvězdiček studené a teplé bílé barvy. Projektor je napájen AA bateriemi nebo pomocí USB | ks | 262.0024 | 262.0024 | 21,00 | https://www.biesse.cz/vanocni-a-dekorativni-osvetleni_c553324931712056/vanocni-dekorace_c55838440318 | https://eshop.biesse.cz/Pictures/BIESSE/19/2000000326/183368_183368.PNG | 8592920099605 | 1550000098 | EMOS spol. s r.o. | 2 | Vánoční a dekorativní osvětlení | Vánoční dekorace
EMS07536 | Sněhulák 80LED 90cm skládací studená bílá (DCFC29) |  | Venkovní skládací sněhulák Venkovní skládací sněhulák svým originálním designem oživí vaši zahradu, pergolu, terasu či předzahrádku a promění je v pohádková zákoutí. Světlo studené bílé barvy krásně vynikne za každého počasí a díky zvýšené voděodolnosti sněhulák hravě zvládne déšť či sněhovou nadíl | ks | 1730.448 | 1730.448 | 21,00 | https://www.biesse.cz/vanocni-a-dekorativni-osvetleni_c553324931712056/vanocni-dekorace_c55838440318 | https://eshop.biesse.cz/Pictures/BIESSE/19/2000000326/183369_183369.PNG | 8592920111086 | 1550002042 | EMOS spol. s r.o. | 2 | Vánoční a dekorativní osvětlení | Vánoční dekorace
EMS07537 | Sněhulák 4LED 200cm nafukovací studená bílá (DCCF21) |  | Venkovní nafukovací sněhulák Venkovní nafukovací sněhulák svým originálním designem oživí vaši zahradu, pergolu, terasu či předzahrádku a promění je v pohádková zákoutí. Světlo studené bílé barvy krásně vynikne za každého počasí a díky zvýšené voděodolnosti sněhulák hravě zvládne déšť či sněhovou n | ks | 1622.478 | 1622.478 | 21,00 | https://www.biesse.cz/vanocni-a-dekorativni-osvetleni_c553324931712056/vanocni-dekorace_c55838440318 | https://eshop.biesse.cz/Pictures/BIESSE/19/2000000326/183370_1550002035_2.PNG | 8592920111109 | 1550002035 | EMOS spol. s r.o. | 2 | Vánoční a dekorativní osvětlení | Vánoční dekorace
FVE11083@ | Adaptér Uno M8 univerzální Schletter |  | Univerzální adaptér Uno M8, DxŠxV: 104 x 50 x 50 mm Jako upínací hmoždinka pro speciální aplikace ve spojení s nosným profilem modulu Eco05. Podpěra, profil musí být připevněn šrouby M8 k upínací hmoždince. Jednotka balení 1 Jednotka balení 50 hmotnost 0,08 jedn | ks | 69.0795 | 69.0795 | 21,00 | https://www.biesse.cz/fotovoltaika_c564938523279385/konstrukce_c564938523279413/ostatni-komponenty_c | https://eshop.biesse.cz/Pictures/BIESSE/19/2000000326/183376_183376.PNG |  | 119033-002 | PVolt s.r.o. | 0 | Fotovoltaika | Konstrukce | Ostatní komponenty
FVE11092@ | Spojka křížová Rapid Schletter |  |  | ks | 137.7 | 137.7 | 21,00 |  |  |  | 129063-000 | PVolt s.r.o. | 0
SCR01628 | Deska koncová ASK2S |  |  | ks | 25.9213 | 25.9213 | 21,00 |  |  | 8696066075223 | IK631204__ | Schrack Technik spol. s r.o. | 0
FVE11097 | Měnič SPH 10000TL3 BH UP 3F hybridní Growatt |  |  | ks | 49616.7167 | 49616.7167 | 21,00 | https://www.biesse.cz/fotovoltaika_c564938523279385/menice_c564938523279387/menic-sph-10000tl3-bh-up | https://eshop.biesse.cz/Pictures/BIESSE/19/2000000326/183404_183404.JPG |  | SPH 10000 TL3 BH UP | SOLSOL s.r.o. | 0 | Fotovoltaika | Měniče
MOCI0064 | Skříň pro povrchovou montáž, IP67/IP69, 1 montážní místo M22 |  | Skříňka pro povrchovou montáž, Kryt: kovové provedení, se šrouby z nerezové oceli, Montážní místa: 1, Vstup pro kabel: -, Stupeň krytí: IP66, Připojení na SmartWire-DT: ne, Použitelný pro: 1 x 22.5, Použitelné pro: (Illuminated) pushbuttons, (Illuminated) selector switches, Key-operated pushbuttons, | ks | 1531.134 | 1531.134 | 21,00 |  |  | 4015081167241 | 118457 | Eaton Elektrotechnika s.r.o. | 0
FVE11100 | Šroub závěsný 12x300 pro montáž FVE Schletter (kombišroub) |  |  | ks | 175.95 | 175.95 | 21,00 |  |  |  | 110012-300 | PVolt s.r.o. | 0
1R100251 | Zásuvka Unica TV indiv. 1,5dB 2M Bílá |  | Schneider Electric Nová Unica TV zásuvka NU346218 je mechanismus v barvě bílé se 2 moduly. Typ televizní zásuvky je individuální a televizní konektor je samec typu IEC 9,52 mm. Její odpovídající montážní krabice může být zapuštěna do povrchu stěny s montáží pod omítku. Jeho šířka je 45 mm, výška 45 | ks | 221.5646 | 221.5646 | 21,00 |  |  | 3606489467869 | NU346218 | Schneider Electric CZ, s.r.o. | 0
1R100252 | Spínač Unica 3-pólový sporákový 400V Bílý |  | Schneider Electric Nová Unica vypínač NU328118 je v barvě bílé. Toto je třípólový spínač. Jeho jmenovitý proud je 16 A. Nová Unica zahrnuje sadu nových designů, barev a materiálů. Uživatelé mohou těžit z krásného designu, který odpovídá jejich stylu, a inovativních produktů. Nová Unica je navržena s | ks | 434.7757 | 434.7757 | 21,00 | https://www.biesse.cz/vypinace-a-zasuvky_c549523885654092/schneider-electric_c549523885654096/nova-u |  | 3606481955043 | NU328118 | Schneider Electric CZ, s.r.o. | 0 | Vypínače a zásuvky | Schneider electric | Nová Unica | Spínače, tlačítka Nová Unica
FVE11101 | Šroub FVE M10/25 se čtyřhrannou hlavou Schletter |  | Výrobce: Schletter Solar Označení: Čtyřhranný šroub M10x25, VA Typ: 943410-025 Materiál: nerezová ocel Kvalita materiálu : nerezová ocel 304 (1.4301) Povrchová ochrana: neupravená Velikost závitu (metrická): 10 Délka ke spodní hraně hlavy: 25 mm Šroub systém: jiný | ks | 14.5492 | 14.5492 | 21,00 | https://www.biesse.cz/fotovoltaika_c564938523279385/konstrukce_c564938523279413/spojovaci-material_c | https://eshop.biesse.cz/Pictures/BIESSE/19/2000000326/183413_183413.PNG | 4043377257178 | 943410-025 | PVolt s.r.o. | 0 | Fotovoltaika | Konstrukce | Spojovací materiál
RIT01099 | Skříň KX 300x400x120 AP, IP66 RITTAL |  |  | ks | 1913.184 | 1913.184 | 21,00 |  |  | 4028177816220 | 1508000 | Rittal s.r.o. | 0
OST21360 | Kamna AK M50 akumulační |  |  | ks | 27129 | 27129 | 21,00 |  |  |  | AK M50 | Rukona spol. s r.o. | 86
AXM01116 | Průchodka M13x1, 241-B, PA66, IP66, balení 100ks |  |  | ks | 67.797 | 67.797 | 21,00 |  |  |  | 241-B | AXIMA, spol. s r. o. | 0.35
LU010161 | Svítidlo LED-GPL44-45/BI 45W 5000lm 4000K Ecolite |  |  | ks | 774.8 | 774.8 | 21,00 |  |  | 8590849525304 | LED-GPL44-45/BI | Ecoplanet s. r. o. | 7.5
LU010162 | Svítidlo LED-GPL44-45/UGR/BI 45W 5000lm 4000K UGR<19 600x600mm Ecolite |  |  | ks | 1242.66 | 1242.66 | 21,00 |  |  | 8590849530032 | LED-GPL44-45/UGR/BI | Ecoplanet s. r. o. | 7.5
LU010163 | Svítidlo LED-GPL44-40/BI/IP65 40W 4100lm 4000k IP65 600x600mm Ecolite |  |  | ks | 1773.1 | 1773.1 | 21,00 |  |  | 8590849532395 | LED-GPL44-40/BI/IP65 | Ecoplanet s. r. o. | 7.5
_ISF0885 | _Spínač 62-73A GV3P73 motorový termo-magnetický |  | TeSys GV motorový jistič, 3P (3P), 73 A/690 V, pro 3fázové aplikace motoru 37kW@400V. Poskytuje tepelně-magnetickou ochranu s nastavením rozsahu 62-73 A, magnetické vypnutí při 15xIn, vysoké vypínací schopnosti Icu 50kA@400V. připojení šroubovými svorkami Everlink. Řízení start-stop otočným knoflíke | ks | 5313.9282 | 5313.9282 | 21,00 |  |  |  | GV3P73 | Schneider Electric CZ, s.r.o. | 0
_ISF0886 | _Stykač LC1D95F7 95A 110V, 50/60Hz |  | TeSys D stykač, 3P (3Z), pro aplikace ovládání motoru do 95 A/1000 V AC-3 (45kW@400V). Poskytuje vestavěné pomocné kontakty 110V 50/60Hz AC cívka, 1Z+1V, napájecí připojení šroubovými svorkami a ovládání šroubovými svorkami. Pro provozní rychlosti do 3 600 cyklů/hod. a prostředí až do 60 °C zajišťu | ks | 8057.207 | 8057.207 | 21,00 |  |  |  | LC1D95F7 | Schneider Electric CZ, s.r.o. | 1.55
GRL00664 | Svítidlo FALCO B 15W NW |  |  | ks | 667.386 | 667.386 | 21,00 |  | https://eshop.biesse.cz/Pictures/biesse/19/2000000326/183428-183428(2).jpg | 8592660132198 | GXPS146 | Greenlux s.r.o. | 2
FLI00124 | Měřič a monitor spotřeby elektrické energie, 3x230V/400V AC, MEW-01 WiFi |  |  | ks | 4856.04 | 4856.04 | 21,00 |  |  | 5903669324737 | 1AMEW-01 LITE | TYMPOL PLUS s.r.o. | 0.84
OST16735 | Svítidlo LED pracovní 36x3W BAR 10-30V DC |  |  | ks | 4523.805 | 4523.805 | 21,00 |  |  |  | 2618 | Roel Adriaan Ramp | 0
3I000004 | Stykač 25A, 1ZAP + 1V, 230/240VAC GC |  | TeSys GC modulární stykač, 2P (1Z+1V), 25A/250V AC (topení) a 8,5A/250V AC-7 b (ovládání motoru), pro použití v domácnosti. Ovl. napětí 220-240 V AC 50 Hz, státní ukazatel na čele. Pro použití v modulárních panelech, kompaktní (šířka 18mm), nacvakávání na 35mm lištu DIN, připojení šroubovými svorkam | ks | 868.3974 | 868.3974 | 21,00 |  |  | 3389110720723 | GC2511M5 | Schneider Electric CZ, s.r.o. | 0.13
EMS00847 | Držák P5 prodlužovacího přívodu |  |  | ks | 27.084 | 27.084 | 21,00 |  |  | 8592920064672 | 1904040000 | EMOS spol. s r.o. | 0
3I000005 | Stykač 25A, 4V, 230/240VAC GC |  | TeSys GC modulární stykač, 4P (4V), 25A/415V AC-7a (topení) a 8.5A/415V AC-7b (ovládání motoru) ), pro použití v domácnosti. Ovl. napětí 220-240 V AC 50 Hz, státní ukazatel na čele. Pro použití v modulárních panelech, kompaktní (šířka 36 mm), nacvakávání na 35 mm DIN lištu, připojení šroubovými svor | ks | 877.8009 | 877.8009 | 21,00 |  |  | 3389110641639 | GC2504M5 | Schneider Electric CZ, s.r.o. | 0.13
OST16737 | Světlovod PBT46U Banner |  |  | ks | 2364 | 2364 | 21,00 |  |  |  | 3025967 | Turck, s.r.o. | 0
MOMJ0080 | Stykač DILM 225A/22 (RAC24) 110kW 2Z 2V |  | Výkonový stykač, Aplikace: Výkonové stykače pro motory, Standardní přístroje nad 170 A, Kategorie užití: AC-1: Neinduktivní nebo jen slabě induktivní zátěže, topné odpory, AC-3: Motory s kotvou nakrátko: spouštění, vypínání během chodu, AC-4: Motory s kotvou nakrátko: spouštění, brždění protiproudem | ks | 18922.553 | 18922.553 | 21,00 |  |  | 4015081363223 | 139544 | Eaton Elektrotechnika s.r.o. | 0
SAN00538 | Svítidlo O1742 RW Loko závěsné na lanku 2xE27 wenge |  |  | ks | 1119.96 | 1119.96 | 21,00 |  |  |  | 5907626646191 | SANDRIA spol. s r.o. | 0
SAN00539 | Svítidlo O1743 RW Loko závěsné na lanku 3xE27 wenge |  |  | ks | 1525.41 | 1525.41 | 21,00 |  |  |  | 5907626646207 | SANDRIA spol. s r.o. | 0
TE510615 | Vysílač ZART8LS, 6 tlačítkových ovládačů, LED |  |  | ks | 10843.7544 | 10843.7544 | 21,00 |  |  | 3606481389107 | ZART8LS | Schneider Electric CZ, s.r.o. | 0
TE510616 | Přijímač ZARB10WS, 10 releových výst., 48…240 VAC |  |  | ks | 13749.3106 | 13749.3106 | 21,00 |  |  | 3606481389114 | ZARB10WS | Schneider Electric CZ, s.r.o. | 0
TE510617 | Zdroj ZARC701 ExLhoist 6W, 5V DC/ 1,2A |  |  | ks | 2510.4329 | 2510.4329 | 21,00 |  |  | 3606481389138 | ZARC701 | Schneider Electric CZ, s.r.o. | 0
SAN00540 | Svítidlo O2153 P3 CRW Mario stropní přisazené 3xE27 wenge/chrom |  |  | ks | 1560.6 | 1560.6 | 21,00 |  |  | 5907626649048 | 5907626649048 | SANDRIA spol. s r.o. | 7.5
SAN00541 | Svítidlo O2152 P2 CRW Mario stropní přisazené 2xE27 wenge/chrom |  |  | ks | 1274.49 | 1274.49 | 21,00 |  |  | 5907626649031 | 5907626649031 | SANDRIA spol. s r.o. | 4
SAN00542 | Svítidlo O2622 P2 CZA Denis stropní bodové 2xGU10 matná černá |  |  | ks | 792.54 | 792.54 | 21,00 |  |  |  | 5902082867517 | SANDRIA spol. s r.o. | 0
SAN00543 | Svítidlo O2622 P2 BIA Denis stropní bodové 2xGU10 matná bílá |  |  | ks | 792.54 | 792.54 | 21,00 |  |  |  | 5902082867470 | SANDRIA spol. s r.o. | 0
BS011045 | _51024 SUPPORTING FRAME LW 7M |  |  | ks | 89.5931 | 89.5931 | 21,00 |  |  |  | 51024 | YASHIR ELECTRICAL PRODUCTS (1983) LTD. | 0
BS020239 | _53343 LL Cover plate 7 modules - square |  |  | ks | 395.2575 | 395.2575 | 21,00 |  |  |  | 53343 | A BI ESSE Sh.p.k. | 0
BS011046 | _53376 LL - placca 3P antracite |  |  | ks | 213.9141 | 213.9141 | 21,00 |  |  |  | 53376 | YASHIR ELECTRICAL PRODUCTS (1983) LTD. | 0
BS011047 | _COVER PLATE LC 3M WHI |  |  | ks | 213.9141 | 213.9141 | 21,00 |  |  |  | 51028 | YASHIR ELECTRICAL PRODUCTS (1983) LTD. | 0
BS011048 | _COVER PLATE LC 3M NICH |  |  | ks | 627.1443 | 627.1443 | 21,00 |  |  |  | 53350 | YASHIR ELECTRICAL PRODUCTS (1983) LTD. | 0
BS011049 | _COVER PLATE LC 3M TECH |  |  | ks | 213.9141 | 213.9141 | 21,00 |  |  |  | 53377 | YASHIR ELECTRICAL PRODUCTS (1983) LTD. | 0
BS011050 | _LL - placca 4P antracite |  |  | ks | 213.9141 | 213.9141 | 21,00 |  |  |  | 53378 | YASHIR ELECTRICAL PRODUCTS (1983) LTD. | 0
BS011051 | _51029 COVER PLATE LC 4M WHI |  |  | ks | 213.9141 | 213.9141 | 21,00 |  |  |  | 51029 | YASHIR ELECTRICAL PRODUCTS (1983) LTD. | 0
BS011052 | _COVER PLATE LC 4M TECH |  |  | ks | 239.5838 | 239.5838 | 21,00 |  |  |  | 53379 | YASHIR ELECTRICAL PRODUCTS (1983) LTD. | 0
BS011053 | _Socket 2P+T 10A 250 Vac - WHI |  |  | ks | 206.8675 | 206.8675 | 21,00 |  |  |  | 5712 | YASHIR ELECTRICAL PRODUCTS (1983) LTD. | 0
BS011054 | _LL Changeover switch axial 1P 16A 250 Vac - white |  |  | ks | 274.8161 | 274.8161 | 21,00 |  |  |  | 68752 | YASHIR ELECTRICAL PRODUCTS (1983) LTD. | 0
BS011055 | _LL USB CHARGER 1,1A WHITE |  |  | ks | 292.9374 | 292.9374 | 21,00 |  |  |  | 82604 | YASHIR ELECTRICAL PRODUCTS (1983) LTD. | 0
BS011056 | _Cord pushbutton 1P NO 10 V 230 Vac for bathroom alarm - 1 module |  |  | ks | 230.5389 | 230.5389 | 21,00 |  |  |  | 6077 | YASHIR ELECTRICAL PRODUCTS (1983) LTD. | 0
BS020240 | _LL switch 1P 10 AX 250 Vac - TECH |  |  | ks | 128.9663 | 128.9663 | 21,00 |  |  |  | 82265 | A BI ESSE Sh.p.k. | 0
BS020242 | _Connector RJ12 K10 - Tech |  |  | ks | 224.7697 | 224.7697 | 21,00 |  |  |  | 6103 | A BI ESSE Sh.p.k. | 0
BS011057 | _LL USB charger 5VDC 230V 1500mA - TECH |  |  | ks | 292.9374 | 292.9374 | 21,00 |  |  |  | 90360 | YASHIR ELECTRICAL PRODUCTS (1983) LTD. | 0
_FAI0517 | Svitek CuZn R350 1,6x37 EN1652 |  |  | kg | 535.4024 | 535.4024 | 21,00 |  |  |  | CUZN R350 1,6X37 EN1652 | POLBRASS Sp. z o.o. | 0
_FAI0518 | Svitek CuZn R350 1,0x31 EN1652 |  |  | kg | 458.595 | 458.595 | 21,00 |  |  |  | CUZN R350 1,0X31 EN1652 | POLBRASS Sp. z o.o. | 0
LEG01016 | Zásuvka 064887 NETATMO chytrá |  | Legrand with Netatmo - spínaný zásuvkový adaptér | ks | 1699.1472 | 1699.1472 | 21,00 |  | https://eshop.biesse.cz/Pictures/biesse/19/2000000326/183482-183482(2).jpg | 3414971396425 | 064887 | LEGRAND s.r.o. | 1
HEN00098 | Krabice rozvodka 210x155x92 mm, IP66 |  |  | ks | 782.1371 | 782.1371 | 21,00 |  |  | 4012591125495 | DK 1610 GZ | Hensel, s.r.o. | 0
SEL00290 | Svorka připojovací pro uzemňovací bod M10, pro prům. 7-10/ |  |  | ks | 370.986 | 370.986 | 21,00 |  |  | 4013364101425 | 478141 | LUMA Plus s.r.o. | 0
TRM01147 | Svorka univerzální bez středové desky, nerez SUB N |  | svorka univerzální bez středové desky | ks | 29.3813 | 29.3813 | 21,00 |  | https://eshop.biesse.cz/Pictures/biesse/19/2000000326/183488-183488(2).jpg | 8595614730105 | VN2010 | TREMIS s.r.o. | 0
TRM01148 | Podpěra PV 42 vedení Fe/Zn |  | podpěra vedení do zdiva | ks | 20.6514 | 20.6514 | 21,00 |  | https://eshop.biesse.cz/Pictures/biesse/19/2000000326/183490-183490(2).jpg | 8595614704656 | V280 | TREMIS s.r.o. | 0
BS020244 | _A-cover plate 3 modules - tech |  |  | ks | 198.9765 | 198.9765 | 21,00 |  |  |  | 15782 | A BI ESSE Sh.p.k. | 0
OSTO0295 | Držák uhlíků BOSCH GWS 15 |  |  | ks | 76.5499 | 76.5499 | 21,00 |  |  |  | 1607000V43 | BP - SERVICE, s.r.o. | 0
SE120515 | Podpěťová spoušť IMN 24V AC/DC |  |  | ks | 1578.981 | 1578.981 | 21,00 |  |  | 3606485441474 | A9A27108 | Schneider Electric CZ, s.r.o. | 0.07
XFAI0519 | Konektor 7000-12941-0000000 M12 F primy, 4pin, 6…8mm |  | Provedení zásuvka, rovná Strana připojení A zásuvka M12, rovná Počet pólů 4 Jmenovitý proud 4A Jmenovitý proud - filtr 4A Průřez připojovacího vodiče (max.) 0.75mm² Připojení šroubová svorka Kódování Typ A Kryt | ks | 549.9315 | 549.9315 | 21,00 | https://www.biesse.cz/vyprodej_c533469297902886/konektor-7000-12941-0000000-m12-f-primy-4pin-6-8mm_p | https://eshop.biesse.cz/Pictures/biesse/19/2000000326/183496-183496.jpg |  | 7000-12941-0000000 | Conrad Electronic Česká republika, s.r.o. | 0 | Výprodej
FKT00324 | Zásuvka FKZL4N lištová, rohová, 4x230V s kabelem 1,8m IP20 |  |  | ks | 666.2673 | 666.2673 | 21,00 |  |  |  | 4739351 | FK technics, spol. s r.o. | 3.36
WE130025 | Svorka WDU 4N - nízká béžová |  | Svorkovnice pro připojování nebo spojování vodičů s permanentně zajištěným kontaktem. Kalená ocel odolává mechanickým silám, pocínovaná měď zajišťuje špičkovou vodivost. | ks | 11.544 | 11.544 | 21,00 | https://www.biesse.cz/spojovaci-material_c381775347976340/svorky-a-svorkovnice_c382106060456593/svor | https://eshop.biesse.cz/Pictures/biesse/19/2000000326/183498-183498(2).jpg | 4032248273218 | 1042600000 | Weidmüller, s.r.o. | 0 | Spojovací materiál | Svorky a svorkovnice | Svorky řadové
OST16738 | Pásek 40x4mm, FeZn, Z500 |  |  | m | 432.7964 | 432.7964 | 21,00 |  |  | 4013364048256 | 810404 | LUMA Plus s.r.o. | 0
OST16739 | Svorka FeZn křížová pro prům.8-10/pásek 30-40mm |  |  | ks | 251.8812 | 251.8812 | 21,00 |  |  | 4013364021518 | 321045 | LUMA Plus s.r.o. | 0
FIN00217 | Stykač 22.32.0.230.4440 2Z/25A, 230V instalační FINDER |  |  | ks | 626.535 | 626.535 | 21,00 |  |  | 8012823356730 | 223202304440 | Finder CZ, s.r.o. | 0
FVE11104 | Šroub závěsný 10x250 pro montáž FVE (kombišroub) |  | FVE kombišroub / šroub s dvojitým závitem M10x250 A2 DIN6923 Výrobek je určen k montáži na střešní krytiny, plechy, šindele nebo asfaltový papír. Charakteristickým znakem prvku jsou dva různé závity na obou jeho koncích. Konec se závitem pro dřevo se přišroubuje přímo do dřevěné střešní kon | ks | 56.61 | 56.61 | 21,00 | https://www.biesse.cz/fotovoltaika_c564938523279385/konstrukce_c564938523279413/spojovaci-material_c | https://eshop.biesse.cz/Pictures/BIESSE/19/2000000326/183506_183506.PNG |  | FVEM10250VI | SAPRO, s. r. o. | 0 | Fotovoltaika | Konstrukce | Spojovací materiál
FVE11105 | Deska pro závěsný šroub M10/M12 |  | FVE montážní adaptér / plochý držák pro fotovoltaiku Adaptér slouží k uchycení hliníkového profilu pomocí dvouzávitového závěsného šroubu. Parametry: Materiál: nerezová ocel Délka: 80 mm Šířka: 30 mm Tloušťka: 5 mm Otvor: Ø 11 Fazole: 39 mm x 11 mm Monžátní adaptér je dodáván bez šroubů | ks | 18.96 | 18.96 | 21,00 | https://www.biesse.cz/fotovoltaika_c564938523279385/konstrukce_c564938523279413/spojovaci-material_c | https://eshop.biesse.cz/Pictures/BIESSE/19/2000000326/183507_183507.PNG |  | FVEAD001 | SAPRO, s. r. o. | 0 | Fotovoltaika | Konstrukce | Spojovací materiál
FVE11106 | Šroub 5,5x25 s těsnící podložkou Schletter |  | Informace o produktu "Schletter 943755-925 šroub 5,5x25" Samořezný šroub 5,5 x 25 s těsnící podložkou Specifikace Samovrtání: ano rozměry Průměr závitu: 5,5mm Délka: 25 mm | ks | 12.5062 | 12.5062 | 21,00 | https://www.biesse.cz/fotovoltaika_c564938523279385/konstrukce_c564938523279413/spojovaci-material_c | https://eshop.biesse.cz/Pictures/BIESSE/19/2000000326/183508_183508.PNG | 4043377360236 | 943755-925 | PVolt s.r.o. | 0 | Fotovoltaika | Konstrukce | Spojovací materiál
JAHC0008 | Rámeček jednonásobný platinová 1721-270 Busch-axcent ABB (2CKA001754A4683) |  | Rámeček jednonásobný, platinová, 1721-270 | ks | 356.1844 | 356.1844 | 21,00 |  | https://eshop.biesse.cz/Pictures/biesse/19/2000000326/183509-183509(2).jpg | 4011395258682 | 2CKA001754A4683 | ABB s.r.o. | 0
JAHC0009 | Rámeček dvojnásobný vodorovný/svislý platinová 1722-270 Busch-axcent ABB (2CKA00 |  | Rámeček dvojnásobný, pro vodorovnou i svislou montáž, platinová, 1722-270 | ks | 553.982 | 553.982 | 21,00 |  | https://eshop.biesse.cz/Pictures/biesse/19/2000000326/183510-183510(2).jpg | 4011395258699 | 2CKA001754A4684 | ABB s.r.o. | 0
JAHC0010 | Rámeček trojnásobný vodorovný/svislý platinová 1723-270 Busch-axcent ABB (2CKA00 |  | Rámeček trojnásobný, pro vodorovnou i svislou montáž, platinová, 1723-270 | ks | 977.0904 | 977.0904 | 21,00 |  | https://eshop.biesse.cz/Pictures/biesse/19/2000000326/183511-183511(2).jpg | 4011395261125 | 2CKA001754A4685 | ABB s.r.o. | 0
JAHC0011 | Rámeček čtyřnásobný vodorovný/svislý platinová 1724-270 Busch-axcent ABB (2CKA00 |  | Rámeček čtyřnásobný, pro vodorovnou i svislou montáž, platinová, 1724-270 | ks | 1492.4052 | 1492.4052 | 21,00 |  | https://eshop.biesse.cz/Pictures/biesse/19/2000000326/183512-183512(2).jpg | 4011395258712 | 2CKA001754A4686 | ABB s.r.o. | 0
HLB00770 | Lišta zavírací SS1/N3 |  |  | ks | 147 | 147 | 21,00 |  |  |  | 05300097 | DCK Holoubkov Bohemia a.s. | 0
LAP03501 | LiYCY 3x2x0,75 |  |  | m | 39.44 | 39.44 | 21,00 |  |  |  | K001313 | allkabel s.r.o. | 0
TLE01178 | Reflektor LED FB30W 3000K 2700lm černý |  |  | ks | 382.185 | 382.185 | 21,00 |  |  | 1100687988291 | 103704 | T-LED s.r.o. | 0
SEZ00962 | Vestavný vačkový spínač s čelní deskou, vratný v obou polohách, reverzační přepí |  |  | ks | 779.4726 | 779.4726 | 21,00 |  |  | 8585009045686 | S16 JVD 9151 C6 | SEZ - CZ s.r.o. | 0.21
SAN00544 | Svítidlo 588/H Lampex stříbrné 1xE27 |  |  | ks | 561.51 | 561.51 | 21,00 |  |  |  | 5902622115177 | SANDRIA spol. s r.o. | 0
BS011058 | _LI BRONZE BELL Bell 12 Vac 5VA anthracite |  |  | ks | 367.9325 | 367.9325 | 21,00 |  |  |  | 5268 | YASHIR ELECTRICAL PRODUCTS (1983) LTD. | 0
BS011059 | _LL Buzzer 230V 12VA anthracite |  |  | ks | 345.0009 | 345.0009 | 21,00 |  |  |  | 5272 | YASHIR ELECTRICAL PRODUCTS (1983) LTD. | 0
BS011060 | _LL Lamp carrier with red light. anthracite |  |  | ks | 210.1403 | 210.1403 | 21,00 |  |  |  | 5273 | YASHIR ELECTRICAL PRODUCTS (1983) LTD. | 0
ELS00008 | Krabice TG ABS 2012-9-o |  | Prázdná skříň, se stupněm krytí IP66/IP67, ABS, Ui=690V AC, Ui=1000V DC, Vnitřní místa pro připevnění, pro standardní instalace ve vnitřním prostoru, s rychlouzávěrem, Krabice: ABS, šedá, Víko: ABS, šedá, hladké boky Rozměry: 202 x 122 x 90mm Přiložené příslušenství: pojistka proti ztrátě víka, 4 | ks | 718.7921 | 718.7921 | 21,00 | https://www.biesse.cz/ulozny-material_c381775347976339/krabice_c382106060456590/krabice-povrchove_c3 | https://eshop.biesse.cz/Pictures/biesse/19/2000000326/183533-183533(2).jpg | 4013902814015 | 10090801 | SPELSBERG spol. s r.o. | 0 | Úložný materiál | Krabice | Krabice povrchové
BS011061 | _LI Cover plate 7 modules - ACCIAIO SCURO |  |  | ks | 171.2352 | 171.2352 | 21,00 |  |  |  | 5556 | YASHIR ELECTRICAL PRODUCTS (1983) LTD. | 0
BS011062 | _99132 F-TYPE COAXIAL SOCKET LB |  |  | ks | 177.1703 | 177.1703 | 21,00 |  |  |  | 99132 | YASHIR ELECTRICAL PRODUCTS (1983) LTD. | 0
BS011063 | _LL COVER PLATE 3P SQUARE |  |  | ks | 270.2652 | 270.2652 | 21,00 |  |  |  | 53298 | YASHIR ELECTRICAL PRODUCTS (1983) LTD. | 0
BS011064 | _LL COVER PLATE 7P ANTRACITE |  |  | ks | 160.2258 | 160.2258 | 21,00 |  |  |  | 53327 | YASHIR ELECTRICAL PRODUCTS (1983) LTD. | 0
BS011065 | _LL COVER PLATE LB7M WHI |  |  | ks | 181.4037 | 181.4037 | 21,00 |  |  |  | 53328 | YASHIR ELECTRICAL PRODUCTS (1983) LTD. | 0
MCL01036 | Profil AL, BH, 52x8 mm,nášlapný, mléčný difuzor, komplet, 2 m |  | Nášlapný hliníkový profil pro LED pásky, rozměry průřezu cca 52x8 mm. Součástí je mléčný difuzor, který lze do profilu nacvaknout. Tento profil je určen pro krytí a chlazení LED pásků do šíře 12 mm a max 19,2 W/m. Upevnění k podkladu lze provést pomocí vrutů, lepidel. K profilu lze zakoupit koncovky | m | 291.0375 | 291.0375 | 21,00 |  | https://eshop.biesse.cz/Pictures/biesse/19/2000000326/183546-183546(2).jpg | 8595607121934 | ML-761.068.02.2 | McLED s.r.o. | 0
MCL80209 | Koncovka pro BH bez otvoru, stříbrná barva, 1 ks |  | Koncovka pro BH bez otvoru, stříbrná barva, 1 ks | ks | 12.87 | 12.87 | 21,00 |  | https://eshop.biesse.cz/Pictures/biesse/19/2000000326/183547-183547(2).jpg | 8595607122894 | ML-762.068.02.0 | McLED s.r.o. | 0
MCL80210 | Koncovka pro BH s otvorem, stříbrná barva, 1 ks |  | Koncovka pro BH s otvorem, stříbrná barva, 1 ks | ks | 12.87 | 12.87 | 21,00 |  | https://eshop.biesse.cz/Pictures/biesse/19/2000000326/183548-183548(2).jpg | 8595607122900 | ML-762.068.02.1 | McLED s.r.o. | 0
LAP03502 | H07 V2-K 6 qmm black HAR/UL/CSA MULTINORM AWG10 |  |  | m | 40.165 | 40.165 | 21,00 |  |  |  | 0164171 | DDA a.s. | 0
NGT10076 | Skříň SC 53 117 E.01 1x32A/5P, 2x16A/5P, 4x230V chránič + jističe |  |  | ks | 8791.4175 | 8791.4175 | 21,00 |  |  | 8595169557714 | SC 53 117 E.01 | N.G. ELEKTRO TRADE, a.s. | 6.34
TE510618 | Spínač ZD4PA22 pro křížový ovladač |  |  | ks | 1455.506 | 1455.506 | 21,00 |  |  | 3389110119886 | ZD4PA22 | Schneider Electric CZ, s.r.o. | 0
SAL00118@ | Svodič SLP-PV1000 V/Y S přepěťový |  | vyjímatelný modul, optická signalizace poruchy, možnost blokace modulu, dálková signalizace poruchy, varistorový svodič přepětí v zapojení 'Y', k ochraně fotovoltaických instalací, tam kde je dodržena dostatečná vzdálenost nebo není použit LPS , Volba maximálního provozního napětí SPD: UCPV ? 1,2 × | ks | 3133.305 | 3133.305 | 21,00 |  | https://eshop.biesse.cz/Pictures/biesse/19/2000000326/183560-183560(2).jpg | 8595090536710 | 8595090536710 | SALTEK s.r.o. | 0.33
EPM02040 | Stykač V105F 220-230V/50Hz |  |  | ks | 5473.776 | 5473.776 | 21,00 |  |  | 8590206895675 | V105F 220-230V/50HZ | Elektropřístroj s.r.o. | 2.7
NOA00349 | Skříň 109809 2x24 modulů, bílé dveře EMFF2 48W Noark |  | Velkoobsahová rozvodnice, montáž pod omítku, 2x24 modulů, bílé dveře, včetně NPE svorkovnice | ks | 3973.0275 | 3973.0275 | 21,00 |  | https://eshop.biesse.cz/Pictures/biesse/19/2000000326/183563-183563(2).jpg | 8592765098092 | 109809 | NOARK Electric Europe s.r.o. | 13.5
FIN00218 | Relé 77.31.9.024.8050 FINDER |  | Finder Polovodičové relé (SSR) 773190248050 napájen í24 V DC, výstup 30 A/400 V AC, spínání v nule napětí | ks | 1732.185 | 1732.185 | 21,00 |  | https://eshop.biesse.cz/Pictures/biesse/19/2000000326/183564-183564(2).jpg | 8012823374680 | 773190248050 | Finder CZ, s.r.o. | 0
OST90429 | Vložka Han 12Q-SMC-MI-CRT-PE with QL 09120123001 |  |  | ks | 233.1618 | 233.1618 | 21,00 |  |  |  | 09120123001 | Blumenbecker Prag s.r.o. | 0
OST16748 | Zdroj HDR-150-24 150W 24V na DIN lištu Mean Well |  |  | ks | 1221.795 | 1221.795 | 21,00 |  |  |  | HDR-150-24 | Conrad Electronic Česká republika, s.r.o. | 0
GPH00306 | Konektor PKS1,5-F 608 1,5mm/6,3x0,8mm |  |  | ks | 1.1921 | 1.1921 | 21,00 |  |  | 8591120045979 | PKS 1,5-F 608 | Nexans Power Accessories Czech Republic, spol. s r.o. | 0
SIE00085 | Kabel 6XV1830-0ET10 PROFIBUS FC standard 2-drát, 100m |  |  | ks | 4659.6697 | 4659.6697 | 21,00 |  |  |  | 6XV1830-0ET10 | Blumenbecker Prag s.r.o. | 0
BS020247 | _Videotelefono 4,3" MIRO handsfree Black |  |  | ks | 3181.2043 | 3181.2043 | 21,00 |  |  |  | 217500 | A BI ESSE Sh.p.k. | 0
ABB11326 | Elektromotor 1.5HP 1760RPM,3PH,60HZ,145TC,3526M |  |  | ks | 60850.5 | 60850.5 | 21,00 |  |  |  | 7BVEBM3554T | SMAR s.r.o. | 0
ABB11327 | Elektromotor 1HP,1440RPM,3PH,50HZ,143T,3518M,TEF |  |  | ks | 22977 | 22977 | 21,00 |  |  |  | 7BEM3546T-57 | SMAR s.r.o. | 0
OST16749 | Sensor 8EA-146-4-B DESTACO |  |  | ks | 3301.285 | 3301.285 | 21,00 |  |  |  | 8EA-146-4-B | PROEXPO plus, s.r.o. | 0
_FAI0522 | Konektor 7000-12901-0000000 MOSA M12 F přímý 4pin, 4...6mm |  |  | ks | 366.48 | 366.48 | 21,00 |  |  |  | 7000-12901-0000000 | TME Czech Republic s. r. o. | 0
WE100304 | Konektor LIF 2,5F638 RF 9200650000 |  | Izolovaná pouzdro na plochou čepel s kuželovou vložkou. | ks | 5.1104 | 5.1104 | 21,00 |  | https://eshop.biesse.cz/Pictures/biesse/19/2000000326/183580-183580(2).jpg | 4032248410491 | 9200650000 | Weidmüller, s.r.o. | 0
OST16753 | Kabel 28383 RKMV 4-225/2 M Lumberg |  |  | ks | 563.145 | 563.145 | 21,00 |  |  |  | RKMV4-225/2M | TME Czech Republic s. r. o. | 0
LG100123 | Modul výměnný LG-03928, 70KA 400V do svodiče přepětí |  | VÝMĚNNÝ MODUL SVODIČE PŘEPĚTÍ 70KA 400V | ks | 1564.08 | 1564.08 | 21,00 |  | https://eshop.biesse.cz/Pictures/biesse/19/2000000326/183585-183585(2).jpg | 3245060039288 | 003928 | LEGRAND s.r.o. | 1
HAG00309 | Skříň FL112A,Orion plus, plná dvířka, IP65 nástěn. 500x400x200 |  |  | ks | 3768.96 | 3768.96 | 21,00 |  |  | 3250610670484 | FL112A | Hager Electro s.r.o. | 0
OST16754 | Páska No.90 0,31x12x50 látková bílá Cellpack |  |  | ks | 556.7351 | 556.7351 | 21,00 |  |  | 4010311019451 | 1600446 | Conrad Electronic Česká republika, s.r.o. | 0
WE100305 | Návlečka CLI C 02-3 GE/SW / MP |  | Značení bez halogenů a nízkým obsahem znečišťujících látek pro linky a kabely. Připevnění vázacími pásky. | ks | 1.0689 | 1.0689 | 21,00 |  | https://eshop.biesse.cz/Pictures/biesse/19/2000000326/183590-183590(2).jpg | 4008190044510 | 0252111742 | Weidmüller, s.r.o. | 0
OBO00420 | Zátka 90M 16x1,5 OBO 2032380 |  | S průraznou membránou, otvor D je předlisován, avšak na počátku uzavřen. Svěrné těsnění pro našroubování do metrického závitu podle IEC 423. Se samotěsnicím kuželem na závitovém konci, proto není potřebný těsnicí kroužek na připojovacím závitu. Při pečlivé montáži lze dosáhnout stupně krytí IP 54 | ks | 8.7264 | 8.7264 | 21,00 |  |  | 4012195481515 | 2032380 | OBO BETTERMANN s. r. o. | 0
OBO00421 | Zátka 90M 20x1,5 OBO 2032382 |  | S průraznou membránou, otvor D je předlisován, avšak na počátku uzavřen. Svěrné těsnění pro našroubování do metrického závitu podle IEC 423. Se samotěsnicím kuželem na závitovém konci, proto není potřebný těsnicí kroužek na připojovacím závitu. Při pečlivé montáži lze dosáhnout stupně krytí IP 54 | ks | 8.9007 | 8.9007 | 21,00 |  |  | 4012195481577 | 2032382 | OBO BETTERMANN s. r. o. | 0
LET00808@ | SADA 3RA2912-2H prodrátovací |  |  | ks | 49.4924 | 49.4924 | 21,00 |  |  | 4011209892583 | 3RA2912-2H | Blumenbecker Prag s.r.o. | 0
1R100253 | Rámeček Unica montážní Zamak plastový (NOVÁ UNICA) |  | NU7002P je montážní rámeček Schneider Electric Nová Unica. Má šířku 75 mm, výšku 75 mm, hloubku 7,88 mm a hmotnost výrobku je 0,011 kg. Tento montážní rámeček je v provedení pro 2 moduly. Způsob upevnění zařízení je šrouby. A co víc, toto zařízení je kvalifikováno jako ekologický prémiový výrobek s | ks | 13.1268 | 13.1268 | 21,00 |  |  | 3606489458225 | NU7002P | Schneider Electric CZ, s.r.o. | 0
OST16756 | Ventilátor Dalap SAF 230V 170x170x51 (2200RPM) |  |  | ks | 547.3125 | 547.3125 | 21,00 |  |  |  | 4916 | DALAP s.r.o. | 3.05
FVE11109 | Měnič Solax X3-Hybrid-15.0-D (G4) WIFI + CT |  |  | ks | 84871.065 | 84871.065 | 21,00 |  |  |  | SOLAX X3-HYBRID-15.0-D |  | 0
_ZIH0342 | _Skříň ACQUA PLUS 39018 IP65, 18 mod. FAMATEL |  | Plastová rozvodnice AcquaPLUS 39018 ve vyšším krytí IP65, EXTRA prostorná (57mm pod DIN lištou), 1x18mod., rozměry: 290x430x160mm, svorkovnice PE/N součástí, montáž na omítku, průhledná dvířka, barva: světle šedá. Plastová rozvodnice AcquaPLUS 39018 ve vyšším krytí IP65, rozměry: 290x430x160mm (výš | ks | 1168.26 | 1168.26 | 21,00 |  | https://eshop.biesse.cz/Pictures/biesse/19/2000000326/183608-183608(2).jpg |  | 39018 | Famatel - CZ s.r.o. | 0
_ZIH0343 | _Jistič 20B/3 6kA Ex9BN 3P B20 NOARK (100054) |  | Instalační jistič 6 kA, charakteristika B, 20 A, 3pól | ks | 201.96 | 201.96 | 21,00 |  | https://eshop.biesse.cz/Pictures/biesse/19/2000000326/183609-183609(2).jpg |  | 100054 | NOARK Electric Europe s.r.o. | 0.3483
_ZIH0344 | _Jistič 6B/1 6kA Ex9BN 1P B6 NOARK (100004) |  | Instalační jistič 6 kA, charakteristika B, 6 A, 1pól | ks | 63.954 | 63.954 | 21,00 |  | https://eshop.biesse.cz/Pictures/biesse/19/2000000326/183610-183610(2).jpg |  | 100004 | NOARK Electric Europe s.r.o. | 0.1158
_ZIH0345 | Svodič DC přepětí Ex9UEP s pomocným kontaktem, třída 1+2, In=6,25kA, 1000 V DC, |  | DC svodič přepětí Ex9UEP s pomocným kontaktem, třída 1+2, In=6,25kA, 1000 V DC, šířka 3TE | ks | 2497.572 | 2497.572 | 21,00 |  | https://eshop.biesse.cz/Pictures/biesse/19/2000000326/183611-183611(2).jpg |  | 111760 | NOARK Electric Europe s.r.o. | 0.352
_ZIH0346 | Stykač 40A 230VAC Ex9CH40 31 230V 50/60H 31, 3 NO + 1 NC kontakty Noark |  | Instalační stykač, 40 A, ovl. 230V, 3 NO + 1 NC kontakty | ks | 1010.6415 | 1010.6415 | 21,00 |  | https://eshop.biesse.cz/Pictures/biesse/19/2000000326/183612-183612(2).jpg |  | 107022 | NOARK Electric Europe s.r.o. | 0.39
FVE11110 | Smart meter SOLAX DTSU666 3F |  |  | ks | 3584.145 | 3584.145 | 21,00 |  |  |  | DTSU666 3F | Photosol a.s. | 0
FVE11111 | Baterie Solax TriplePower 5.8 kW master |  |  | ks | 85714.5 | 85714.5 | 21,00 |  |  |  | T-BAT SYM-HV 5.8 | GIENGER CENTRON, s.r.o. | 0
FVE11112 | Baterie Solax TriplePower 5.8 kW slave |  |  | ks | 70342.5 | 70342.5 | 21,00 |  |  |  | T-BAT SYS-HV 5.8 | GIENGER CENTRON, s.r.o. | 0
KAN01026 | Žárovka LED 9W GU10-NW 4000K 900lm Tedi Max Kanlux |  | Kanlux TEDI MAXX je síla uzavřená v malém korpusu. Výkonné LED diody a keramický kryt jsou jen některé z předností těchto zdrojů. Stabilizovaný zdroj zajišťuje minimalizování efektu blikání, který by mohl unavovat zrak. Kromě toho Kanlux TEDI MAXX nabízí světelnou účinnost 100 lm/W, a použité matné | ks | 146.47 | 146.47 | 21,00 | https://www.biesse.cz/svetelne-zdroje_c381775347976343/zdroje-led_c382106060456624/patice-g9_c409177 | https://eshop.biesse.cz/Pictures/biesse/19/2000000326/183617-183617(2).jpg | 5905339234148 | 23414 | Kanlux s. r. o. | 2 | Světelné zdroje | Zdroje LED | Patice G9
BIT01929 | Spínač K4001A č.1 vnitřek 1modul Living NOW |  | LIVING NOW SPÍNAČ Č.1, 10A AUTOMATICKÉ SVORKY 1 MODUL | ks | 134.8576 | 134.8576 | 21,00 |  | https://eshop.biesse.cz/Pictures/biesse/19/2000000326/183621-183621(2).jpg | 8005543653364 | K4001A | LEGRAND s.r.o. | 0
BIT01930 | Víčko KW01M2 podsv. Bílá Living NOW |  | LIVING NOW KRYTKA SPÍNAČE 2 MODULY BÍLÁ | ks | 75.48 | 75.48 | 21,00 |  | https://eshop.biesse.cz/Pictures/biesse/19/2000000326/183622-183622(2).jpg | 8005543613368 | KW01M2 | LEGRAND s.r.o. | 0
BIT01932 | Víčko KM01A symbol slunce 1modul Písek Living NOW |  | LIVING NOW KRYTKA SPÍNAČE SYMBOL SVĚTLO/PROBUZENÍ 1 MODUL PÍSEK | ks | 71.4544 | 71.4544 | 21,00 |  | https://eshop.biesse.cz/Pictures/biesse/19/2000000326/183625-183625(2).jpg | 8005543612217 | KM01A | LEGRAND s.r.o. | 0
ETI00435 | Svorka SP2 250/3 připojovací |  | Connection clamp, SP2 250/3, For use with EB2, ED2 160-250, Function accessories Solderless terminal SP2 3p | ks | 1517.9609 | 1517.9609 | 21,00 |  | https://eshop.biesse.cz/Pictures/biesse/19/2000000326/183627-183627(2).jpg | 3838895410522 | 004671193 | ETI ELEKTROELEMENT , d.o.o. | 0
MAL00190 | Roh 31818-8802 18x18 vnitřní dřevo světlé |  |  | ks | 8.7823 | 8.7823 | 21,00 |  |  | 8594050753679 | 31818-8802 | MALPRO, spol. s r.o. | 0
ELR01588 | Panel 9110 2.X.2 montážní Elplast |  |  | ks | 935.72 | 935.72 | 21,00 |  |  | 8595208707094 | 9110 2.X.2 | ELPLAST - KPZ Rokycany, spol. s r.o. | 0
FVE11113 | Adaptér Uno M10/12 univerzální Schletter |  | materiál hliník Široký 50 mm Výška 50 mm hloubka 104 mm S upevňovacím materiálem Ne | ks | 73.2197 | 73.2197 | 21,00 | https://www.biesse.cz/fotovoltaika_c564938523279385/konstrukce_c564938523279413/spojovaci-material_c | https://eshop.biesse.cz/Pictures/BIESSE/19/2000000326/183632_183632.PNG | 4262371510496 | 119033-001 | PVolt s.r.o. | 0 | Fotovoltaika | Konstrukce | Spojovací materiál
_FAI0525 | Dioda STPS24045TV |  |  | ks | 1247.835 | 1247.835 | 21,00 |  |  |  | 829-0652P | RS Components Sp. z o.o. | 0
RAB01710 | Svítidlo 4020 ACTION |  |  | ks | 460.46 | 460.46 | 21,00 |  |  | 5998250340203 | 4020 | RABALUX CZ Svítidla s.r.o. | 5.99
MG162303 | Pružina pro změnu spínače na tlačítko |  |  | bal | 43.3582 | 43.3582 | 21,00 |  |  | 3606480319372 | S520299 | Schneider Electric CZ, s.r.o. | 0
_ISF0888 | _Ovladač XB5AS8444 stiskací hřib |  | Toto tlačítko Harmony XB5, nouzové zastav. 40mm hřibové modulární červené tlačítko, pracuje s mechanismem "uvolnit otočením"a používá šroubové svorky. Toto tlačítko nouzového zastavení/vypnutí, zvané také EMS (Emergency Machine Stop) a EMO (Emergency Off), se snadno instaluje do standardních výřezů | ks | 618.0802 | 618.0802 | 21,00 |  |  |  | XB5AS8444 | Schneider Electric CZ, s.r.o. | 0
_ISF0889 | _Signálka XB5AVB4 RU signálka s LED |  | Tato signálka Harmony XB5, plná čočka, modulární červená, je dodávána s 24 V AC/DC, používá integrovanou LED a šroubové svorky. Toto signálka, která vydrží bez údržby a zajišťuje jasný signál provozu stroje, se snadno instaluje do standardních otvorů o průměru 22 mm a je připojena pomocí jednoduchýc | ks | 291.9588 | 291.9588 | 21,00 |  |  |  | XB5AVB4 | Schneider Electric CZ, s.r.o. | 2
ELN00175 | Svítidlo XLED HOME 2 SC WS bílé STEINEL |  |  | ks | 3600 | 3600 | 21,00 |  |  |  | 4007841065454 | STEINEL Technik s.r.o. | 0
_ZIH0401 | Kabel 1x6 červený solar |  |  | m | 24.5 | 24.5 | 21,00 |  |  |  |  | ANTIK Telecom s.r.o. | 0
_ZIH0402@ | Kabel 1x6 černý solar |  |  | m | 23.9 | 23.9 | 21,00 |  |  |  |  | ANTIK Telecom s.r.o. | 0
OBO00422 | Příchytka ASL 733 30 ALU distanční 25-30mm 1362822 OBO |  | Distanční příchytka k montáži trubek a kabelů na stěnu, strop a podlahu. Se samojistným vrchním dílem. Upevnění pomocí podélného prolisu. Od velikosti příchytky 20 vhodné pro montáž pomocí hřebíkovačky nebo natloukacího nástroje. Schváleno pro zachování funkčnosti dle DIN 4102-12, resp. ČSN 73 08 | ks | 76.9958 | 76.9958 | 21,00 |  |  | 4012196600199 | 1362822 | OBO BETTERMANN s. r. o. | 0
ABB20994 | Skříň UK636N3 36M IP30 pod omítku s rychlosvorkami ABB |  | Rozvodnice pro zapuštěnou montáž s rámem z ocelového plechu a dvířky s rychlosvorkami N/PE | ks | 1807.5 | 1807.5 | 21,00 |  | https://eshop.biesse.cz/Pictures/biesse/19/2000000326/183658-183658(2).png | 4011617313717 | 2CPX031371R9999 | ABB s.r.o. | 0
ABB20995 | Skříň UK624N3 24M IP30 pod omítku s rychlosvorkami ABB |  | Rozvodnice pro zapuštěnou montáž s rámem z ocelového plechu a dvířky s rychlosvorkami N/PE | ks | 1374 | 1374 | 21,00 |  | https://eshop.biesse.cz/Pictures/biesse/19/2000000326/183659-183659(2).jpg | 4011617313700 | 2CPX031370R9999 | ABB s.r.o. | 0
OST16761 | Příruba ložisková GWS 15-125 |  |  | ks | 409.8375 | 409.8375 | 21,00 |  |  |  | 1607000 D6C | BP - SERVICE, s.r.o. | 0
LG110642 | Spínač Niloé Step č.5 bílý |  | NILOÉ STEP SPÍNAČ Č.5 BÍLÁ | ks | 92.6776 | 92.6776 | 21,00 | https://www.biesse.cz/vypinace-a-zasuvky_c549523885654092/legrand_c549558245399359/niloe-step_c65631 | https://eshop.biesse.cz/Pictures/biesse/19/2000000326/183661-183661(2).jpg | 3414971834309 | 863105 | LEGRAND s.r.o. | 0 | Vypínače a zásuvky | Legrand | Niloé Step | Spínače, tlačítka Niloé Step
LG110643 | Zásuvka Niloé Step 250V/16A 2P+E clonky bezšroubová bílá |  | NILOÉ STEP ZÁSUVKA 2P+T S CLONKAMI BÍLÁ | ks | 66.0672 | 66.0672 | 21,00 | https://www.biesse.cz/akce-legrand-lepsi-zivot_c650039005282358/zasuvka-niloe-step-250v-16a-2p-e-clo | https://eshop.biesse.cz/Pictures/biesse/19/2000000326/183662-183662(2).jpg | 3414971834811 | 863133B | LEGRAND s.r.o. | 0 | AKCE LEGRAND - LEPŠÍ ŽIVOT
LG110644 | Rámeček Niloé Step jednonásobný bílý |  | NILOÉ STEP RÁMEČEK 1P BÍLÁ | ks | 19.2696 | 19.2696 | 21,00 | https://www.biesse.cz/vypinace-a-zasuvky_c549523885654092/legrand_c549558245399359/niloe-step_c65631 | https://eshop.biesse.cz/Pictures/biesse/19/2000000326/183663-183663(2).jpg | 3414971836327 | 863191 | LEGRAND s.r.o. | 0 | Vypínače a zásuvky | Legrand | Niloé Step | Rámečky Niloé Step
EMN00529 | Svorka HLAK 35-1/6 M2 GN, 125A 1pol. zelená rozbočná |  | Svorkovnice rozbočovací HLAK 35-1/6 M2 GN, 125A, 1pól., AL/CU, IP20, zelená, na DIN/2080185. Univerzální rozbočovací (smyčkovací) svorkovnice HLAK typ M2 mohou být použity v rozváděčích nízkého napětí či v dalších aplikacích, kde potřebujeme připojit vstupní kabel a kabel(y) výstupní (smyčkování) a | ks | 202.873 | 202.873 | 21,00 |  | https://eshop.biesse.cz/Pictures/biesse/19/2000000326/183665-183665(2).jpg | 4025221401371 | 1000865 | ELEMAN spol. s r.o. | 0
OST16763 | Kleště NL 246 275 SOLAR MC4 2,5-6mm2 |  |  | ks | 2241.9 | 2241.9 | 21,00 |  |  | 8595169594863 | NL 246 275 | N.G. ELEKTRO TRADE, a.s. | 0
ETI00436 | Přepínač sítí SSQ440, 4P, 40A, I-0-II ETI |  | Center-off change-over switch, SSQ 440, Function Center-off change-over switch, IP rating 20, Max input cross-section (mm²) 16, Number of poles 4, Rated AC voltage (V) 400, Rated current (A) 40, Rated Frequency (Hz) 50/60, Standards 60947-3 | ks | 820.9254 | 820.9254 | 21,00 | https://www.biesse.cz/modulove-a-paticove-pristroje_c374924875137026/spinace-modulove_c3803794836029 | https://eshop.biesse.cz/Pictures/biesse/19/2000000326/183669-183669(2).jpg | 3838895930907 | 002421445 | ETI ELEKTROELEMENT , d.o.o. | 0 | Modulové a paticové přístroje | Spínače modulové
OBO00423 | Redukce 107RM25-16 PA OBO |  | Redukce s metrickým vnitřním a vnějším závitem. | ks | 28.9228 | 28.9228 | 21,00 |  |  | 4012195389118 | 2030626 | OBO BETTERMANN s. r. o. | 0
LG400434 | Kryt 755027 hliník Valena Allure |  | VALENA ALLURE KRYTKA SÉRIOVÉHO SPÍNAČE HLINÍK | ks | 122.0408 | 122.0408 | 21,00 | https://www.biesse.cz/vypinace-a-zasuvky_c549523885654092/legrand_c549558245399359/valena-life_c5497 | https://eshop.biesse.cz/Pictures/biesse/19/2000000326/183673-183673(2).jpg | 3414970481696 | 755027 | LEGRAND s.r.o. | 0 | Vypínače a zásuvky | Legrand | Valena Life | kryty, záslepky Valena Allure
LG400435 | Rámeček 754341 jedno, chrome narcis Valena Allure |  | VALENA ALLURE RÁMEČEK 1-NÁSOBNÝ CHROM NARCIS | ks | 215.636 | 215.636 | 21,00 | https://www.biesse.cz/vypinace-a-zasuvky_c549523885654092/legrand_c549558245399359/valena-life_c5497 | https://eshop.biesse.cz/Pictures/biesse/19/2000000326/183674-183674(2).jpg | 3414970477842 | 754341 | LEGRAND s.r.o. | 0 | Vypínače a zásuvky | Legrand | Valena Life | rámečky Valena Allure
PRE01060 | ELEKTROMĚR DTS 353 4M, PŘÍMÉ MĚŘENÍ 5-80A, LCD |  |  | ks | 1065 | 1065 | 21,00 |  |  | 8594169853550 | E355 | Elektroměry s.r.o. | 0
MG210154 | Svorky LV429260 pro kabely 1x120-185mm2 (sada=4ks) |  | Toto příslušenství jsou hliníkové kabelové konektory pro Compact NSX 100/160/250 a EasyPact CVS 100/160/250. Do těchto konektorů lze připojit 1 měděný nebo hliníkový kabel od 120 mm² do 185 mm². Konektory se nacvakávají přímo na svorky zařízení nebo se upevňují pomocí příchytek na nástavce svorek. | sada | 898.5154 | 898.5154 | 21,00 |  |  | 3606480019364 | LV429260 | Schneider Electric CZ, s.r.o. | 0
KOL01707 | Záslepka ND KEZ-3/Z_KB náhradní do zateplení |  | ND KEZ-3/Z, konfigurace KB, náhradní záslepka krabice elektroinstalační do zateplení KEZ-3 | ks | 109.0007 | 109.0007 | 21,00 |  |  | 8595568934956 | ND KEZ-3/Z_KB | KOPOS KOLÍN a.s. | 0
_FAI0531 | Konektor 7000-12962-0000000, 5-pin, přímý M12 |  |  | ks | 359.775 | 359.775 | 21,00 |  |  |  | 7000-12962-0000000 | MURRELEKTRONIK CZ, spol. s r.o. | 0
FVE11114 | KlickTop Pro prodlužovací díl pro závěsný šroub (náhrada za 119001-020) |  |  | ks | 108.5581 | 108.5581 | 21,00 | https://www.biesse.cz/fotovoltaika_c564938523279385/konstrukce_c564938523279413/spojovaci-material_c | https://eshop.biesse.cz/Pictures/BIESSE/19/2000000326/183680_183680.PNG |  | 119001-000 | PVolt s.r.o. | 0 | Fotovoltaika | Konstrukce | Spojovací materiál
MCL80211 | Koncovka pro AZ bez otvoru, stříbrná barva, 1 ks MCLED |  | Koncovka pro hliníkový profil AZ, bez otvoru, stříbrná barva, 1ks. Slouží k designovému zakončení profilu a zároveň k ochraně LED pásku proti vnikání nečistot z boční strany hliníkového profilu. Pro zakončení z obou stran zakupte 2ks. V nabídce rovněž koncovka s otvorem pro prostrčení kabelu mezi zd | ks | 10.2375 | 10.2375 | 21,00 |  | https://eshop.biesse.cz/Pictures/biesse/19/2000000326/183681-183681(2).jpg | 8595607238007 | ML-762.039.43.0 | McLED s.r.o. | 0
GRL00665 | DRIVER 150W/M (ADLX-150-12) |  |  | ks | 597.465 | 597.465 | 21,00 |  | https://eshop.biesse.cz/Pictures/biesse/19/2000000326/183683-183683(2).jpg | 5902135121597 | GXLD164 | Greenlux s.r.o. | 3.36
FNX00854 | Svítidlo LED SPOTLIGHT 5W bílá ROUND 4000K IP65 |  | #spotlightIP65round | ks | 177.375 | 177.375 | 21,00 |  | https://eshop.biesse.cz/Pictures/biesse/19/2000000326/183684-183684(2).jpg | 8595216624840 | PN14300022 | PANLUX s.r.o. | 2
GRL00666 | DRIVER 60W/M (ADLX-60-12) |  |  | ks | 266.22 | 266.22 | 21,00 |  | https://eshop.biesse.cz/Pictures/biesse/19/2000000326/183687-183687(2).jpg | 5902135119495 | GXLD163 | Greenlux s.r.o. | 0.84
LG400436 | Spínač 756318 tlačítko dvojité, černé, Valena Life |  | VALL ČERNÁ TLAČÍTKO DVOJ.NO-NC | ks | 349.6056 | 349.6056 | 21,00 | https://www.biesse.cz/vypinace-a-zasuvky_c549523885654092/legrand_c549558245399359/valena-life_c5497 | https://eshop.biesse.cz/Pictures/biesse/19/2000000326/183688-183688(2).jpg | 3414972240420 | 756318 | LEGRAND s.r.o. | 0 | Vypínače a zásuvky | Legrand | Valena Life | spínače, tlačítka Valena Life
MDS10623 | Kryt svít. KSO236 Modus |  |  | ks | 179.075 | 179.075 | 21,00 |  |  | 8596099026233 | 411123642 | MODUS, spol. s r.o. | 0
1R100254 | Zásuvka UNICA nabíjecí USB konektor A+C 2.4A, 2M, bílá |  | Schneider Electric Nová Unica USB nabíjecí zásuvka NU301818 v barvě bílé je mechanismus se 2 výstupy. Maximální příkon této nabíječky USB je 12 W. Její spotřeba energie je 0,075 W. A jmenovitý výstupní výkon této nabíječky USB je 12 W. Jeho výstupní proud je 2,4 A. Kromě toho je jmenovité provozní n | ks | 841.7067 | 841.7067 | 21,00 |  |  | 3606489516833 | NU301818 | Schneider Electric CZ, s.r.o. | 0.05
FVE11115 | OlifeEnergy WallBox - BASE AC 22kW zásuvka |  | OlifeEnergy WallBox je celokovová odolná dobíjecí stanice pro nabíjení všech elektromobilů střídavým proudem (AC), výkonem až 22 kW. Určena je pro vnitřní i venkovní použití, s možností montáže na zeď nebo na profil kotvený do země (sloupek). WallBox může být vybaven dle přání zákazníka zásuvkou neb | ks | 21096 | 21096 | 21,00 | https://www.biesse.cz/elektromobilita_c727236747460630/nabijeni-elektromobilu_c574988746752163/olife | https://eshop.biesse.cz/Pictures/biesse/19/2000000326/183691-183691.png |  | WB22AC2ZB | Olife Energy, a.s. | 8.4 | Elektromobilita | Nabíjení elektromobilů
FVE11116 | OlifeEnergy WallBox - BASE AC 22kW, rovný kabel |  | OlifeEnergy WallBox je celokovová odolná dobíjecí stanice pro nabíjení všech elektromobilů střídavým proudem (AC), výkonem až 22 kW. Určena je pro vnitřní i venkovní použití, s možností montáže na zeď nebo na profil kotvený do země (sloupek). WallBox může být vybaven dle přání zákazníka zásuvkou neb | ks | 28184.9006 | 28184.9006 | 21,00 | https://www.biesse.cz/elektromobilita_c727236747460630/nabijeni-elektromobilu_c574988746752163/olife | https://eshop.biesse.cz/Pictures/biesse/19/2000000326/183692-183692.png |  | WB22AC2RB | Olife Energy, a.s. | 0 | Elektromobilita | Nabíjení elektromobilů
FVE11117 | OlifeEnergy WallBox - BASE AC 22kW, kroucený kabel |  | OlifeEnergy WallBox je celokovová odolná dobíjecí stanice pro nabíjení všech elektromobilů střídavým proudem (AC), výkonem až 22 kW. Určena je pro vnitřní i venkovní použití, s možností montáže na zeď nebo na profil kotvený do země (sloupek). WallBox může být vybaven dle přání zákazníka zásuvkou neb | ks | 28018.125 | 28018.125 | 21,00 | https://www.biesse.cz/elektromobilita_c727236747460630/nabijeni-elektromobilu_c574988746752163/olife | https://eshop.biesse.cz/Pictures/biesse/19/2000000326/183693-183693.png |  | WB22AC2KB | Olife Energy, a.s. | 8.4 | Elektromobilita | Nabíjení elektromobilů
FVE11121 | OlifeEnergy DoubleBox - BASE AC 2x22kW zásuvka |  | OlifeEnergy Doublebox je celokovová odolná dobíjecí stanice pro nabíjení dvou elektromobilů střídavým proudem (AC), výkonem až 44 kW (22 kW každý). Určena je pro vnitřní i venkovní použití, s možností montáže na zeď nebo na profil, kotvený do země (sloupek). DoubleBox může být vybaven dle přání zák | ks | 42192 | 42192 | 21,00 | https://www.biesse.cz/elektromobilita_c727236747460630/nabijeni-elektromobilu_c574988746752163/olife | https://eshop.biesse.cz/Pictures/biesse/19/2000000326/183697-183697.jpg |  | DB22AC2Z2ZB | Olife Energy, a.s. | 50.42 | Elektromobilita | Nabíjení elektromobilů
BEL00423 | Svítidlo LED reflektorové se senzorem 30W 4000K bílé Samsung čip |  |  | ks | 883.6978 | 883.6978 | 21,00 |  |  | 3800157631143 | SKU458 | NBB Bohemia s. r. o. | 2
FVE11125 | OlifeEnergy DoubleBox - SMART AC 2x22kW, rovný kabel |  | OlifeEnergy DoubleBox je celokovová odolná dobíjecí stanice pro nabíjení dvou elektromobilů střídavým proudem (AC), výkonem až 44 kW (22 kW každý). Určena je pro vnitřní i venkovní použití, s možností montáže na zeď nebo na profil, kotvený do země (sloupek). DoubleBox může být vybaven dle přání zá | ks | 52212.6 | 52212.6 | 21,00 | https://www.biesse.cz/elektromobilita_c727236747460630/nabijeni-elektromobilu_c574988746752163/olife | https://eshop.biesse.cz/Pictures/biesse/19/2000000326/183705-183705.png |  | DB22AC2R2RS | Olife Energy, a.s. | 84.3 | Elektromobilita | Nabíjení elektromobilů
FVE11127 | Smartmeter BASE |  | Jednotka pro maximalizaci rychlosti nabíjení, která chrání před výpadky jističů. Umožňuje nabíjet při nízkém tarifu (HDO) az přebytků FVE. Je vhodná do domácností a malých firem. SmartMeter měří aktuální spotřebu objektu nebo jeho dílčího okruhu, vyhodnocuje dostupný příkon pro nabíjení EV a regulu | ks | 6482.625 | 6482.625 | 21,00 | https://www.biesse.cz/elektromobilita_c727236747460630/nabijeni-elektromobilu_c574988746752163/smart | https://eshop.biesse.cz/Pictures/biesse/19/2000000326/183707-183707.png |  | SMB | Olife Energy, a.s. | 0.42 | Elektromobilita | Nabíjení elektromobilů
MG210155 | Spoušť LV426804 podpěťová 230VAC |  |  | ks | 2035.7854 | 2035.7854 | 21,00 |  |  | 3606485412818 | LV426804 | Schneider Electric CZ, s.r.o. | 0
MG250032 | Analyzátor PM5310, Modbus, 2DI/2DO |  |  | ks | 17641.4686 | 17641.4686 | 21,00 |  |  | 3606480614002 | METSEPM5310 | Schneider Electric CZ, s.r.o. | 0.61
GRL00669 | Modul LED 36W-NW |  |  | ks | 273.13 | 273.13 | 21,00 |  |  |  | GXLM012. | Greenlux s.r.o. | 2
EMS00848 | Baterie GP HR6 ReCyko Pro 2000mAh AA 2ks |  |  | ks | 87.1424 | 87.1424 | 21,00 |  |  | 4891199186820 | 1033222200 | EMOS spol. s r.o. | 0
FNX00855 | Svítidlo LED DOWNLIGHT CCT SQUARE 6W 540lm 3000-6000K IP44 černé hranaté |  | Moderní vestavné svítidlo hranatého tvaru s možností nastavení barvy světla. #blackandlight #downlightcctblack #bestseller2024 | ks | 205.125 | 205.125 | 21,00 | https://www.biesse.cz/svitidla_c381775347976342/svitidla-interierova-bytova_c382106060456608/svitidl | https://eshop.biesse.cz/Pictures/biesse/19/2000000326/183717-183717(2).jpg | 8595216628855 | PN22400013 | PANLUX s.r.o. | 2 | Svítidla | Svítidla interiérová - bytová
FNX00856 | Rámeček na přisazenou montáž svítidla LED DOWNLIGHT CCT SQUARE 6W černý hranatý |  | Rámeček na přisazenou montáž svítidla LED DOWNLIGHT CCT #blackandlight #downlightcctblack | ks | 103.125 | 103.125 | 21,00 | https://www.biesse.cz/svitidla_c381775347976342/svitidla-prislusenstvi_c382106060456620/soucasti-pro | https://eshop.biesse.cz/Pictures/biesse/19/2000000326/183718-183718(2).jpg | 8595216629050 | PN21900012 | PANLUX s.r.o. | 0 | Svítidla | Svítidla příslušenství | Součásti pro svítidla
NGE10001 | Čidlo pohybu 360° MD 360/24 Basic |  |  | ks | 1480.896 | 1480.896 | 21,00 |  |  | 4015120430848 | EB10430848 | N.G. ELEKTRO TRADE, a.s. | 0.6
ABB20996 | Skříň UK620MV ABB |  | Zapuštěná multimediální rozvodnice s lištou DIN, perforovaný ocelový plech segmentové montážní desky, držáky vodičů, gumové držáky přístrojů a úchytky dvojitá zásuvka s adaptérem Euro s kovovým krycím rámem a větranými dvířky | ks | 2487 | 2487 | 21,00 |  | https://eshop.biesse.cz/Pictures/biesse/19/2000000326/183724-183724(2).png | 4011617313908 | 2CPX031390R9999 | ABB s.r.o. | 0
NG001002 | Opasek na nářadí Polytex ND 585 680 |  |  | ks | 906.6816 | 906.6816 | 21,00 |  |  |  | ND 585680 | N.G. ELEKTRO TRADE, a.s. | 0
OBO11241 | Závěs US 5 K120 FT |  | Závěs (profil U) rozměru 50 x 50 mm s navařenou základovou deskou. | ks | 1563.5904 | 1563.5904 | 21,00 |  |  | 4012195881407 | 6341632 | OBO BETTERMANN s. r. o. | 0
TLE01181 | Svítidlo SN24-LED panel 24W 4000K, čtverec 300x300mm |  |  | ks | 317.6005 | 317.6005 | 21,00 |  |  | 1100687982558 | 102613 | T-LED s.r.o. | 0
TLE01182 | Svítidlo SN12-LED panel 12W 1100lm 4000K, čtverec 170x170mm |  |  | ks | 146.265 | 146.265 | 21,00 |  |  | 8595188144872 | 10257 | T-LED s.r.o. | 2.24
OBO00424 | Závěs US 5 K 50 FT 6340938 |  | Profil U ve fixních délkách. Rozměr 50 x 50 mm. | ks | 667.0952 | 667.0952 | 21,00 |  |  | 4012196250516 | 6340938 | OBO BETTERMANN s. r. o. | 0
OBO00425 | Závěs US 5 K 40 FT 6340911 |  | Profil U ve fixních délkách. Rozměr 50 x 50 mm. | ks | 610.204 | 610.204 | 21,00 |  |  | 4012195834120 | 6340911 | OBO BETTERMANN s. r. o. | 0
OBO00426 | Závěs US 5 K 30 FT 6340903 |  | Profil U ve fixních délkách. Rozměr 50 x 50 mm. | ks | 526.7024 | 526.7024 | 21,00 |  |  | 4012196812837 | 6340903 | OBO BETTERMANN s. r. o. | 0
DIS01723 | Svítidlo CILINDRO C 28W/LED/4000K,IP65,grafit |  |  | ks | 5947.9027 | 5947.9027 | 21,00 |  |  |  | 4204352168 | DISANO Illuminazione S.p.A. | 0
DIS01725 | Rám pro panel 600x600x70 bílý |  |  | ks | 432.523 | 432.523 | 21,00 |  |  |  | 998035-00 | DISANO Illuminazione S.p.A. | 0
OST16768 | Elektroměr DZT 6252 0,25-80A CZ CEJCH přímé měř. |  |  | ks | 2400 | 2400 | 21,00 |  |  | 8594169853703 | E370 | Elektroměry s.r.o. | 0
SRO10152 | Držák DOTb-vrut 160 o 16mm |  |  | ks | 26.9005 | 26.9005 | 21,00 |  |  | 8595678101354 | 102285 | D T TECHNIC s.r.o. | 0
IVK00245 | Kladivo vrtací 900W SDS+ Graphite |  | SDS+ příklepová vrtačka 900 W, otáčky 0-900 ot/min, příklep 0-5000 ot/min, pravotočivá/levotočivá, příkon příklepu 3,4 J, 4 funkce, průměr vrtání 30/13/30 mm do betonu/ocel/dřeva, 3 m kabel, (DxV) 390 x 280 mm, hmotnost 3.2 kg, příslušenství: vrták do betonu, sklíčidlo, adaptér sklíčidla, kufřík | ks | 2670 | 2670 | 21,00 | https://www.biesse.cz/naradi-a-merici-technika_c381775347976337/elektricke-naradi_c548355654558533/k | https://eshop.biesse.cz/Pictures/BIESSE/19/2000000326/183743_183743.JPG | 5902062011077 | 58G528 | IVK spol. s r.o. | 0 | Nářadí a měřící technika | Elektrické nářadí
SEZ00963 | Zásuvka VZ 48 24V, IP54, 10A, 2-póly vestavná |  |  | ks | 173.4047 | 173.4047 | 21,00 |  |  | 8585007387719 | VZ 48 | SEZ - CZ s.r.o. | 0
_KHS1298 | _Sokl NSYZNPLA104G |  |  | ks | 3951.9441 | 3951.9441 | 21,00 |  |  |  | NSYZNPLA104G | Schneider Electric CZ, s.r.o. | 0
_KHS1299 | _Podstavec NSYZHPLA104G |  |  | ks | 12573.3641 | 12573.3641 | 21,00 |  |  |  | NSYZHPLA104G | Schneider Electric CZ, s.r.o. | 0
_KHS1300 | _Adapter NSYAZ4PLA |  |  | ks | 4130.6116 | 4130.6116 | 21,00 |  |  |  | NSYAZ4PLA | Schneider Electric CZ, s.r.o. | 0
_KHS1301 | _Střecha NSYTJPLA104G |  |  | ks | 1887.9058 | 1887.9058 | 21,00 |  |  |  | NSYTJPLA104G | Schneider Electric CZ, s.r.o. | 0
1R100255 | Zásuvka Unica datová 1xRJ45 Kat.6 UTP 1M Antracit |  | Schneider Electric Nová Unica RJ45 konektor NU341454 je v barvě antracitové. Jako ekologický prémiový produkt je toto zařízení šetrné k životnímu prostředí. Neobsahuje rtuť ani těžké kovy, čímž je neustále postaráno o životní prostředí a vaše zdraví. Tento konektor RJ45 rovněž neobsahuje SVHC (látky | ks | 296.7454 | 296.7454 | 21,00 |  |  | 3606489467159 | NU341454 | Schneider Electric CZ, s.r.o. | 0
FVE11130 | Šroub závěsný 10x200 pro montáž FVE (kombišroub) |  | FVE šroub s dvojitým závitem M10x200 Výrobek je určen k montáži na střešní krytiny, plechy, šindele nebo asfaltový papír. Charakteristickým znakem prvku jsou dva různé závity na obou jeho koncích. Konec se závitem pro dřevo se přišroubuje přímo do dřevěné střešní konstrukce. Druhá strana se | ks | 50.56 | 50.56 | 21,00 | https://www.biesse.cz/fotovoltaika_c564938523279385/konstrukce_c564938523279413/spojovaci-material_c |  |  | FVEM10200 | SAPRO, s. r. o. | 0 | Fotovoltaika | Konstrukce | Spojovací materiál
JAB01483 | Spínač 3559N-C87510 B dvojitý 1/0+1/0 IP 54 Variant |  | Ovládač zapínací dvojitý, řazení 1/0+1/0, IP54, bezšr. sv., bílá | ks | 173.2588 | 173.2588 | 21,00 |  | https://eshop.biesse.cz/Pictures/biesse/19/2000000326/183753-183753(2).jpg | 8592624094449 | 3559N-C87510 B | ABB s.r.o. | 0
WAG00395 | IO-Link master 765-4104/100-000 4portový WAGO | CENA POUZE NA DOPTÁNÍ | 4portový IO-Link master, třída B, Profinet, DC 24 V, 2,0 A, Připojení 4× M12, SlimLine | ks | 0 | 0 | 21,00 |  | https://eshop.biesse.cz/Pictures/biesse/19/2000000326/183754-183754(2).jpg | 4055143949880 | 765-4104/100-000 | WAGO-Elektro spol. s r.o. | 0
MDS01173 | Svítidlo LLLX 1258mm 2xLED 2400-4000lm mřížkové přisazené |  | MODUS LLLX 2400/2900/3500/4000lm - 21/27/33/39W, 2x LED 830, 1258mm, mrížka MAT, NONSELV 200-250-300-350mA multi | ks | 1442.025 | 1442.025 | 21,00 |  | https://eshop.biesse.cz/Pictures/biesse/19/2000000326/183756-183756(2).jpg | 8596099110246 | LLLX4000RM2MAT3NDMULTI | MODUS, spol. s r.o. | 9.5
FNX00857 | Krabice pro zapuštění LED FENIX |  |  | ks | 99 | 99 | 21,00 |  | https://eshop.biesse.cz/Pictures/biesse/19/2000000326/183757-183757(2).jpg | 8595216622266 | PN35900009 | PANLUX s.r.o. | 2
OMR00705 | Snímač E32-T16P 2M Omron |  |  | ks | 8072.46 | 8072.46 | 21,00 |  |  | 4548583048980 | E32-T16P 2M | OMRON ELECTRONICS spol. s r.o. | 0
GRL10002 | Svítidlo DAISY VIRGO 860-40W/WF [1/2] |  |  | ks | 255.97 | 255.97 | 21,00 |  | https://eshop.biesse.cz/Pictures/biesse/19/2000000326/183761-183761(2).jpg | 8592660138411 | GXDP072 | Greenlux s.r.o. | 7
MDS01174 | Svítidlo FIT4000C4KN600/ND |  | MODUS FIT4000, vestavný obdélník C, modul 600, mikroprizma, LED 840, driver 900mA LED panel LED panel s bíle lakovaným hliníkovým rámeckem. Možnost dvou typu optického systému: opál nebo nanoprisma (UGR19). V nabídce jsou dve provedení: FIT - svítidlo pro vestavnou montáž do podhledu FI | ks | 2262 | 2262 | 21,00 |  | https://eshop.biesse.cz/Pictures/biesse/19/2000000326/183762-183762(2).jpg | 8596099038304 | FIT4000C4KN600/ND | MODUS, spol. s r.o. | 0
MDS01175 | Svítidlo FIT6000C4KN600/ND |  | MODUS FIT6000, vestavný obdélník C, modul 600, mikroprizma, LED 840, driver 1400mA LED panel LED panel s bíle lakovaným hliníkovým rámeckem. Možnost dvou typu optického systému: opál nebo nanoprisma (UGR19). V nabídce jsou dve provedení: FIT - svítidlo pro vestavnou montáž do podhledu F | ks | 2441.075 | 2441.075 | 21,00 |  | https://eshop.biesse.cz/Pictures/biesse/19/2000000326/183763-183763(2).jpg | 8596099051174 | FIT6000C4KN600/ND | MODUS, spol. s r.o. | 0
MDS01176 | Svítidlo FIT3000C4KN600/ND |  | MODUS FIT3000, vestavný obdélník C, modul 600, mikroprizma, LED 840, driver 600mA LED panel LED panel s bíle lakovaným hliníkovým rámeckem. Možnost dvou typu optického systému: opál nebo nanoprisma (UGR19). V nabídce jsou dve provedení: FIT - svítidlo pro vestavnou montáž do podhledu FI | ks | 2177.175 | 2177.175 | 21,00 |  | https://eshop.biesse.cz/Pictures/biesse/19/2000000326/183766-183766(2).jpg | 8596099077143 | FIT3000C4KN600/ND | MODUS, spol. s r.o. | 9.5
OST16770 | Příčka montážní dělící <1200, VBK04, 8713574161269 bal=4KS |  |  | bal | 1782.4158 | 1782.4158 | 21,00 |  |  |  | VBK04 | ELDON AUSTRIA GmbH | 0
PCE01152 | Vidlice 0521-SR 16A/250V IP44 |  |  | ks | 57 | 57 | 21,00 |  |  |  | PC-0521-SR | PCE - PRO ROZDĚLENÍ CENÍKŮ | 0
FEN00309 | Panel sálavý ECOSUN 850 U+ color |  |  | ks | 6203.925 | 6203.925 | 21,00 |  |  | 8590875062026 | 5401117 | FENIX Trading, s. r. o. | 0
KAN01027 | Svítidlo SPAG C B/G pro GU10/GU5,3 (27324) Kanlux |  | Kanlux SPAG jsou elegantní ozdobné prsteny. Kombinace zlata a klasické černé nebo bílé dodává těmto svítidlům jemné kouzlo. Díky různým tvarům svítidel Kanlux SPAG můžeme vytvářet jedinečné a vkusné uspořádání osvětlení v našich obývacích pokojích, elegantních restauracích a hotelových apartmánech. | ks | 170.4186 | 170.4186 | 21,00 |  | https://eshop.biesse.cz/Pictures/biesse/19/2000000326/183775-183775(2).jpg | 5905339273246 | 27324 | Kanlux s. r. o. | 0
FEN00310 | Panel sálavý ECOSUN 300 U+ color |  |  | ks | 3819.075 | 3819.075 | 21,00 |  |  | 8590875062064 | 5401114 | FENIX Trading, s. r. o. | 0
KAN01028 | Žárovka LED 7W GU10 WW SMD 2700K 490lm IQ-LEDDIM stmív. Kanlux |  | Kanlux IQ-LED znamená fotobiologickou bezpečnost, šetrnou teplotu barev očím a spolehlivost. Nyní to vše v nové verzi s paticí GU10 - navíc verze IQ-LEDIM pracuje se stmívači. Žárovky IQ-LED poskytují plný komfort používání a bezpečnost. | ks | 58.89 | 58.89 | 21,00 |  | https://eshop.biesse.cz/Pictures/biesse/19/2000000326/183777-183777(2).jpg | 5905339352460 | 35246 | Kanlux s. r. o. | 2
_ISF0890 | _Jednotka NSX630 spouští AC 3P3D 630A 2.3 |  |  | ks | 15691.9457 | 15691.9457 | 21,00 |  |  | 3606482003033 | C6332D630 | Schneider Electric CZ, s.r.o. | 1.41
_ISF0891 | _Jistič NSX630F základní 36kA AC 3P 630A |  |  | ks | 21281.0092 | 21281.0092 | 21,00 |  |  |  | C63F3 | Schneider Electric CZ, s.r.o. | 0
NOA00350 | Stykač 32A s ručním ovládáním, 220~240V AC, 4 vypína Ex9CH32M 04 230V EU |  | Instalační stykač s ručním ovládáním , 32A , 220~240V AC, 4 vypínací kontakty | ks | 945.7695 | 945.7695 | 21,00 |  | https://eshop.biesse.cz/Pictures/biesse/19/2000000326/183782-183782(2).jpg | 8592765117199 | 111719 | NOARK Electric Europe s.r.o. | 0.335
HLB00772 | Výzbroj ER2/N-DIN pro prázdnou ER212 |  |  | ks | 1830.15 | 1830.15 | 21,00 |  |  | 8596053022752 | ER2/N-DIN | DCK Holoubkov Bohemia a.s. | 0
FEN00311 | Folie PE 0,2(1,2x10m) |  |  | ks | 534.45 | 534.45 | 21,00 |  |  | 8590875065119 | 6651031 | FENIX Trading, s. r. o. | 0
GRL00670 | DRIVER 240W/M-SLIM (ADLSX-240-12) |  |  | ks | 800.955 | 800.955 | 21,00 |  | https://eshop.biesse.cz/Pictures/biesse/19/2000000326/183788-183788(2).jpg | 5902135119440 | GXLD117 | Greenlux s.r.o. | 3.36
MG162304 | Zásuvka SDD114471 TV koncová 4dB antracit Sedna |  |  | ks | 239.8625 | 239.8625 | 21,00 |  |  | 3606481467324 | SDD114471 | Schneider Electric CZ, s.r.o. | 0
FNX00858 | Čidlo SL-2400/C IP44 černé |  | Moderní nástěnné čidlo pohybu vhodné pro použití v exteriéru. #bestseller2024 | ks | 211.635 | 211.635 | 21,00 | https://www.biesse.cz/domovni-elektroinstalace_c381320081441090/cidla-spinace-pohybove-a-soumrakove_ | https://eshop.biesse.cz/Pictures/biesse/19/2000000326/183790-183790(2).jpg | 8595216614711 | SL2400/C | PANLUX s.r.o. | 0.84 | Domovní elektroinstalace | Čidla, spínače pohybové a soumrakové
MG162305 | Spínač SDD213105 č.5 IP44 Aluminium Sedna |  | Schneider Electric Sedna Design Elements spínač SDD213105 je mechanismus s montážním rámečkem v barvě hliníku. Toto je sériový přepínač Spínač je vyroben z termoplastu ABS-UV se stabilizovaným UV, který jej tvoří ještě odolnější. A jmenovitý proud je 10AXR s maximálním dovoleným výkonem 2300 W. Má | ks | 216.7912 | 216.7912 | 21,00 |  |  | 3606481482082 | SDD213105 | Schneider Electric CZ, s.r.o. | 0
TRI01054 | Svítidlo 7650 G2 TB LED13000-840 ETDD TRILUX |  |  | ks | 8729.78 | 8729.78 | 21,00 |  |  | 4018242365432 | 50154915 | TRILUX Česká republika s.r.o. | 7
BA121100 | Tlačítko MTN6185-0414 KNX antracit System M |  |  | ks | 6243.6375 | 6243.6375 | 21,00 |  |  | 3606481047649 | MTN6185-0414 | Schneider Electric CZ, s.r.o. | 0
BA121101 | Zdroj MTN6513-1201 KNX 1280mA s diagnostikou Spacelogic |  | SpaceLogic KNX napájecí zdroj 1280 mA SpaceLogic KNX generuje napětí sběrnice pro vedení KNX Napájecí zdroj má dva výstup - jeden KNX výstup s integrovanou tlumivkou a jeden DC 30 V výstup pro další zařízení Napájení má plovoucí signalizační kontakt pro provoz a diagnostické zprávy | ks | 17335.125 | 17335.125 | 21,00 |  |  | 3606481902818 | MTN6513-1201 | Schneider Electric CZ, s.r.o. | 0
BA121102 | Člen MTN6730-0002 KNX akční, pohon ventilů 6x24/230/0,16A Spacelogic |  |  | ks | 16709.55 | 16709.55 | 21,00 |  |  | 3606481978332 | MTN6730-0002 | Schneider Electric CZ, s.r.o. | 0
BA121103 | Kontrolér MTN6730-0003 KNX 0-10V Spacelogic |  |  | ks | 16503.6375 | 16503.6375 | 21,00 |  |  | 3606481029904 | MTN6730-0003 | Schneider Electric CZ, s.r.o. | 0
BA121104 | Kabel MTN6941-0002 KNX 150cm propojovací Spacelogic |  | SpaceLogic KNX kabel. vedení L kabel. spoj připojuje Master/Extension nebo Extension/Extension, které nejsou umístěny přímo vedle sebe na liště DIN délka-150 cm | ks | 1353.0375 | 1353.0375 | 21,00 |  |  | 3606481817020 | MTN6941-0002 | Schneider Electric CZ, s.r.o. | 0
RIT01100 | VX Otočný rám 40u,pro skříň š= 800 mm |  |  | ks | 14303.328 | 14303.328 | 21,00 |  |  |  | 8619033 | Rittal s.r.o. | 0
BA121106 | Člen MTN6810-0102 KNX akční, rozšíření Spacelogic |  | Halogenové žárovky VN, halogenové žárovky LV, které používají stmívatelné vinuté transformátory nebo elektronické transformátory nebo stmívatelné kompaktní zářivky. (fáze náběžné a koncové hrany) | ks | 8703.9 | 8703.9 | 21,00 |  |  | 3606481816993 | MTN6810-0102 | Schneider Electric CZ, s.r.o. | 0
RIT01101 | VX Mont.sada otoč rámu,š= 800 mm |  |  | ks | 2380.092 | 2380.092 | 21,00 |  |  |  | 8619041 | Rittal s.r.o. | 0
RIT01103 | Profil k zaved.kab.zadní š= 800 mm, 2 ks |  |  | bal | 1036.308 | 1036.308 | 21,00 |  |  | 4028177922808 | 8618811 | Rittal s.r.o. | 0
FNX00859 | Svítidlo LED MANDRAVA 40W 4000K IP65 průmyslové průběžná montáž |  |  | ks | 1810.875 | 1810.875 | 21,00 |  | https://eshop.biesse.cz/Pictures/biesse/19/2000000326/183815-183815(2).jpg |  | PN33300017 | PANLUX s.r.o. | 7
FVE00213 | Hák střešní universal FVE nastavitelný |  | FVE střešní hák na taškovou střechu DC-L typ Vario 140, 1x regulace výšky, nerez Použití nastavitelného montážního držáku: Pro upevnění FV modulů na šikmé střechy pokryté keramickými a betonovými taškami. Všude tam, kde jsou standardní střešní držáky (nenastavitelné) příliš krátké. Zvláštnos | ks | 116.92 | 116.92 | 21,00 | https://www.biesse.cz/fotovoltaika_c564938523279385/konstrukce_c564938523279413/stresni-haky_c564938 | https://eshop.biesse.cz/Pictures/BIESSE/19/2000000326/183817_183817.PNG |  | FVEST2XRVI | SAPRO, s. r. o. | 0 | Fotovoltaika | Konstrukce | Střešní háky
FVE00214 | Úchyt středový FVE panel L-50mm |  | FVE univerzální úchyt středový pro fotovoltaický panel, stříbrná, 50mm Středový uchyt je universální pro všechny tloušťky rámů panelů, podle tloušťky rámu se pak mění délka inbusového šroubu. - Délka 50mm - Otvor pro šroub M8 | ks | 15.0481 | 15.0481 | 21,00 | https://www.biesse.cz/fotovoltaika_c564938523279385/konstrukce_c564938523279413/spojovaci-material_c | https://eshop.biesse.cz/Pictures/BIESSE/19/2000000326/183818_183818.PNG |  | FVESTU50SI | SAPRO, s. r. o. | 0 | Fotovoltaika | Konstrukce | Spojovací materiál
FVE00215 | Úchyt krajní na FVE panel Z-30mm L-50mm |  | FVE úchyt krajní "Z" pro fotovoltaický panel, stříbrná, Z-30, L-50mm materiál : hliník pro výšku panelu 30mm délka: 50 mm velikost otvoru: 9 mm | ks | 15.2826 | 15.2826 | 21,00 | https://www.biesse.cz/fotovoltaika_c564938523279385/konstrukce_c564938523279413/spojovaci-material_c | https://eshop.biesse.cz/Pictures/BIESSE/19/2000000326/183819_183819.PNG |  | FVEKL30VI | SAPRO, s. r. o. | 0 | Fotovoltaika | Konstrukce | Spojovací materiál
FVE00216 | Úchyt krajní na FVE panel Z-35mm L-50mm |  |  | ks | 15.2551 | 15.2551 | 21,00 | https://www.biesse.cz/fotovoltaika_c564938523279385/konstrukce_c564938523279413/spojovaci-material_c | https://eshop.biesse.cz/Pictures/BIESSE/19/2000000326/183820_183820.PNG |  | FVEKL35VI | SAPRO, s. r. o. | 0 | Fotovoltaika | Konstrukce | Spojovací materiál
GRL00671 | LED AURA NG 36W NW 4400/3600lm |  | LED SMD přisazené svítidlo v moderním designu Těleso svítidla tvoří bílý ocelový plech, difuzor mléčný polykarbonát (PC) Energeticky úsporná náhrada svítidel se zářivkami T8 Vysoká účinnost LED modulu 105lm/W. Rovnoměrný rozptyl světla. Napájení LED PCB zajišťuje integrovaný flicker-free nap | ks | 719.1 | 719.1 | 21,00 |  | https://eshop.biesse.cz/Pictures/biesse/19/2000000326/183822-183822(2).jpg | 8592660140483 | GXLS163 | Greenlux s.r.o. | 7
BEL00417 | Žárovka 40W, 24V, E14 Narva |  |  | ks | 35.6622 | 35.6622 | 21,00 |  |  | 8718739015241 | 369012052 | NBB Bohemia s. r. o. | 0.2
FNX00860 | Svítidlo LED ELESAR 12W 1080lm 4000K IP44 černé koupelnové |  | Koupelnové LED svítidlo, určeno k montáži na zeď nad zrcadlo. #elesar #AEblack #blackandlight | ks | 738.375 | 738.375 | 21,00 | https://www.biesse.cz/svitidla_c381775347976342/svitidla-interierova-bytova_c382106060456608/svitidl | https://eshop.biesse.cz/Pictures/biesse/19/2000000326/183825-183825(2).jpg | 8595216628459 | PN12300009 | PANLUX s.r.o. | 7 | Svítidla | Svítidla interiérová - bytová
FNX00862 | Piktogram PLUTO LED závěsný - šipka doleva/doprava |  | Závěsný piktogram pro nouzové svítidlo PLUTO LED - šipka doleva/doprava | ks | 305.25 | 305.25 | 21,00 | https://www.biesse.cz/svitidla_c381775347976342/svitidla-prislusenstvi_c382106060456620/piktogramy_c | https://eshop.biesse.cz/Pictures/biesse/19/2000000326/183826-183826(2).jpg | 8595216628091 | PN04000036 | PANLUX s.r.o. | 0 | Svítidla | Svítidla příslušenství | Piktogramy
FNX00863 | Piktogram PLUTO LED závěsný - šipka nahoru |  | Závěsný piktogram pro nouzové svítidlo PLUTO LED - šipka nahoru | ks | 305.25 | 305.25 | 21,00 | https://www.biesse.cz/svitidla_c381775347976342/svitidla-prislusenstvi_c382106060456620/piktogramy_c | https://eshop.biesse.cz/Pictures/biesse/19/2000000326/183827-183827(2).jpg | 8595216628107 | PN04000037 | PANLUX s.r.o. | 0 | Svítidla | Svítidla příslušenství | Piktogramy
FNX00864 | Piktogram PLUTO LED závěsný - šipka dolů |  | Závěsný piktogram pro nouzové svítidlo PLUTO LED - šipka dolů | ks | 305.25 | 305.25 | 21,00 | https://www.biesse.cz/svitidla_c381775347976342/svitidla-prislusenstvi_c382106060456620/piktogramy_c | https://eshop.biesse.cz/Pictures/biesse/19/2000000326/183828-183828(2).jpg | 8595216628114 | PN04000038 | PANLUX s.r.o. | 0 | Svítidla | Svítidla příslušenství | Piktogramy
FNX00865 | Svítidlo LED PLUTO 4W 100lm 3h IP65 nouzové (trvale/při poruše) |  | Nouzové LED svítidlo vhodné nejen pro nouzové osvětlení evakuačních cest a označení nouzových východů v případě výpadku elektrického proudu. #plutoLED | ks | 452.625 | 452.625 | 21,00 |  | https://eshop.biesse.cz/Pictures/biesse/19/2000000326/183829-183829(2).jpg | 8595216627711 | PN35200015 | PANLUX s.r.o. | 2
FNX00867 | Sloupek STONE 4x zásuvka 230V s přívodním kabelem - imitace kamene, hnědý |  | Zahradní doplněk v moderním designu se čtyřmi zásuvkami #stone #zimnivychytavky #kabelyvsuchu | ks | 1221.225 | 1221.225 | 21,00 | https://www.biesse.cz/kabely-buzirky-pasky-a-prislusenstvi_c381775347976341/kabely-a-vodice_c6054400 | https://eshop.biesse.cz/Pictures/biesse/19/2000000326/183830-183830(2).jpg | 8595216624949 | PN42000002 | PANLUX s.r.o. | 8.4 | Kabely, bužírky, pásky a příslušenství | Kabely a vodiče | Kabely prodlužovací
FNX00869 | Sloupek STONE 2x zásuvka 230V 1x časovač s přívodním kabelem - imitace kamene, h |  | Zahradní doplněk v moderním designu se dvěma zásuvkami a jedním časovačem #stone #zimnivychytavky #kabelyvsuchu | ks | 1208.625 | 1208.625 | 21,00 | https://www.biesse.cz/kabely-buzirky-pasky-a-prislusenstvi_c381775347976341/kabely-a-vodice_c6054400 | https://eshop.biesse.cz/Pictures/biesse/19/2000000326/183831-183831(2).jpg | 8595216624963 | PN42000004 | PANLUX s.r.o. | 8.4 | Kabely, bužírky, pásky a příslušenství | Kabely a vodiče | Kabely prodlužovací
FNX00871 | Čidlo PIR 180st. 12m/360st. 3m IP65 bílé |  | Moderní nástěnný PIR senzor pohybu s polohovatelnou hlavou a dvěmi čidly | ks | 384.885 | 384.885 | 21,00 | https://www.biesse.cz/domovni-elektroinstalace_c381320081441090/cidla-spinace-pohybove-a-soumrakove_ | https://eshop.biesse.cz/Pictures/biesse/19/2000000326/183832-183832(2).jpg | 8595216622891 | PN71000011 | PANLUX s.r.o. | 0.84 | Domovní elektroinstalace | Čidla, spínače pohybové a soumrakové
FNX00872 | Čidlo PIR 180st. 12m/360st. 3m IP65 černé |  | Moderní nástěnný PIR senzor pohybu s polohovatelnou hlavou a dvěmi čidly | ks | 384.885 | 384.885 | 21,00 | https://www.biesse.cz/domovni-elektroinstalace_c381320081441090/cidla-spinace-pohybove-a-soumrakove_ | https://eshop.biesse.cz/Pictures/biesse/19/2000000326/183833-183833(2).jpg | 8595216622907 | PN71000012 | PANLUX s.r.o. | 0.84 | Domovní elektroinstalace | Čidla, spínače pohybové a soumrakové
1R100256 | Spínač Unica č.7 1M, Aluminium |  | Schneider Electric Nová Unica vypínač NU310530 je mechanismus v barvě aluminium. Toto je křížový přepínač. Tento kolébkový spínač zacvaknete pro upevnění. Jeho jmenovitý proud je 10AX. Šířka 22,5 mm, výška 45 mm, hloubka 37,75 mm, hloubka zapuštění 24,65 mm. Povrchová úprava je lakovaná práškovou ba | ks | 235.4869 | 235.4869 | 21,00 |  |  | 3606489454760 | NU310530 | Schneider Electric CZ, s.r.o. | 0
1R100257 | Spínač Unica č.6 1M, Aluminium |  | Schneider Electric Nová Unica vypínač NU310330 je mechanismus v barvě aluminium. Toto je jednopólový střídavý přepínač. Režim upevnění zařízení je nacvaknutí. Jeho jmenovitý proud je 10AX. Šířka je 22,5 mm, výška 45 mm, hloubka 34,25 mm s hloubkou zapuštění 21,15 mm. Povrchová úprava je lakovaná prá | ks | 173.0352 | 173.0352 | 21,00 |  |  | 3606489454715 | NU310330 | Schneider Electric CZ, s.r.o. | 0
1R100258 | Zásuvka UNICA nabíjecí USB konektor A+C 2.4A, 1M, bílá |  | Schneider Electric Nová Unica USB nabíjecí zásuvka NU301618 v barvě bílé je mechanismus se 2 výstupy. Maximální příkon této nabíječky USB je 15 W. Její spotřeba energie je 0,075 W. A jmenovitý výstupní výkon této nabíječky USB je 12 W. Jeho výstupní proud je 2,4 A. Kromě toho je jmenovité provozní n | ks | 841.7067 | 841.7067 | 21,00 |  |  | 3606481953933 | NU301618 | Schneider Electric CZ, s.r.o. | 0.11
FNX00861 | Svítidlo LED ARVEN 8W 4000K 720lm IP44 černé koupelnové |  | Koupelnové LED svítidlo, určeno k montáži přímo na zrcadlo (dvěma způsoby). #arven #AEblack #blackandlight | ks | 697.125 | 697.125 | 21,00 | https://www.biesse.cz/svitidla_c381775347976342/svitidla-interierova-bytova_c382106060456608/svitidl | https://eshop.biesse.cz/Pictures/biesse/19/2000000326/183837-183837(2).jpg | 8595216628398 | PN12300006 | PANLUX s.r.o. | 0 | Svítidla | Svítidla interiérová - bytová
FNX00866 | Svítidlo LED ARVEN 12W 4000K 1080lm IP44 černé koupelnové |  | Koupelnové LED svítidlo, určeno k montáži přímo na zrcadlo (dvěma způsoby). #arven #AEblack #blackandlight | ks | 738.375 | 738.375 | 21,00 | https://www.biesse.cz/svitidla_c381775347976342/svitidla-interierova-bytova_c382106060456608/svitidl | https://eshop.biesse.cz/Pictures/biesse/19/2000000326/183838-183838(2).jpg | 8595216628411 | PN12300007 | PANLUX s.r.o. | 0 | Svítidla | Svítidla interiérová - bytová
FNX00868 | Svítidlo LED ELESAR 8W 720lm 4000K IP44 černé koupelnové |  | Koupelnové LED svítidlo, určeno k montáži na zeď nad zrcadlo. #elesar #AEblack #blackandlight | ks | 697.125 | 697.125 | 21,00 | https://www.biesse.cz/svitidla_c381775347976342/svitidla-interierova-bytova_c382106060456608/svitidl | https://eshop.biesse.cz/Pictures/biesse/19/2000000326/183839-183839(2).jpg | 8595216628435 | PN12300008 | PANLUX s.r.o. | 2 | Svítidla | Svítidla interiérová - bytová
MDS01177 | Svítidlo BC2000, korpus PC, kryt PMMA, IP65, LED 840, driver 500mA |  | MODUS BC 2000, korpus PC, kryt PMMA, IP65, LED 840, driver 500mA | ks | 1781.325 | 1781.325 | 21,00 | https://www.biesse.cz/svitidla_c381775347976342/svitidla-interierova-bytova_c382106060456608/svitidl | https://eshop.biesse.cz/Pictures/biesse/19/2000000326/183841-183841(2).jpg | 8596099110420 | BC2000KO4/ND/65 | MODUS, spol. s r.o. | 4 | Svítidla | Svítidla interiérová - bytová
KOL01708 | Držák DSS_S stropní stavitelný |  | Nastavitelný stropní držák umožňující vytvoření závěsu ze závitových tyčí na šikmých stropech, povrchová úprava sendzimir | m | 105.381 | 105.381 | 21,00 |  |  | 8595057633599 | DSS_S | KOPOS KOLÍN a.s. | 0
LOV00178 | Spínač plovákový, neopren kabel, 15m |  |  | ks | 2943.0345 | 2943.0345 | 21,00 |  | https://eshop.biesse.cz/Pictures/biesse/19/2000000326/183846-183846(2).jpg | 8013975222133 | LVFSN1B15 | LOVATO Electric s.r.o. | 2.32
ENI00231 | Spínač kolébkový zelený, ON-OFF, 16A/250V |  |  | ks | 62.475 | 62.475 | 21,00 |  |  |  | I4615 | ENIKA.CZ s.r.o. | 0
ENI00232 | Spínač kolébkový červený, ON-OFF, 16A/250V |  |  | ks | 49.3425 | 49.3425 | 21,00 |  |  |  | I4613 | ENIKA.CZ s.r.o. | 0
GRLK0056 | Svítidlo DAISY LED REVA IP44 12W HF NW 1200lm |  | SVÍTIDLO LED SMD S MIKROVLNNÝM ČIDLEM Těleso svítidla tvoří výlisek z ocelového plechu s práškovým nástřikem, difuzor PMMA. Voděodolná konstrukce svítidla. Obsahuje regulovatelné mikrovlnné čidlo pohybu. Možnost regulace: - čas (TIME) - rozsah detekce pohybu (SENS) - nastav | ks | 469.04 | 469.04 | 21,00 | https://www.biesse.cz.html | https://eshop.biesse.cz/Pictures/biesse/19/2000000326/183851-183851(2).jpg | 8592660136929 | GXDS270 | Greenlux s.r.o. | 0 | Svítidla | Svítidla interiérová - bytová
STR00147 | Stříška 4FA 690 26.5 vertikální |  | Stříška KARAT vertikální pod omítku VPO 6 rám (antika černá) | ks | 503.1 | 503.1 | 21,00 |  | https://eshop.biesse.cz/Pictures/biesse/19/2000000326/183852-183852(2).jpg | 8585001555831 | 4FA 690 26.5 | METRODIS s.r.o. | 0
STR00148 | Zámek 4FN 877 20 elektrický |  | Elektrický zámek stejnosměrný inverzní s nastav.západkou s aretací, lišta 250mm (DC12V/170mA) | ks | 1872 | 1872 | 21,00 |  | https://eshop.biesse.cz/Pictures/biesse/19/2000000326/183853-183853(2).jpg | 8585001550225 | 4FN 877 20 | METRODIS s.r.o. | 0
STR00149 | Telefon 4FP 211 23.201/6 domovní ESO bílý |  | Domácí telefon 2-BUS ESO - bílý se signalizací vyzvánění LED diodou | ks | 854.1 | 854.1 | 21,00 |  | https://eshop.biesse.cz/Pictures/biesse/19/2000000326/183854-183854(2).jpg | 8585001569531 | 4FP 211 23.201/6 | METRODIS s.r.o. | 0
INT01325@ | Patch panel Solarix 24 x RJ45 CAT6 UTP s vyvaz. lištou 1U |  |  | ks | 1488 | 1488 | 21,00 |  |  |  | 24000050 | INTELEK LTD, organizační složka | 0
INT01326 | Prodlužka ACAR F5 FA 3m 5pozic BK, s přep. ochranou vč. držáku |  |  | ks | 761.37 | 761.37 | 21,00 |  |  | 5904743284404 | 80593013 | INTELEK LTD, organizační složka | 3.36
INT01327@ | Panel vyvazovací 19" 1U BK ocelový VP-08 |  |  | ks | 183 | 183 | 21,00 |  |  |  | 80191091 | INTELEK LTD, organizační složka | 0
_ISF0892 | _Žárovka DL1BDB3 24V BA15d zelená |  | Tato chráněná LED žárovka Harmony XVB je dodávána s 24 V AC/DC a poskytuje stabilní zelené světlo. Tato náhradní integrovaná LED žárovka je příslušenství pro osvětlení signálky a světelné sloupky. Díky LED vysoké odolnosti poskytuje stálé zelené světlo. Je kompatibilní s XVD, Harmony XVP a Harmony X | ks | 695.628 | 695.628 | 21,00 |  |  |  | DL1BDB3 | Schneider Electric CZ, s.r.o. | 2
MOCI0065 | Skříň BP-U-3S-MES-800/12-ST komplet šedá |  |  | ks | 12325.44 | 12325.44 | 21,00 |  |  | 4015081398188 | 143146 | Eaton Elektrotechnika s.r.o. | 0
_ISF0893 | _Žárovka DL1BDB4 24V BA15 červená |  | Tato chráněná LED žárovka Harmony XVB je dodávána s 24 V AC/DC a poskytuje stabilní červené světlo. Tato náhradní integrovaná LED žárovka je příslušenství pro osvětlení signálky a světelné sloupky. Poskytuje stabilní červené světlo díky LED diodě s vysokou odolností. Je kompatibilní s XVD, Harmony X | ks | 695.628 | 695.628 | 21,00 |  |  |  | DL1BDB4 | Schneider Electric CZ, s.r.o. | 2
_ISF0894 | _Žárovka DL1BDB5 s paticí BA15 |  | Tato chráněná LED žárovka Harmony poskytuje stabilní oranžové světlo. Tato náhradní integrovaná LED žárovka je příslušenství pro osvětlení signálky a světelné sloupky. Je dodáván s napájením 24 V AC/DC. Jeho jednoduchá a modulární konstrukce umožňuje snadnou instalaci a její vysoký jas umožňuje snad | ks | 406.8997 | 406.8997 | 21,00 |  |  |  | DL1BDB5 | Schneider Electric CZ, s.r.o. | 0
_ISF0895 | _Žárovka DL1BDB6 s paticí BA15 |  | Tato chráněná LED žárovka Harmony XVB je dodávána s 24 V AC/DC a poskytuje stabilní modré světlo. Tato náhradní integrovaná LED žárovka je příslušenství pro osvětlení signálky a světelné sloupky. Díky vysoce odolné diodě LED poskytuje trvale modré světlo. Je kompatibilní s XVD, Harmony XVP a Harmony | ks | 613.5981 | 613.5981 | 21,00 |  |  |  | DL1BDB6 | Schneider Electric CZ, s.r.o. | 0.34
_ISF0896 | _Relé LT3SM00ED termistorové 24/48V DC 1Z+1V |  |  | ks | 6667.5258 | 6667.5258 | 21,00 |  |  |  | LT3SM00ED | Schneider Electric CZ, s.r.o. | 0.15
_ISF0897 | _Skříň XAPD3204 M25 4 otvory, šedá |  |  | ks | 2136.0203 | 2136.0203 | 21,00 |  |  |  | XAPD3204 | Schneider Electric CZ, s.r.o. | 0
_ISF0898 | _Návěští XVBC36 MO 250VAC |  | Tato modrá prosvětlená jednotka Harmony XVB je dodávána až s 250V AC/DC žárovkou, pořadí žárovek samostatně, stabilní. Tato modrá indikační čočka je navržena jako světelná jednotka, která má být připojena k základně a vytvořit kompletní signální sloup. Integrovaná LED dioda nabízí stabilní osvětlení | ks | 1241.8156 | 1241.8156 | 21,00 |  |  |  | XVBC36 | Schneider Electric CZ, s.r.o. | 0
_ISF0899 | _Díl ZB4BZ104 spojovací |  | Tento blok Harmony XB4, jeden kontaktní blok je předmontován na upevňovací jednotku těla/objímky. Tato upevňovací objímka těla je předmontována do kontaktního bloku. Pouhým přidáním hlavy do tohoto zařízení získáte kompletní tlačítko připravené k použití. Jeho široká nabídka provozních teplot od -40 | ks | 239.1984 | 239.1984 | 21,00 |  |  |  | ZB4BZ104 | Schneider Electric CZ, s.r.o. | 0
OST16778 | Konektor NAC3MPA-1 NEUTRIK |  |  | ks | 131.9805 | 131.9805 | 21,00 |  |  |  | NAC3MPA-1 | Premier Farnell UK Limiteda | 0
FNX00870 | Svítidlo LED CARPO AREA 3W 300lm vestavné nouzové svítidlo 3h anti-panic IP20 bí |  | #antipanicserie #carpoLED | ks | 1071.375 | 1071.375 | 21,00 |  | https://eshop.biesse.cz/Pictures/biesse/19/2000000326/183876-183876(2).jpg |  | PN35200006 | PANLUX s.r.o. | 2
FNX00873 | Svítidlo LED FENIX 5W 300lm 3h IP65 |  | Kombinované nouzové LED svítidlo vhodné nejen pro nouzové osvětlení evakuačních cest a označení nouzových východů v případě výpadku elektrického proudu. #bestseller2024 | ks | 903.375 | 903.375 | 21,00 |  | https://eshop.biesse.cz/Pictures/biesse/19/2000000326/183877-183877(2).jpg |  | PN35200013 | PANLUX s.r.o. | 2
SE110089 | Baterie ZARC702 ExLhoist Lithiová + dobíjecí stanice |  |  | ks | 4633.9059 | 4633.9059 | 21,00 |  |  | 3606481389145 | ZARC702 | Schneider Electric CZ, s.r.o. | 0
ABGA0001 | Stykač ESB20-20N-14 12V AC/DC |  |  | ks | 694.5 | 694.5 | 21,00 |  |  | 3471523004672 | 1SBE121111R1420 | ABB s.r.o. | 0
BS020251 | _A9C22722 ICT 2NA 20A COMANDO 230-240VCA |  |  | ks | 501.8126 | 501.8126 | 21,00 |  |  |  | A9C22722 | A BI ESSE Sh.p.k. | 0
BS020252 | _A9F79416 IC60N 4P C 16A 6KA |  |  | ks | 817.0035 | 817.0035 | 21,00 |  |  |  | A9F79416 | A BI ESSE Sh.p.k. | 0
BS020253 | _A9F79420 IC60N 4P C 20A 6KA |  |  | ks | 877.3207 | 877.3207 | 21,00 |  |  |  | A9F79420 | A BI ESSE Sh.p.k. | 0
BS020254 | _A9F79440 IC60N 4P C 40A 6KA |  |  | ks | 1209.5741 | 1209.5741 | 21,00 |  |  |  | A9F79440 | A BI ESSE Sh.p.k. | 0
BS020255 | _A9N26924 OF PER C40/C120/ID C40/C40 VIGI |  |  | ks | 280.6984 | 280.6984 | 21,00 |  |  |  | A9N26924 | A BI ESSE Sh.p.k. | 0
BS020256 | _A9N61506 C60H-DC 1P C |  |  | ks | 231.7824 | 231.7824 | 21,00 |  |  |  | A9N61506 | A BI ESSE Sh.p.k. | 0
BS020257 | _A9N61508 C60H-DC 1P C 10A |  |  | ks | 231.7812 | 231.7812 | 21,00 |  |  |  | A9N61508 | A BI ESSE Sh.p.k. | 0
BS020259 | _A9P54616 INT. MAGNETOT. IC40N 1P+N C 16A 6000A |  |  | ks | 230.7423 | 230.7423 | 21,00 |  |  |  | A9P54616 | A BI ESSE Sh.p.k. | 0
BS020264 | _CAD32P7 CONTATTORE AUSILIARIO 230 |  |  | ks | 537.0054 | 537.0054 | 21,00 |  |  |  | CAD32P7 | A BI ESSE Sh.p.k. | 0
BS020265 | _GV2MC01 CASSETTA SPORGENTE IP41 |  |  | ks | 193.8164 | 193.8164 | 21,00 |  |  |  | GV2MC01 | A BI ESSE Sh.p.k. | 0
BS020266 | _GV2MC02 CASSETTA SPORGENTE IP55 |  |  | ks | 312.9879 | 312.9879 | 21,00 |  |  |  | GV2MC02 | A BI ESSE Sh.p.k. | 0
BS020267 | _GV2ME04 INTERRUT.SALVAMOT.0,40-0,63A |  |  | ks | 602.7092 | 602.7092 | 21,00 |  |  |  | GV2ME04 | A BI ESSE Sh.p.k. | 0
BS020268 | _GV2ME05 INTERRUT.SALVAMOT.0,63-1A |  |  | ks | 655.2662 | 655.2662 | 21,00 |  |  |  | GV2ME05 | A BI ESSE Sh.p.k. | 0
BS020269 | _GV2ME06 INTERRUT.SALVAMOT.1-1,6A |  |  | ks | 663.7203 | 663.7203 | 21,00 |  |  |  | GV2ME06 | A BI ESSE Sh.p.k. | 0
BS020270 | _GV2ME07 INTERRUT.SALVAMOT.1,6-2,5A |  |  | ks | 655.3705 | 655.3705 | 21,00 |  |  |  | GV2ME07 | A BI ESSE Sh.p.k. | 0
BS020271 | _GV2ME10 INTERRUT.SALVAMOT.4-6,3A |  |  | ks | 655.3704 | 655.3704 | 21,00 |  |  |  | GV2ME10 | A BI ESSE Sh.p.k. | 0
BS020272 | _GV2ME14 INTERRUT.SALVAMOT.6-10A |  |  | ks | 771.0488 | 771.0488 | 21,00 |  |  |  | GV2ME14 | A BI ESSE Sh.p.k. | 0
BS020273 | _GV2ME20 INTERRUT.SALVAMOT.13-18A |  |  | ks | 761.2307 | 761.2307 | 21,00 |  |  |  | GV2ME20 | A BI ESSE Sh.p.k. | 0
BS020274 | _GV2ME21 INTERRUT.SALVAMOT.17-23A |  |  | ks | 940.9161 | 940.9161 | 21,00 |  |  |  | GV2ME21 | A BI ESSE Sh.p.k. | 0
BS020275 | _GV2ME22 INTERRUT.SALVAMOT.20-25A |  |  | ks | 940.9189 | 940.9189 | 21,00 |  |  |  | GV2ME22 | A BI ESSE Sh.p.k. | 0
BS020276 | _GV2P06 INTERR. AUTOM. M.TERM.1-1,6A |  |  | ks | 790.063 | 790.063 | 21,00 |  |  |  | GV2P06 | A BI ESSE Sh.p.k. | 0
BS020277 | _GV2P07 INTERRUTTORE AUTOM.1,6/2,5A |  |  | ks | 790.0615 | 790.0615 | 21,00 |  |  |  | GV2P07 | A BI ESSE Sh.p.k. | 0
BS020278 | _GV2P10 INTERR. AUTOM. M.TERMICO |  |  | ks | 782.5307 | 782.5307 | 21,00 |  |  |  | GV2P10 | A BI ESSE Sh.p.k. | 0
BS020279 | _GVAE11 CONTATTO AUSILIARIO FRONTALE |  |  | ks | 102.9949 | 102.9949 | 21,00 |  |  |  | GVAE11 | A BI ESSE Sh.p.k. | 0
BS020281 | _LAD4RCU FILTRO ANTIDISTURBO R.C. |  |  | ks | 150.051 | 150.051 | 21,00 |  |  |  | LAD4RCU | A BI ESSE Sh.p.k. | 0
BS020282 | _LADN22 CONTATTO AUSILIARIO FRONTALE |  |  | ks | 171.7197 | 171.7197 | 21,00 |  |  |  | LADN22 | A BI ESSE Sh.p.k. | 0
BS020283 | _LADN31 CONTATTO AUSILIARIO FRONTALE |  |  | ks | 208.7252 | 208.7252 | 21,00 |  |  |  | LADN31 | A BI ESSE Sh.p.k. | 0
BS020284 | _LADN40 CONTATTO AUSILIARIO FRONTALE |  |  | ks | 171.6787 | 171.6787 | 21,00 |  |  |  | LADN40 | A BI ESSE Sh.p.k. | 0
BS020285 | _LADR2 CONTATTO AUSILIARIO TEMPORIZ. |  |  | ks | 846.846 | 846.846 | 21,00 |  |  |  | LADR2 | A BI ESSE Sh.p.k. | 0
BS020287 | _LADT2 CONTATTO AUSILIARIO TEMPORIZ. |  |  | ks | 846.8531 | 846.8531 | 21,00 |  |  |  | LADT2 | A BI ESSE Sh.p.k. | 0
BS020289 | _LC1D09BD CONTATTORE 9A 24VCC |  |  | ks | 840.1556 | 840.1556 | 21,00 |  |  |  | LC1D09BD | A BI ESSE Sh.p.k. | 0
BS020291 | _LC1D115P7 CONTATTORE 115A 230VAC 50 |  |  | ks | 6408.6367 | 6408.6367 | 21,00 |  |  |  | LC1D115P7 | A BI ESSE Sh.p.k. | 0
BS020292 | _LC1D12B7 CONTATTORE 12A 24VAC 50/60HZ |  |  | ks | 470.0454 | 470.0454 | 21,00 |  |  |  | LC1D12B7 | A BI ESSE Sh.p.k. | 0
BS020294 | _LC1D12BL CONTATTORE BAS.ASSOR.12A 24VCC |  |  | ks | 698.9299 | 698.9299 | 21,00 |  |  |  | LC1D12BL | A BI ESSE Sh.p.k. | 0
BS020301 | _LC1D25B7 CONTATTORE 25A 24VAC 50/60HZ |  |  | ks | 865.0612 | 865.0612 | 21,00 |  |  |  | LC1D25B7 | A BI ESSE Sh.p.k. | 0
BS020304 | _LC1D25F7 CONTATTORE 25A 110VAC 50/60HZ |  |  | ks | 954.1728 | 954.1728 | 21,00 |  |  |  | LC1D25F7 | A BI ESSE Sh.p.k. | 0
BS020307 | _LC1D32BL CONTATTORE BASS.ASSORB. 32 |  |  | ks | 1769.1497 | 1769.1497 | 21,00 |  |  |  | LC1D32BL | A BI ESSE Sh.p.k. | 0
BS020308 | _LC1D32F7 CONTATTORE 32A 110VAC 50/60HZ |  |  | ks | 1276.2061 | 1276.2061 | 21,00 |  |  |  | LC1D32F7 | A BI ESSE Sh.p.k. | 0
BS020310 | _LC1D38BD CONTATTORE 38A 24VCC |  |  | ks | 2099.1802 | 2099.1802 | 21,00 |  |  |  | LC1D38BD | A BI ESSE Sh.p.k. | 0
BS020313 | _LC1D40ABD CONT EVERLINK 3P 40A 24V CC |  |  | ks | 2307.8525 | 2307.8525 | 21,00 |  |  |  | LC1D40ABD | A BI ESSE Sh.p.k. | 0
BS020316 | _LC1D50AP7 CONT EVERLINK 3P 50A 230V CA |  |  | ks | 1797.5936 | 1797.5936 | 21,00 |  |  |  | LC1D50AP7 | A BI ESSE Sh.p.k. | 0
BS020317 | _LC1D65ABD CONT EVERLINK 3P 65A 24V CC |  |  | ks | 4015.1301 | 4015.1301 | 21,00 |  |  |  | LC1D65ABD | A BI ESSE Sh.p.k. | 0
BS020318 | _LC1D65AE7 CONT EVERLINK 3P 65A 48V CA |  |  | ks | 2555.7711 | 2555.7711 | 21,00 |  |  |  | LC1D65AE7 | A BI ESSE Sh.p.k. | 0
BS020320 | _LC1D65AP7 CONT EVERLINK 3P 65A 230V CA |  |  | ks | 2588.7701 | 2588.7701 | 21,00 |  |  |  | LC1D65AP7 | A BI ESSE Sh.p.k. | 0
BS020323 | _LC1D80P7 CONTATTORE 80A 230VAC 50/ |  |  | ks | 3466.9283 | 3466.9283 | 21,00 |  |  |  | LC1D80P7 | A BI ESSE Sh.p.k. | 0
BS020324 | _LC1DT25BD CONT 25A 4P AC1 24V CC |  |  | ks | 1058.8329 | 1058.8329 | 21,00 |  |  |  | LC1DT25BD | A BI ESSE Sh.p.k. | 0
BS020325 | _LC1DT40P7 CONT 40A 4P AC1 230V50/60 |  |  | ks | 1091.8421 | 1091.8421 | 21,00 |  |  |  | LC1DT40P7 | A BI ESSE Sh.p.k. | 0
BS020327 | _LC1K0910P7 CONTATTORE 9A |  |  | ks | 385.8164 | 385.8164 | 21,00 |  |  |  | LC1K0910P7 | A BI ESSE Sh.p.k. | 0
BS020328 | _LP1K0601BD CONTATTORE 6A |  |  | ks | 414.9472 | 414.9472 | 21,00 |  |  |  | LP1K0601BD | A BI ESSE Sh.p.k. | 0
BS020329 | _LP1K0610BD CONTATTORE 6A 24VCC |  |  | ks | 414.9461 | 414.9461 | 21,00 |  |  |  | LP1K0610BD | A BI ESSE Sh.p.k. | 0
BS020330 | _LP1K0901BD CONTATTORE 9A 24V |  |  | ks | 435.2954 | 435.2954 | 21,00 |  |  |  | LP1K0901BD | A BI ESSE Sh.p.k. | 0
BS020333 | _LRD07 RELE TERMICO 1,6-2,5A |  |  | ks | 934.1284 | 934.1284 | 21,00 |  |  |  | LRD07 | A BI ESSE Sh.p.k. | 0
BS020334 | _LRD10 RELE TERMICO 4-6A |  |  | ks | 891.7674 | 891.7674 | 21,00 |  |  |  | LRD10 | A BI ESSE Sh.p.k. | 0
BS020335 | _LRD22 RELE TERMICO 17-25A |  |  | ks | 972.8967 | 972.8967 | 21,00 |  |  |  | LRD22 | A BI ESSE Sh.p.k. | 0
BS020338 | _LV432641 TELECOMANDO 220/240VCA NSX400/630 |  |  | ks | 18733.8221 | 18733.8221 | 21,00 |  |  |  | LV432641 | A BI ESSE Sh.p.k. | 0
BS020339 | _NSYCCOTHC TERMOSTATO PER RESISTENZE |  |  | ks | 362.9092 | 362.9092 | 21,00 |  |  |  | NSYCCOTHC | A BI ESSE Sh.p.k. | 0
BS020340 | _NSYCCOTHO TERMOSTATO PER VENTILATORI |  |  | ks | 362.9082 | 362.9082 | 21,00 |  |  |  | NSYCCOTHO | A BI ESSE Sh.p.k. | 0
BS020342 | _VCF3 VARIO 63A A MAN.ROSSA LUCCHET. |  |  | ks | 1033.5007 | 1033.5007 | 21,00 |  |  |  | VCF3 | A BI ESSE Sh.p.k. | 0
BS020344 | _XALK178F PULSANTIERA ARRESTO EMERGENZA |  |  | ks | 588.7278 | 588.7278 | 21,00 |  |  |  | XALK178F | A BI ESSE Sh.p.k. | 0
BS020346 | _XB4BA21 PULSANTE NERO |  |  | ks | 212.8794 | 212.8794 | 21,00 |  |  |  | XB4BA21 | A BI ESSE Sh.p.k. | 0
BS020347 | _XB4BA31 PULSANTE VERDE |  |  | ks | 211.2783 | 211.2783 | 21,00 |  |  |  | XB4BA31 | A BI ESSE Sh.p.k. | 0
BS020348 | _XB4BA42 PULSANTE ROSSO |  |  | ks | 211.2783 | 211.2783 | 21,00 |  |  |  | XB4BA42 | A BI ESSE Sh.p.k. | 0
BS020349 | _XB4BD21 SELETTORE A LEVA 2 POSIZIONI |  |  | ks | 299.1418 | 299.1418 | 21,00 |  |  |  | XB4BD21 | A BI ESSE Sh.p.k. | 0
BS020350 | _XB4BD33 SELETTORE A LEVA 3 POSIZIONI |  |  | ks | 372.7898 | 372.7898 | 21,00 |  |  |  | XB4BD33 | A BI ESSE Sh.p.k. | 0
BS020351 | _XB4BD53 SELETTORE A LEVA 3 POSIZIONI |  |  | ks | 372.7831 | 372.7831 | 21,00 |  |  |  | XB4BD53 | A BI ESSE Sh.p.k. | 0
BS020352 | _XB4BS8445 PULSANTE A FUNGO ROSSO |  |  | ks | 589.05 | 589.05 | 21,00 |  |  |  | XB4BS8445 | A BI ESSE Sh.p.k. | 0
BS020353 | _XB4BVB3 LAMPADA SPIA VERDE LED 24V |  |  | ks | 243.9763 | 243.9763 | 21,00 |  |  |  | XB4BVB3 | A BI ESSE Sh.p.k. | 0
BS020354 | _XB4BVM3 LAMPADA SPIA VERDE LED 230V |  |  | ks | 306.7942 | 306.7942 | 21,00 |  |  |  | XB4BVM3 | A BI ESSE Sh.p.k. | 0
BS020355 | _XB4BVM4 LAMPADA SPIA ROSSA LED 230V |  |  | ks | 306.7944 | 306.7944 | 21,00 |  |  |  | XB4BVM4 | A BI ESSE Sh.p.k. | 0
BS020356 | _XB4BW31B5 PULSANTE LUMIN. BIANCO LED 24V |  |  | ks | 469.7616 | 469.7616 | 21,00 |  |  |  | XB4BW31B5 | A BI ESSE Sh.p.k. | 0
BS020357 | _XB4BW33B5 PULSANTE LUMIN. VERDE LED 24V |  |  | ks | 469.7616 | 469.7616 | 21,00 |  |  |  | XB4BW33B5 | A BI ESSE Sh.p.k. | 0
BS020358 | _XB4BW36B5 PULSANTE LUMIN. BLU LED 24V |  |  | ks | 469.7616 | 469.7616 | 21,00 |  |  |  | XB4BW36B5 | A BI ESSE Sh.p.k. | 0
BS020359 | _XCKM115 FINECORSA |  |  | ks | 741.0204 | 741.0204 | 21,00 |  |  |  | XCKM115 | A BI ESSE Sh.p.k. | 0
BS020360 | _XCKMR54D1 FINECORSA |  |  | ks | 3893.5794 | 3893.5794 | 21,00 |  |  |  | XCKMR54D1 | A BI ESSE Sh.p.k. | 0
BS020374 | _XD2PA22 MANIPOLATORE 2 DIREZIONI |  |  | ks | 475.8566 | 475.8566 | 21,00 |  |  |  | XD2PA22 | A BI ESSE Sh.p.k. | 0
BS020375 | _XD4PA24 MANIPOLATORE |  |  | ks | 1283.4138 | 1283.4138 | 21,00 |  |  |  | XD4PA24 | A BI ESSE Sh.p.k. | 0
BS020376 | _XENG1191 ELEMENTO DI CONTATTO |  |  | ks | 321.5261 | 321.5261 | 21,00 |  |  |  | XENG1191 | A BI ESSE Sh.p.k. | 0
BS020377 | _XPSUAB11CP MODULO SICUREZZA UAB 24V M.VITE |  |  | ks | 1663.4265 | 1663.4265 | 21,00 |  |  |  | XPSUAB11CP | A BI ESSE Sh.p.k. | 0
BS020389 | _XVBC2B3 ELEMENTO LED FISSO LUCE VERDE |  |  | ks | 998.9159 | 998.9159 | 21,00 |  |  |  | XVBC2B3 | A BI ESSE Sh.p.k. | 0
BS020390 | _XVBC2B4 ELEMENTO LED FISSO LUCE ROSSO |  |  | ks | 998.9157 | 998.9157 | 21,00 |  |  |  | XVBC2B4 | A BI ESSE Sh.p.k. | 0
BS020391 | _XVBC2B5 ELEM. LED FISSO LUCE ARANCIONE |  |  | ks | 1163.9388 | 1163.9388 | 21,00 |  |  |  | XVBC2B5 | A BI ESSE Sh.p.k. | 0
BS020392 | _XVBC2B6 ELEMENTO LED FISSO LUCE BLU 24 |  |  | ks | 1068.3688 | 1068.3688 | 21,00 |  |  |  | XVBC2B6 | A BI ESSE Sh.p.k. | 0
BS020394 | _XVUC21B CORPO NERO 24VAC/DC+COPERCHIO |  |  | ks | 427.2386 | 427.2386 | 21,00 |  |  |  | XVUC21B | A BI ESSE Sh.p.k. | 0
BS020397 | _ZB2BE101 ELEMENTO DI CONTATTO NA |  |  | ks | 90.4695 | 90.4695 | 21,00 |  |  |  | ZB2BE101 | A BI ESSE Sh.p.k. | 0
BS020398 | _ZB4BA2 TESTA PULSANTE NERO |  |  | ks | 78.1892 | 78.1892 | 21,00 |  |  |  | ZB4BA2 | A BI ESSE Sh.p.k. | 0
BS020399 | _ZB4BD2 TESTA SELETTORE A LEVA 2 POS. |  |  | ks | 150.3508 | 150.3508 | 21,00 |  |  |  | ZB4BD2 | A BI ESSE Sh.p.k. | 0
BS020400 | _ZB4BD5 TESTA SELETTORE A LEVA 3 POS. |  |  | ks | 152.8904 | 152.8904 | 21,00 |  |  |  | ZB4BD5 | A BI ESSE Sh.p.k. | 0
BS020401 | _ZB4BD8 TESTA SELETTORE A LEVA 3 POS. |  |  | ks | 152.8902 | 152.8902 | 21,00 |  |  |  | ZB4BD8 | A BI ESSE Sh.p.k. | 0
BS020402 | _ZB4BL2 TESTA PULSANTE NERO |  |  | ks | 90.7116 | 90.7116 | 21,00 |  |  |  | ZB4BL2 | A BI ESSE Sh.p.k. | 0
BS020403 | _ZB4BS844 TESTA PULSANTE FUNGO ROS. SIC. |  |  | ks | 327.6311 | 327.6311 | 21,00 |  |  |  | ZB4BS844 | A BI ESSE Sh.p.k. | 0
BS020404 | _ZB4BW0B11 CORPO PULSANTE LUM.BIA.LED 24V |  |  | ks | 228.3379 | 228.3379 | 21,00 |  |  |  | ZB4BW0B11 | A BI ESSE Sh.p.k. | 0
BS020405 | _ZB4BW333 TESTA PULSANTE LUMINOSO VE.LED |  |  | ks | 123.7638 | 123.7638 | 21,00 |  |  |  | ZB4BW333 | A BI ESSE Sh.p.k. | 0
BS020406 | _ZB4BZ009 BASE DI FISSAGGIO |  |  | ks | 54.165 | 54.165 | 21,00 |  |  |  | ZB4BZ009 | A BI ESSE Sh.p.k. | 0
BS020407 | _ZB5AD5 TESTA SELETTORE A LEVA 3POS. |  |  | ks | 145.1607 | 145.1607 | 21,00 |  |  |  | ZB5AD5 | A BI ESSE Sh.p.k. | 0
BS020408 | _ZB5AG2 TESTA SELETTORE A CHIAVE 2P |  |  | ks | 437.2602 | 437.2602 | 21,00 |  |  |  | ZB5AG2 | A BI ESSE Sh.p.k. | 0
BS020409 | _ZB5AS834 TESTA PULSANTE A FUNGO ROSSO EMERGENZA |  |  | ks | 278.8123 | 278.8123 | 21,00 |  |  |  | ZB5AS834 | A BI ESSE Sh.p.k. | 0
BS020410 | _ZB5AZ101 CORPO CONTATTI |  |  | ks | 100.6837 | 100.6837 | 21,00 |  |  |  | ZB5AZ101 | A BI ESSE Sh.p.k. | 0
BS020411 | _ZBZ1605 GUARDIA PROTEZ.PULSANTE FUNGO |  |  | ks | 405.6273 | 405.6273 | 21,00 |  |  |  | ZBZ1605 | A BI ESSE Sh.p.k. | 0
BS020412 | _ZENL1111 ELEMENTO DI CONTATTO NO |  |  | ks | 64.8502 | 64.8502 | 21,00 |  |  |  | ZENL1111 | A BI ESSE Sh.p.k. | 0
BS020413 | _ZENL1121 ELEMENTO DI CONTATTO NC |  |  | ks | 64.848 | 64.848 | 21,00 |  |  |  | ZENL1121 | A BI ESSE Sh.p.k. | 0
FNX00874 | Svítidlo LED DOWNLIGHT CCT ROUND 6W 540lm 3000-6000K IP44 černé kulaté |  | Moderní vestavné svítidlo kulatého tvaru s možností nastavení barvy světla. #blackandlight #downlightcctblack #bestseller2024 | ks | 196.875 | 196.875 | 21,00 | https://www.biesse.cz/svitidla_c381775347976342/svitidla-interierova-bytova_c382106060456608/svitidl | https://eshop.biesse.cz/Pictures/biesse/19/2000000326/184014-184014(2).jpg | 8595216628817 | PN22400009 | PANLUX s.r.o. | 2 | Svítidla | Svítidla interiérová - bytová
FNX00875 | Svítidlo LED DOWNLIGHT CCT ROUND 12W 1080lm 3000-6000K IP44 černé kulaté |  | Moderní vestavné svítidlo kulatého tvaru s možností nastavení barvy světla. #blackandlight #downlightcctblack #bestseller2024 | ks | 271.125 | 271.125 | 21,00 | https://www.biesse.cz/svitidla_c381775347976342/svitidla-interierova-bytova_c382106060456608/svitidl | https://eshop.biesse.cz/Pictures/biesse/19/2000000326/184015-184015(2).jpg | 8595216628824 | PN22400010 | PANLUX s.r.o. | 2 | Svítidla | Svítidla interiérová - bytová
FNX00876 | Svítidlo LED DOWNLIGHT CCT ROUND 18W 1620lm 3000-6000K IP44 černé kulaté |  | Moderní vestavné svítidlo kulatého tvaru s možností nastavení barvy světla. #blackandlight #downlightcctblack #bestseller2024 | ks | 375.375 | 375.375 | 21,00 | https://www.biesse.cz/svitidla_c381775347976342/svitidla-interierova-bytova_c382106060456608/svitidl | https://eshop.biesse.cz/Pictures/biesse/19/2000000326/184016-184016(2).jpg | 8595216628831 | PN22400011 | PANLUX s.r.o. | 2 | Svítidla | Svítidla interiérová - bytová
FNX00877 | Svítidlo LED DOWNLIGHT CCT ROUND 24W 2160lm 3000-6000K IP44 černé kulaté |  | Moderní vestavné svítidlo kulatého tvaru s možností nastavení barvy světla. #blackandlight #downlightcctblack #bestseller2024 | ks | 474.375 | 474.375 | 21,00 | https://www.biesse.cz/svitidla_c381775347976342/svitidla-interierova-bytova_c382106060456608/svitidl | https://eshop.biesse.cz/Pictures/biesse/19/2000000326/184017-184017(2).jpg | 8595216628848 | PN22400012 | PANLUX s.r.o. | 2 | Svítidla | Svítidla interiérová - bytová
FNX00878 | Svítidlo LED DOWNLIGHT CCT SQUARE 12W 1080lm 3000-6000K IP44 černé hranaté |  | Moderní vestavné svítidlo hranatého tvaru s možností nastavení barvy světla. #blackandlight #downlightcctblack #bestseller2024 | ks | 284.625 | 284.625 | 21,00 | https://www.biesse.cz/svitidla_c381775347976342/svitidla-interierova-bytova_c382106060456608/svitidl | https://eshop.biesse.cz/Pictures/biesse/19/2000000326/184018-184018(2).jpg | 8595216628862 | PN22400014 | PANLUX s.r.o. | 2 | Svítidla | Svítidla interiérová - bytová
FNX00879 | Svítidlo LED DOWNLIGHT CCT SQUARE 18W 1620lm 3000-6000K IP44 černé hranaté |  | Moderní vestavné svítidlo hranatého tvaru s možností nastavení barvy světla. #blackandlight #downlightcctblack #bestseller2024 | ks | 408.375 | 408.375 | 21,00 | https://www.biesse.cz/svitidla_c381775347976342/svitidla-interierova-bytova_c382106060456608/svitidl | https://eshop.biesse.cz/Pictures/biesse/19/2000000326/184019-184019(2).jpg | 8595216628879 | PN22400015 | PANLUX s.r.o. | 0 | Svítidla | Svítidla interiérová - bytová
FNX00880 | Svítidlo LED DOWNLIGHT CCT SQUARE 24W 2160lm 3000-6000K IP44 černé hranaté |  | Moderní vestavné svítidlo hranatého tvaru s možností nastavení barvy světla. #blackandlight #downlightcctblack #bestseller2024 | ks | 502.125 | 502.125 | 21,00 | https://www.biesse.cz/svitidla_c381775347976342/svitidla-interierova-bytova_c382106060456608/svitidl | https://eshop.biesse.cz/Pictures/biesse/19/2000000326/184020-184020(2).jpg | 8595216628886 | PN22400016 | PANLUX s.r.o. | 2 | Svítidla | Svítidla interiérová - bytová
FNX00881 | Rámeček na přisazenou montáž svítidla LED DOWNLIGHT CCT ROUND 6W černý kulatý |  | Rámeček na přisazenou montáž svítidla LED DOWNLIGHT CCT #blackandlight #downlightcctblack | ks | 103.125 | 103.125 | 21,00 | https://www.biesse.cz/svitidla_c381775347976342/svitidla-prislusenstvi_c382106060456620/soucasti-pro | https://eshop.biesse.cz/Pictures/biesse/19/2000000326/184021-184021(2).jpg | 8595216629012 | PN21900008 | PANLUX s.r.o. | 0 | Svítidla | Svítidla příslušenství | Součásti pro svítidla
FNX00882 | Rámeček na přisazenou montáž svítidla LED DOWNLIGHT CCT ROUND 12W černý kulatý |  | Rámeček na přisazenou montáž svítidla LED DOWNLIGHT CCT #blackandlight #downlightcctblack | ks | 136.125 | 136.125 | 21,00 | https://www.biesse.cz/svitidla_c381775347976342/svitidla-prislusenstvi_c382106060456620/soucasti-pro | https://eshop.biesse.cz/Pictures/biesse/19/2000000326/184022-184022(2).jpg | 8595216629029 | PN21900009 | PANLUX s.r.o. | 0 | Svítidla | Svítidla příslušenství | Součásti pro svítidla
FNX00883 | Rámeček na přisazenou montáž svítidla LED DOWNLIGHT CCT ROUND 18W černý kulatý |  | Rámeček na přisazenou montáž svítidla LED DOWNLIGHT CCT #blackandlight #downlightcctblack | ks | 177.375 | 177.375 | 21,00 | https://www.biesse.cz/svitidla_c381775347976342/svitidla-prislusenstvi_c382106060456620/soucasti-pro | https://eshop.biesse.cz/Pictures/biesse/19/2000000326/184023-184023(2).jpg | 8595216629036 | PN21900010 | PANLUX s.r.o. | 0 | Svítidla | Svítidla příslušenství | Součásti pro svítidla
FNX00884 | Rámeček na přisazenou montáž svítidla LED DOWNLIGHT CCT ROUND 24W černý kulatý |  | Rámeček na přisazenou montáž svítidla LED DOWNLIGHT CCT #blackandlight #downlightcctblack | ks | 193.875 | 193.875 | 21,00 | https://www.biesse.cz/svitidla_c381775347976342/svitidla-prislusenstvi_c382106060456620/soucasti-pro | https://eshop.biesse.cz/Pictures/biesse/19/2000000326/184024-184024(2).jpg | 8595216629043 | PN21900011 | PANLUX s.r.o. | 0 | Svítidla | Svítidla příslušenství | Součásti pro svítidla
FNX00885 | Rámeček na přisazenou montáž svítidla LED DOWNLIGHT CCT SQUARE 12W černý hranatý |  | Rámeček na přisazenou montáž svítidla LED DOWNLIGHT CCT #blackandlight #downlightcctblack | ks | 144.375 | 144.375 | 21,00 | https://www.biesse.cz/svitidla_c381775347976342/svitidla-prislusenstvi_c382106060456620/soucasti-pro | https://eshop.biesse.cz/Pictures/biesse/19/2000000326/184025-184025(2).jpg | 8595216629067 | PN21900013 | PANLUX s.r.o. | 0 | Svítidla | Svítidla příslušenství | Součásti pro svítidla
FNX00886 | Rámeček na přisazenou montáž svítidla LED DOWNLIGHT CCT SQUARE 18W 24W černý hra |  | Rámeček na přisazenou montáž svítidla LED DOWNLIGHT CCT #blackandlight #downlightcctblack | ks | 210.375 | 210.375 | 21,00 | https://www.biesse.cz/svitidla_c381775347976342/svitidla-prislusenstvi_c382106060456620/soucasti-pro | https://eshop.biesse.cz/Pictures/biesse/19/2000000326/184026-184026(2).jpg | 8595216629074 | PN21900014 | PANLUX s.r.o. | 0 | Svítidla | Svítidla příslušenství | Součásti pro svítidla
MCL01040 | Žárovka LED 5W GU10 3000K 470 lm MCLED SPOT |  | LED žárovka GU10, 5W(ekvivalent 40W), 230V, IP20, 3000K - teplá bílá, světelný tok Φ use 360° 470lm, vyzařovací úhel 100°, CRI80, úspora až 85%, životnost až 20.000h, rozměry o 50x56, materiál PBT/plast, nestmívatelné | ks | 48.7305 | 48.7305 | 21,00 | https://www.biesse.cz/svetelne-zdroje_c381775347976343/zdroje-led_c382106060456624/patice-gu10_c4091 | https://eshop.biesse.cz/Pictures/biesse/19/2000000326/184027-184027(2).jpg | 8595607142526 | ML-312.161.12.0 | McLED s.r.o. | 0 | Světelné zdroje | Zdroje LED | Patice GU10
MCL01041 | Žárovka LED 5W GU10 4000K 470 lm MCLED SPOT |  | LED žárovka GU10, 5W(ekvivalent 40W), 230V, IP20, 4000K - neutrální bílá, světelný tok Φ use 360° 470lm, vyzařovací úhel 100°, CRI80, úspora až 85%, životnost až 20.000h, rozměry o 50x56, materiál PBT/plast, nestmívatelné | ks | 48.7305 | 48.7305 | 21,00 | https://www.biesse.cz/svetelne-zdroje_c381775347976343/zdroje-led_c382106060456624/patice-gu10_c4091 | https://eshop.biesse.cz/Pictures/biesse/19/2000000326/184028-184028(2).jpg | 8595607142533 | ML-312.162.12.0 | McLED s.r.o. | 2 | Světelné zdroje | Zdroje LED | Patice GU10
MCL01042 | Žárovka LED 7W GU10 3000K 600 lm MCLED SPOT |  | LED žárovka GU10, 7W(ekvivalent 50W), 230V, IP20, 3000K - teplá bílá, světelný tok Φ use 360° 600lm, vyzařovací úhel 100°, CRI80, úspora až 85%, životnost až 20.000h, rozměry o 50x56, materiál PBT/plast, nestmívatelné | ks | 54.6975 | 54.6975 | 21,00 | https://www.biesse.cz/svetelne-zdroje_c381775347976343/zdroje-led_c382106060456624/patice-gu10_c4091 | https://eshop.biesse.cz/Pictures/biesse/19/2000000326/184029-184029(2).jpg | 8595607142540 | ML-312.163.12.0 | McLED s.r.o. | 0 | Světelné zdroje | Zdroje LED | Patice GU10
MCL01043 | Žárovka LED 7W GU10 4000K 600 lm MCLED SPOT |  | LED žárovka GU10, 7W(ekvivalent 50W), 230V, IP20, 4000K - neutrální bílá, světelný tok Φ use 360° 600lm, vyzařovací úhel 100°, CRI80, úspora až 85%, životnost až 20.000h, rozměry o 50x56, materiál PBT/plast, nestmívatelné | ks | 54.6975 | 54.6975 | 21,00 | https://www.biesse.cz/svetelne-zdroje_c381775347976343/zdroje-led_c382106060456624/patice-gu10_c4091 | https://eshop.biesse.cz/Pictures/biesse/19/2000000326/184030-184030(2).jpg | 8595607142557 | ML-312.164.12.0 | McLED s.r.o. | 0 | Světelné zdroje | Zdroje LED | Patice GU10
MCL01044 | Žárovka LED 8W GU10 3000K 806 lm MCLED SPOT |  | LED žárovka GU10, 8W(ekvivalent 60W), 230V, IP20, 3000K - teplá bílá, světelný tok Φ use 360° 806lm, vyzařovací úhel 100°, CRI80, úspora až 85%, životnost až 20.000h, rozměry o 50x56, materiál PBT/plast, nestmívatelné | ks | 58.6755 | 58.6755 | 21,00 | https://www.biesse.cz/svetelne-zdroje_c381775347976343/zdroje-led_c382106060456624/patice-gu10_c4091 | https://eshop.biesse.cz/Pictures/biesse/19/2000000326/184031-184031(2).jpg | 8595607142564 | ML-312.165.12.0 | McLED s.r.o. | 0 | Světelné zdroje | Zdroje LED | Patice GU10
MCL01045 | Žárovka LED 8W GU10 4000K 806 lm MCLED SPOT |  | LED žárovka GU10, 8W(ekvivalent 60W), 230V, IP20, 4000K - neutrální bílá, světelný tok Φ use 360° 806lm, vyzařovací úhel 100°, CRI80, úspora až 85%, životnost až 20.000h, rozměry o 50x56, materiál PBT/plast, nestmívatelné | ks | 58.6755 | 58.6755 | 21,00 | https://www.biesse.cz/svetelne-zdroje_c381775347976343/zdroje-led_c382106060456624/patice-gu10_c4091 | https://eshop.biesse.cz/Pictures/biesse/19/2000000326/184032-184032(2).jpg | 8595607142571 | ML-312.166.12.0 | McLED s.r.o. | 0 | Světelné zdroje | Zdroje LED | Patice GU10
SCR01630 | Stykač AMPARO 20A,2Z (2NO), 230V AC, 1TE |  |  | ks | 599.5455 | 599.5455 | 21,00 |  |  |  | BZ326437ME | Schrack Technik spol. s r.o. | 0.15
JAB30018 | Jednotka řídicí univerzální mini |  | Jednotka řídicí univerzální mini (650 mA), M2301-101 | ks | 2106.247 | 2106.247 | 21,00 | https://www.biesse.cz/sdelovaci-technika_c381775347976024/prislusenstvi-audio-video-telefony_c382106 | https://eshop.biesse.cz/Pictures/biesse/19/2000000326/184035-184035(2).jpg | 6955891818033 | 2TMA210161W0002 | ABB s.r.o. | 4 | Sdělovací technika | Příslušenství audio, video telefony
EMS00849 | Trubice LED 20,6W LINEAR LED PROFI PLUS T8 3100LM 150CM CW |  |  | ks | 187.3976 | 187.3976 | 21,00 |  |  | 8592920104286 | 1535240000 | EMOS spol. s r.o. | 2
EMS00850 | Čidlo E03070 Emos |  |  | ks | 160.6836 | 160.6836 | 21,00 |  |  | 8592920018170 | 2693000180 | EMOS spol. s r.o. | 0.84
EGL01171 | Svítidlo FIUMICINO 98151 Eglo |  |  | ks | 1361.86 | 1361.86 | 21,00 |  |  | 9002759981518 | 98151 | EGLO CZ+SK s.r.o. | 2
WEI00557 | Šroubovák SDS 0.4X2.0X60 Weidmüller |  | Plochý šroubovák. | ks | 139.7024 | 139.7024 | 21,00 |  | https://eshop.biesse.cz/Pictures/biesse/19/2000000326/184040-184040(2).jpg | 4050118895537 | 2749260000 | Weidmüller, s.r.o. | 0
MG260180 | Spoušť LV833662SP (LV848504) podpěťová MN 200/250VDC AC - výsuvný MTZ2/3 |  |  | ks | 6646.9894 | 6646.9894 | 21,00 |  |  | 3606480807565 | LV833662SP | Schneider Electric CZ, s.r.o. | 0
MDS10624 | Svítidlo MODUS NOD6000KC4W/ND 6000lm, LED 740, 50 W |  | MODUS NOD 6000, LED 740, skleněný kryt, optika širokozářič SCL - typ II/III (long), nestmívatelné | ks | 4814 | 4814 | 21,00 |  | https://eshop.biesse.cz/Pictures/biesse/19/2000000326/184042-184042(2).jpg | 8596099101053 | NOD6000KC4W/ND | MODUS, spol. s r.o. | 4
MCL01048 | Zdroj DC24V/2,5A 60W IP67 |  |  | ks | 355.2458 | 355.2458 | 21,00 |  |  | 8595607142816 | ML-732.095.45.1 | McLED s.r.o. | 0
EDM00760 | Objímka 200 kovová bez gumy |  |  | ks | 78.523 | 78.523 | 21,00 |  |  |  | MM210100080 | ELEKTRODESIGN ventilátory spol. s r.o. | 0
EGL01172 | Svítidlo FUEVA 5, 17W 3000K 210x210mm stříbrná 900651 EGLO |  |  | ks | 877.61 | 877.61 | 21,00 |  |  | 9008606245338 | 900651 | EGLO CZ+SK s.r.o. | 2
MDS01178 | Svítidlo FIT4000A5KN600/ND/90 |  | MODUS FIT4000, vestavný ctverec A, modul 600, mikroprizma, LED 957, driver 900mA LED panel LED panel s bíle lakovaným hliníkovým rámeckem. Možnost dvou typu optického systému: opál nebo nanoprisma (UGR19). V nabídce jsou dve provedení: FIT - svítidlo pro vestavnou montáž do podhledu FIT | ks | 2431.65 | 2431.65 | 21,00 |  | https://eshop.biesse.cz/Pictures/biesse/19/2000000326/184048-184048(2).jpg | 8596099066574 | FIT4000A5KN600/ND/90 | MODUS, spol. s r.o. | 9.5
LG110645 | Spínač Niloé Step č.1 bílý |  | NILOÉ STEP SPÍNAČ Č.1 BÍLÁ | ks | 52.3032 | 52.3032 | 21,00 | https://www.biesse.cz/vypinace-a-zasuvky_c549523885654092/legrand_c549558245399359/niloe-step_c65631 | https://eshop.biesse.cz/Pictures/biesse/19/2000000326/184049-184049(2).jpg | 3414971834279 | 863101 | LEGRAND s.r.o. | 0 | Vypínače a zásuvky | Legrand | Niloé Step | Spínače, tlačítka Niloé Step
LG110646 | Zásuvka Niloé Step 250V/16A dvojitá 2x2P+E clonky šroubová bílá |  | NILOÉ STEP ZÁSUVKA 2x2P+T S CLONKAMI BÍLÁ | ks | 159.6624 | 159.6624 | 21,00 | https://www.biesse.cz/vypinace-a-zasuvky_c549523885654092/legrand_c549558245399359/niloe-step_c65631 | https://eshop.biesse.cz/Pictures/biesse/19/2000000326/184050-184050(2).jpg | 3414972109956 | 863127 | LEGRAND s.r.o. | 0 | Vypínače a zásuvky | Legrand | Niloé Step | Zásuvky Niloé Step
MDS01179 | Svítidlo OZN/ETE/2W/C/3/SA/X/Wh nouzové 2W 3h IP65 EXIT |  | EXIT 2W LED STANDARD IP65 3h , stále svítící / svítící pri výpadku, bílé MATERIÁLY: Bílé polykarbonátové teleso Pruhledný polykarbonátový kryt MONTÁŽ: Prisazená (stena, strop) Volitelne vestavná** (stena, strop) - výrez 125x260mm Volitelne závesná*** (strop) NAPÁJENÍ: Sítové 220÷240VA | ks | 1272.375 | 1272.375 | 21,00 |  | https://eshop.biesse.cz/Pictures/biesse/19/2000000326/184051-184051(2).jpg | 5902448959153 | OZN/ETE/2W/C/3/SA/X/WH | MODUS, spol. s r.o. | 4
MDS01180 | Panel LED QN2A600/1050ND teplá bílá |  | MODUS Q LED panel, mikroprizmatický kryt, vestavný ctverec A, 600, LED 830, driver 1050mA nestmívatelný Kancelárské svítidlo s výrazným omezením oslnení - UGR Teleso: eloxovaný hliníkový profil (volitelne i v bílé barve) Optická cást: Svetlovodivá akrylátová deska Mikroprizmatický kryt | ks | 2855.775 | 2855.775 | 21,00 |  | https://eshop.biesse.cz/Pictures/biesse/19/2000000326/184052-184052(2).jpg | 8596099010171 | QN2A600/1050ND | MODUS, spol. s r.o. | 7.5
SEZ00965 | Adaptér průmyslový reverzační RA 1643 400V, IP44, 16A, 4-pól |  |  | ks | 354.9955 | 354.9955 | 21,00 |  |  | 8585007357996 | RA 1643 | SEZ - CZ s.r.o. | 0
ELR01590 | Skříň PR 2.1.2 na stenu IP54 |  |  | ks | 4727.472 | 4727.472 | 21,00 |  |  | 8595208703089 | 73YZ54 2.1.2 | ELPLAST - KPZ Rokycany, spol. s r.o. | 0
KRA00398 | Trubice LED LEDVANCE ST8E-1.2M 16W/865 220-240V EM FLH1 (náhrada za 40580758179 |  |  | ks | 120.1578 | 120.1578 | 21,00 |  |  |  | 4099854075063 | MEGAMAN Česká republika, spol. s r.o. | 3
KRA00399 | Trubice led ST8E-EM/230V 150cm 20W 865 studená bílá 6500K T8 G13 EM/230V |  |  | ks | 154.938 | 154.938 | 21,00 |  |  |  | 4058075818033 | MEGAMAN Česká republika, spol. s r.o. | 2.5
MCL01052 | Profil Al, DA pro obklady a dlažbu 41x12mm, včetně mléčného difuzoru, 1m |  | Hliníkový profil pro obklady a dlažby, rozměry průřezu cca 41x13 mm. Součástí je mléčný difuzor, který lze do profilu nacvaknout. Tento profil je určen pro krytí a chlazení LED pásků do šíře až 12 mm a výkonu max. 19,2 W/m. Profil lze upevnit pomocí vrutů nebo lepidla. K profilu lze zakoupit také ko | m | 412.7175 | 412.7175 | 21,00 |  | https://eshop.biesse.cz/Pictures/biesse/19/2000000326/184085-184085(2).jpg | 8595607134095 | ML-761.063.43.1 | McLED s.r.o. | 0
NOA00351 | Svodič Ex9UEP 20 2P 600V DC typ 2 112890 NOARK |  | DC svodič přepětí Ex9UEP, třída II, In=20kA, 600 V DC, šířka 2TE, pro neuzem. systémy | ks | 1610.0955 | 1610.0955 | 21,00 |  | https://eshop.biesse.cz/Pictures/biesse/19/2000000326/184086-184086(2).jpg | 8592765128904 | 112890 | NOARK Electric Europe s.r.o. | 0.195
NOA00354 | Spínač Ex9IP 2P 16A |  | DC Vypínač, šířka 2 moduly, 2pól, 16A | ks | 556.92 | 556.92 | 21,00 |  | https://eshop.biesse.cz/Pictures/biesse/19/2000000326/184089-184089(2).jpg | 8592765017550 | 101754 | NOARK Electric Europe s.r.o. | 0.38
NOA00355 | Spínač Ex9IP 2P 32A |  | DC Vypínač, šířka 2 moduly, 2pól, 32A | ks | 661.3425 | 661.3425 | 21,00 |  | https://eshop.biesse.cz/Pictures/biesse/19/2000000326/184090-184090(2).jpg | 8592765017567 | 101755 | NOARK Electric Europe s.r.o. | 0.38
NOA00356 | Spínač 16A/2 Ex9I125 Noark |  | Instalační vypínač, šířka 2 moduly, 2pól, 16A | ks | 344.097 | 344.097 | 21,00 |  | https://eshop.biesse.cz/Pictures/biesse/19/2000000326/184091-184091(2).jpg | 8592765023070 | 102306 | NOARK Electric Europe s.r.o. | 0
LAP03504 | YSLY-OZ 2x0,5 gr |  |  | m | 7.801 | 7.801 | 21,00 |  |  |  |  | allkabel s.r.o. | 0
BEL00422 | Svítidlo LED LQ-HR 18W 2550lm 6500K IP20 bílé 410mm |  |  | ks | 843.7286 | 843.7286 | 21,00 |  |  |  | 259200115 | NBB Bohemia s. r. o. | 2
MOCO0198 | Nástavec bočnice BPZ-MSW, 75x90, sada 1 pár |  |  | pár | 224.91 | 224.91 | 21,00 |  |  | 9010653036968 | EP-501199 | Eaton Elektrotechnika s.r.o. | 0
MOCO0199 | Deska BPZ-FPP-1000/300-BL vložka plastová |  |  | ks | 1155.42 | 1155.42 | 21,00 |  |  | 4015081310722 | 134202 | Eaton Elektrotechnika s.r.o. | 0
SCA00332 | Zásuvka 500.1686 nástěnná 4x16A OMNIA SCAME |  |  | ks | 1134.24 | 1134.24 | 21,00 |  |  | 8001636049519 | 500.1686 | SCAME-CZ,s.r.o. | 0
OST21375 | Žlab MAK 100/100 PVC WH |  |  | m | 505.38 | 505.38 | 21,00 |  |  | 9002579190114 | 019011 | IES spol. s r.o. | 0
PHO00176 | Konektor SAC-4P-5,0-PUR/M12FS 4pin, M12, PUR 5m, volný konec |  |  | ks | 240.8703 | 240.8703 | 21,00 |  |  |  | 1668124 | Blumenbecker Prag s.r.o. | 0
IES01396 | Krabice MAGD 60/100 PVC WH středová |  |  | ks | 91.4328 | 91.4328 | 21,00 |  |  | 9002579332606 | 033260 | IES spol. s r.o. | 0
IES01397 | Krabice MEDK 60/100 PVC WH krajní |  |  | ks | 74.1306 | 74.1306 | 21,00 |  |  | 9002579402217 | 040221 | IES spol. s r.o. | 0
IES01398 | Koncovka ME 100/100 PVC WH |  |  | ks | 72.6635 | 72.6635 | 21,00 |  |  | 9002579193139 | 019313 | IES spol. s r.o. | 0
_MOL0184 | _Lišta 3P propojovací 100A 24m A9XPH324 |  | Tento produkt Acti9 představuje výřeznou horizontální přípojnici 24 mod. pro Acti9 iC60 nebo Acti9 iK60. Je určen pro zařízení 3L. Typ je L1L2L3 (řádek). Jedná se o sadu 1 zařízení. Je vhodná pro 8 zařízení (3P). Délka je 430 mm. Celkový počet modulů 18 mm je 24. Průřez kolíku je 16 mm2. Typ elektri | ks | 484.7858 | 484.7858 | 21,00 |  |  |  | A9XPH324 | Schneider Electric CZ, s.r.o. | 0
_MOL0185 | _Kryt tlačítka Harmony XB4 (ZBZ4005), zamykací |  |  | ks | 218.4751 | 218.4751 | 21,00 |  |  |  | ZBZ4005 | Schneider Electric CZ, s.r.o. | 0
MOCO0200 | Rám BPM-U-3S-800/10-W s dveřmi, zámek doppelbart IP54 pod omítku |  |  | ks | 8392.23 | 8392.23 | 21,00 |  |  | 4015081407590 | 144249 | Eaton Elektrotechnika s.r.o. | 0
MOCO0201 | Deska BPZ-FP-800/150-45-W krycí s výřezem 45mm |  |  | ks | 401.31 | 401.31 | 21,00 |  |  | 4015082924126 | 292412 | Eaton Elektrotechnika s.r.o. | 0
VRC01338 | STP CAT6A LSOH B2cas1d1a1 500m SXKD-6A-STP-LSOH-B2ca |  |  | m | 23.4929 | 23.4929 | 21,00 |  |  |  | 26000037 | INTELEK LTD, organizační složka | 0
OSR00390 | Předřadník QTD T5 QTi DALI 2x28/54 DIM 423x30x21mm |  |  | ks | 2401.88 | 2401.88 | 21,00 |  |  |  | 4050300870502 | SCHÄFER a SÝKORA s.r.o. | 1
MURR0340 | Zdroj ECO-RAIL-2 spínaný, 1fázový,IN:90-264VAC,OUT:24V/1,3ADC ( náhrada za výběh |  |  | ks | 1508.325 | 1508.325 | 21,00 |  |  |  | 85131 | MURRELEKTRONIK CZ, spol. s r.o. | 0
MG140007@DOPRODEJ | Skříň 13173 víceúčelová KAEDRA |  |  | ks | 6295.1534 | 6295.1534 | 21,00 |  |  | 3303430131731 | 13173 | Schneider Electric CZ, s.r.o. | 0
TE510619 | Hlavice ZB4BA73133 |  |  | ks | 500.7058 | 500.7058 | 21,00 |  |  | 3389119043649 | ZB4BA73133 | Schneider Electric CZ, s.r.o. | 0
JAB01484 | Zásuvka 6475 U-500 nabíjecí USB-A + USB-C strojek |  | Přístroj nabíjecí USB-A + USB-C, šedá, 6475 U-500 | ks | 1486.4564 | 1486.4564 | 21,00 |  | https://eshop.biesse.cz/Pictures/biesse/19/2000000326/184118-184118(2).jpg | 4011395303566 | 2CKA006400A0399 | ABB s.r.o. | 0
TE510620 | Hlavice ZB4BA71115 |  |  | ks | 526.2894 | 526.2894 | 21,00 |  |  | 3389119043670 | ZB4BA71115 | Schneider Electric CZ, s.r.o. | 0
TE510621 | Hlavice ZB4BA71114 |  |  | ks | 513.7008 | 513.7008 | 21,00 |  |  | 3389119043694 | ZB4BA71114 | Schneider Electric CZ, s.r.o. | 0
EMN00530 | Hodiny ORBIS DATA MICRO 2+, dig., týdenní, 2kan., 2mod., se zálohou |  | Hodiny spínací DATA MICRO 2+, digitální, 2 kanálové, 2 modulové (šířka 35mm), se zálohou, šedé, na DIN, týdenní program, 32 úložných míst. Hodiny spínací DATA MICRO 2+, digitální (LCD), týdenní program, šířka 35 mm (2 mod.), napájecí napětí 230V 50-60Hz, max. spínaný proud 16A, nejkratší spínací in | ks | 1417.4668 | 1417.4668 | 21,00 |  | https://eshop.biesse.cz/Pictures/biesse/19/2000000326/184122-184122(2).jpg | 8426709103712 | 1000811 | ELEMAN spol. s r.o. | 0
LAP03506 | YSLY-OZ 7x1,5 |  |  | m | 42.05 | 42.05 | 21,00 |  |  |  | 00901133 | allkabel s.r.o. | 0
RAB01712 | Svítidlo 3264 Taneli Rabalux |  |  | ks | 2162.7273 | 2162.7273 | 21,00 |  |  | 5998250332642 | 3264 | RABALUX CZ Svítidla s.r.o. | 13
EDM00761 | Odbočka KKS 45° 200/200 kalh.kus |  |  | ks | 1618.587 | 1618.587 | 21,00 |  |  |  | KKS 45° 200/200 | ELEKTRODESIGN ventilátory spol. s r.o. | 0
MCL01056 | Zdroj napájecí 24W, DC12V/2A, IP20, na DIN lištu |  | LED napěťový zdroj pro LED pásky 24W, výstup DC 12V/2A. Možnost regulace výstupního napětí: 11-13V. IP20. Pro montáž na DIN lištu (DIN TS-35/7,5 a DIN TS-35/15). Vstup 100-240V AC, 0,8A. Materiál krytu: plast, barva: bílá. Rozměry 90x35,2x58,4mm (šířka 2 moduly), hmotnost 0,116kg. Certifikáty: CE, R | ks | 342.8815 | 342.8815 | 21,00 |  | https://eshop.biesse.cz/Pictures/biesse/19/2000000326/184135-184135(2).jpg | 8595607247160 | ML-732.078.11.0 | McLED s.r.o. | 0
TE120205 | Kontakt LA1SK11 1NC+1NO |  | TeSys SK blok pomocných kontaktů pro mini stykače LC1SK, LPL1SK a miniaturní řídicí relé CA2SK, CAP3SK. Poskytuje kontakty 1Z+1V jmenovité až 10A/690V AC, připojení šroubovými svorkami. Čelní montáž nacvaknutím zajišťuje vysokou spolehlivost a odolnost. Certifikováno více standardů (IEC, UL, CSA), G | ks | 296.8251 | 296.8251 | 21,00 |  |  | 3389110564006 | LA1SK11 | Schneider Electric CZ, s.r.o. | 0
_ISF0900 | _Jistič 6C/1+N iC60H 10kA |  | Acti 9 iC60H je multistandardní nízkonapěťový jistič s dvojitým tunelovým svorkou. Je to jistič 1P+N s 1 chráněnou pólovou, 6A jmenovitým proudem a vypínací charakteristikou C. Jmenovitá vypínací schopnost až 15 kA při 220 V stř. na 240 V stř. v souladu s normou IEC 60947-2 a 10000 A při 230 V stř. | ks | 477.7238 | 477.7238 | 21,00 |  |  |  | A9F07606 | Schneider Electric CZ, s.r.o. | 0
_ISF0901 | _Spínač VBD0 VARIO |  | TeSys Vario odpínač VBF - 3P - 25 A/690V - pro motor. spínací zařízení až do 7.5kW@400V ACU-23. Kompletní jednotka složená ze spínacího těla V0, černá rukojeť s černou 60x60mm přední deskou KAD1PZ. určený pro hlavní spínač/odpojovač. Rukojeť na visací zámek - pro 3 visací zámky (objednat samostatně) | ks | 1037.6613 | 1037.6613 | 21,00 |  |  |  | VBD0 | Schneider Electric CZ, s.r.o. | 0
_ISF0902 | _Modul VZ0 hlavního pólu 25A |  | TeSys Vario - modul hlavního pólu 25A 690V pro Vario odpínače. Používá se s těly spínačů V0. K karoserii spínače lze připojit maximálně 3 další moduly VZ0. Certifikováno více standardů (IEC, UL, CSA, CCC, EAC), Green Premium (RoHs/Reach). | ks | 369.1915 | 369.1915 | 21,00 |  |  |  | VZ0 | Schneider Electric CZ, s.r.o. | 0
MCL01054 | Koncovka silikonová - přívod napájení pro pásky IP67 šíře 10mm, 1ks |  | Silikonová koncovka s otvorem pro přívod napájení pro pásky IP67 šíře 10mm, 1ks. Nutno utěsnit voděodolným silikonovým lepidlem. | ks | 3.315 | 3.315 | 21,00 |  | https://eshop.biesse.cz/Pictures/biesse/19/2000000326/184148-184148(2).jpg | 8595607249065 | ML-110.034.90.1 | McLED s.r.o. | 0
KOL01711 | Kryt LE 40 kryt odbočný |  | Kryt odbočný 8754, LE 40, bílý - příslušenství k hranatým lištám | ks | 33.2617 | 33.2617 | 21,00 |  |  | 8595057622197 | 8754_HB | KOPOS KOLÍN a.s. | 0
HDX00378 | Rezistor 270R TR510, 6W drátový smaltovaný |  |  | ks | 63.1624 | 63.1624 | 21,00 |  |  | 8596425071876 | U362H | H A D E X , spol. s r.o. | 0
NOA00357 | Jistič 20B/3+N 6kA Ex9BN 3PN B20 NOARK (100069) |  | Instalační jistič 6 kA, charakteristika B, 20 A, 3+Npól | ks | 428.6295 | 428.6295 | 21,00 | https://www.biesse.cz/modulove-a-paticove-pristroje_c374924875137026/jistice-modulove-do-125a_c38037 | https://eshop.biesse.cz/Pictures/biesse/19/2000000326/184153-184153(2).jpg | 8592765000705 | 100069 | NOARK Electric Europe s.r.o. | 0.442 | Modulové a paticové přístroje | Jističe modulové do 125A
LG400437 | Záslepka 079181L, černá Mosaic |  | MOSAIC ZÁSLEPKA 2 MODULY ČERNÁ | ks | 85.3368 | 85.3368 | 21,00 |  | https://eshop.biesse.cz/Pictures/biesse/19/2000000326/184155-184155(2).jpg | 3414971739703 | 079181L | LEGRAND s.r.o. | 0
EMN10514 | Svorka HLAK 25 1/6 M2 100A 1pól. AL/CU IP20 modrá na DIN |  | Svorkovnice rozbočovací HLAK 25 1/6 M2, 100A, 1pól., AL/CU, IP20, modrá, na DIN /2080174. Univerzální rozbočovací (smyčkovací) svorkovnice HLAK typ M2 mohou být použity v rozváděčích nízkého napětí či v dalších aplikacích, kde potřebujeme připojit vstupní kabel a kabel(y) výstupní (smyčkování) a zá | ks | 128.9196 | 128.9196 | 21,00 |  | https://eshop.biesse.cz/Pictures/biesse/19/2000000326/184157-184157(2).jpg | 4025221401265 | 1001231 | ELEMAN spol. s r.o. | 0
EMN10515 | Svorka HLAK 25 1/6 M2 100A 1pól. AL/CU IP20 zelená na DIN |  | Svorkovnice rozbočovací HLAK 25 1/6 M2, 100A, 1pól., AL/CU, IP20, zelená, na DIN /2080175. Univerzální rozbočovací (smyčkovací) svorkovnice HLAK typ M2 mohou být použity v rozváděčích nízkého napětí či v dalších aplikacích, kde potřebujeme připojit vstupní kabel a kabel(y) výstupní (smyčkování) a z | ks | 128.9196 | 128.9196 | 21,00 |  | https://eshop.biesse.cz/Pictures/biesse/19/2000000326/184159-184159(2).jpg | 4025221401272 | 1001232 | ELEMAN spol. s r.o. | 0
EMN10516 | Svorka HLAK 25 3/6 S 100A 3pól. AL/CU IP20 šedá na DIN |  | Svorkovnice rozbočovací HLAK 25 3/6 S, 100A, 3pól., AL/CU, IP20, šedá, na DIN /2080305. Univerzální rozbočovací (smyčkovací) svorkovnice HLAK typ M2 mohou být použity v rozváděčích nízkého napětí či v dalších aplikacích, kde potřebujeme připojit vstupní kabel a kabel(y) výstupní (smyčkování) a záro | ks | 281.7 | 281.7 | 21,00 |  | https://eshop.biesse.cz/Pictures/biesse/19/2000000326/184160-184160(2).jpg | 4025221400107 | 1000294 | ELEMAN spol. s r.o. | 0
EMN10517 | Svorka HLAK 35 1/2 M2 125A 1pól. AL/CU IP20 šedá na DIN |  | Svorkovnice rozbočovací HLAK 35 1/2 M2, 125A, 1pól., AL/CU, IP20, šedá, na DIN /2080141. Univerzální rozbočovací (smyčkovací) svorkovnice HLAK typ M2 mohou být použity v rozváděčích nízkého napětí či v dalších aplikacích, kde potřebujeme připojit vstupní kabel a kabel(y) výstupní (smyčkování) a zár | ks | 114.9475 | 114.9475 | 21,00 |  | https://eshop.biesse.cz/Pictures/biesse/19/2000000326/184161-184161(2).jpg | 4025221400848 | 1003121 | ELEMAN spol. s r.o. | 0
EMN10518 | Svorka HLAK 70 1/2 M2 250A 1pól. AL/CU IP20 šedá na DIN |  | Svorkovnice rozbočovací HLAK 70 1/2 M2, 250A, 1pól., AL/CU, IP20, šedá, na DIN /2080147. Univerzální rozbočovací (smyčkovací) svorkovnice HLAK typ M2 mohou být použity v rozváděčích nízkého napětí či v dalších aplikacích, kde potřebujeme připojit vstupní kabel a kabel(y) výstupní (smyčkování) a zár | ks | 242.1852 | 242.1852 | 21,00 |  | https://eshop.biesse.cz/Pictures/biesse/19/2000000326/184162-184162(2).jpg | 4025221400565 | 1003141 | ELEMAN spol. s r.o. | 0
EMN10519 | Svorka HLAK 70 1/2 M2 250A 1pól. AL/CU IP20 modrá na DIN |  | Svorkovnice rozbočovací HLAK 70 1/2 M2, 250A, 1pól., AL/CU, IP20, modrá, na DIN /2080148. Univerzální rozbočovací (smyčkovací) svorkovnice HLAK typ M2 mohou být použity v rozváděčích nízkého napětí či v dalších aplikacích, kde potřebujeme připojit vstupní kabel a kabel(y) výstupní (smyčkování) a zá | ks | 242.1852 | 242.1852 | 21,00 |  | https://eshop.biesse.cz/Pictures/biesse/19/2000000326/184163-184163(2).jpg | 4025221400572 | 1003142 | ELEMAN spol. s r.o. | 0
EMN10520 | Svorka HLAK 70 1/2 M2 250A 1pól. AL/CU IP20 zelená na DIN |  | Svorkovnice rozbočovací HLAK 70 1/2 M2, 250A, 1pól., AL/CU, IP20, zelená, na DIN /2080149. Univerzální rozbočovací (smyčkovací) svorkovnice HLAK typ M2 mohou být použity v rozváděčích nízkého napětí či v dalších aplikacích, kde potřebujeme připojit vstupní kabel a kabel(y) výstupní (smyčkování) a z | ks | 242.1852 | 242.1852 | 21,00 |  | https://eshop.biesse.cz/Pictures/biesse/19/2000000326/184164-184164(2).jpg | 4025221400770 | 1003143 | ELEMAN spol. s r.o. | 0
LG100124 | Zásuvka 049408 rohová 4 násobná Legrand |  | ZÁSUVKOVÝ BLOK ROHOVÝ 4X2P+T, BEZ KABELU, BÍLÁ | ks | 624.8112 | 624.8112 | 21,00 |  | https://eshop.biesse.cz/Pictures/biesse/19/2000000326/184165-184165(2).jpg | 3414971942387 | 049408 | LEGRAND s.r.o. | 0
SA100125 | Panel NSYMM24SB motážní 200x400 kov. |  |  | ks | 295.942 | 295.942 | 21,00 |  |  | 3606480520563 | NSYMM24SB | Schneider Electric CZ, s.r.o. | 0
TE510622 | Signálka XB7EV08BP žlutá 24VAC/DC |  |  | ks | 152.6889 | 152.6889 | 21,00 |  |  | 3389119021906 | XB7EV08BP | Schneider Electric CZ, s.r.o. | 2
HLB00773 | Dvířka komplet ER2/N (ER212) |  |  | ks | 738.675 | 738.675 | 21,00 |  |  |  | 8596053002396 | DCK Holoubkov Bohemia a.s. | 0
KAN01029 | Svítidlo LED GARTO 8W 300lm 4000K IP54 grafitové nástěnné |  | Kanlux GARTO jsou fasádní svítidla, která se vyznačují jednoduchým a atraktivním designem. Mohou být použity jako vnitřní svítidla (mají odpovídající CRI), zároveň mohou být použity na fasádách budov (IP54). Ve svítidle Kanlux GARTO světlo na fasádě padá shora a zespodu, rovnoměrně rozptýlené v obou | ks | 631.7538 | 631.7538 | 21,00 |  | https://eshop.biesse.cz/Pictures/biesse/19/2000000326/184169-184169(2).jpg | 5905339292704 | 29270 | Kanlux s. r. o. | 2
OST21377 | Apator 4G40-10-U-S25 - Vačkový spínač vestavný uzamykací |  |  | ks | 1600.6781 | 1600.6781 | 21,00 |  |  |  | 4G40-10-US25 | DŮM, PARKY A ZAHRADY s.r.o. | 0
LUX00145 | Žárovka LED 5,2 W G9 3000k 510lm Luminex |  |  | ks | 58.5 | 58.5 | 21,00 | https://www.biesse.cz/svetelne-zdroje_c381775347976343/zdroje-led_c382106060456624/patice-g9_c409177 |  |  | LGL 52530 | LUMINEX,společnost s ručením omezeným | 2.5 | Světelné zdroje | Zdroje LED | Patice G9
WE010205 | Těleso FLH 045 45W 110-250AC topné na svorky |  |  | ks | 1946.5956 | 1946.5956 | 21,00 |  |  | 4061131075035 | 17004505007 | EMS ELEKTRO s.r.o. | 0.84
LUX00146 | Žárovka LED 6W G9 5000k 550lm pr. 15x62mm Luminex |  |  | ks | 172.5 | 172.5 | 21,00 |  |  | 8591071615894 | L61589 | LUMINEX,společnost s ručením omezeným | 2.5
FVE11134 | Šroub FVE M8/30 s šestihrannou hlavou |  | FVE Šroub M8 se šestihrannou hlavou, 30mm, nerez DIN912 A2 | ks | 5.688 | 5.688 | 21,00 | https://www.biesse.cz/fotovoltaika_c564938523279385/konstrukce_c564938523279413/spojovaci-material_c | https://eshop.biesse.cz/Pictures/BIESSE/19/2000000326/184175_184175.PNG | 8033518030735 | 85708030 | Koňařík s.r.o. | 0 | Fotovoltaika | Konstrukce | Spojovací materiál
TE210164 | Relé RM22TU23 kontrolní monitorovací 3 fázové |  | Toto řídicí relé HARMONY Relay RM22TR umožňuje monitorování obvodů napájení v 3fázových sítích. Toto modulární 3fázové kontrolní relé je ideální pro monitorování elektrických hodnot a změn napětí v průmyslových a stavebních ovládacích panelech. Platí pro velký typ průmyslových automatizačních aplika | ks | 2711.9021 | 2711.9021 | 21,00 |  |  | 3606480792175 | RM22TU23 | Schneider Electric CZ, s.r.o. | 0
OST15662 | Kleště NL 246 320 lisovací |  |  | ks | 930.15 | 930.15 | 21,00 |  |  |  | NL 246 320 | N.G. ELEKTRO TRADE, a.s. | 0
OST21378 | Vrut 5x60 zapuštěná hlava TORX |  |  | ks | 0.837 | 0.837 | 21,00 |  |  |  |  | LOGUŠ Strakonice s.r.o. | 0
FVE11135 | Šroub FVE M8/25 s válcovou imbusovou hlavou |  | Šroub M8 s válcovou imbusovou hlavou, 25mm, nerez A2 | ks | 5.056 | 5.056 | 21,00 | https://www.biesse.cz/fotovoltaika_c564938523279385/konstrukce_c564938523279413/spojovaci-material_c | https://eshop.biesse.cz/Pictures/BIESSE/19/2000000326/184179_184179.PNG | 8033518340278 | 86608025 | Koňařík s.r.o. | 0 | Fotovoltaika | Konstrukce | Spojovací materiál
FUL00420 | Akumulátor 4,8V/980mAh NiCD, vývody 10cm V-Saft VSE AA 940 L2x2-S |  |  | ks | 381.2507 | 381.2507 | 21,00 |  |  |  |  | FULGUR BATTMAN, spol. s r.o. | 0
OSM00444 | Svítidlo AURA 2 59504 |  |  | ks | 2277.72 | 2277.72 | 21,00 |  |  | 8591728595043 | AUR59504 | OSMONT, s.r.o. | 4
OSM00446 | Svítidlo AURA 4 59525 |  |  | ks | 3998.16 | 3998.16 | 21,00 |  |  | 8591728595258 | AUR59525 | OSMONT, s.r.o. | 4
OSM00447 | Svítidlo AURA 4 59532 |  |  | ks | 5666.76 | 5666.76 | 21,00 |  |  | 8591728595326 | AUR59532 | OSMONT, s.r.o. | 4
MDS01182 | Svítidlo FIT5000A4KN600/ND/IP6520 |  | MODUS FIT5000, vestavný ctverec A, IP65/IP20, modul 600, mikroprizma, LED 840, driver 1200mA | ks | 2629.575 | 2629.575 | 21,00 |  | https://eshop.biesse.cz/Pictures/biesse/19/2000000326/184185-184185(2).jpg | 8596099104641 | FIT5000A4KN600/ND/IP6520 | MODUS, spol. s r.o. | 0
OMR00706 | Odrazka E39-RP1 |  |  | ks | 787.767 | 787.767 | 21,00 |  |  | 4547648395526 | E39-RP1 | OMRON ELECTRONICS spol. s r.o. | 0
BS020260 | _LAD8N20 Kontakt |  |  | ks | 121.8499 | 121.8499 | 21,00 |  |  |  | 32573 | A BI ESSE Sh.p.k. | 0
STR00150 | Modul 4FN 230 85.1 TT4 karát 5tl. |  | Modul tlačítkový KARAT 4+n 5 tl. se zámkem (antika měděná) | ks | 1813.5 | 1813.5 | 21,00 |  | https://eshop.biesse.cz/Pictures/biesse/19/2000000326/184190-184190(2).jpg | 8585001546327 | 4FN 230 85.1 | METRODIS s.r.o. | 0
ELN00177 | Svítidlo LED L 825 SC ANT, STEINEL |  |  | ks | 5325 | 5325 | 21,00 |  |  |  | 4007841059903 | STEINEL Technik s.r.o. | 0
WEI00558 | Bok WEW 35/2 V0 GF SWA |  | Koncová konzola zajišťuje trvale bezpečné uchycení na montážní lištu a zabraňuje klouzání. Koncová konzola má možnosti značení pro skupinové značky a možnost přijímat testovací zátky. | ks | 50.8269 | 50.8269 | 21,00 |  | https://eshop.biesse.cz/Pictures/biesse/19/2000000326/184196-184196(2).jpg | 4050118286779 | 1479000000 | Weidmüller, s.r.o. | 0
WE110219 | Štítek WS 10/6 M PLUS MC NE WS |  | Štítek pro označení svorek. Značení je možné vytvořit v podobě štítků pomocí tiskárny nebo plotteru a příslušného softwaru. | ks | 1.8786 | 1.8786 | 21,00 |  | https://eshop.biesse.cz/Pictures/biesse/19/2000000326/184197-184197(2).jpg | 4050118424461 | 2003780000 | Weidmüller, s.r.o. | 0
WE110220 | Štítek WS 10/8 PLUS MC NE WS |  | Štítek pro označení svorek. Značení je možné vytvořit v podobě štítků pomocí tiskárny nebo plotteru a příslušného softwaru. | ks | 1.8786 | 1.8786 | 21,00 |  | https://eshop.biesse.cz/Pictures/biesse/19/2000000326/184198-184198(2).jpg | 4032248528103 | 1905950000 | Weidmüller, s.r.o. | 0
WEI00559 | Propojka ZQV 4N/2 BL |  | Propojka pro průchozí svorkovnice pro distribuci potenciálu nebo přenos signálů. | ks | 12.044 | 12.044 | 21,00 |  | https://eshop.biesse.cz/Pictures/biesse/19/2000000326/184199-184199(2).jpg | 4050118332773 | 1528040000 | Weidmüller, s.r.o. | 0
WEI00560 | Propojka ZQV 4N/3 BL |  | Propojka pro průchozí svorkovnice pro distribuci potenciálu nebo přenos signálů. | ks | 21.4274 | 21.4274 | 21,00 |  | https://eshop.biesse.cz/Pictures/biesse/19/2000000326/184200-184200(2).jpg | 4050118333008 | 1528080000 | Weidmüller, s.r.o. | 0
RAB01713 | Svítidlo LED 5450 DANNY 60W 3000K-6500K |  |  | ks | 1603.5 | 1603.5 | 21,00 |  |  | 5998250354507 | 5450 | RABALUX CZ Svítidla s.r.o. | 4.28
OSM00448 | Svítidlo 59240 |  |  | ks | 2910.6 | 2910.6 | 21,00 |  |  | 8591728592400 | ALM59240 | OSMONT, s.r.o. | 4
OSM00449 | Svítidlo 58753 |  |  | ks | 4514.4 | 4514.4 | 21,00 |  |  | 8591728587536 | JEN58753 | OSMONT, s.r.o. | 4
DNA00253 | Předřadník EL3/4x18ngn Helvar |  |  | ks | 553.415 | 553.415 | 21,00 |  |  |  | EL3/4X18NGN | DNA CENTRAL EUROPE, s.r.o. | 0
GRL10003 | Svítidlo LED JACK PIR 1,5W WW/CW/NV 75lm IP21 černé |  | NÁSTĚNNÉ VESTAVNÉ LED SVÍTIDLO Těleso svítidla tvoří lakovaný hliník, difuzor polykarbonát. Energeticky efektivní svítidlo. Integrovaný vnitřní napájecí zdroj CCD LED. Obsahuje infračervené čidlo pohybu a soumrakový spínač. Parametry snímačů nejsou nastavitelné. Jejich hodnoty jsou optimálně | ks | 474.3 | 474.3 | 21,00 |  | https://eshop.biesse.cz/Pictures/biesse/19/2000000326/184208-184208(2).jpg | 8592660141886 | GXLL092 | Greenlux s.r.o. | 2
SOL00921 | Kabel 3x prodl. 5m PP323 guma IP44 |  |  | ks | 286.9267 | 286.9267 | 21,00 |  |  | 8592718027063 | PP323 | Solight Holding, s.r.o. | 0
GRL00679 | PRES SENSOR 102 - Přítomnostní čidlo PIR |  |  | ks | 412.335 | 412.335 | 21,00 |  | https://eshop.biesse.cz/Pictures/biesse/19/2000000326/184220-184220(2).jpg | 8592660137438 | GXSI016 | Greenlux s.r.o. | 0
OST16796 | Jistič 40C/2 DC ETIMAT |  |  | ks | 767.73 | 767.73 | 21,00 |  |  |  | 04290061 | TIPA,spol. s r.o. | 0.84
FKT00326 | Spojka LED-LED 8mm, pro pásky IP65, 2p samořezná |  |  | m | 25.9482 | 25.9482 | 21,00 |  |  |  | 4739498 | FK technics, spol. s r.o. | 0
GRL00680 | Svítidlo LED GATRION 1W 130lm 3h IP20 do SDK nouzové při poruše chodby uličky |  |  | ks | 952.425 | 952.425 | 21,00 |  | https://eshop.biesse.cz/Pictures/biesse/19/2000000326/184224-184224(2).jpg | 8592660131061 | GXNO062 | Greenlux s.r.o. | 2
GRL00681 | Svítidlo LED GATRION 1W 130lm 3h IP20 do SDK nouzové při poruše otevřený prostor |  |  | ks | 937.125 | 937.125 | 21,00 |  | https://eshop.biesse.cz/Pictures/biesse/19/2000000326/184225-184225(2).jpg | 8592660131078 | GXNO063 | Greenlux s.r.o. | 2
OST21380 | Svítidlo DAISY VIRGO 40W 4000K |  | LED PANEL Energeticky úsporné LED svítidlo určené k montáži do zavěšených podhledových stropů. Vhodné pro osvětlení kanceláří, konferenčních místností, recepcí, sálů, chodeb apod. Svítidlo je energeticky účinnou náhradou za zářivková svítidla T5 (EVG) a T8 (VVG / EVG). Ve srovnání se zář | ks | 277.5 | 277.5 | 21,00 |  |  |  | GXDP071 | Greenlux s.r.o. | 7
SEL00292 | Držák DADS D10 16 48 AL SCH mezi střešní krokve 105245 |  |  | ks | 1971.2 | 1971.2 | 21,00 |  |  | 4013364135383 | 105245 | LUMA Plus s.r.o. | 0
GRL00683 | Svítidlo LED FALCO W 15W PIR NW 1050lm - s PIR pohybovým senzorem |  |  | ks | 939.114 | 939.114 | 21,00 |  | https://eshop.biesse.cz/Pictures/biesse/19/2000000326/184233-184233(2).jpg | 8592660125992 | GXPS119 | Greenlux s.r.o. | 2
HAG00310 | Rozvaděč zapuštěný FWU, IP30, tř. ochr.II, 120 mod., 800x550x112 |  |  | ks | 8143.68 | 8143.68 | 21,00 |  |  | 3250612739646 | FWU52S | Hager Electro s.r.o. | 0
CAB01163 | Konzole CB200 GS 350830 CABLOFIL |  |  | ks | 152.0152 | 152.0152 | 21,00 |  | https://eshop.biesse.cz/Pictures/biesse/19/2000000326/184236-184236(2).jpg | 3599073508300 | CM350830 | LEGRAND s.r.o. | 0
CAB01164 | Konzole CB100 GS 350810 CABLOFIL |  |  | ks | 96.8316 | 96.8316 | 21,00 |  | https://eshop.biesse.cz/Pictures/biesse/19/2000000326/184237-184237(2).jpg | 3599073508102 | CM350810 | LEGRAND s.r.o. | 0
1R100259 | Zásuvka Unica datová 1xRJ45 Kat.6A FTP 1M Bílá |  | Schneider Electric Nová Unica RJ45 konektor NU344818 je v barvě bílé. Jako ekologický prémiový produkt je toto zařízení šetrné k životnímu prostředí. Neobsahuje rtuť ani těžké kovy, čímž je neustále postaráno o životní prostředí a vaše zdraví. Tento konektor RJ45 rovněž neobsahuje SVHC (látky vzbuzu | ks | 306.2921 | 306.2921 | 21,00 |  |  | 3606489467418 | NU344818 | Schneider Electric CZ, s.r.o. | 0
1R100260 | Modul Unica 4x zásuvka 250V/16A 2x USB (A+C) stolní Antracit |  |  | ks | 3859.281 | 3859.281 | 21,00 |  |  | 3606489820404 | INS44402 | Schneider Electric CZ, s.r.o. | 0
OST70085 | Kabel k senzoru SAC-4P- 5,0-PUR/M 8FS |  |  | ks | 327.81 | 327.81 | 21,00 |  |  |  | 1681868 | Sonepar Česká republika spol. s r.o. | 0
FEN00312 | Panel sálavý ECOSUN 330 K+ bílý nástěnná i stropní mont. |  |  | ks | 2730.975 | 2730.975 | 21,00 |  |  | 8590875401139 | 5401217 | FENIX Trading, s. r. o. | 0
KAN01030 | Rámeček ADTR 12030 W pro LED panel |  | Rámečky Kanlux ADTR jsou určeny pro panely Kanlux BRAVO a Kanlux BLINGO, umožňují také povrchovou montáž. Rámečky Kanlux ADTR jsou k dispozici v různých barvách a velikostech, které se hodí ke všem panelům značky Kanlux a také většině LED panelům dostupných na trhu. | ks | 354.85 | 354.85 | 21,00 |  | https://eshop.biesse.cz/Pictures/biesse/19/2000000326/184251-184251(2).jpg | 5905339276117 | 27611 | Kanlux s. r. o. | 0
KAN01031 | Svítidlo BRAVO LED 120x30 40W 4000K, 4000lm |  | Panely Kanlux BRAVO S/SU to jsou speciálně vybrané komponenty pro ještě větší spokojenost s jejich použitím. Hliníkový rámeček, speciálně vybrané LED diody, reflektor a difuzor rozptylující světlo, to jsou jen některé z výhod panelů Kanlux BRAVO LED S/SU. Další výhodou těchto panelů je vysoká účinno | ks | 1109.4423 | 1109.4423 | 21,00 |  | https://eshop.biesse.cz/Pictures/biesse/19/2000000326/184252-184252(2).jpg | 5905339280220 | 28022 | Kanlux s. r. o. | 7
KRA00400 | Trubice LED 16W/36W 4000K 2000lm 1200mm oboustranné napájení |  |  | ks | 136.6512 | 136.6512 | 21,00 |  |  |  | 4892657111781 | MEGAMAN Česká republika, spol. s r.o. | 2.5
GRLK0073 | Svítidlo LED ILLY II 3G 46W NW IP20 |  | LED panel určený primárně k přisazení ke stropu. Rám svítidla z bíle lakovaného ocelového plechu, difuzor z polypropylenu. Díky odolné konstrukci svítidla nedochází při zavěšení ke zkroucení rámu. Snadnou instalaci zajišťuje bezšroubová svorkovnice. Technologie přímého vyzařování snižuje účine | ks | 1521.4056 | 1521.4056 | 21,00 | https://www.biesse.cz/svitidla_c381775347976342/svitidla-interierova-kancelarska_c382106060456610/sv | https://eshop.biesse.cz/Pictures/biesse/19/2000000326/184256-184256(2).jpg | 8592660142944 | GXPS236 | Greenlux s.r.o. | 7 | Svítidla | Svítidla interiérová - kancelářská
MCL01057 | Pásek LED COB WW, 480LED/m, 5W/m, DC 24V, 550lm/m, CRI90, IP20, 10mm, 5m |  | Stmívatelný LED pásek COB, teplá bílá (3000 K), 5 W, 480 LED, 531 lm/m, CRI90, segment 50 mm, 24 LED/segment, IP20, DC 24 V, životnost 54000 h, šíře 10 mm, bílý PCB pásek, max. délka pásku při jednostranném zapojení: 15 m, opatřen samolepící páskou 3M, UV stabilní. Balení 5 m. | m | 233.22 | 233.22 | 21,00 | https://www.biesse.cz/svetelne-zdroje_c381775347976343/led-pasky-a-profily_c556559042085317/led-pask | https://eshop.biesse.cz/Pictures/biesse/19/2000000326/184257-184257(2).jpg | 8595607144063 | ML-126.052.83.0 | McLED s.r.o. | 0 | Světelné zdroje | LED pásky a profily | LED pásky
MCL01058 | Pásek LED COB NW, 480LED/m, 5W/m, DC 24V, 567lm/m, CRI90, IP20, 10mm, 5m |  | Stmívatelný LED pásek COB, neutrální bílá (4000 K), 5 W, 480 LED, 567 lm/m, CRI90, segment 50 mm, 24 LED/segment, IP20, DC 24 V, životnost 54000 h, šíře 10 mm, bílý PCB pásek, max. délka pásku při jednostranném zapojení: 15 m, opatřen samolepící páskou 3M, UV stabilní. Balení 5 m. | m | 233.22 | 233.22 | 21,00 |  | https://eshop.biesse.cz/Pictures/biesse/19/2000000326/184258-184258(2).jpg | 8595607144179 | ML-126.051.83.0 | McLED s.r.o. | 0
MCL01059 | Pásek LED COB NW, 480LED/m, 10W/m, DC 24V, 1105lm/m, CRI90, IP20, 10mm, 5m |  | Stmívatelný LED pásek COB, neutrální bílá (4000 K), 10 W, 480 LED, 1030 lm/m, CRI90, segment 50 mm, 24 LED/segment, IP20, DC 24 V, životnost 54000 h, šíře 10 mm, bílý PCB pásek, max. délka pásku při jednostranném zapojení: 12 m, opatřen samolepící páskou 3M, UV stabilní. Balení 5 m. | m | 233.22 | 233.22 | 21,00 | https://www.biesse.cz/svetelne-zdroje_c381775347976343/led-pasky-a-profily_c556559042085317/led-pask | https://eshop.biesse.cz/Pictures/biesse/19/2000000326/184259-184259(2).jpg | 8595607144049 | ML-126.054.83.0 | McLED s.r.o. | 2 | Světelné zdroje | LED pásky a profily | LED pásky
MCL01060 | Pásek LED COB WW, 480LED/m, 10W/m, DC 24V, 985lm/m, CRI90, IP20, 10mm, 5m |  | Stmívatelný LED pásek COB, teplá bílá WW (3000 K), 10 W, 480 LED, 985 lm/m, CRI90, segment 50 mm, 24 LED/segment, IP20, DC 24 V, životnost 54000 h, šíře 10 mm, bílý PCB pásek, max. délka pásku při jednostranném zapojení: 12 m, opatřen samolepící páskou 3M, UV stabilní. Balení 5 m. | m | 233.22 | 233.22 | 21,00 | https://www.biesse.cz/svetelne-zdroje_c381775347976343/led-pasky-a-profily_c556559042085317/led-pask | https://eshop.biesse.cz/Pictures/biesse/19/2000000326/184260-184260(2).jpg | 8595607142762 | ML-126.055.83.0 | McLED s.r.o. | 2 | Světelné zdroje | LED pásky a profily | LED pásky
MCL01061 | Pásek LED COB NW, 480LED/m, 15W/m, DC 24V, 1551lm/m, CRI90, IP20, 10mm, 5m |  | Stmívatelný LED pásek COB, neutrální bílá (4000 K), 15 W, 480 LED, 1551 lm/m, CRI90, segment 50 mm, 24 LED/segment, IP20, DC 24 V, životnost 54000 h, šíře 10 mm, bílý PCB pásek, max. délka pásku při jednostranném zapojení: 10 m, opatřen samolepící páskou 3M, UV stabilní. Balení 5 m. | m | 233.22 | 233.22 | 21,00 | https://www.biesse.cz/svetelne-zdroje_c381775347976343/led-pasky-a-profily_c556559042085317/led-pask | https://eshop.biesse.cz/Pictures/biesse/19/2000000326/184261-184261(2).jpg | 8595607144056 | ML-126.057.83.0 | McLED s.r.o. | 0 | Světelné zdroje | LED pásky a profily | LED pásky
MCL01062 | Pásek LED COB WW, 480LED/m, 15W/m, DC 24V, 1455lm/m, CRI90, IP20, 10mm, 5m |  | Stmívatelný LED pásek COB, teplá bílá (3000 K), 15 W, 480 LED, 1455 lm/m, CRI90, segment 50 mm, 24 LED/segment, IP20, DC 24 V, životnost 54000 h, šíře 10 mm, bílý PCB pásek, max. délka pásku při jednostranném zapojení: 10 m, opatřen samolepící páskou 3M, UV stabilní. Balení 5 m. | m | 233.22 | 233.22 | 21,00 | https://www.biesse.cz/svetelne-zdroje_c381775347976343/led-pasky-a-profily_c556559042085317/led-pask | https://eshop.biesse.cz/Pictures/biesse/19/2000000326/184262-184262(2).jpg | 8595607142779 | ML-126.058.83.0 | McLED s.r.o. | 0 | Světelné zdroje | LED pásky a profily | LED pásky
MG230032 | Jistič NS1000N 3P pevný základní , verze pro elektrické ovládní |  |  | ks | 26210.2524 | 26210.2524 | 21,00 |  |  |  | 33290 | Schneider Electric CZ, s.r.o. | 0
MG230033 | Modul motorového pohonu s COM 200/250 V AC pro pevný jistič |  |  | ks | 27036.8416 | 27036.8416 | 21,00 |  |  | 3303430336952 | 33695 | Schneider Electric CZ, s.r.o. | 0
MG230034 | Modul Modbus BCM ULP pro pevný jistič NS s elektrickým ovládním |  |  | ks | 15294.6696 | 15294.6696 | 21,00 |  |  | 3303430337089 | 33708 | Schneider Electric CZ, s.r.o. | 0
MG241024 | Rozhraní LV434001 ethernetové IFE pro jističe Compact, Masterpact |  |  | ks | 10483.5299 | 10483.5299 | 21,00 |  |  | 3606481283139 | LV434001 | Schneider Electric CZ, s.r.o. | 0
SE120516 | Chránič 20C/1N/0.03A A, s nadp. ochr., iDPN N Vigi 10kA |  |  | ks | 2291.828 | 2291.828 | 21,00 |  |  | 3606480484377 | A9D37620 | Schneider Electric CZ, s.r.o. | 0
MG230035 | Jistič NSX630N základní 50kA AC 3P 630A |  |  | ks | 25880.054 | 25880.054 | 21,00 |  |  | 3606482002975 | C63N3 | Schneider Electric CZ, s.r.o. | 0
MG230036 | Jednotka spouští NSX630 AC 3P3D 630A 5.3E |  |  | ks | 34443.0084 | 34443.0084 | 21,00 |  |  | 3606482003057 | C6335E630 | Schneider Electric CZ, s.r.o. | 1.48
MG210156 | Rukojeť LV432598T prodl. otočná NSX400/630 |  |  | ks | 3379.9475 | 3379.9475 | 21,00 |  |  | 3606482004122 | LV432598T | Schneider Electric CZ, s.r.o. | 0
MG230037 | Krycí rámeček IP30 pro všechny typy ovládání |  |  | ks | 333.9164 | 333.9164 | 21,00 |  |  | 3606480021190 | LV432557 | Schneider Electric CZ, s.r.o. | 0
ABB11329 | Modul MBG432 pro 72M (150mm), set |  | MBG432 -Modul pro 72M (150mm), set | ks | 1053 | 1053 | 21,00 |  | https://eshop.biesse.cz/Pictures/biesse/19/2000000326/184274-184274(2).png | 4011617416586 | 2CPX041658R9999 | ABB s.r.o. | 0
ABB11330 | Modul MBG433 pro 108M (150mm), set |  | MBG433 -Modul pro 108M (150mm), set | ks | 1470 | 1470 | 21,00 |  | https://eshop.biesse.cz/Pictures/biesse/19/2000000326/184275-184275(2).png | 4011617416647 | 2CPX041664R9999 | ABB s.r.o. | 0
ABB11331 | Modul MBK307 pro řadové svorky, set |  | MBK307 -Modul pro řadové svorky, set | ks | 1131 | 1131 | 21,00 |  | https://eshop.biesse.cz/Pictures/biesse/19/2000000326/184276-184276(2).png | 4011617416876 | 2CPX041687R9999 | ABB s.r.o. | 0
ABB11332 | Modul MBB317 krycí, set |  | MBB317 -Modul krycí, set | ks | 618 | 618 | 21,00 |  | https://eshop.biesse.cz/Pictures/biesse/19/2000000326/184277-184277(2).png | 4011617417279 | 2CPX041727R9999 | ABB s.r.o. | 0
ABB11333 | Modul MBB318 krycí, set |  | MBB318 -Modul krycí, set | ks | 991.5 | 991.5 | 21,00 |  | https://eshop.biesse.cz/Pictures/biesse/19/2000000326/184278-184278(2).png | 4011617417309 | 2CPX041730R9999 | ABB s.r.o. | 0
ABB11334 | Modul MBB316 krycí, set |  | MBB316 -Modul krycí, set | ks | 576 | 576 | 21,00 |  | https://eshop.biesse.cz/Pictures/biesse/19/2000000326/184279-184279(2).png | 4011617417248 | 2CPX041724R9999 | ABB s.r.o. | 0
ABB11335 | Modul MBB319 krycí, set |  | MBB319 -Modul krycí, set | ks | 1332 | 1332 | 21,00 |  | https://eshop.biesse.cz/Pictures/biesse/19/2000000326/184280-184280(2).png | 4011617417330 | 2CPX041733R9999 | ABB s.r.o. | 0
ABB11336 | Modul MBN362 pro N/PE příp. do 630A, set |  | MBN362 -Modul pro N/PE příp. do 630A, set | ks | 1186.5 | 1186.5 | 21,00 |  | https://eshop.biesse.cz/Pictures/biesse/19/2000000326/184281-184281(2).png | 4011617417620 | 2CPX041762R9999 | ABB s.r.o. | 0
ABB11337 | Rám WR381 montážní, š.3, v.12GU, set. |  | WR381 -montážní rám, š.3, v.12GU, set. | ks | 1732.5 | 1732.5 | 21,00 |  | https://eshop.biesse.cz/Pictures/biesse/19/2000000326/184282-184282(2).png | 4011617428602 | 2CPX042860R9999 | ABB s.r.o. | 0
MCL01063 | Žárovka LED G4, 12V, 2W, 3000K, CRI80, vyzař. úhel 300°, ɸ use 360° 220lm |  | LED žárovka G4, 12VAC/DC, 2W (ekvivalent 20W), 3000K - teplá bílá, světelný tok Φ use 360° 220lm, vyzařovací úhel 300°, CRI 80, úspora až 85%, životnost až 20000h, 15000 spínacích cyklů, rozměry ø 10 x 37,5mm, nestmívatelná. | ks | 72.5985 | 72.5985 | 21,00 |  | https://eshop.biesse.cz/Pictures/biesse/19/2000000326/184286-184286(2).jpg | 8595607250917 | ML-325.004.92.0 | McLED s.r.o. | 1.5
ETI00437 | Svodič ETITEC ML T123 300/12,5 3+0 Eti |  | Surge arrester, ETITEC ML T123 300/12,5 3+0, Catalogue Group ETITEC B, In 8/20 (kA) 20, Applied technology MOV, Built-in depth (mm) 70, Function SPD, Iimp(10/350) impulse current (kA) 12,5, Max. discharge current Imax, 8/20 (kA) 40, Leakage current yes, Network system TNC, Number of modules 3, Remot | ks | 1931.0397 | 1931.0397 | 21,00 | https://www.biesse.cz/modulove-a-paticove-pristroje_c374924875137026/svodice-prepeti_c38072308098915 | https://eshop.biesse.cz/Pictures/biesse/19/2000000326/184287-184287(2).jpg | 3838895927129 | 002440665 | ETI ELEKTROELEMENT , d.o.o. | 0.58 | Modulové a paticové přístroje | Svodiče přepětí
OSR00394 | Svítidlo LPPAR3812015 12W/827 230V E27 FS1 OSRAM |  |  | ks | 524.48 | 524.48 | 21,00 |  |  | 4058075264069 | 4058075264069 | LEDVANCE s.r.o. | 2.5
EMS00854 | Kabel STANDARD prodlužovací 10m černý spojovací (D1ZB01) |  |  | ks | 130.3692 | 130.3692 | 21,00 |  |  |  | 1550015005 | EMOS spol. s r.o. | 0.84
EMS00855 | Svítidlo LED ZV2132 10W vestavné 900lm IP65 NW |  |  | ks | 393.68 | 393.68 | 21,00 |  |  | 8592920068083 | 1540211120 | EMOS spol. s r.o. | 2
OST16804 | Konektor Rema Euro DIN 160A, 95012-08, průřez kabelu 35 |  |  | ks | 1138.6875 | 1138.6875 | 21,00 |  |  | 2000000582702 | P1004.1 | David Jakubec | 0
NGT10080 | Mikroodplášťovač PWS-Plus 0,12-0,40mm/AVG36-26 JOKARI |  |  | ks | 908.208 | 908.208 | 21,00 |  |  | 4011391400245 | NO 40024 | N.G. ELEKTRO TRADE, a.s. | 0
OST16805 | Nástroj 20990001045 odizolovací Harting |  |  | ks | 816.9942 | 816.9942 | 21,00 |  |  |  | 20990001045 | Blumenbecker Prag s.r.o. | 0
SA500011 | Skříň NSYSBM206012 200x600x120 |  |  | ks | 2830.8774 | 2830.8774 | 21,00 |  |  | 3606480520181 | NSYSBM206012 | Schneider Electric CZ, s.r.o. | 0
SA100126 | Panel NSYMM26SB kov. mont. 200x600 |  |  | ks | 392.9048 | 392.9048 | 21,00 |  |  | 3606480520587 | NSYMM26SB | Schneider Electric CZ, s.r.o. | 0
JAB10910 | Spínač 3553-07921 S IP44 |  | Přepínač křížový, s čirým průzorem, řazení 7, IP44, šedá | ks | 156.8996 | 156.8996 | 21,00 |  | https://eshop.biesse.cz/Pictures/biesse/19/2000000326/184305-184305(2).jpg | 8595017290350 | 3553-07921 S | ABB s.r.o. | 0
SIE90534 | Zdroj 6EP1332-4BA00 vstup - 120/230 V AC, výstup- 24 V DC/3 A, Siemens |  |  | ks | 3239.2955 | 3239.2955 | 21,00 |  |  |  | 6EP1332-4BA00 | Blumenbecker Prag s.r.o. | 0
SIE90535 | Modul 6ES7522-1BH01-0AB0 SIMATIC S7-1500 DQ 16 X 24V DC/0.5A HF |  |  | ks | 6114.6083 | 6114.6083 | 21,00 |  |  |  | 6ES7522-1BH01-0AB0 | Blumenbecker Prag s.r.o. | 0
MG162308 | Rámeček MTN4010-3660 jednonásobný M-Pure, Aluminium |  |  | ks | 167.864 | 167.864 | 21,00 |  |  | 3606480593109 | MTN4010-3660 | Schneider Electric CZ, s.r.o. | 0
OBO00427 | Jednotka GES9-3B U 7011 přístrojová 264x264x67 OBO |  | Přístrojová jednotka s manipulačním třmenem až pro 12 jednotlivých přístrojů Modul 45 v 3 univerzálních nosičích UT4, použití v kanálových systémech a systémových podlahách v interiéru. Osazení pro podlahovou krytinu v odklápěcím krytu je přednastaveno na 5 mm, lze přenastavit až na 10 mm. | ks | 1528.7216 | 1528.7216 | 21,00 |  |  | 4012197251505 | 7405077 | OBO BETTERMANN s. r. o. | 0
OBO00428 | Vložka UT3 45 3 přístroj. 165x76x40 PA grafit RAL 9011 OBO |  | Univerzální nosič se dvěma prvky pro odlehčení tahu, montážními můstky, přepážkou a krytem UT3 P3 k vestavbě 3 přístrojů Modul 45 do přístrojových jednotek jmenovité velikosti 2, R4, 4 a R7. | ks | 209.2128 | 209.2128 | 21,00 |  |  | 4012195928270 | 7408723 | OBO BETTERMANN s. r. o. | 0
SIE90536 | Modul 6ES7526-1BH00-0AB0 SIMATIC S7-1500, F-DI 16X24VDC |  |  | ks | 18860.2222 | 18860.2222 | 21,00 |  |  |  | 6ES7526-1BH00-0AB0 | Blumenbecker Prag s.r.o. | 0
SIE90537 | Modul 6ES7531-7NF10-0AB0 vstupní pro PLC Siemens |  |  | ks | 21088.6611 | 21088.6611 | 21,00 |  |  |  | 6ES7531-7NF10-0AB0 | Blumenbecker Prag s.r.o. | 0
SIE90538 | Modul 6ES7532-5HF00-0AB0 Siemens |  |  | ks | 21088.6641 | 21088.6641 | 21,00 |  |  |  | 6ES7532-5HF00-0AB0 | Blumenbecker Prag s.r.o. | 0
SIE90539 | Modul 6ES7532-5NB00-0AB0 Siemens |  |  | ks | 7718.0175 | 7718.0175 | 21,00 |  |  |  | 6ES7532-5NB00-0AB0 | Blumenbecker Prag s.r.o. | 0
OST16807 | Skříň 01.142009.0 hliník, 140x200x91, 02754, ROSE |  |  | ks | 2428.125 | 2428.125 | 21,00 |  |  |  | 01.142009.0 | JORK, spol. s r.o. | 0
LAP03510 | ÖLFLEX CLASSIC 100 5G0,75 |  |  | m | 42.4891 | 42.4891 | 21,00 |  |  |  | 00100244 | LAPP Czech Republic s.r.o. | 0
PHI00714 | Svítidlo PHILIPS UniStreet gen2 Large BGP284 T25 DX50 /740 ,Typ 1 |  |  | ks | 24105.4435 | 24105.4435 | 21,00 |  |  |  | .BGP284 | Signify Commercial Czech Republic s.r.o. | 13
OST16808 | Relé HF118F/024-1ZS1(136) výkonové do DPS 24VDC 8A 1přep.kontakt |  |  | ks | 117.025 | 117.025 | 21,00 |  |  |  | 629542 | Conrad Electronic Česká republika, s.r.o. | 0
MDS01183 | Svítidlo MODUS PL5000M2W4ND/EU LED PL 40W 5500lm/840 IP65, ND120cm |  | MODUS PL 5000, široký korpus 1275mm, LED 840, korpus PE, opálový PC kryt, IP65, zdroj 1400mA,bez cínských soucástí LED prachotesné svítidlo Teleso: Vysoce kvalitní lisovaný polyester se skelným vláknem Základový bíle lakovaný plech FeZn Nerezové spony Svítidlo je možno vyrobit s možnost | ks | 1979.25 | 1979.25 | 21,00 |  | https://eshop.biesse.cz/Pictures/biesse/19/2000000326/184326-184326(2).jpg | 8596099073800 | PL5000M2W4ND/EU | MODUS, spol. s r.o. | 9.5
MAS00824 | Svítidlo LED SPLAY 12W 1200lm 4000K IP44 antracitové 8719514417694 |  |  | ks | 1398.4891 | 1398.4891 | 21,00 |  |  | 8719514417694 | 8719514417694 | MEGAMAN Česká republika, spol. s r.o. | 4
EEP00121 | Sada WSK-14-B (sada přijímač RFSAI-11B-SL + klíčenka RF Key-40/B) |  | RF KEY 40 Charakteristika • Ovladač ve formě klíčenky - ovládání spínače světel, závor, vrat, žaluzií, apod. • 4 tlačítka umožňují nezávisle ovládat až 4 prvky. • Bateriové napájení (3V/CR2032 - součástí balení) s životností cca 5 let dle četnosti užívání. RFSAI-11B-SL Charakteristika | ks | 1584.5544 | 1584.5544 | 21,00 | https://www.biesse.cz/domovni-elektroinstalace_c381320081441090/bezdratove-ovladani_c408232346517505 | https://eshop.biesse.cz/Pictures/biesse/19/2000000326/184332-184332(2).jpg | 8595188184588 | 8458 STANDARD CZ | ELKO EP, s.r.o. | 0.3488 | Domovní elektroinstalace | Bezdrátové ovládání
JAB10911 | Spínač 6800-0-2611 senzorový Busch-Wachter 110 |  | Strážce domovní Busch-Wächter® 110 MasterLINE, bílá, 6855 AGM-204-500 | ks | 3361.072 | 3361.072 | 21,00 |  | https://eshop.biesse.cz/Pictures/biesse/19/2000000326/184333-184333(2).jpg | 4011395163221 | 2CKA006800A2611 | ABB s.r.o. | 0
_ASS0347 | Spímač alarmový Velleman, HAA27 |  |  | ks | 139.6065 | 139.6065 | 21,00 |  |  |  | HAA27 | Velleman Group nv | 0
TE160122 | Modul LUB38 výkonový |  |  | ks | 4200.9338 | 4200.9338 | 21,00 |  |  | 3389111493688 | LUB38 | Schneider Electric CZ, s.r.o. | 0.93
_MOL0186 | _Řídící jednotka LUCD 38BL |  |  | ks | 7768.5588 | 7768.5588 | 21,00 |  |  |  | LUCD38BL | Schneider Electric CZ, s.r.o. | 0
_MOL0187 | _Modul LUB38 výkonový |  |  | ks | 4200.9338 | 4200.9338 | 21,00 |  |  |  | LUB38 | Schneider Electric CZ, s.r.o. | 0.85
LAP03512 | LIYCY 3x0,75 gr |  |  | m | 30.74 | 30.74 | 21,00 |  |  |  | 03104079 | allkabel s.r.o. | 0
THC04515 | Hlavice mini termostatická M30y1,5 2xAA bezdrátová |  |  | ks | 1900.8 | 1900.8 | 21,00 |  |  |  | SALUS TRV10RFM | Thermo-control CZ s.r.o. | 0.6
THC04516 | Bezdrátové relé 230V,16A |  |  | ks | 1287 | 1287 | 21,00 |  |  |  | SALUS SR600 | Thermo-control CZ s.r.o. | 0
THC04517 | Čidlo PS600 bezdrátové na trubku baterie CR2 |  |  | ks | 1465.2 | 1465.2 | 21,00 |  |  |  | SALUS PS600 | Thermo-control CZ s.r.o. | 0
_KHS1302 | _Sokl NSYZNPLA73G |  |  | ks | 3644.8978 | 3644.8978 | 21,00 |  |  |  | NSYZNPLA73G | Schneider Electric CZ, s.r.o. | 0
_KHS1303 | _Podstavec NSYZHPLA73G |  |  | ks | 10852.9232 | 10852.9232 | 21,00 |  |  |  | NSYZHPLA73G | Schneider Electric CZ, s.r.o. | 0
_KHS1304 | _Střecha NSYTJPLA73G |  |  | ks | 1316.4316 | 1316.4316 | 21,00 |  |  |  | NSYTJPLA73G | Schneider Electric CZ, s.r.o. | 0
BG000230 | Svítidlo LED BS100 51W 8000lm (nastavitelné) 4000K 1280mm IP65 |  | Technické specifikace Operační kód 40004 Absorbovaný výkon 53 W, 47 W, 44 W, 39 W Typ napájecího napětí Střídavý proud Jmenovité napětí (AC) 230 Vac Teplota okolí (min) -20 °C Teplota okolí (max) 40 °C Třída izolace Já CCT světelný tón 4000 K Číslo LED 154 Fotobi | ks | 1591.2 | 1591.2 | 21,00 | https://www.biesse.cz/svitidla_c381775347976342/svitidla-prumyslova_c382106060456611/svitidlo-led-bs | https://eshop.biesse.cz/Pictures/BIESSE/19/2000000326/184350_184350.JPG | 8590048572093 | 40004H | BEGHELLI - ELPLAST,a.s. | 14.5 | Svítidla | Svítidla průmyslová
OST16814 | Adaptér 60H214 SDS MAX pro korunku 60H280(265) |  | Adaptér SDS Max pro pily do betonu Adaptér pro pily do betonu VERTO (ref. 60H214) s rukojetí SDS Max, který umožňuje připojit širokopásové pily VERTO k rázovým kladivům SDS Max. Značka VERTO nabízí řadu elektrického nářadí a příslušenství pro každého kutila. | ks | 187.0425 | 187.0425 | 21,00 | https://www.biesse.cz/naradi-a-merici-technika_c381775347976337/naradi_c382106060456272/adapter-60h2 |  | 5902062602145 | 60H214 | IVK spol. s r.o. | 0 | Nářadí a měřící technika | Nářadí
EMN10522 | Skříň ZSF30001000.1/3959 IP44 chránič, 3x230V, 2x32A/5 6kA, v335-6kA |  | Zásuvková skříň FAMATEL v335-6kA-ZSF30002000.1 /3959 IP54 jištěná s chráničem 40/4/003-A, zásuvky 3x230V, 2x32/5, přístroje EATON 6kA: 2xPL6-B16/1, 2xPL6-B32/3, PF6-40/4/003-A na vstupu, použité pouzdro: 3959 - 398x266x153mm, barva: světle šedá. Zásuvková skříň (rozváděč nízkého napětí) v335-6kA-ZS | ks | 5695.986 | 5695.986 | 21,00 |  | https://eshop.biesse.cz/Pictures/biesse/19/2000000326/184355-184355(2).jpg | 8592848007430 | V335-6KA | Famatel - CZ s.r.o. | 0
OST16816 | Popisovač PTE550WSPYJ1 PROMO štítků Brother - 4 pásky zdarma |  |  | ks | 5280.48 | 5280.48 | 21,00 |  |  |  | PTE550WSPYJ1PROMO | K & V ELEKTRO a.s. | 12
BEL00418 | Žárovka 100W/24V E27 AGN A55 čirá |  |  | ks | 49.9991 | 49.9991 | 21,00 |  |  | 8595209901057 | 339005000 | NBB Bohemia s. r. o. | 0.2
GRL00685 | Zásuvka PREMIUM 1 PC - datová |  |  | ks | 245.106 | 245.106 | 21,00 |  | https://eshop.biesse.cz/Pictures/biesse/19/2000000326/184359-184359(2).jpg | 8592660125015 | GXKP048 | Greenlux s.r.o. | 0
FVE11136 | Optimizér výkonu TS4-A-O 700W TIGO |  |  | ks | 1200.7884 | 1200.7884 | 21,00 |  | https://eshop.biesse.cz/Pictures/BIESSE/19/2000000326/184361_184361.PNG |  | TS4-A-O | ifTECH s.r.o. | 1.68
KOL01712 | Adaptalok AM25/25 přímý |  | Adaptalok přímý UV stabilní pro trubky pr. 25 mm, IP 66, M25x1,5, lze montovat do prostoru s nebezpečím výbuchu hořlavých plynů a par, nebezpečná zóna 2 a do prostor s nebezpečím výbuchu prachu, nebezpečná zóna 22. | ks | 131.4 | 131.4 | 21,00 |  |  | 8595057626140 | AM25/25_FB | KOPOS KOLÍN a.s. | 0
GRL00686 | Zásuvka PREMIUM ZA-16 zásuvka |  |  | ks | 61.965 | 61.965 | 21,00 |  | https://eshop.biesse.cz/Pictures/biesse/19/2000000326/184363-184363(2).jpg | 8592660124889 | GXKP035 | Greenlux s.r.o. | 0
OST16818@ | Spona kabelová 167-00526 FG45-UH-PP-GY |  |  | ks | 357 | 357 | 21,00 |  |  |  | 167-00526 | HellermannTyton GmbH | 0
OST16819@ | Ochranná hadice šedá 45 mm 10 m HellermannTyton 167-00236 FG45-PVC/ST-GY 45mm M |  |  | ks | 6070.206 | 6070.206 | 21,00 |  |  |  | 167-00236 | HellermannTyton GmbH | 0
OST16820 | Spínač kompletní METABO KGS 216 |  |  | ks | 282.645 | 282.645 | 21,00 |  |  |  | 316056690 | M & S, spol. s r.o. | 0
TLE01185 | Pásek LED 12AKVA 6012-WBR pro akvária 078080 |  |  | m | 142.305 | 142.305 | 21,00 |  |  | 1100687984767 | 078080 | T-LED s.r.o. | 0.48
INT01328 | SSTP CAT7A LSOHFR B2ca-s1,d1,a1 - 500m/cívka SXKD-7A-1200-SSTP-LSOHFR-B2ca |  |  | m | 33.6 | 33.6 | 21,00 |  |  |  | 27000022 | INTELEK LTD, organizační složka | 0
INT01329 | Keystone CAT6A STP RJ45 černý samořezný SXKJ-10G-STP-BK-SA |  |  | ks | 111 | 111 | 21,00 |  |  |  | 25286902 | INTELEK LTD, organizační složka | 0
_FAI0537 | Gufero 28x40x7 NBR-WAS Dichtomatik |  |  | ks | 43.5269 | 43.5269 | 21,00 |  |  |  | 280771 | Prumex s.r.o. | 0
TYMP1155 | Svítidlo LED NAVI, 230V do KP68, IP20, grafit, teplá bílá (TYP 11-321-32) |  |  | ks | 1425 | 1425 | 21,00 |  |  | 5903669209287 | TYP 11-321-32 | TYMPOL PLUS s.r.o. | 2
MDS01185 | Svítidlo BC1000, korpus PC, kryt PMMA, IP65, LED 840, driver 250mA |  | MODUS BC 1000, korpus PC, kryt PMMA, IP65, LED 840, driver 250mA | ks | 1875.575 | 1875.575 | 21,00 | https://www.biesse.cz/svitidla_c381775347976342/svitidla-interierova-bytova_c382106060456608/svitidl | https://eshop.biesse.cz/Pictures/biesse/19/2000000326/184374-184374(2).jpg | 8596099116026 | BC1000KO4/ND/65 | MODUS, spol. s r.o. | 4 | Svítidla | Svítidla interiérová - bytová
GRL00688 | Svítidlo DAISY LAN-R 20W NW 1500 Im-dekorativní svítidlo |  |  | ks | 523.26 | 523.26 | 21,00 |  | https://eshop.biesse.cz/Pictures/biesse/19/2000000326/184381-184381(2).jpg | 8592660132884 | GXDS260 | Greenlux s.r.o. | 2
FVE00217 | Úchyt krajní na FVE panel Z-40mm L-50mm |  | FVE úchyt krajní "Z" pro fotovoltaický panel, stříbrná, 40mm Vyrobeno z hliníku, slouží k uchycení panelu o tloušce rámu 40mm pro výšku panelu 40mm délka: 50 mm velikost otvoru: 9 mm | ks | 15.8 | 15.8 | 21,00 | https://www.biesse.cz/fotovoltaika_c564938523279385/konstrukce_c564938523279413/spojovaci-material_c | https://eshop.biesse.cz/Pictures/BIESSE/19/2000000326/184384_184384.PNG |  | FVEKL40VI | SAPRO, s. r. o. | 0 | Fotovoltaika | Konstrukce | Spojovací materiál
AGR00400 | Redukce M50x1,5/M25x1,5 Agro 3455.50.25 kabelová plast. |  |  | ks | 67.3875 | 67.3875 | 21,00 |  |  | 7611614223728 | AG-3455.50.25 | AGRO - PRO ROZDĚLENÍ CENÍKŮ | 0
BG000231 | Svítidlo LED BS100 63W 10000lm (nastavitelné) 4000K 1581mm IP65 |  | Vodotěsné stropní svítidlo IP65 s vysokým světelným tokem s antireflexní mikrostrukturovanou obrazovkou. Možnost připojení střídače objednat samostatně. Polyuretanové těsnění s karabinou z technopolymeru. Systém napájení nastavitelný ve 4 stupních světelného toku pro přizpůsobení produktu všem po | ks | 1774.8 | 1774.8 | 21,00 | https://www.biesse.cz/svitidla_c381775347976342/svitidla-prumyslova_c382106060456611/svitidlo-led-bs | https://eshop.biesse.cz/Pictures/biesse/19/2000000326/184388-184388.jpg | 8590048572086 | 40005H | BEGHELLI - ELPLAST,a.s. | 14.5 | Svítidla | Svítidla průmyslová
EMS00856 | Trubice LED 14W LINEAR LED PROFI PLUS T8 2100LM 120CM CW |  |  | ks | 137.085 | 137.085 | 21,00 |  |  | 8592920104248 | 1535238000 | EMOS spol. s r.o. | 2
_ISF0903 | _Jistič 4B/1 iC60H 10kA |  |  | ks | 466.5077 | 466.5077 | 21,00 |  |  |  | A9F83104 | Schneider Electric CZ, s.r.o. | 0.12
OST16821 | Svítidlo Immax NEO PASTEL Smart 66W 95cm černé Zigbee 3.0 |  |  | ks | 8677.2 | 8677.2 | 21,00 |  |  | 8592957070981 | 07098L | IMMAX WPB CZ, s.r.o. | 0
WEI00562 | Konektor SAIBP-4A-4/8-M12, 2681500000 |  | Kruhové konektory pro individuální sestavu vodičů. Prostorově úsporné provedení. | ks | 247.8406 | 247.8406 | 21,00 |  | https://eshop.biesse.cz/Pictures/biesse/19/2000000326/184395-184395(2).jpg | 4050118759372 | 2681500000 | Weidmüller, s.r.o. | 0.1
WEI00563 | Konektor SAISP-M-4D-4/8-M12, 2681680000 |  | Kruhové konektory pro individuální sestavu vodičů. Prostorově úsporné provedení. | ks | 457.4419 | 457.4419 | 21,00 |  | https://eshop.biesse.cz/Pictures/biesse/19/2000000326/184396-184396(2).jpg | 4050118759853 | 2681680000 | Weidmüller, s.r.o. | 0
IES01403 | Spínač C2-A2Z 6008807021 koncový Bernstein |  |  | ks | 877.3251 | 877.3251 | 21,00 |  |  | 4024337022494 | 6008807021 | IES spol. s r.o. | 0
ENI00236 | Softstarter RSGD4016E0VD200 S/START 16A 7,5kW AC |  |  | ks | 6177.6 | 6177.6 | 21,00 |  |  |  | 1055341 | ENIKA.CZ s.r.o. | 0.6
KOL01713 | Trubka 2316E/LPE-1_F1.DU |  | Ohebná elektroinstalační trubka UV stabilní PE LPE-1 pr. 16 mm s protahovacím drátem, 22423, mechanická odolnost 320N/5cm, černá, balení 100 m. | m | 14.9796 | 14.9796 | 21,00 |  |  | 8595568936202 | 2316E/LPE-1_F1.DU | KOPOS KOLÍN a.s. | 0
BS020262 | _CONNETTORE DATI RJ45 CAT 5E SY/WT |  |  | ks | 251.0031 | 251.0031 | 21,00 |  |  |  | GW1 | A BI ESSE Sh.p.k. | 0
BS020280 | _PRESA 2P+T 16A BIV.ST.ITALIANO/TED.ROSSA |  |  | ks | 172.9222 | 172.9222 | 21,00 |  |  |  | 223271 | A BI ESSE Sh.p.k. | 0
BS020286 | _INVERTITORE 16AX SY/BK |  |  | ks | 91.5328 | 91.5328 | 21,00 |  |  |  | 48486 | A BI ESSE Sh.p.k. | 0
BS020288 | _SUPPORT 4P TOP SYSTEM/VIRNA/CLASS. |  |  | ks | 29.1937 | 29.1937 | 21,00 |  |  |  | 42852 | A BI ESSE Sh.p.k. | 0
BS020293 | _CONTENITORE 4(2X2) POSTI VERT.PROT. |  |  | ks | 63.1282 | 63.1282 | 21,00 |  |  |  | 223272 | A BI ESSE Sh.p.k. | 0
BS020295 | _CONTENITORE 8(4X2) POSTI VERT.PROT. |  |  | ks | 95.0687 | 95.0687 | 21,00 |  |  |  | 223273 | A BI ESSE Sh.p.k. | 0
EGL01173 | Svítidlo 900001 TOTARI-Z EGLO |  |  | ks | 1540.66 | 1540.66 | 21,00 |  |  | 9008606221479 | 900001 | EGLO CZ+SK s.r.o. | 2
TE510623 | Hlavice ZB6AD22, otočná 2 pozice pevné |  |  | ks | 278.576 | 278.576 | 21,00 |  |  | 3389110776744 | ZB6AD22 | Schneider Electric CZ, s.r.o. | 0
_KHS1305 | _Relé RM35JA32MR 0,15-15A, 24-240V |  | Toto relé HARMONY RM35-JA umožňuje monitorování aktuálního řízení v jednofázových sítích. Toto modulární multifunkční jednofázové kontrolní relé je ideální pro monitorování elektrických hodnot v průmyslových a stavebních ovládacích panelech. Platí pro velký typ průmyslových automatizačních aplikací, | ks | 3470.3188 | 3470.3188 | 21,00 |  |  |  | RM35JA32MR | Schneider Electric CZ, s.r.o. | 0
GHV00145 | Izolátor soudkový DB 35/P M6 |  |  | ks | 122.961 | 122.961 | 21,00 |  |  |  | 90038 | GHV Trading, spol. s r. o. | 0
HLB00774 | Skříň SS201/NCF1W |  |  | ks | 9139.725 | 9139.725 | 21,00 |  |  |  | SS201/NCF1W | DCK Holoubkov Bohemia a.s. | 0
MAS00825 | Svítidlo 17474/47/PN |  |  | ks | 823.29 | 823.29 | 21,00 |  |  |  | 8718696176757 | MEGAMAN Česká republika, spol. s r.o. | 4
ZES01115 | Kondenzátor CSADG-0,44/2,5-HD kompenzační |  |  | ks | 1153.66 | 1153.66 | 21,00 |  |  |  | 055883 | ZEZ SILKO, s.r.o. | 0
SEZ00966 | Skříň P-BOX 3550, IP65, 350x500x190 |  |  | ks | 1297.79 | 1297.79 | 21,00 |  |  | 8596089150054 | P-BOX 3550 | SEZ - CZ s.r.o. | 0
SEZ00967 | Paket masky 3x15mod. pro P-BOX 3550 |  |  | ks | 382.9479 | 382.9479 | 21,00 |  |  | 8596089150221 | PB3106 | SEZ - CZ s.r.o. | 0
WE010206 | Svorka SAK 6N 0193260000 |  | Svorkovnice pro připojování nebo spojování vodičů s permanentně zajištěným kontaktem. Kalená ocel odolává mechanickým silám, pocínovaná měď zajišťuje špičkovou vodivost. | ks | 57.1492 | 57.1492 | 21,00 |  | https://eshop.biesse.cz/Pictures/biesse/19/2000000326/184422-184422(2).jpg | 4008190031893 | 0193260000 | Weidmüller, s.r.o. | 0
BA121108 | Člen MTN648493 akční REG-K/12x230/16+maual. KNX |  |  | ks | 26651.0625 | 26651.0625 | 21,00 |  |  | 3606485011806 | MTN648493 | Schneider Electric CZ, s.r.o. | 0
BG000232 | Driver SD 292766000 48V 4.5A 216W pro svítidla H400SD |  |  | ks | 3645 | 3645 | 21,00 |  |  |  | E08020311 | BEGHELLI - ELPLAST,a.s. | 0
FVE00218 | Spojka FVE nosník 40x40 120mm |  | FVE spojka AL H profilu 120mm pro profily 40x40 Hliníkový díl pro snadné spojení H profilů. Délka 120 mm, rozteč otvorů 100 mm. Specifikace: - Výška: 23 mm - Šířka: 45mm - Délka: 120 mm - Materiál: hliník třídy EN-AW- 6060 podle PN- EN 573-3: 2019, slitina T6 podle PN-EN 755-2: 2016 - | ks | 31.6 | 31.6 | 21,00 | https://www.biesse.cz/fotovoltaika_c564938523279385/konstrukce_c564938523279413/spojovaci-material_c | https://eshop.biesse.cz/Pictures/BIESSE/19/2000000326/184429_184429.PNG |  | FVEAD120 | SAPRO, s. r. o. | 0 | Fotovoltaika | Konstrukce | Spojovací materiál
LG110647 | Rámeček Niloé Step dvojnásobný bílý |  | NILOÉ STEP RÁMEČEK 2P BÍLÁ | ks | 38.5392 | 38.5392 | 21,00 | https://www.biesse.cz/vypinace-a-zasuvky_c549523885654092/legrand_c549558245399359/niloe-step_c65631 | https://eshop.biesse.cz/Pictures/biesse/19/2000000326/184431-184431(2).jpg | 3414971836358 | 863192 | LEGRAND s.r.o. | 0 | Vypínače a zásuvky | Legrand | Niloé Step | Rámečky Niloé Step
LG110648 | Spínač 863112 NILOÉ STEP bílý, dvoj.tlač. |  | NILOÉ STEP TLAČÍTKO DVOJITÉ BÍLÁ | ks | 136.7224 | 136.7224 | 21,00 | https://www.biesse.cz/vypinace-a-zasuvky_c549523885654092/legrand_c549558245399359/niloe-step_c65631 | https://eshop.biesse.cz/Pictures/biesse/19/2000000326/184432-184432(2).jpg | 3414972110105 | 863112B | LEGRAND s.r.o. | 0 | Vypínače a zásuvky | Legrand | Niloé Step | Spínače, tlačítka Niloé Step
EEP00122 | Přijímač RFSA-61MI/230V |  | - spínací prvek s 1 výstupním kontaktem 16 A slouží k ovládání spotřebičů, zásuvek nebo světel. - 1 modulové provedení prvku s montáží do rozvaděče - spínací prvek může být ovládán až 25 kanály - s integrovanou anténou, vhodný pro umístění do rozvadě | ks | 1211.0384 | 1211.0384 | 21,00 |  | https://eshop.biesse.cz/Pictures/biesse/19/2000000326/184433-184433(2).jpg | 8595188181549 | 8154 | ELKO EP, s.r.o. | 0.063
BEL00421 | Svítidlo TOPLINE T8 2x58W IP65 1578mm bílé |  |  | ks | 1021.6647 | 1021.6647 | 21,00 |  |  | 8595209913647 | 910202071 | NBB Bohemia s. r. o. | 7
OST16767 | Ventil 3/2 NAMUR bistabilní 24VDC |  |  | ks | 6712.995 | 6712.995 | 21,00 |  |  |  | SCG551A002MS.24/DC | OEM Automatic, spol. s r.o. | 1
OST16781 | Redukce závitu HUMMEL 1071161101 |  |  | ks | 32.205 | 32.205 | 21,00 |  |  |  | 107116101 | TME Czech Republic s. r. o. | 0
OST16823 | Relé MUR 6652001, 24VDC, 6A |  |  | ks | 541.8724 | 541.8724 | 21,00 |  |  |  | 6652001 | TME Czech Republic s. r. o. | 0
MG162313 | Spínač SDD111162 č.2 16AX bílá Sedna |  | Schneider Electric Sedna Design Elements spínač SDD11162 je mechanismus s montážním rámečkem v bílé barvě. Toto je dvoupólový přepínač. Spínač je vyroben z termoplastu ABS-UV se stabilizovaným UV, který jej tvoří ještě odolnější. A jmenovitý proud je 16 AX s maximálním přípustným výkonem 3 680 W. P | ks | 184.5708 | 184.5708 | 21,00 |  |  | 3606481478313 | SDD111162 | Schneider Electric CZ, s.r.o. | 0
MG162314 | Spínač SDD114166 č.6 16AX antracit Sedna |  | Schneider Electric Sedna Design Elements spínač SDD114166 je mechanismus s montážním rámečkem v barvě antracit. Toto je střídavý přepínač. Spínač je vyroben z termoplastu ABS-UV se stabilizovaným UV, který jej tvoří ještě odolnější. A jmenovitý proud je 16 AX s maximálním přípustným výkonem 3 680 W | ks | 222.7579 | 222.7579 | 21,00 |  |  | 3606481480132 | SDD114166 | Schneider Electric CZ, s.r.o. | 0
MG162315 | Spínač SDD114166L č.6 16AX or. kontr. antracit Sedna |  |  | ks | 311.8611 | 311.8611 | 21,00 |  |  | 3606481480149 | SDD114166L | Schneider Electric CZ, s.r.o. | 0
MG162316 | Spínač SDD111162N č.2 16AX sign. kontr. bílá Sedna |  | Schneider Electric Sedna Design Elements spínač SDD11162N je mechanismus s montážním rámečkem v bílé barvě. Toto je dvoupólový přepínač se signalizačním světlem, který Vám dodá ještě více pohodlí a provede Vás temnotou. Spínač je vyroben z termoplastu ABS-UV se stabilizovaným UV, který jej tvoří je | ks | 243.4426 | 243.4426 | 21,00 |  |  | 3606481478320 | SDD111162N | Schneider Electric CZ, s.r.o. | 0
MG162317 | Zásuvka SDD114466 1xRJ45 kat. 6A UTP antracit Sedna |  | Schneider Electric Sedna Design Elements RJ45 6A datová zásuvka SDD114466 je mechanismus s montážním rámečkem v barvě pro datovou komunikaci. Připojovací svorky jsou krimpovací svorky. Odpovídající montážní skříň lze zapustit do povrchu zdi. Zařízení je upevněno pomocí čelistí, šroubů. Datová zásuv | ks | 319.8167 | 319.8167 | 21,00 |  |  | 3606481467263 | SDD114466 | Schneider Electric CZ, s.r.o. | 0
MG162318 | Zásuvka SDD114467 2xRJ45 kat. 6A UTP antracit Sedna |  | Schneider Electric Sedna Design Elements RJ45 6A datová zásuvka SDD114467 je mechanismus s montážním rámečkem v barvě pro datovou komunikaci s 2 zásuvkami. Připojovací svorky této datového zásuvky jsou krimpovací svorky. Odpovídající montážní skříň lze zapustit do povrchu zdi. Zařízení je upevněno | ks | 490.4652 | 490.4652 | 21,00 |  |  | 3606481467287 | SDD114467 | Schneider Electric CZ, s.r.o. | 0
MG162319 | Spínač SDD114508 časový 10A antracit Sedna |  | Schneider Electric Sedna Design Elements časový spínač SDD114508 je mechanismus s montážním rámečkem v barvě antracit s 1 LED. A typ ovládání tohoto časového spínače je místní ovládání, dálkové ovládání pomocným tlačítkem. Připojovací svorky tohoto časového spínače jsou šroubové svorky. Odpovídajíc | ks | 1759.7876 | 1759.7876 | 21,00 |  |  | 3606481467539 | SDD114508 | Schneider Electric CZ, s.r.o. | 0
SE120517 | Chránič 40A/4/0.3A A iIDK |  | Tento produkt Acti9 ID K je biconnect proudový chránič (RCCB). Je to 4P jistič se jmenovitým proudem 40 A, 300 mA citlivost na svodový proud a třída ochrany typu A. Tento výrobek je chráněn proti zasažení elektrickým proudem pomocí nepřímých kontaktů a nebezpečí požáru. Pro kontrolu, zda zařízení zb | ks | 1306.4707 | 1306.4707 | 21,00 |  |  | 3606480482809 | A9Z04440 | Schneider Electric CZ, s.r.o. | 0
MG162320 | Spínač ř.1, bezšroubový IP44, antracitová ASFORA |  | Schneider Electric Asfora spínač EPH0100271 v barvě antracit je kompletní výrobek s 1 kolébkou. Toto je jednopólový přepínač, který jemně světélkuje ve tmě. Zařízení je upevněno pomocí čelistí nebo šroubů. A jmenovitý proud je 10AX, jehož rozsah napájení je 2300 W. Spínač má šířku 83 mm, výšku 83 mm | ks | 147.9749 | 147.9749 | 21,00 |  |  | 3606480729942 | EPH0100271 | Schneider Electric CZ, s.r.o. | 0
EEP00123 | Zdroj PS2M-24/12V stabilizovaný napájecí s pevným výstupním napětím |  | • Jmenovité výstupní napětí 12 nebo 24 V DC s možností doladění. • Vysoká účinnost až 90%. • Nízké zvlnění a šum. • Ochrana před přetížením, přepětím a zkratem. • Plynule nastavitelné výstupní napětí pro doladění konkrétní aplikaci, např. potřeby kompenzovat pokles napětí způsobený délkou vedení | ks | 704.7612 | 704.7612 | 21,00 |  | https://eshop.biesse.cz/Pictures/biesse/19/2000000326/184460-184460(2).png | 8595188180498 | 8049 | ELKO EP, s.r.o. | 0.061
MG110168 | Spínač EPH2100121 Asfora trojnásobný ř.1 bílý |  | Schneider Electric Asfora spínač EPH2100121 je kompletní výrobek v barvě white se 3 kliky. Toto je jednopólový přepínač. 83 mm, 43 mm, 83 mm je jeho rozměr. Zapuštěná montáž je povolena, takže její skříňka může být zapuštěna do povrchu, a proto není vyčnívající. Povrch je lesklý, což zaručuje jasn | ks | 114.1634 | 114.1634 | 21,00 |  |  | 3606481277084 | EPH2100121 | Schneider Electric CZ, s.r.o. | 0
MOCC0090 | Jistič 4B/3 10kA PL7-B4/3 EATON (116709) |  | Jističe vedení PL7, 3-pólové, Tripping Characteristic: B, Rated current In: 4 A, Rated switching capacity (IEC/EN 60947-2): 10 kA, Spínací přístroje pro bytovou výstavbu a účelové stavby | ks | 796.3489 | 796.3489 | 21,00 | https://www.biesse.cz/modulove-a-paticove-pristroje_c374924875137026/jistice-modulove-do-125a_c38037 | https://eshop.biesse.cz/Pictures/biesse/19/2000000326/184465-184465(2).jpg | 4015081164554 | 116709 | Eaton Elektrotechnika s.r.o. | 0 | Modulové a paticové přístroje | Jističe modulové do 125A
MG162321 | Rámeček MTN4020-3660 dvoj. M-Pure, Aluminium Merten |  |  | ks | 237.4759 | 237.4759 | 21,00 |  |  | 3606480593116 | MTN4020-3660 | Schneider Electric CZ, s.r.o. | 0
HLB00775 | Výzbroj ER212/PRP-P-FV/2022 ČEZ+EON s přípravou FVE pro ER212/PVP7P |  |  | ks | 2348.325 | 2348.325 | 21,00 |  |  |  | 59411697 | DCK Holoubkov Bohemia a.s. | 0
OST16827 | Baterie PTBS0029 LI-on, 4000mAh, 14,4V |  |  | ks | 1717.5 | 1717.5 | 21,00 |  |  |  | PTBS0029 | NTB CZ s.r.o. | 0
WEI00565 | Skříň PVN1M2I4SXFXV1O0TXPX10 2737610000 |  | Propojovací skříň pro fotovoltaické aplikace | ks | 15255.2322 | 15255.2322 | 21,00 |  | https://eshop.biesse.cz/Pictures/biesse/19/2000000326/184469-184469(2).jpg | 4050118824889 | 2737610000 | Weidmüller, s.r.o. | 0
MOCO0202 | Bočnice BPZ-SS-1/249 pro podstavec |  |  | ks | 812.322 | 812.322 | 21,00 |  |  | 4015081173099 | 119172 | Eaton Elektrotechnika s.r.o. | 0
SIE00087 | Jistič 3VA2463-5HL32-0AA0 výkonový |  | 3VA24, In 630 A, Icu 55 kA / 415 V, nadproudová spoušť ETU320 (LI), Ir 250 ÷ 630 A, Ii (1,5 ÷ 9)x In, 3pól, přední přívod | ks | 34977.1632 | 34977.1632 | 21,00 |  | https://eshop.biesse.cz/Pictures/biesse/19/2000000326/184473-184473(2).jpg | 4042948834121 | 3VA2463-5HL32-0AA0 | OEZ s.r.o. | 13.16
PHI00716 | Žárovka LED TrueForce E40 95W 13000lm 4000K Philips |  |  | ks | 3884.43 | 3884.43 | 21,00 |  |  | 8718699753696 | 8718699753696 | MEGAMAN Česká republika, spol. s r.o. | 3
HLB00776 | Skříň Helga 2H-N-C-FV + zás. 1x16A/5 + 2x230V |  |  | ks | 15765.75 | 15765.75 | 21,00 |  |  |  | HELGA 2H-N-C-FV | DCK Holoubkov Bohemia a.s. | 0
SIE00088 | Svorka 3VA9223-0JJ22 bloková 2x(25-150mm) 3ks |  | Cu/Al kabely 2x(25 ÷ 150) mm2, s prodlouženým krytem svorek, 3 ks, pro 3VA20, 3VA21, 3VA22 do 250 A | ks | 1780.0182 | 1780.0182 | 21,00 |  | https://eshop.biesse.cz/Pictures/biesse/19/2000000326/184478-184478(2).jpg | 4042949012122 | 3VA9223-0JJ22 | OEZ s.r.o. | 1.33
KRA00401 | Žárovka LED 15,5W/120W E27 4000K 2000lm A60 Megaman |  | produktová řada MEGAMAN LED Logistické informace: balení 60 ks EAN 4892657114997 Technické parametry: délka balení 63 mm ekvivalentní náhrada za 120 W možnost stmívat NE označení zdroje A60 patice E27 podskupin | ks | 128.35 | 128.35 | 21,00 | https://www.biesse.cz/svetelne-zdroje_c381775347976343/zdroje-led_c382106060456624/patice-e27_c40917 | https://eshop.biesse.cz/Pictures/biesse/19/2000000326/184482-184482.jpg | 4892657114997 | 4892657114997 | MEGAMAN Česká republika, spol. s r.o. | 3 | Světelné zdroje | Zdroje LED | Patice E27
OST16830 | Ložisko 7x19x6 GBH 2-28 DFV |  |  | ks | 105.99 | 105.99 | 21,00 |  |  |  | 1610905032 | BP - SERVICE, s.r.o. | 0
OST16831 | Ložisko 9x24x7 GBH 2-28 DFV |  |  | ks | 123.66 | 123.66 | 21,00 |  |  |  | 1610905048 | BP - SERVICE, s.r.o. | 0
URM11295 | Kryt 1168/141 audio/video modulu s 1 tlačítkem, DDA, černý |  |  | ks | 1692.14 | 1692.14 | 21,00 |  |  | 8021156064557 | 1168/141 | URMET s.r.o. | 0
IVK02589 | Vrták SDS-plus 24x600/740 do betonu |  | Vrták do betonu SDS-plus, 24 x 600 mm, S4, quatro, pracovní délka 540 mm Vrták do betonu GRAPHITE se stopkou typu SDS+ díky hrotu z jemného slinutého karbidu ve tvaru X umožňuje účinné vrtání otvorů v betonu. Dvojitá spirála typu S4 zajišťuje správné odvádění odvrtaného materiálu, čím chrání vrtá | ks | 403.425 | 403.425 | 21,00 | https://www.biesse.cz/naradi-a-merici-technika_c381775347976337/naradi_c382106060456272/vrtak-sds-24 | https://eshop.biesse.cz/Pictures/BIESSE/19/2000000326/184487_184487.JPG | 5902062574923 | 57H492 | IVK spol. s r.o. | 0 | Nářadí a měřící technika | Nářadí
URM00101 | Upevňovací rámeček, 3 moduly |  |  | ks | 1513.4944 | 1513.4944 | 21,00 |  |  | 8021156064717 | 1168/63 | URMET s.r.o. | 0
URM00102 | Videotelefon 1760/16 5" barevný VOG5W wifi, handsfree pro systém 1083, integrova |  |  | ks | 9605.8072 | 9605.8072 | 21,00 |  |  | 8021156069798 | 1760/16 | URMET s.r.o. | 0
EEP00124 | Rámeček 90920 TBS dvojnásobný vínová/šedá |  | ANIMATO 2-rámeček s mezirámečkem | ks | 292.0632 | 292.0632 | 21,00 |  | https://eshop.biesse.cz/Pictures/biesse/19/2000000326/184491-184491(2).jpg | 5603011592394 | 90920 TBS | ELKO EP, s.r.o. | 0
EEP00125 | Rámeček 90910 TBS vínová/šedá |  | ANIMATO 1-rámeček s mezirámečkem | ks | 129.2577 | 129.2577 | 21,00 |  | https://eshop.biesse.cz/Pictures/biesse/19/2000000326/184492-184492(2).jpg | 5603011592134 | 90910 TBS | ELKO EP, s.r.o. | 0
EEP00126 | Kryt 90652 TPE zásuvky - perleťová Logus |  | Kryt zásuvky s clonkou | ks | 103.6035 | 103.6035 | 21,00 |  | https://eshop.biesse.cz/Pictures/biesse/19/2000000326/184493-184493(2).jpg | 5603011068462 | 90652 TPE | ELKO EP, s.r.o. | 0
EEP00127 | Zásuvka 21554 R-TV koncová |  | Zásuvka R-TV, koncová 4 - 82 MHz: 84 - 108 MHz: 112 - 1000 MHz: Náhrada za 21531 a 21541 Použití s kryty LOGUS 90 ref. 90776 Txx. Možno použít pro vícenásobné rámečky | ks | 215.1006 | 215.1006 | 21,00 |  | https://eshop.biesse.cz/Pictures/biesse/19/2000000326/184494-184494(2).jpg | 5603011572327 | 21554 | ELKO EP, s.r.o. | 0.056
EEP00128 | Zásuvka 21453 datová RJ45 Cat 5e UTPRJ45 |  | Zásuvka datová RJ45 Cat 5e UTP 1 konektor Použití s kryty LOGUS 90 ref. 90751 Txx. Možno použít pro vícenásobné rámečky | ks | 194.3799 | 194.3799 | 21,00 |  | https://eshop.biesse.cz/Pictures/biesse/19/2000000326/184495-184495(2).jpg | 5603011066420 | 21453 | ELKO EP, s.r.o. | 0.056
OST16833 | Zástrčka DIN elektromagnetického ventilu A0 SMC |  |  | ks | 93.6735 | 93.6735 | 21,00 |  |  |  | 700-5746 | RS Components Sp. z o.o. | 0
EEP00129 | Kryt 90776 TPE zásuvky R-TV perleť |  | Kryt zásuvky R-TV | ks | 101.6301 | 101.6301 | 21,00 |  | https://eshop.biesse.cz/Pictures/biesse/19/2000000326/184497-184497(2).jpg | 5603011573119 | 90776 TPE | ELKO EP, s.r.o. | 0
EEP00130 | Kryt 90751 TPE datové zásuvky RJ45 perleť |  | Kryt zásuvky datové RJ45 | ks | 101.6301 | 101.6301 | 21,00 |  | https://eshop.biesse.cz/Pictures/biesse/19/2000000326/184498-184498(2).jpg | 5603011070793 | 90751 TPE | ELKO EP, s.r.o. | 0
TE110115 | Stykač CA3KN403BD 24V DC pomocný |  |  | ks | 1333.6687 | 1333.6687 | 21,00 |  |  | 3389110241792 | CA3KN403BD | Schneider Electric CZ, s.r.o. | 0
TE110116 | Stykač LC1D38FD 38A 1Z+1V 110V DC |  |  | ks | 3850.5493 | 3850.5493 | 21,00 |  |  | 3389110359923 | LC1D38FD | Schneider Electric CZ, s.r.o. | 0
KOL01714 | Trubka 50 KABUFLEX R červená |  | Kabuflex® R červená je ohebná kabelová chránička z PE v červené barvě, bezhalogenová, v sendvičové konstrukci, vně vlnitá, uvnitř s černou izolací, na jedné straně s nasazenou oboustrannou násuvnou spojkou (těsná proti vnikání písku). Tato kabelová chránička se používá jako ochranná nebo prázdná tru | m | 47.8828 | 47.8828 | 21,00 |  | https://eshop.biesse.cz/Pictures/biesse/19/2000000326/184503-184503(2).jpg | 4013960110975 | 19132050 | Fränkische Rohrwerke Gebr.Kirchner GmbH & Co.KG | 0
KOL01715 | Trubka 40 KABUFLEX R červená |  | Kabuflex® R červená je ohebná kabelová chránička z PE v červené barvě, bezhalogenová, v sendvičové konstrukci, vně vlnitá, uvnitř s černou izolací, na jedné straně s nasazenou oboustrannou násuvnou spojkou (těsná proti vnikání písku). Tato kabelová chránička se používá jako ochranná nebo prázdná tru | m | 39.5436 | 39.5436 | 21,00 |  | https://eshop.biesse.cz/Pictures/biesse/19/2000000326/184504-184504(2).jpg | 4013960110968 | 19132040 | Fränkische Rohrwerke Gebr.Kirchner GmbH & Co.KG | 0
KOL01716 | Trubka 63 KABUFLEX R červená |  | Kabuflex® R červená je ohebná kabelová chránička z PE v červené barvě, bezhalogenová, v sendvičové konstrukci, vně vlnitá, uvnitř s černou izolací, na jedné straně s nasazenou oboustrannou násuvnou spojkou (těsná proti vnikání písku). Tato kabelová chránička se používá jako ochranná nebo prázdná tru | m | 57.0601 | 57.0601 | 21,00 |  | https://eshop.biesse.cz/Pictures/biesse/19/2000000326/184505-184505(2).jpg | 4013960110982 | 19132063 | Fränkische Rohrwerke Gebr.Kirchner GmbH & Co.KG | 0
1R100261 | Zásuvka skrytá 250V+USB C 2.1A, 2M, Antracit |  | Zásuvka Nová Unica s clonou a nabíječkou USB je moderní a sofistikovaný zdroj napájení v antracitové barvě. Tato zásuvka má 2P+E kolíkové uzemnění a 1 USB nabíječku typu C s výkonem 10,5 W. Na šířku má 45 mm, na výšku 45 mm a do hloubky 41,2 mm s hloubkou zapuštění 29,3 mm. Je kompatibilní s řadou | ks | 930.8099 | 930.8099 | 21,00 |  |  | 3606481054265 | NU301554E | Schneider Electric CZ, s.r.o. | 0.05
OSTO0303 | Sada Triton M6 (4ks/bal.) |  |  | bal | 37.96 | 37.96 | 21,00 |  |  |  | 508779 | PENTA CZ s.r.o. | 0
IFM01130 | Snímač IF5508 indukční IFK3002-BPKG/US-100 IFM |  |  | ks | 2020.9991 | 2020.9991 | 21,00 |  |  |  | IF5508 | ifm electronic, spol. s r.o. | 0
FAM00058 | Zásuvka GALATEA IP44 2x 2P+PE, 2-násobná vodorovná (černá) |  | GALATEA 5322-09 IP44 Zásuvka 2x 2P+PE, 2-násobná vodorovná (černá). Rozteč kotvících bodů (výška x šířka): 60x115mm. Spínače a zásuvky ve vyšším krytí GALATEA IP44 s gumovou průchodkou (pro kabely do průměru 13,5 mm a trubky do 16 mm) jsou speciálně navrženy do prostředí se zvýšeným výskytem vlhkos | ks | 174.777 | 174.777 | 21,00 |  | https://eshop.biesse.cz/Pictures/biesse/19/2000000326/184512-184512(2).jpg | 5902012988596 | 5322-09 | Famatel - CZ s.r.o. | 0
LET10476 | Jistič 25C/1 10kA LTN-UC-25C-1 OEZ (OEZ:41855) |  | In 25 A, Ue AC 230/400 V / DC 220 V, charakteristika C, 1pól, Icn 10 kA | ks | 511.1424 | 511.1424 | 21,00 | https://www.biesse.cz/modulove-a-paticove-pristroje_c374924875137026/jistice-modulove-do-125a_c38037 | https://eshop.biesse.cz/Pictures/biesse/19/2000000326/184513-184513(2).jpg | 8590125418559 | OEZ:41855 | OEZ s.r.o. | 0.14 | Modulové a paticové přístroje | Jističe modulové do 125A
LET10477 | Jistič 40C/1 10kA LTN-UC-40C-1 OEZ (OEZ:41857) |  | In 40 A, Ue AC 230/400 V / DC 220 V, charakteristika C, 1pól, Icn 10 kA | ks | 579.6288 | 579.6288 | 21,00 | https://www.biesse.cz/modulove-a-paticove-pristroje_c374924875137026/jistice-modulove-do-125a_c38037 | https://eshop.biesse.cz/Pictures/biesse/19/2000000326/184514-184514(2).jpg | 8590125418573 | OEZ:41857 | OEZ s.r.o. | 0.15 | Modulové a paticové přístroje | Jističe modulové do 125A
LET10478 | Jistič 80C/1 10kA LTN-UC-63C-1 OEZ (OEZ:41859) |  | In 63 A, Ue AC 230/400 V / DC 220 V, charakteristika C, 1pól, Icn 10 kA | ks | 1038.1536 | 1038.1536 | 21,00 | https://www.biesse.cz/modulove-a-paticove-pristroje_c374924875137026/jistice-modulove-do-125a_c38037 | https://eshop.biesse.cz/Pictures/biesse/19/2000000326/184515-184515(2).jpg | 8590125418597 | OEZ:41859 | OEZ s.r.o. | 0.16 | Modulové a paticové přístroje | Jističe modulové do 125A
FNX00889 | Svítidlo LED MONTE MINI 2W 200lm USB |  | Nabíjecí čelovka PANLUX s integrovanou baterií, vysokou svítivostí, s 5 režimy svícení (bílé a červené světlo) a senzorem pro ovládání mávnutím ruky. | ks | 429 | 429 | 21,00 | https://www.biesse.cz/svitidla_c381775347976342/svitilny-montazni-a-rucni_c382106060456619/svitidlo- | https://eshop.biesse.cz/Pictures/biesse/19/2000000326/184516-184516(2).png | 8595216628305 | PN76300004 | PANLUX s.r.o. | 2 | Svítidla | Svítilny montážní a ruční
OST21385 | Kabel EBC055 ZDO8F039MSS0010H10 |  |  | ks | 3434.9707 | 3434.9707 | 21,00 |  |  |  | EBC055_ | ifm electronic, spol. s r.o. | 0
OST21386 | Kabel EBC016 ZDO4H059MSS0005H11 |  |  | ks | 3389.6103 | 3389.6103 | 21,00 |  |  |  | EBC016_ | ifm electronic, spol. s r.o. | 0
OST21387 | Kabel EBC049 ZDO4F035MSS0010H10 |  |  | ks | 2652.836 | 2652.836 | 21,00 |  |  |  | EBC049_ | ifm electronic, spol. s r.o. | 0
OST21388 | Kabel EVT134 ADOGF040VAS0002E04 |  |  | ks | 513.3094 | 513.3094 | 21,00 |  |  |  | EVT134_ | ifm electronic, spol. s r.o. | 0
OST21389 | Kabel EVC255 VDOGH030MSS00,3H03STGF030MSS |  |  | ks | 567.5169 | 567.5169 | 21,00 |  |  |  | EVC255_ | ifm electronic, spol. s r.o. | 0
OST21390 | Kabel EVC279 VDOAF030MSS0005H03STGF030MSS |  |  | ks | 812.0025 | 812.0025 | 21,00 |  |  |  | EVC279_ | ifm electronic, spol. s r.o. | 0
OST21391 | Kabel EVC216 VDOGF030MSS00,6H03STGH030MSS |  |  | ks | 585.2171 | 585.2171 | 21,00 |  |  |  | EVC216_ | ifm electronic, spol. s r.o. | 0
OST21392 | Kabel EVC145 ADOAF030MSS0005H03 |  |  | ks | 513.3094 | 513.3094 | 21,00 |  |  |  | EVC145_ | ifm electronic, spol. s r.o. | 0
_ASS0349 | MERBENIT TS 40 transparent 290ml |  |  | ks | 565.5 | 565.5 | 21,00 |  |  |  | MERBENIT TS 40 | ULBRICH HYDROAUTOMATIK s.r.o. | 0
EEP00131 | Rámeček 90940 TAS čtyřnásobný hliníková/šedá Logus |  | ANIMATO 4-rámeček s mezirámečkem | ks | 580.1796 | 580.1796 | 21,00 |  | https://eshop.biesse.cz/Pictures/biesse/19/2000000326/184526-184526(2).jpg | 5603011592646 | 90940 TAS | ELKO EP, s.r.o. | 0
EEP00132 | Rámeček 90920 TAS dvojnásobný hliníková/šedá |  | ANIMATO 2-rámeček s mezirámečkem | ks | 292.0632 | 292.0632 | 21,00 |  | https://eshop.biesse.cz/Pictures/biesse/19/2000000326/184527-184527(2).jpg | 5603011592387 | 90920 TAS | ELKO EP, s.r.o. | 0
EEP00133 | Rámeček 90910 TAS hliníková/šedá |  | ANIMATO 1-rámeček s mezirámečkem | ks | 129.2577 | 129.2577 | 21,00 |  | https://eshop.biesse.cz/Pictures/biesse/19/2000000326/184528-184528(2).jpg | 5603011592127 | 90910 TAS | ELKO EP, s.r.o. | 0
OST21393 | Kabel EVC269 VDOGF030MSS0005H03STGF030MSS |  |  | ks | 812.0025 | 812.0025 | 21,00 |  |  |  | EVC269_ | ifm electronic, spol. s r.o. | 0
OST21394 | Kabel EVC142 ADOGF030MSS0005H03 |  |  | ks | 513.3094 | 513.3094 | 21,00 |  |  |  | EVC142_ | ifm electronic, spol. s r.o. | 0
OST21395 | Kabel EVC312 VDOGF040MSS0001H04STGF040MSS |  |  | ks | 630.5745 | 630.5745 | 21,00 |  |  |  | EVC312_ | ifm electronic, spol. s r.o. | 0
OST21396 | Kabel EVC263 VDOAF040MSS0002H03STGF030MSS |  |  | ks | 721.1247 | 721.1247 | 21,00 |  |  | 4021179250290 | EVC263_ | ifm electronic, spol. s r.o. | 0
OST21397 | Kabel EVT237 VDOGF030VAS00,6E03STGH030VAS |  |  | ks | 854.0409 | 854.0409 | 21,00 |  |  |  | EVT237_ | ifm electronic, spol. s r.o. | 0
OST21398 | Kabel EVC346 ASTGF040MSS0002H04 |  |  | ks | 460.2087 | 460.2087 | 21,00 |  |  |  | EVC346_ | ifm electronic, spol. s r.o. | 0
ART01027 | Svítidlo Nur Gloss 1xE27 bílá A242100 Artemide |  |  | ks | 14035.875 | 14035.875 | 21,00 |  |  |  | A242100 | AULIX lighting spol. s r.o. | 7.5
OST16836 | Stykač 100-C09UKF10 230V Allen-Bradley |  |  | ks | 945 | 945 | 21,00 |  |  |  | 100-C09UKF10 | ControlTech s.r.o. | 0
OST16837 | Cívka TA851 pro stykače 100-C09-C16 Allen-Bradley |  |  | ks | 537.3 | 537.3 | 21,00 |  |  |  | TA851 | ControlTech s.r.o. | 0
OST16838 | Modul 100-ETY30 časový 110-240V 1-30s Allen-Bradley |  |  | ks | 1123.2 | 1123.2 | 21,00 |  |  |  | 100-ETY30 | ControlTech s.r.o. | 0
THC04518 | Termostat TC 910RF-WIFI bezdrátový Wi-Fi ThermoControl |  |  | ks | 3861 | 3861 | 21,00 |  |  |  | TC 910RF-WIFI | Thermo-control CZ s.r.o. | 0.6
OST16841 | Žárovka 500W T25 230V GY9,5 3000K |  |  | ks | 671.55 | 671.55 | 21,00 |  |  | 4008321624017 | 10264670 | PROLIGHT s.r.o. | 0
MRS00040 | Odpínač Q331122C pojistkový 22x58 FERRAZ SHAWMUT |  |  | ks | 336 | 336 | 21,00 |  |  |  | Q331122C | MERSEN CZ s.r.o. | 0
OST16842 | SHELLY 3EM + 3x 120A Svorky - měření spotřeby, výstup 1x10 (Wi-Fi) |  |  | ks | 5595 | 5595 | 21,00 |  |  |  | SHELLY 3EM | Ing. Petr Adamec | 0
VSY00405 | Ultratenký topný kabel TO-2U-8-90 |  |  | ks | 1855.0098 | 1855.0098 | 21,00 |  |  | 8595129612293 | 71060 | Saint-Gobain Construction Products CZ a.s. | 0
EEP00134 | Relé VS316/24V červená |  | Určeno ke spínání většího výkonu zátěže, posílení či „rozmnožení“ kontaktů stávajícího zařízení. POPIS Řada VS obsahuje celkem 6 typů pomocných relé – VS116K, VS116U, VS308K, VS308U, VS316/24, VS316/230. Pomocné ovládání osvětlení, signalizace, reléová stavědla, bojlery, HDO, přímotopy apod. | ks | 604.2322 | 604.2322 | 21,00 |  | https://eshop.biesse.cz/Pictures/biesse/19/2000000326/184554-184554(2).png | 8595188135771 | 3577 | ELKO EP, s.r.o. | 0
OST16843 | Páska kompatibilní s Brother TZe-211, 6mm x 8m, černý tisk / bílý podklad |  |  | ks | 148.76 | 148.76 | 21,00 |  |  | 6936035901026 | TBBRTZE211 | Denis Čišič | 0
SOL00923 | Hodiny CA01B s budíkem Solight |  |  | ks | 381.8301 | 381.8301 | 21,00 |  |  | 8592718023690 | CA01B | Solight Holding, s.r.o. | 3.05
SOL00924 | Adaptér DC47 USB nabíjecí 1x USB, 2400mA, AC 230V, černý |  |  | ks | 92.5335 | 92.5335 | 21,00 |  |  | 8592718022426 | DC47 | Solight Holding, s.r.o. | 0.84
IVK02599 | Stolička nášlap. 150kg Topex |  |  | ks | 224.5275 | 224.5275 | 21,00 |  |  | 5902062793188 | 79R319 | IVK spol. s r.o. | 0
RAB01714 | Svítidlo Mika GU10/1xmax. 25W |  |  | ks | 668.6776 | 668.6776 | 21,00 |  |  | 5998250367194 | 6719 | RABALUX CZ Svítidla s.r.o. | 0.65
OST16847 | Panel SPP175-12 poly Victron Energy |  |  | ks | 3655.5 | 3655.5 | 21,00 |  |  |  | SPP175-12 | Ing. Miloš Mulač | 0
SOL00927 | Svítidlo WD104 6W,400lm,4000K čtverec Solight |  |  | ks | 118.801 | 118.801 | 21,00 |  |  | 8592718015541 | WD104 | Solight Holding, s.r.o. | 2
EMS00859 | Baterie nabíjecí GP ReCyko 2000mAh AA(HR6),4 ks v balení, EMOS |  |  | ks | 81.696 | 81.696 | 21,00 |  |  | 4891199186851 | 1033224200 | EMOS spol. s r.o. | 0
1R100263 | Spínač ř.1/0So, aluminium ASFORA |  | Schneider Electric Asfora spínač tlačítka EPH1600-161 je mechanismus s montážním rámečkem v barvě hliníku s 1 kolébkou. Toto tlačítko je vybaveno LED, což vám pomáhá lokalizovat zařízení. Zařízení je upevněno pomocí šroubů nebo čelistí. A jmenovitý proud tohoto tlačítka je 10 A, jehož rozsah napájen | ks | 134.4503 | 134.4503 | 21,00 |  |  | 3606480729195 | EPH1600161 | Schneider Electric CZ, s.r.o. | 0
SOL00928 | Akumulátor WN900 18650 3,7V, Li-Ion 2200mAh |  |  | ks | 88.4616 | 88.4616 | 21,00 |  |  | 8592718017101 | WN900 | Solight Holding, s.r.o. | 0
OST16848 | Jednotka MainsPro G99TT (MP1G99TTAAB) |  |  | ks | 48641.25 | 48641.25 | 21,00 |  |  |  | MP1G99TTAAB | ComAp a.s. | 0
SE011004 | Jistič NSX400N základní 50kA AC 3P 400A |  |  | ks | 19783.0586 | 19783.0586 | 21,00 |  |  | 3606482002920 | C40N3 | Schneider Electric CZ, s.r.o. | 0
SE011005 | Jednotka NSX400 spouští AC 3P3D 400A 5.3 |  |  | ks | 28509.0668 | 28509.0668 | 21,00 |  |  | 3606482003040 | C4035E400 | Schneider Electric CZ, s.r.o. | 0
OST16849 | Nůžky 10532 na plasty do průměru 63mm |  |  | ks | 4105.5 | 4105.5 | 21,00 |  |  |  | 10532 | TOP CENTRUM CZ s.r.o. | 0
JAB01485 | Kryt 1násobný, symbol žaluzie 6220E-A02002 03 |  | Kryt 2násobný levý/pravý, symbol „žaluzie", bílá/bílá | ks | 76.219 | 76.219 | 21,00 |  | https://eshop.biesse.cz/Pictures/biesse/19/2000000326/184597-184597(2).png | 8592624097594 | 6220E-A02002 03 | ABB s.r.o. | 0
JAB01486@DOPRODEJ | Kryt 2násobný, symbol osvětlení 6220E-A02101 03 |  |  | ks | 75.6516 | 75.6516 | 21,00 |  |  | 8592624097693 | 6220E-A02101 03 | ABB s.r.o. | 0
JAB01487@DOPRODEJ | Kryt 1násobný, symbol osvětlení 6220E-A01001 03 |  |  | ks | 84.6846 | 84.6846 | 21,00 |  |  | 8592624097099 | 6220E-A01001 03 | ABB s.r.o. | 0
OST16851 | Boční panel 2000x800 RAL 7035 |  |  | bal | 5863.5282 | 5863.5282 | 21,00 |  |  |  | SPM2008R5 | ELDON AUSTRIA GmbH | 0
OST16852 | Podstavec boční díly, 200x800 |  |  | bal | 1444.05 | 1444.05 | 21,00 |  |  | 5412348213755 | PS2080 | ELDON AUSTRIA GmbH | 0
OST16853 | Deska montážní 2000X800 |  |  | ks | 3906 | 3906 | 21,00 |  |  |  | MP2008. | ELDON AUSTRIA GmbH | 0
OST16854 | Kabelový vstupní profil, 800 |  |  | bal | 1089.1631 | 1089.1631 | 21,00 |  |  | 8713574216198 | SCE800 | ELDON AUSTRIA GmbH | 0
OST16855 | Topení 250W |  |  | ks | 4874.445 | 4874.445 | 21,00 |  |  | 8713574097483 | EGL250UL230 | ELDON AUSTRIA GmbH | 0
OST16856 | Kolečka |  |  | bal | 1666.125 | 1666.125 | 21,00 |  |  | 8713574067783 | LCR470 | ELDON AUSTRIA GmbH | 0
OST16857 | Skříň stojící 2000x800x800 RAL7032 provedení C3 -High |  |  | ks | 27845.613 | 27845.613 | 21,00 |  |  |  | MCS05LE3357E31A | ELDON AUSTRIA GmbH | 0
OST16858 | Skříň stojící, MCS05LE335B0D8A 2000X800X600 RAL7032 dveře vpředu,dveře vzadu pro |  |  | ks | 31167.66 | 31167.66 | 21,00 |  |  |  | MCS05LE335B0D8A | ELDON AUSTRIA GmbH | 0
OST16859 | Deska montážní 1600x800 |  |  | ks | 3301.5 | 3301.5 | 21,00 |  |  |  | MP1608 | ELDON AUSTRIA GmbH | 0
OST16860 | Deska montážní 1600x800 |  |  | bal | 926.19 | 926.19 | 21,00 |  |  |  | MPBB06 | ELDON AUSTRIA GmbH | 0
OST16861 | Podpůrná fixace 19", 800 |  |  | bal | 1247.31 | 1247.31 | 21,00 |  |  |  | CIB800 | ELDON AUSTRIA GmbH | 0
OST16862 | 19" Profily, 1000 |  |  | bal | 1248.405 | 1248.405 | 21,00 |  |  |  | CIP20 | ELDON AUSTRIA GmbH | 0
IVK00247 | Šroubovák křížový PH1x80 S2 ocel 1000V NEO tools |  |  | ks | 99.8325 | 99.8325 | 21,00 |  |  | 5907558433302 | 04-138 | IVK spol. s r.o. | 0
OST16864 | Samořezné šrouby, M5,Torx ( 250 Ks v balení) |  |  | bal | 1314.2509 | 1314.2509 | 21,00 |  |  |  | CNT05 | ELDON AUSTRIA GmbH | 0
TME01396 | Konektor ECOMATE 16A 3+PE 400V na kabel kulatý |  |  | ks | 257.313 | 257.313 | 21,00 |  |  |  | C01620H00310012 | TME Czech Republic s. r. o. | 0
ARK01491 | Víko VZM300 nerez |  | Víka řady VZM se používají pro zakrytování kabelové trasy proti případnému mechanickému poškození kabelů, ve venkovním prostředí též jako ochrana proti UV záření. Číselné označení v typu víka určuje pro jakou šíři žlabu je použitelné (např. VZM 50 je určeno pouze pro žlab šíře 50 mm, atd...). Víka s | m | 1215.7386 | 1215.7386 | 21,00 |  | https://eshop.biesse.cz/Pictures/biesse/19/2000000326/184628-184628(2).png | 8592648320302 | ARK-232030 | ARKYS, s.r.o. | 0
ARK01492 | Držák DZM 11 MERKUR "A2" nerez - M2 |  | Držák DZM 11 se používá k připevnění kabelových žlabů k nástěnným stojnám STNM, prostorovým stojnám STPM, nebo k jiným ocelovým konstrukcím a to zejména u vodorovných tras. U žlabu šířky 100 mm se připevnění k profilu provede pouze uchycením jednoho z krajních drátů (podélníků) pod držák. | ks | 62.8038 | 62.8038 | 21,00 |  | https://eshop.biesse.cz/Pictures/biesse/19/2000000326/184629-184629(2).png | 8592648341109 | ARK-234110 | ARKYS, s.r.o. | 0
ARK01493 | Držák DZM 1 "A2" nerez |  | Držák DZM 1 se používá pro upevnění rozvodných krabic a ostatních prvků (zásuvek, vypínačů atd.) přímo na kabelovou trasu. Držák se zajistí na žlabu přihnutím minimálně jednoho jazýčku. Maximální nosnost držáku je 5 kg. | ks | 145.0104 | 145.0104 | 21,00 |  | https://eshop.biesse.cz/Pictures/biesse/19/2000000326/184630-184630(2).png | 8592648340102 | ARK-234010 | ARKYS, s.r.o. | 0
ARK01494 | Stojna STPM 1500 A2 nerez |  | Prostorové stojny řady STPM se používají k vytvoření prostorových nosných konstrukcí budoucí kabelové trasy. Pro ukotvení do stropní konstrukce stavby se musí tyto stojny použít v kombinaci s držáky DZM STP nebo DZM STPU. Následně se na ně, dle potřeby, instalují nosníky řady NZM, NZMU a NPZM. Pro b | ks | 2088.354 | 2088.354 | 21,00 |  | https://eshop.biesse.cz/Pictures/biesse/19/2000000326/184631-184631(2).png | 8592648371502 | ARK-237150 | ARKYS, s.r.o. | 0
ARK01495 | Stojna STNM 1600 A2 nástěnná |  | Stojny řady STNM se používají k nástěnné instalaci kabelových tras, kde je nutné rozložit kotvící síly v méně kvalitním zdivu. Pomocí nosníků řady NZM, NZMU a NPZM, matic obdélníkových MSM/ M6-M8 a příchytky vymezovací je možné na tuto stojnu kdykoli instalovat další kabelovou trasu tzv. posuvná ins | ks | 993.6276 | 993.6276 | 21,00 |  | https://eshop.biesse.cz/Pictures/biesse/19/2000000326/184632-184632(2).png | 8592648381600 | ARK-238160 | ARKYS, s.r.o. | 0
OST16866 | Konektor Amphenol C016 20D003 110 12 |  |  | ks | 300.765 | 300.765 | 21,00 |  |  |  | 486725 | Conrad Electronic Česká republika, s.r.o. | 0
DAM00497 | Svítidlo LED vana Solas 10W 850lm IP65 |  |  | ks | 263.0651 | 263.0651 | 21,00 |  |  | 8588008865200 | 500031 | DAMIJA elektro s.r.o. | 2
DAM00498 | Svítidlo LED vana Solas 20W 1700lm IP65 |  |  | ks | 379.2944 | 379.2944 | 21,00 |  |  | 8588008865217 | 500032 | DAMIJA elektro s.r.o. | 2
TE510626 | Hlavice ZB5AK1443C0 prosvětlená s návratem |  |  | ks | 1071.2588 | 1071.2588 | 21,00 |  |  | 3606489767464 | ZB5AK1443C0 | Schneider Electric CZ, s.r.o. | 0
ABB11338 | Rukojeť OHYS1PH žluto-červená |  |  | ks | 190.125 | 190.125 | 21,00 |  |  | 6417019412245 | 1SCA105294R1001 | ABB s.r.o. | 0
GRL10004 | DAISY VIRGO UGR 840-40W/WF [1/2] 3400/5300lm - Vestavný LED panel |  |  | ks | 318.89 | 318.89 | 21,00 |  | https://eshop.biesse.cz/Pictures/biesse/19/2000000326/184644-184644(2).jpg | 8592660138442 | GXDP076 | Greenlux s.r.o. | 7
GRL10005 | DAISY VIRGO II 840-40W/WF [1/2] 3600/5600lm - Vestavný LED panel [ |  |  | ks | 323.18 | 323.18 | 21,00 |  | https://eshop.biesse.cz/Pictures/biesse/19/2000000326/184645-184645(2).jpg | 8592660138459 | GXDP079 | Greenlux s.r.o. | 7
GRL00689 | LED T8-840-18W/120cm milk 2430lm - Trubice LED T8 |  |  | ks | 64.26 | 64.26 | 21,00 |  | https://eshop.biesse.cz/Pictures/biesse/19/2000000326/184646-184646(2).jpg | 8592660132273 | GXLT151 | Greenlux s.r.o. | 2
HLB00777 | Skříň ER212/NVP7P v SD1-FV |  |  | ks | 8456.175 | 8456.175 | 21,00 |  |  |  | 594119745 | DCK Holoubkov Bohemia a.s. | 0
EMN00531 | Svorkovnice OBL 35/25-1 PE, krytá, 1pól., IN:1x35mm OUT:4x25mm |  | Svorkovnice stoupací OBL 35/25-1, krytá, montáž na DIN / panel, 1pólová, vstup 1x35mm2, výstup 4x25mm2, jmenovitý proud 125A, jmenovité napětí 750V, rozměry: 61x38x73mm, krytí IP10, barva zeleno-žlutá. Svorky OBL s krytem pro stoupací vedení (krytí IP10) pro použití např. v bytových domech. Hlavní | ks | 253.1278 | 253.1278 | 21,00 |  | https://eshop.biesse.cz/Pictures/biesse/19/2000000326/184648-184648(2).jpg | 5907570300569 | 1008731 | ELEMAN spol. s r.o. | 1
_KHS1306 | _Jistič 3C/3 iC60H 10kA |  |  | ks | 970.8178 | 970.8178 | 21,00 |  |  |  | A9F07303 | Schneider Electric CZ, s.r.o. | 0.36
LAP03517 | YSLCY-JZ 5x2,5 gr |  |  | m | 84.68 | 84.68 | 21,00 |  |  |  | 00904048 | allkabel s.r.o. | 0
LAP03518@ | YSLCY-OZ EB 2x1,5 bl |  |  | m | 40.165 | 40.165 | 21,00 |  |  |  | 00913013 | allkabel s.r.o. | 0
3I000006 | Stykač 4P (2"Z"+2"V") 32A v AC-1, pom.kont.1"Z"+1"V", 24V 50/60Hz |  | TeSys D stykač - 4P (2Z+2V) - pro neindukční zátěž - až do 32 A/690 V AC - 1. Poskytuje cívku 24 V 50/60 Hz, 1 Z + 1 V vestavěné pomocné kontakty (v zrcadlové certifikaci NC), připojení šroubovými svorkami. Pro provozní rychlosti do 3 600 cyklů/hod. a prostředí až do 60 °C zajišťuje vysokou spolehl | ks | 2182.4413 | 2182.4413 | 21,00 |  |  | 3389110334173 | LC1D188B7 | Schneider Electric CZ, s.r.o. | 0.43
EMS00860 | Zvonek bezbateriový domovní bezdrátový P5731 do zásuvky |  |  | ks | 781.44 | 781.44 | 21,00 |  |  | 8592920084304 | 8592920084304 | EMOS spol. s r.o. | 0.84
BG000234 | Svítidlo LED Infinita RTI CT SE XL 500lm IP65 (10let záruka) vč.piktogramu |  |  | ks | 1729.5 | 1729.5 | 21,00 |  |  | 8002219749062 | 19451+4682 | BEGHELLI - ELPLAST,a.s. | 4
PHI00717 | Svítidlo BY480P LED170S/840 PSD HE WB GC SI |  |  | ks | 11043.88 | 11043.88 | 21,00 |  |  | 8718699975739 | 910505101266 | Signify Commercial Czech Republic s.r.o. | 13
PHI00718 | Svítidlo WT490C LED100S/840 PSD WB PI5 L1800 |  |  | ks | 5376.516 | 5376.516 | 21,00 |  |  |  | 910925867740 | Signify Commercial Czech Republic s.r.o. | 13
CIM00172 | Kleště multifunkční 100 720 DUOCRIMP-160 mm |  |  | ks | 2203.2 | 2203.2 | 21,00 |  |  |  | 100720 | NÁŘADÍ CIMCO s.r.o. | 0
EMS00861 | Reflektor P4533 COB LED nabíjecí pracovní, 1000 lm, 4400 mAh |  |  | ks | 826.358 | 826.358 | 21,00 |  |  | 8592920075807 | 1450000300 | EMOS spol. s r.o. | 0
_OLB1129 | _Rukojeť NZM1-XSR-L ovládací k vypínači |  | Volitelné příslušenství k řadě výkonových spínačů NZM nabízí bohaté portfolio možností využití při nasazení na celém světě. Montáž je vždy pružná a jednoduchá díky modulárním funkčním skupinám. Upozornění: Otočná rukojeť dveřní spojky s rotačním pohonem. Prodlužovací osa NZM..-XV4. Venkovní výstražn | ks | 3216.15 | 3216.15 | 21,00 |  |  |  | 266653 | Eaton Elektrotechnika s.r.o. | 0
JAB10912 | Kryt přístroje osvětlení s LED mechová bílá FUTURE LINEAR |  | Kryt přístroje osvětlení s LED, mechová bílá, 1716-884 | ks | 579.6362 | 579.6362 | 21,00 |  | https://eshop.biesse.cz/Pictures/biesse/19/2000000326/184668-184668(2).jpg | 4011395128152 | 2CKA001731A1978 | ABB s.r.o. | 0
TME01397 | Svorka T022150 25-150mm2/2 |  |  | ks | 433.79 | 433.79 | 21,00 |  |  |  | T022150 | TME Czech Republic s. r. o. | 0
TME01398 | Svorka T022150.YG 25-150mm2/2 |  |  | ks | 440.49 | 440.49 | 21,00 |  |  |  | T022150.YG | TME Czech Republic s. r. o. | 0
OSR00398 | Žárovka LED 41W E40 HQL 6000lm 4000K OSRAM |  |  | ks | 1801.41 | 1801.41 | 21,00 |  |  |  | 4058075766037 | MEGAMAN Česká republika, spol. s r.o. | 2.5
_ISF0905 | _Kontakt pom. dvojitý přepínací pro iC60, iOF/SD+OF |  |  | ks | 672.1366 | 672.1366 | 21,00 |  |  |  | A9A26929 | Schneider Electric CZ, s.r.o. | 0
_ISF0906 | _Chránič 40A/4/0.3A A ilD |  | Acti 9 - iID modulární a spolehlivý proudový chránič s dvojitou svorkou (RCCB). Jedná se o 4P jistič se jmenovitým proudem 40 A o citlivost 300 mA se třídou ochrany typu A. Tento výrobek je chráněn proti zasažení elektrickým proudem pomocí nepřímých kontaktů a nebezpečí požáru. Provádí funkci odpoje | ks | 1519.1617 | 1519.1617 | 21,00 |  |  |  | A9Z24440 | Schneider Electric CZ, s.r.o. | 0.37
_ISF0907 | _Hlavice ZB4BK1233 otočná |  | Tato signálka Harmony XB4, prosvětlená zelená ovl. hlavice otočná Ø22 2-polohy pevné. Tato prosvětlená hlava spínače pro integ. LED poskytuje ergonomické rozhraní pro ovládání vašich strojů. Je dodáván se standardní rukojetí a lze jej snadno instalovat na kompatibilní jednotky přepínače. Poskytuje j | ks | 495.8328 | 495.8328 | 21,00 |  |  |  | ZB4BK1233 | Schneider Electric CZ, s.r.o. | 0
THC04519 | Termostat TC 910 ThermoControl |  |  | ks | 1336.5 | 1336.5 | 21,00 |  |  |  | TC 910 | Thermo-control CZ s.r.o. | 0.6
SEZ00968 | Oko Cu 95x6 95mm2/M6 |  |  | ks | 112.494 | 112.494 | 21,00 |  |  |  | KCS_6-95/10 | SEZ - CZ s.r.o. | 0
SEZ00969 | Rozvodnice ROS 5/x-16 zásuvková 4x230V 16A IP54 (10010251.00) |  |  | ks | 2149.8912 | 2149.8912 | 21,00 |  |  |  | ROS 5/X-16 | SEZ - CZ s.r.o. | 0
NOA00358 | Chránič 40/4/0,1 A Ex9L-N 6kA |  | Proudový chránič, Icn=6kA, 4-pól, In=40A, IΔn=100mA, typ A | ks | 1220.2515 | 1220.2515 | 21,00 |  | https://eshop.biesse.cz/Pictures/biesse/19/2000000326/184682-184682(2).jpg | 8592765083661 | 108366 | NOARK Electric Europe s.r.o. | 0
URM00103 | Videotelefon 7" barevný souprava pro 1 účast. digitální dvouvodič |  |  | ks | 16142.4608 | 16142.4608 | 21,00 |  |  | 8021156068746 | 1722/95 | URMET s.r.o. | 0
URM00104 | Klávesnice kódová k panelům MIKRA2 |  |  | ks | 7686.1992 | 7686.1992 | 21,00 |  |  | 8021156058327 | 1723/46 | URMET s.r.o. | 0
OST16869 | Žárovka LED30W-E27/5000 |  |  | ks | 256.7 | 256.7 | 21,00 |  |  | 8590849526936 | LED30W-E27/5000 | Ecoplanet s. r. o. | 2.5
EST01338 | Keystone VERSAPRO CAT6 FTP |  |  | ks | 227.0053 | 227.0053 | 21,00 |  |  |  | 56001000015 | EST Elektro-System-Technik, s.r.o. | 0
SAL00119 | Svodič BDM-006-V/2-JFR1 přepěťový |  | vyjímatelný modul, vazební impedance (R – odpor), linka od ochranné země oddělena pomocí bleskojistky, svodič bleskových proudů s dvoustupňovou přepěťovou ochranou 2 jednožilových signálových linek, instalace na vstupu do objektu na rozhraní zón LPZ 0–LPZ 1 a vyšších i těsně před chráněné zařízení, | ks | 2177.364 | 2177.364 | 21,00 |  | https://eshop.biesse.cz/Pictures/biesse/19/2000000326/184692-184692(2).jpg | 8595090563907 | 8595090563907 | SALTEK s.r.o. | 0.09
OST21404 | BTRB Kryt 352405 |  | KRYT ŠIROKOÚHLÉ KAMERY 352400, ROBUR | ks | 963.48 | 963.48 | 21,00 |  | https://eshop.biesse.cz/Pictures/biesse/19/2000000326/184693-184693(2).jpg | 8005543462195 | 352405 | LEGRAND s.r.o. | 0
OST16870 | BTNS kryt 351100 2T/2SL KOV |  | KRYT PRO AUDIO JEDNOTKU 351100, 2 TLAČÍTKA-2 SLOUPCE, ROBUR | ks | 1337.8608 | 1337.8608 | 21,00 |  | https://eshop.biesse.cz/Pictures/biesse/19/2000000326/184694-184694(2).jpg | 8005543461815 | 351145 | LEGRAND s.r.o. | 0
OST40168 | Pohybový spínač do profilu 10A |  |  | m | 238.635 | 238.635 | 21,00 |  |  | 1100687981629 | 061215 | T-LED s.r.o. | 1.02
RITT1018 | Skříň AX 1077000 760x760x210mm Rittal |  |  | - | 5775 | 5775 | 21,00 |  |  |  | 1077000 | Rittal s.r.o. | 0
SE120518 | Chránič 25B/1N/0.03A A, s nadp. ochr., iDPN N Vigi 6kA |  |  | ks | 2522.3817 | 2522.3817 | 21,00 |  |  | 3606480472732 | A9D56625 | Schneider Electric CZ, s.r.o. | 0
LG110649 | Zásuvka 863159 RJ45 Cat. 5e UTP NILOÉ STEP bílá |  | NILOÉ STEP DATOVÁ ZÁSUVKA 1XRJ45 C5E UTP BÍLÁ | ks | 247.752 | 247.752 | 21,00 | https://www.biesse.cz/vypinace-a-zasuvky_c549523885654092/legrand_c549558245399359/niloe-step_c65631 | https://eshop.biesse.cz/Pictures/biesse/19/2000000326/184699-184699(2).jpg | 3414971835399 | 863159 | LEGRAND s.r.o. | 0 | Vypínače a zásuvky | Legrand | Niloé Step | Zásuvky Niloé Step
LG110650 | Zásuvka 863179 TV-RD-SAT NILOÉ STEP bílá |  | NILOÉ STEP ZÁSUVKA TV-RD-SAT KONCOVÁ BÍLÁ | ks | 511.1032 | 511.1032 | 21,00 | https://www.biesse.cz/vypinace-a-zasuvky_c549523885654092/legrand_c549558245399359/niloe-step_c65631 | https://eshop.biesse.cz/Pictures/biesse/19/2000000326/184700-184700(2).jpg | 3414971835993 | 863179 | LEGRAND s.r.o. | 0 | Vypínače a zásuvky | Legrand | Niloé Step | Zásuvky Niloé Step
EMS00862 | Zvonek P5763 bezdrátový |  |  | ks | 432.16 | 432.16 | 21,00 |  |  | 8592920057599 | 3402060001 | EMOS spol. s r.o. | 0.84
EMS00863 | Prodlužovač P5763R signálu pro P5760 a P5763 bezdrátový |  |  | ks | 301.92 | 301.92 | 21,00 |  |  | 8592920057612 | 3402063000 | EMOS spol. s r.o. | 0.84
LAP03520 | SOLARKABEL H1Z2Z2-K 4 rt |  |  | m | 18.415 | 18.415 | 21,00 |  |  |  | 00488002 | allkabel s.r.o. | 0
LAP03521 | SOLARKABEL H1Z2Z2-K 4 sw |  |  | m | 18.415 | 18.415 | 21,00 |  |  |  | 00488001 | allkabel s.r.o. | 0
LAP03522 | SOLARKABEL H1Z2Z2-K 10 sw |  |  | m | 65.6473 | 65.6473 | 21,00 |  |  |  | 00488007 | allkabel s.r.o. | 0
LAP03523 | SOLARKABEL H1Z2Z2-K 10 rt |  |  | m | 107.5465 | 107.5465 | 21,00 |  |  |  | 00488008 | allkabel s.r.o. | 0
WE001009 | Zdroj PRO TOP1 120W 24V/5A F 25689800000 Weidmüller |  | Napájecí jednotka pro stejnosměrné napětí. | ks | 4111.9232 | 4111.9232 | 21,00 |  | https://eshop.biesse.cz/Pictures/biesse/19/2000000326/184709-184709(2).jpg | 4050118579703 | 2568980000 | Weidmüller, s.r.o. | 0
WE010207 | Bočnice ZTW ZTL6 |  | Přepážka pro elektrické oddělení svorkovnic v sousedních propojkách. Oddělovací deska slouží také k opticky rozpoznatelnému oddělení elektrických obvodů za účelem vyloučení chyb zapojení. | ks | 39.7842 | 39.7842 | 21,00 |  | https://eshop.biesse.cz/Pictures/biesse/19/2000000326/184710-184710(2).jpg | 4032248126675 | 1771870000 | Weidmüller, s.r.o. | 0
WE010208 | Svorka ZTL 6/STB |  | Svorkovnice bez odpojovacích zástrček, které jsou integrovány tak, aby mohly přijmout zástrčkový prvek, do kterého se připojují různé elektrické komponenty. | ks | 209.2198 | 209.2198 | 21,00 |  | https://eshop.biesse.cz/Pictures/biesse/19/2000000326/184711-184711(2).jpg | 4032248127290 | 1771950000 | Weidmüller, s.r.o. | 0
TRE00040 | Svítidlo PRIMA LED Ex 1.4ft PCc 6400/840 |  | PRIMA LED Ex 1.4ft PCc 6400/840 | ks | 2581.62 | 2581.62 | 21,00 |  | https://eshop.biesse.cz/Pictures/biesse/19/2000000326/184712-184712(2).jpg | 8590515638505 | 63850 | TREVOS, a.s. | 13
FRA00150 | Příchytka clipfix UV 20mm, černá |  | clipfix-UV černá je plastová příchytka z modifikovaného PP v černé barvě (RAL 9005), která brání šíření plamene.Tato příchytka se používá pro černé plastové pevné trubky FPKu-ES-F-UV a všechny ohebné trubky. Při jmenovitých světlostech 40 a 50 se s příchytkou dodává bezpečnostní třmen clipsib. Přích | ks | 5.0101 | 5.0101 | 21,00 |  | https://eshop.biesse.cz/Pictures/biesse/19/2000000326/184713-184713(2).jpg | 4013960312836 | 22571020 | Fränkische Rohrwerke Gebr.Kirchner GmbH & Co.KG | 0
LAP03524 | Vývodka SKINTOP M16 53113510 |  |  | ks | 125.1205 | 125.1205 | 21,00 |  |  |  | 53113510 | TME Czech Republic s. r. o. | 0
JAB10913 | Kryt VIDEO tabla, velikost 1/3 (135 mm), elox. hliník 2TMA200160A0003 |  | Kryt VIDEO tabla, velikost 1/3 (135 mm), eloxovaný hliník, 41383CF-A | ks | 1687.972 | 1687.972 | 21,00 |  | https://eshop.biesse.cz/Pictures/biesse/19/2000000326/184715-184715(2).png | 6955891815360 | 2TMA200160A0003 | ABB s.r.o. | 0
JAB10914 | Krabice instalační, zapuštěná, velikost 1/3 (135 mm) 2TMA130160H0003 |  | Krabice instalační, zapuštěná, velikost 1/3 (135 mm), 41383F-H | ks | 712.9265 | 712.9265 | 21,00 | https://www.biesse.cz/sdelovaci-technika_c381775347976024/prislusenstvi-audio-video-telefony_c382106 | https://eshop.biesse.cz/Pictures/biesse/19/2000000326/184716-184716(2).jpg | 6955891809437 | 2TMA130160H0003 | ABB s.r.o. | 0 | Sdělovací technika | Příslušenství audio, video telefony
JAB10915 | Modul hlasový/kamerový (135 mm) 2TMA200160N0043 |  | Modul hlasový/kamerový (135 mm), M251381M | ks | 6697.0475 | 6697.0475 | 21,00 | https://www.biesse.cz/sdelovaci-technika_c381775347976024/prislusenstvi-audio-video-telefony_c382106 | https://eshop.biesse.cz/Pictures/biesse/19/2000000326/184717-184717(2).jpg | 6955891815339 | 2TMA200160N0043 | ABB s.r.o. | 3 | Sdělovací technika | Příslušenství audio, video telefony
JAB10916 | Modul tlačítkový, s tlačítky 3/6 (135 mm) 2TMA130160N0001 |  | Modul tlačítkový, s tlačítky 3/6 (135 mm), 51381SP3 | ks | 884.884 | 884.884 | 21,00 |  | https://eshop.biesse.cz/Pictures/biesse/19/2000000326/184718-184718(2).jpg | 6955891809208 | 2TMA130160N0001 | ABB s.r.o. | 0
BON00241 | Spínač 32A/1 PEP-10V63(10kA) |  |  | ks | 121.144 | 121.144 | 21,00 |  |  |  | 05-1032001 PEP-10V63 | BONEGA, spol. s r.o. | 0
OST16872 | Přípojnice LF2B-C3P-ATHWW2-1M LED IDEC |  |  | ks | 3025.0804 | 3025.0804 | 21,00 |  |  |  | LF2B-C3P-ATHWW2-1M | PMDE MOUSER ELECTRONIC Inc | 0
BMR00078 | Relé MRG3P 195,5-264,5V t=0,2s |  |  | ks | 1493.32 | 1493.32 | 21,00 |  |  |  | MRG3P | BMR s.r.o. | 0
WE700050 | Zdroj PRO TOP3 480W 24V 20A |  | Napájecí jednotka pro stejnosměrné napětí. | ks | 9132.6272 | 9132.6272 | 21,00 |  | https://eshop.biesse.cz/Pictures/biesse/19/2000000326/184724-184724(2).jpg | 4050118482003 | 2467100000 | Weidmüller, s.r.o. | 8.4
_ISF0910 | _Hlavice ZB4BL2 černá s přesahem a návratem |  | Tato ovládací hlavice s přesahem Harmony XB4 funguje s pružinovým návratem / impulsním mechanismem. Tato hlava tlačítka poskytuje ergonomické rozhraní pro ovládání vašich strojů. Kombinuje se s řadou ovládačů a kontaktních bloků Harmony a provádí velké množství řídicích funkcí. Je zřetelně odlišitel | ks | 147.8316 | 147.8316 | 21,00 |  |  |  | ZB4BL2 | Schneider Electric CZ, s.r.o. | 0
MDS01186 | Svítidlo Modus EVAL1MKVM3V1/700ND |  | MODUS EVAL, 1x LED , 1200mm, mikroMATDP + opálový profil, prisazené/závesné, LED 830, zdroj 700mA nestmívatelný Mrížkové liniové svítidlo Teleso: Bíle lakovaný (RAL 9016) ocelový plech LED: Mid power LED CRI 80 (CRI 90 na vyžádání) 3...teplá bílá 3000K 4...studená bílá 4000K Elektroni | ks | 1583.4 | 1583.4 | 21,00 |  | https://eshop.biesse.cz/Pictures/biesse/19/2000000326/184727-184727(2).jpg | 8595073776614 | EVAL1MKVM3V1/700ND | MODUS, spol. s r.o. | 13
LAP03526 | NYY-J 4x150 |  |  | m | 1827 | 1827 | 21,00 |  |  |  |  | ARGOS ELEKTRO, a. s. | 0
LAP03527 | NYY-J 4x240 |  |  | m | 2943.5 | 2943.5 | 21,00 |  |  |  |  | ARGOS ELEKTRO, a. s. | 0
LE130138 | Kryt 75x55 spoje |  |  | ks | 110.1856 | 110.1856 | 21,00 |  |  | 3606480681554 | ISM10106P | Schneider Electric CZ, s.r.o. | 0
SOL00929 | Kabel 6x prodl. 3m přepěťová ochrana PO63 |  |  | ks | 256.2414 | 256.2414 | 21,00 |  |  | 8592718018924 | PO63 | Solight Holding, s.r.o. | 0
PHI00721 | Trubice MASTER PL-C 18W/830/2P Philips |  |  | ks | 103.257 | 103.257 | 21,00 |  |  |  | 8711500620910 | MEGAMAN Česká republika, spol. s r.o. | 3.5
WE070062 | Svorka WDU 1,5/ZZ BL 1031480000 |  | Svorkovnice pro připojování nebo spojování vodičů s permanentně zajištěným kontaktem. Kalená ocel odolává mechanickým silám, pocínovaná měď zajišťuje špičkovou vodivost. | ks | 56.9013 | 56.9013 | 21,00 |  | https://eshop.biesse.cz/Pictures/biesse/19/2000000326/184740-184740(2).jpg | 4008190151157 | 1031480000 | Weidmüller, s.r.o. | 0
CIM11012 | Čelisti 100737 Cimco |  |  | ks | 1346.4 | 1346.4 | 21,00 |  |  | 4021103007372 | 100737 | NÁŘADÍ CIMCO s.r.o. | 0
/OP 2222 | CARRELLO ELEVATORE STILL RX20-18P | CENA POUZE NA DOPTÁNÍ |  | ks | 0 | 0 | 21,00 | [5 empty] | 0
/OP 1111 | CARRELLO ELEVATORE STILL RX20-16C | CENA POUZE NA DOPTÁNÍ |  | ks | 0 | 0 | 21,00 | [5 empty] | 0
/OP 3333 | CARRELLO ELEVATORE STILL RX20-18 | CENA POUZE NA DOPTÁNÍ |  | ks | 0 | 0 | 21,00 | [5 empty] | 0
/OP 4444 | CARRELLO ELEVATORE STILL RX20-18 | CENA POUZE NA DOPTÁNÍ |  | ks | 0 | 0 | 21,00 | [5 empty] | 0
EMS00865 | Řetez 40LED vánoční cherry - kuličky, 4m, venkovní i vnitřní, multicolor, časova |  |  | ks | 475.968 | 475.968 | 21,00 |  |  |  | 1550054006 | EMOS spol. s r.o. | 2
ABB11339 | OXB250E3S3QT |  |  | ks | 94401.6 | 94401.6 | 21,00 |  |  | 6417019844848 | 1SCA153458R1001 | ABB s.r.o. | 0
ABB11340 | OXB315E3S3QT |  |  | ks | 102996 | 102996 | 21,00 |  |  | 6417019845296 | 1SCA153503R1001 | ABB s.r.o. | 0
VSY00406 | Štítek výstražný |  |  | ks | 25.9 | 25.9 | 21,00 |  |  | 8595129608869 | IN7504 | Saint-Gobain Construction Products CZ a.s. | 0
FIN00220 | Relé 55.34.8.024.0054 FINDER zátěžová 24 V/AC 7 A 1přepínací kontakt |  |  | ks | 279.045 | 279.045 | 21,00 |  |  | 8012823081113 | 553480240054 | Finder CZ, s.r.o. | 0
ABB11341 | Rukojeť OHBS3PH černá uzam. |  |  | ks | 224.625 | 224.625 | 21,00 |  |  | 6417019411804 | 1SCA105236R1001 | ABB s.r.o. | 0
WEI00566 | Svorka A4C 1,5 1552690000 |  | Svorkovnice pro připojování nebo spojování vodičů s permanentně zajištěným kontaktem. Kalená ocel odolává mechanickým silám, pocínovaná měď zajišťuje špičkovou vodivost. | ks | 16.0284 | 16.0284 | 21,00 |  | https://eshop.biesse.cz/Pictures/biesse/19/2000000326/184758-184758(2).jpg | 4050118359831 | 1552690000 | Weidmüller, s.r.o. | 0
WEI00567 | Bočnice AEP 4C 1,5 1552640000 |  | Koncová deska pro dotykovou ochranu živých částí svorkovnic. Koncová deska slouží také k opticky rozpoznatelnému oddělení elektrických obvodů za účelem vyloučení chyb zapojení. | ks | 11.5378 | 11.5378 | 21,00 |  | https://eshop.biesse.cz/Pictures/biesse/19/2000000326/184759-184759(2).jpg | 4050118359817 | 1552640000 | Weidmüller, s.r.o. | 0
OST21410 | Rozvaděč RE-OCEP Z 1000/1800/200 IP43 |  |  | ks | 49875 | 49875 | 21,00 |  |  |  |  | EKAS, spol. s r.o. | 0
1R100264 | Zásuvka Unica TV individuální 1,5 dB 1M, Bílá |  | Schneider Electric Nová Unica TV zásuvka NU346118 je mechanismus v barvě bílé s 1 modulem. Typ televizní zásuvky je individuální a televizní konektor je samec typu IEC 9,52 mm. Její odpovídající montážní krabice může být zapuštěna do povrchu stěny s montáží pod omítku. Jeho šířka je 22,5 mm, výška 4 | ks | 221.5646 | 221.5646 | 21,00 |  |  | 3606489467821 | NU346118 | Schneider Electric CZ, s.r.o. | 0
1R100265 | Zásuvka Unica TV individuální 1,5 dB 1M, Antracit |  | Schneider Electric Nová Unica TV zásuvka NU346154 je mechanismus v barvě antracitové s 1 modulem. Typ televizní zásuvky je individuální a televizní konektor je samec typu IEC 9,52 mm. Její odpovídající montážní krabice může být zapuštěna do povrchu stěny s montáží pod omítku. Jeho šířka je 22,5 mm, | ks | 283.6186 | 283.6186 | 21,00 |  |  | 3606489467845 | NU346154 | Schneider Electric CZ, s.r.o. | 0
1R100266 | Zásuvka Unica datová 1xRJ45 Kat.6 STP, 1M, Bílá |  | Schneider Electric Nová Unica RJ45 konektor NU341618 je v barvě bílé. A co víc, toto zařízení je kvalifikováno jako ekologický prémiový výrobek s minimálním použitím nebezpečných látek. Neobsahuje rtuť ani těžké kovy, čímž je neustále postaráno o životní prostředí a vaše zdraví. Tento konektor RJ45 | ks | 274.4696 | 274.4696 | 21,00 |  |  | 3606489466916 | NU341618 | Schneider Electric CZ, s.r.o. | 0
1R100267 | Zásuvka Unica datová 1xRJ45 Kat.6 STP, 1M, Antracit |  | Schneider Electric Nová Unica RJ45 konektor NU341654 je v barvě antracitové. A co víc, toto zařízení je kvalifikováno jako ekologický prémiový výrobek s minimálním použitím nebezpečných látek. Neobsahuje rtuť ani těžké kovy, čímž je neustále postaráno o životní prostředí a vaše zdraví. Tento konekto | ks | 340.8992 | 340.8992 | 21,00 |  |  | 3606489467562 | NU341654 | Schneider Electric CZ, s.r.o. | 0
1R100268 | Zásuvka Unica datová 1xRJ45 Kat.6 STP, 2M, Bílá |  | Schneider Electric Nová Unica RJ45 konektor NU341718 je v barvě bílé. A co víc, toto zařízení je kvalifikováno jako ekologický prémiový výrobek s minimálním použitím nebezpečných látek. Neobsahuje rtuť ani těžké kovy, čímž je neustále postaráno o životní prostředí a vaše zdraví. Tento konektor RJ45 | ks | 274.4696 | 274.4696 | 21,00 |  |  | 3606489466831 | NU341718 | Schneider Electric CZ, s.r.o. | 0
OST16879 | Relé - Vstup 3-32 Vss, Výstup 5A,240V (106 AO 240500) |  |  | ks | 393 | 393 | 21,00 |  |  |  | 106 AO 240500 | Vacka - ELPROZ s.r.o. | 0
1R100269 | Zásuvka Unica nabíjecí 2xUSB konektor A+C 2.4A, 2M, Antracit |  | Schneider Electric Nová Unica USB nabíjecí zásuvka NU301854 v barvě antracitové je mechanismus se 2 výstupy. Maximální příkon této nabíječky USB je 12 W. Její spotřeba energie je 0,075 W. A jmenovitý výstupní výkon této nabíječky USB je 12 W. Jeho výstupní proud je 2,4 A. Jmenovité provozní napětí j | ks | 1019.5153 | 1019.5153 | 21,00 |  |  | 3606489516857 | NU301854 | Schneider Electric CZ, s.r.o. | 0
1R100270 | Spínač Unica č.6 pro ventilátor, Bílý Antibakteriální |  | Schneider Electric Nová Unica vypínač NU320320VMC je mechanismus v barvě bílé. Toto je jednopólový střídavý přepínač. Režim upevnění tohoto zařízení je nacvaknutí. Jeho jmenovitý proud je 10AX. Šířka 45 mm, výška 45 mm, hloubka 34,25 mm, hloubka zapuštění 21,15 mm. Povrchová úprava je lesklá a dodáv | ks | 128.4836 | 128.4836 | 21,00 |  |  | 3606489455101 | NU320320VMC | Schneider Electric CZ, s.r.o. | 0
1R100271 | Spínač Unica č.6 pro ventilátor, Antracit |  | Schneider Electric Nová Unica vypínač NU320354VMC je mechanismus v barvě antracitové. Toto je jednopólový střídavý přepínač. Režim upevnění zařízení je nacvaknutí. Jeho jmenovitý proud je 10AX. Šířka 45 mm, výška 45 mm, hloubka 34,25 mm, hloubka zapuštění 21,15 mm. Povrchová úprava je lakovaná prášk | ks | 168.6596 | 168.6596 | 21,00 |  |  | 3606489455163 | NU320354VMC | Schneider Electric CZ, s.r.o. | 0
OST16880 | Klemmblock 10109475 Baumer |  |  | ks | 360 | 360 | 21,00 |  |  |  | 10109475 | TECHNOLINE s.r.o. | 0
1R100272 | Spínač Unica žaluziový 1/0+1/0 10A, 1M, Bílý |  | Schneider Electric Nová Unica vypínač NU310718SC je mechanismus v barvě bílé. Toto je žaluziový tlačítkový spínač. Režim upevnění tohoto zařízení je nacvaknutí. Jeho jmenovitý proud je 10 A. Na šířku má 22,4 mm, na výšku 45 mm a do hloubky 33 mm s hloubkou zapuštění 21 mm. Stupeň krytí tohoto zaříz | ks | 261.3428 | 261.3428 | 21,00 |  |  | 3606481954671 | NU310718SC | Schneider Electric CZ, s.r.o. | 0
OST16881 | Patice 700-HN125 Allen-Bradley |  |  | ks | 86.1425 | 86.1425 | 21,00 |  |  |  | 700-HN125 | Blumenbecker Prag s.r.o. | 0
SEZ00971 | Svodič POPV II 2 F 500V DC KIWA |  |  | ks | 1114.52 | 1114.52 | 21,00 |  |  | 8586006772919 | POPV II 2 F 500V DC | SEZ - CZ s.r.o. | 0.29
HAG00311 | Přepínač skupinový SFB116 (I-0-II) 1P / 16A |  |  | ks | 907.545 | 907.545 | 21,00 |  |  |  | SFB116 | Conrad Electronic Česká republika, s.r.o. | 0
MOME0098 | Spínač T0-2-1/I1 207081 |  | Vypínač zapnuto-vypnuto, Sortiment: Spínač zapnuto / vypnuto, Označení typu: T0, s černou pákou a čelním štítkem, 3-pólové, Stupeň krytí: IP 65, Provedení: Povrchová montáž, Spínací úhel: 90 °, Reakce při sepnutí: s aretací, Čelní štítek: 0-1, Výkon motoru AC-23A, 50 - 60 Hz 400 V: P = 5.5 kW, Jmeno | ks | 808.275 | 808.275 | 21,00 |  |  | 4015082070816 | 207081 | Eaton Elektrotechnika s.r.o. | 0
ELR01591 | Skříň PER 2F/3f/40A vestavná pro odběry FVE včetně ovládacího relé a vypínače in |  | Detailní popis Elektroměrový rozvaděč vhodný pro měření odběru rodinných domů s instalovanou výrobnou nebo záložním zdrojem. Rozvaděč lze rozšířit na měření do 63A. Jedná se o rozváděč doplněný o přístroje, které předepisuje distributor, pokud je za měřením istalovaný zdroj. Tento rozváděč je nutn | ks | 9444.216 | 9444.216 | 21,00 | https://www.biesse.cz/fotovoltaika_c564938523279385/rozvadece-pro-fve_c564938523279428/skrin-per-2f- | https://eshop.biesse.cz/Pictures/BIESSE/19/2000000326/184778_184778.JPG | 8595208665271 | 5020F | ELPLAST - KPZ Rokycany, spol. s r.o. | 63 | Fotovoltaika | Rozváděče pro FVE
_ZIH0004 | _Jistič 32B/3 6kA Ex9BN 3P B32 NOARK (100056) |  | Instalační jistič 6 kA, charakteristika B, 32 A, 3pól | ks | 207.8505 | 207.8505 | 21,00 |  | https://eshop.biesse.cz/Pictures/biesse/19/2000000326/184779-184779(2).jpg |  | 100056 | NOARK Electric Europe s.r.o. | 0.3425
_ZIH0005 | Stykač 40A 230VAC Ex9ch40M 04 ovl. 230V, 4 NC kontakty Noark |  | Instalační stykač s ručním ovládáním , 40A , 220~240V AC, 4 vypínací kontakty | ks | 875.16 | 875.16 | 21,00 |  | https://eshop.biesse.cz/Pictures/biesse/19/2000000326/184780-184780(2).jpg |  | 111677 | NOARK Electric Europe s.r.o. | 0.336
_ZIH0006 | Spínač 40A/3 Ex9I125 Noark |  | Instalační vypínač, šířka 3 moduly, 3pól, 40A | ks | 452.727 | 452.727 | 21,00 |  | https://eshop.biesse.cz/Pictures/biesse/19/2000000326/184781-184781(2).jpg |  | 100875 | NOARK Electric Europe s.r.o. | 0.27
MG210157 | Kabel LV434196 NSb-NT-NW kabel L=1,3m |  |  | ks | 952.4689 | 952.4689 | 21,00 |  |  | 3606480397523 | LV434196 | Schneider Electric CZ, s.r.o. | 0
MOCB0014 | Chránič 13B/1N/0.03- A PFL7 proud. |  |  | ks | 1753.5082 | 1753.5082 | 21,00 |  |  | 4015082635190 | 263519 | Eaton Elektrotechnika s.r.o. | 0.27
OST16883 | Konektor 211400-1 kruhový plastový z řady CPC, série 1 |  |  | ks | 193.116 | 193.116 | 21,00 |  |  |  | 211400-1 | KONEKTORY BRNO s.r.o. | 0
OST16884 | Kontakt 66103-3 série III + pro CPC, Multimate a M série |  |  | ks | 34.7199 | 34.7199 | 21,00 |  |  |  | 66103-3 | KONEKTORY BRNO s.r.o. | 0
OST16885 | Nástroj 305183 pro kruhové kontakty typové řady CPC |  |  | ks | 515.7 | 515.7 | 21,00 |  |  |  | 305183 | KONEKTORY BRNO s.r.o. | 0
TE510627 | Objímka ZB5AW062 |  | Tento světelný blok umožňuje rychlou a snadnou výměnu a konfiguraci signalizačních jednotek. Snadno se instaluje a nahrazuje na kompatibilních prosvětlených tlačítkových nebo přepínacích jednotkách. Je upevněn pomocí příchytek a připojen pomocí jednoduchých šroubových svorek. Umožňuje vizuální rozli | ks | 200.2011 | 200.2011 | 21,00 |  |  | 3389110909722 | ZB5AW062 | Schneider Electric CZ, s.r.o. | 0
AGR10723 | Redukce Ex e II, mosazná, šestihranná, M20 / M12 |  |  | ks | 182.025 | 182.025 | 21,00 |  |  | 7611614175416 | AG-EX3500.20.12 | AGRO - PRO ROZDĚLENÍ CENÍKŮ | 0
MG300050 | Jistič GCR_MTZ2_CB_004 Masterpact MTZ2 25H1, pevné provedení |  |  | ks | 275488.5 | 275488.5 | 21,00 |  |  |  | GCR_MTZ2_CB_004 | Schneider Electric CZ, s.r.o. | 0
OST21411 | Měřič spotřeby VOLTCRAFT SEM5000 FR |  |  | ks | 2072.88 | 2072.88 | 21,00 |  |  |  | 2587315 | Conrad Electronic Česká republika, s.r.o. | 0
EMN00532 | Koncovka EK-C-2/10 374 ELEMAN |  | Koncovka EK-C - 2/10 pro 2-pólové propojovací lišty, průřez lišty 10mm2. Propojovací fázové lišty umožňují propojení modulových přístrojů (např. jističů, chráničů, modulových vypínačů apod.) jednoduchým a profesionálním způsobem. Standardní délky lišt jsou 210 mm (propojení 12ti modulů) nebo 1 metr | ks | 8.7439 | 8.7439 | 21,00 |  | https://eshop.biesse.cz/Pictures/biesse/19/2000000326/184792-184792(2).jpg | 4046931334780 | 1000374 | ELEMAN spol. s r.o. | 0
_ASS0351 | Matice M10x0,75/14x30,0 PA black |  |  | ks | 3.402 | 3.402 | 21,00 | https://www.biesse.cz/vyprodej_c533469297902886/matice-m10x0-75-14x30-0-pa-black_p184793.html |  |  | 002.03.370 | ETTINGER GmbH | 0 | Výprodej
MDS01187 | Svítidlo LAB4000C4KN600ND MODUS |  | MODUS LAB4000, IP65, vestavné do rastru 600, obdélník C, kryt prizma, LED 840 , NONSELV, 350mA Vestavné LED svítidlo IP65 Vestavné svítidlo pro použití v nárocnejších prostorech - svítidlo v krytí IP65. Elektrické zapojení pomocí konektoru. Toto rešení zajištuje rychlou montáž a také dlouhotrvaj | ks | 2789.8 | 2789.8 | 21,00 |  | https://eshop.biesse.cz/Pictures/biesse/19/2000000326/184794-184794(2).jpg | 8596099099541 | LAB4000C4KN600ND | MODUS, spol. s r.o. | 8.4
MDS01188 | Rámeček LABRAMC600 MODUS |  | Rámecek pro prisazenou montáž LAB, obdélník C, modul 600 | ks | 1573.975 | 1573.975 | 21,00 |  | https://eshop.biesse.cz/Pictures/biesse/19/2000000326/184795-184795(2).jpg | 8596099046521 | LABRAMC600 | MODUS, spol. s r.o. | 8.4
OST16887 | Sklo k bezpečnostnímu tlačítku HSE-O náhradní |  |  | ks | 215 | 215 | 21,00 |  |  |  | 1260015 | PAN elektro, s.r.o. | 0
_KHS1307 | _Spínač 17-23A GV2ME21 motorový |  | TeSys GV motorový jistič, 3P (3P), 23A/690V, pro 3fázové aplikace motoru 9kW@400V. Poskytuje tepelně-magnetickou ochranu s nastavením rozsahu 17-23 A, magnetické vypnutí při 13x10", vysoké vypínací schopnosti Icu 15kA@400V. připojení šroubovými svorkami. Ovládač Start-Stop stisknutím tlačítka, zaruč | ks | 1476.6371 | 1476.6371 | 21,00 |  |  |  | GV2ME21 | Schneider Electric CZ, s.r.o. | 0.26
LG500068 | Svorkovnice N 1x35+5x25mm2 Legrand |  | SVORKOVNICE NEUTRÁL IZOLOVANÁ 1X35+5X25MM2 | ks | 101.232 | 101.232 | 21,00 |  | https://eshop.biesse.cz/Pictures/biesse/19/2000000326/184799-184799(2).jpg | 3245060048150 | 004815 | LEGRAND s.r.o. | 0
OST21412 | Sonda 0635 9570 Vane Probe Head Ø16mm 245x16x16mm 301-05-587 |  |  | ks | 18738.75 | 18738.75 | 21,00 |  |  |  | 0635 9570 | Distrelec Gesellschaft m b H. | 0
HDX00383 | Kondenzátor 1uF/450V motorový MKSP-5P s kabelem, 25x58mm |  |  | ks | 73.536 | 73.536 | 21,00 |  |  |  | I900B | H A D E X , spol. s r.o. | 0
EMS00866 | Svítidlo LED Panel 40W 4000K 4400lm 600x600mm UGR<19 MAXXO EMOS |  |  | ks | 1062.936 | 1062.936 | 21,00 |  |  | 8592920040379 | 1544104021 | EMOS spol. s r.o. | 7
EMS00867 | Svítidlo LED Panel 40W 4000K 3700lm 600x600mm UGR<19 PROXO EMOS |  |  | ks | 1514.632 | 1514.632 | 21,00 |  |  | 8592920083291 | 1544104032 | EMOS spol. s r.o. | 7
EMS00868 | Modul nouzového osvětlení MT 6 W/1 h pro LED panely ZR9310 |  |  | ks | 1449.364 | 1449.364 | 21,00 |  |  | 8592920086001 | 1548931000 | EMOS spol. s r.o. | 0.84
LAP03528 | LiYCY 2x2x1 |  |  | m | 36.7282 | 36.7282 | 21,00 |  |  |  | 03105046 | allkabel s.r.o. | 0
EMN10523 | Skříň ZSF40101000.1 /5813,4x230V,1x16/5,1x32/5,chránič,FB340 |  | Zásuvková skříň FAMATEL fb340 - ZSF40101000.1 /5813 IP54 jištěná s chráničem 40/4/003-A, zásuvky 4x230V, 1x16/5, 1x32/5, přístroje EATON 10kA: 2xPL7-B16/1, 1xPL7-B16/3, 1xPL7-B32/3, PF7-40/4/003-A na vstupu, použité pouzdro: 5813 - 340x270x120mm, barva: světle šedá. Zásuvková skříň (rozváděč nízkéh | ks | 5434.4784 | 5434.4784 | 21,00 |  | https://eshop.biesse.cz/Pictures/biesse/19/2000000326/184809-184809(2).jpg | 8592848017781 | FB340 | Famatel - CZ s.r.o. | 3.67
SCM00112 | Spínač PX10110-M2 1NO+1NC nožní s krytem, IP53 |  |  | ks | 780.21 | 780.21 | 21,00 |  |  |  | PX10110-M2 | PIZZATO- PRO ROZDĚLENÍ CENÍKŮ | 0
EMS00869 | Žárovka LED 4,5W Classic MR16 GU10 teplá bílá 3000K |  |  | ks | 65.49 | 65.49 | 21,00 |  |  | 8592920056110 | 1525732200 | EMOS spol. s r.o. | 2
KAN80076 | Svítidlo ROUNDA V2LED 24W-NW-W |  | Kanlux ROUNDA V2LED je nová verze populárních kulatých downlightů pro vnitřní použití. Tyto downlighty kombinují estetický design se světlem získaným díky LED technologie. Vysoký stupeň krytí IP44 zabraňuje pronikání vody a prachu do interiéru. | ks | 508.4 | 508.4 | 21,00 |  | https://eshop.biesse.cz/Pictures/biesse/19/2000000326/184816-184816(2).jpg | 5905339289360 | 28936 | Kanlux s. r. o. | 2
GRL00692 | Svítidlo LED90 Vega-R Matt chrome 18W WW |  |  | ks | 398.97 | 398.97 | 21,00 |  |  |  | GXDW083. | Greenlux s.r.o. | 2
GRL00694 | Spínač WiFi SWITCH Black |  |  | ks | 528.768 | 528.768 | 21,00 |  |  |  | GXSH042. | Greenlux s.r.o. | 0.84
MOMJ0081 | Stykač DILEM-40-G (24VDC) |  | Pomocný stykač, Sortiment: Ministykače DILER, Aplikace: pomocný stykač, Popis: S nuceně vedenými kontakty, Typy svorek: Šroubové svorky, Jmenovitý pracovní proud Konvenční volně tepelný proud 1pólový Otevřený při 50 °C: Ith =Ie= 10 A, Jmenovitý pracovní proud AC-15 220 V 230 V 240 V: Ie= 6 A, 380 V | ks | 1233.869 | 1233.869 | 21,00 |  |  | 4015080102236 | 010223 | Eaton Elektrotechnika s.r.o. | 0.22
OST21413 | Relé rozběhové na brusku 230V 12A |  |  | ks | 388.02 | 388.02 | 21,00 |  |  |  | XS-12/D3 | Allegro Retail a.s. | 0
REN00226 | Lišta ECO TRACK 2m, B černá LED2 6360103 |  |  | ks | 1055.2752 | 1055.2752 | 21,00 |  |  | 8585054408030 | LED2 6360103 | AULIX lighting spol. s r.o. | 0
REN00227 | Lišta ECO TRACK 3m, B černá LED2 6360203 |  |  | ks | 1582.9128 | 1582.9128 | 21,00 |  |  | 8585054408054 | LED2 6360203 | AULIX lighting spol. s r.o. | 0
REN00228 | Koncovka - ECO TRACK napájení černá LED2 6360303 |  |  | ks | 175.8792 | 175.8792 | 21,00 |  |  | 8585054408078 | LED2 6360303 | AULIX lighting spol. s r.o. | 0
REN00229 | Koncovka ECO TRACK černá LED2 6360603 |  |  | ks | 30.7116 | 30.7116 | 21,00 |  |  | 8585054408139 | LED2 6360603 | AULIX lighting spol. s r.o. | 0
REN00230 | Spojka ECO TRACK černá LED2 6360703 |  |  | ks | 125.628 | 125.628 | 21,00 |  |  | 8585054408153 | LED2 6360703 | AULIX lighting spol. s r.o. | 0
REN00231 | Svítidlo LOOK,B 25-32W 3000K černé LED2 6091633 |  |  | ks | 2327.424 | 2327.424 | 21,00 |  |  | 8585054409419 | LED2 6091633 | AULIX lighting spol. s r.o. | 4
KNP01110 | Taška 002111LE.09 na nářadí prázdná |  |  | ks | 1359.12 | 1359.12 | 21,00 |  |  | 4003773077718 | 002111LE.09 | D.A.T., spol. s r.o. | 0
OST16890 | Konektor 20-9122-0834 CAMOZZI |  |  | ks | 294.825 | 294.825 | 21,00 |  |  |  | 20-9122-0834 | Camozzi s.r.o. | 0
OST21414 | Svítidlo GUIDA XS-20W-2770-A8,2700K, 18W, 2400lm |  |  | ks | 9187.5 | 9187.5 | 21,00 |  |  |  | GUIDA XS 20W | JIPOL s.r.o. | 13
OST21415 | Svítidlo Zenith-40W-2270-R1, 2200K, dle potřeby 30-40W ANTRACIT |  |  | ks | 17652 | 17652 | 21,00 |  |  |  | ZENITH - 40W | JIPOL s.r.o. | 13
OST16891 | Kleště AHK 300 lisovací |  |  | ks | 1943.805 | 1943.805 | 21,00 |  |  |  | AHK300 | AHProfi s.r.o. | 0
SEZ00972 | Spínač S16 JD 5301 A6 |  |  | ks | 450.9321 | 450.9321 | 21,00 |  |  | 8585009055579 | S16 JD 5301 A6 | SEZ - CZ s.r.o. | 0
OSM00451 | Svítidlo 57777 Osmont |  |  | ks | 3983.04 | 3983.04 | 21,00 |  |  | 8591728577773 | TRI57777 | OSMONT, s.r.o. | 0
LET10479 | Jistič 20C/3+N 10kA LTN-20C-3N OEZ (OEZ:41831) |  | In 20 A, Ue AC 230/400 V / DC 216 V, charakteristika C, 3+N-pól, Icn 10 kA | ks | 1272.8448 | 1272.8448 | 21,00 | https://www.biesse.cz/modulove-a-paticove-pristroje_c374924875137026/jistice-modulove-do-125a_c38037 | https://eshop.biesse.cz/Pictures/biesse/19/2000000326/184837-184837(2).jpg | 8590125418313 | OEZ:41831 | OEZ s.r.o. | 0.57 | Modulové a paticové přístroje | Jističe modulové do 125A
FVE11139 | Panel FVE 395Wp celočerný Trina Solar |  |  | ks | 5900.6 | 5900.6 | 21,00 |  |  |  | TSM-DE09.08 01-000657 | BayWa r.e. Solar Systems s.r.o. | 46.2
OST16892 | Baterie CR 14505 AA 3,0V |  |  | ks | 227.92 | 227.92 | 21,00 |  |  |  | CR14505 | Pavel Straka | 0
OST16893 | Blok VersaTURN 2x230V, USB nab. (A+C), RJ45, HDMI černé sklo |  |  | ks | 9493.37 | 9493.37 | 21,00 |  |  |  |  | Martina Hanzlová | 0
FVE11140 | Měnič GW6,5K-ET PLUS+ 3F hybridní GoodWe |  | Popis produktu Vlastnosti produktu Třífázové hybridní střídače napětí GoodWe z řady ET jsou standardně vybaveny dvěma MPP trackery a umožňují připojení vysokonapěťových baterii. Tento měnič je odolný vůči výpadku distribuční sítě a poskytuje tedy dokonalou zálohu pro rodinný dům i firmu. Třífázový | ks | 31658.2593 | 31658.2593 | 21,00 | https://www.biesse.cz/fotovoltaika_c564938523279385/menice_c564938523279387/menic-gw6-5k-et-plus-3f- | https://eshop.biesse.cz/Pictures/BIESSE/19/2000000326/184842_184842.JPG |  | GW6,5K-ET PLUS | BayWa r.e. Solar Systems s.r.o. | 0 | Fotovoltaika | Měniče
OST16894 | Regulátor ECO samostatný- model WRE 01/06/14 |  |  | ks | 5715 | 5715 | 21,00 |  |  |  | REGULÁTOR ECO | SOLAR controls s.r.o. | 0.39
_KHS1308 | _Panel NSYEC441 SPACIAL SF |  |  | ks | 1127.641 | 1127.641 | 21,00 |  |  |  | NSYEC441 | Schneider Electric CZ, s.r.o. | 0
OST16895@ | Zdroj BT a konfigurátor-32 účastníků |  |  | ks | 3644.7072 | 3644.7072 | 21,00 |  |  | 8012190004623 | BTZDROJ-32 | LEGRAND s.r.o. | 0
ABB21000 | Skříň UK648MV multimediální ABB pod omítku |  | Zapuštěná multimediální rozvodnice s propojovacím polem, perforovaný ocelový plech segmentové montážní desky, držáky vodičů, gumové držáky přístrojů a úchytky otočná trojitá zásuvka s adaptérem Euro s kovovým krycím rámem a větranými dvířky | ks | 3454.5 | 3454.5 | 21,00 |  | https://eshop.biesse.cz/Pictures/biesse/19/2000000326/184848-184848(2).png | 4011617313854 | 2CPX031385R9999 | ABB s.r.o. | 0
WE620042 | Svodič VPU I 4 R LCF 280V/25KA |  | Zařízení pro přepěťovou ochranu v energetice a elektrárenství. Zařízení by mělo být instalováno poblíž vstupu systému, který má být ochráněn. | ks | 15763.7709 | 15763.7709 | 21,00 |  | https://eshop.biesse.cz/Pictures/biesse/19/2000000326/184849-184849(2).jpg | 4050118158441 | 1351720000 | Weidmüller, s.r.o. | 1.4
OST16896 | Zdroj DRC-138/30W 13,8V/30W |  |  | ks | 1380 | 1380 | 21,00 |  |  |  | DRC-138/30W | FIEDLER AMS s.r.o. | 0
ELX00151 | Těleso topné - plotýnka sterilizátoru 230V, 1000W, d8,5 |  |  | ks | 1691.5001 | 1691.5001 | 21,00 |  |  |  | 230V1000WD8,5 | Backer ELTOP s.r.o. | 0
VME00190 | Svítidlo VML 150 PP MM, 4K CRI80+ |  |  | ks | 3126.7067 | 3126.7067 | 21,00 |  |  | 8591933057367 | VML 150 PP | VM elektro s.r.o. | 13
LET10480 | Pojistka 500A PNA3 gG nožová OEZ |  | Un AC 500 V / DC 250 V, velikost 3, gG - charakteristika pro všeobecné použití, Cd/Pb free | ks | 813.6288 | 813.6288 | 21,00 |  | https://eshop.biesse.cz/Pictures/biesse/19/2000000326/184853-184853(2).jpg | 8590125403623 | OEZ:40362 | OEZ s.r.o. | 0
TLX00021 | Zdroj LC 60W 1000-1400mA flexC SC ADV Tridonic 28002480 |  |  | ks | 1043.6365 | 1043.6365 | 21,00 |  |  |  | ZDROJ TIL150 | TESLUX Lighting s. r. o. | 0
TLX00022 | Odpor LED T ADV Type A 0,25W pro zdroj Tridonic 28002480 |  |  | ks | 16.3835 | 16.3835 | 21,00 |  |  |  | ODPOR TIL150 | TESLUX Lighting s. r. o. | 0
OST21416 | Záslepka pr 20,6 mm, standardní, HEYMAN 202057 (2693) |  |  | ks | 5.0349 | 5.0349 | 21,00 |  |  |  | 202057 | FOXEL elektro s.r.o. | 0
OST16897 | Převodník DMP331i tlaku 110-Z150-3-I-M10-300-1-111 |  |  | ks | 20182.5 | 20182.5 | 21,00 |  |  |  | 110-Z150-3-I-M10-300-1-111 | BD SENSORS s.r.o. | 0
OST16898 | Most 7840-LTM kabelový, nosnost 9t, délka 100cm LT Machines |  |  | ks | 1500 | 1500 | 21,00 |  |  |  | 7840-LTM | GATL s.r.o. | 0
OST16899 | Stanice ZD-917 s dvěma mikroprocesory pájecí ZD-415/odpájecí ZD-552 |  |  | ks | 6062.73 | 6062.73 | 21,00 |  |  |  | 06520005 | TIPA,spol. s r.o. | 0
GRL00695 | Trubice Daisy LED T8 III -840-18W/120cm 2000lm |  | Popis produktu: LED TRUBICE SMD - energeticky efektivní náhrada za T8 zářivky - vysoký světelný výkon (více než 110lm/W) - okamžitý start světelného zdroje - skleněný mléčný difuzor - široký vyzařovací úhel 270° - napájena přímo ze sítě - | ks | 82.62 | 82.62 | 21,00 |  | https://eshop.biesse.cz/Pictures/biesse/19/2000000326/184861-184861(2).jpg | 8592660140179 | GXDS307 | Greenlux s.r.o. | 2
LAP03529 | OZ-BL-CY 2x0,75 |  |  | m | 24.0925 | 24.0925 | 21,00 |  |  |  | 14028 | Helukabel CZ s.r.o. | 0
OST21417 | Zátka TL-4-310 polyethylen |  |  | ks | 18.345 | 18.345 | 21,00 |  |  |  | E22935 | Haberkorn s.r.o. | 0
OST16900 | Konektor V19-W-ABG-PG9 Pepperl+Fuchs |  |  | ks | 1230.3682 | 1230.3682 | 21,00 |  |  |  | 231750 | Blumenbecker Prag s.r.o. | 0
OST21418 | Základna 3x2 tlač+ klávesnice analog |  |  | ks | 10044 | 10044 | 21,00 |  |  |  | 9135160K | VARNET a.s. | 0
OST21419 | Stříška Vario 1 modul |  |  | ks | 1857 | 1857 | 21,00 |  |  |  | 9135331E | VARNET a.s. | 0
TLI11072 | Svítidlo LED Sparkle SMART Tech. 80W 8000lm nastavitelné bílé dálkové ovl. |  |  | ks | 3662.112 | 3662.112 | 21,00 |  |  | 8590479045302 | 8590479045302 | TOP LIGHT spol. s r.o. | 0
DIS01726 | Svítidlo RODIO 54W/LED/4000K/Symetr. IP66 grafit |  |  | ks | 3239.7876 | 3239.7876 | 21,00 |  |  |  | 414841-00 | DISANO Illuminazione S.p.A. | 0
DISS0273 | Svítidlo KOALA 15W/LED/4000K,IP65 grafit |  |  | ks | 2268.2559 | 2268.2559 | 21,00 |  |  |  | 431829-68 | DISANO Illuminazione S.p.A. | 0
JAHC0012 | Rámeček jedno. břidlice 1721-290 Busch-axcent ABB (2CKA001754A4805) |  | Rámeček jednonásobný, břidlice, 1721-290 | ks | 799.37 | 799.37 | 21,00 |  | https://eshop.biesse.cz/Pictures/biesse/19/2000000326/184871-184871(2).jpg | 4011395298329 | 2CKA001754A4805 | ABB s.r.o. | 0
JAHC0013 | Rámeček dvoj. břidlice 1722-290 Busch-axcent ABB (2CKA001754A4806) |  | Rámeček dvojnásobný, pro vodorovnou i svislou montáž, břidlice, 1722-290 | ks | 1372.6856 | 1372.6856 | 21,00 |  | https://eshop.biesse.cz/Pictures/biesse/19/2000000326/184872-184872(2).jpg | 4011395298336 | 2CKA001754A4806 | ABB s.r.o. | 0
JAHC0014 | Rámeček troj. břidlice 1723-290 Busch-axcent ABB (2CKA001754A4807) |  | Rámeček trojnásobný, pro vodorovnou i svislou montáž, břidlice, 1723-290 | ks | 2272.4416 | 2272.4416 | 21,00 |  | https://eshop.biesse.cz/Pictures/biesse/19/2000000326/184873-184873(2).jpg | 4011395298343 | 2CKA001754A4807 | ABB s.r.o. | 0
OSR00399 | Trubice LED 23.4W/840 1500mm 4100lm SubstiTUBE |  |  | ks | 494.233 | 494.233 | 21,00 |  |  |  | 4058075612112 | OSRAM Česká republika s.r.o. | 2.5
WAP00265 | Páska PTH-VR-14-304 nerezová |  | nekonečný pás PYTHON VARIANT HEAVY pro šroub. stahování, š. 14 mm, chrom-niklová ocel ČSN 417240 (AISI 304, DIN 1.4301), bal. 25 m | m | 129.438 | 129.438 | 21,00 |  | https://eshop.biesse.cz/Pictures/biesse/19/2000000326/184875-184875(2).jpg |  | WPR7220 | WAPRO spol. s r.o. | 0
WAP00266 | Zámek PTH-VR-14-CL-304 šroubový |  | šroubový zámek PYTHON VARIANT HEAVY CLIP pro pás š. 14 mm, chrom-niklová ocel | ks | 43.5821 | 43.5821 | 21,00 |  | https://eshop.biesse.cz/Pictures/biesse/19/2000000326/184876-184876(2).jpg | 8595055718373 | WPR7222 | WAPRO spol. s r.o. | 0
OST16901 | Kondenzátor 50uF/450V AC rozběhový |  |  | ks | 211.98 | 211.98 | 21,00 |  |  |  | 50UF/450VAC | Jaroslav Kůs | 0
OST16902 | Router TENDA F6 wifi, bezdrátový, 802.11b/g/n. Pásmo 2,4 GHz. Přenosová rychlost |  |  | ks | 618.6 | 618.6 | 21,00 |  |  |  | F6 | Egremni s.r.o. | 1.5
SCM10083 | Spínač RV-BFCN15P4 Ravioli |  |  | ks | 5824.71 | 5824.71 | 21,00 |  |  |  | RV-BFCN15P4 | SCHMACHTL CZ, spol. s r.o. | 0
SCM10084 | Spínač RV-BFCN7.5P4 Ravioli |  |  | ks | 5824.71 | 5824.71 | 21,00 |  |  |  | RV-BFCN7.5P4 | SCHMACHTL CZ, spol. s r.o. | 0
OST16903 | Ventilátor 514F/2 50x50x15mm 24VDC 18.5m³/h ebmpapst |  |  | ks | 702.3432 | 702.3432 | 21,00 |  |  |  | 301-47-812 | RS Components Sp. z o.o. | 0
BS020747 | _SCATOLA INCASSO 6 POSTI QUADR. |  |  | ks | 41.8542 | 41.8542 | 21,00 |  |  |  | 4170 | A BI ESSE Sh.p.k. | 0
BS020748 | _MAGIC - SUPPORTO TT 3+3P |  |  | ks | 32.1955 | 32.1955 | 21,00 |  |  |  | 34772 | A BI ESSE Sh.p.k. | 0
BS020749 | _MATIX - PLACCA 3P CROMO LUCIDO |  |  | ks | 100.611 | 100.611 | 21,00 |  |  |  | 42536 | A BI ESSE Sh.p.k. | 0
BS020750 | _MATIX - PLACCA 3P ORO SATINATO |  |  | ks | 132.8065 | 132.8065 | 21,00 |  |  |  | 42539 | A BI ESSE Sh.p.k. | 0
BS020751 | _MATIX - PLACCA 3P MARRONE CAFFE |  |  | ks | 60.6181 | 60.6181 | 21,00 |  |  |  | 42562 | A BI ESSE Sh.p.k. | 0
BS020752 | _MATIX - PLACCA 4P CORDA |  |  | ks | 40.5663 | 40.5663 | 21,00 |  |  |  | 42566 | A BI ESSE Sh.p.k. | 0
BS020753 | _MATIX - PLACCA 4P MARRONE CAFFE |  |  | ks | 96.5866 | 96.5866 | 21,00 |  |  |  | 42586 | A BI ESSE Sh.p.k. | 0
BS020754 | _MATIX - PLACCA 6P CORDA |  |  | ks | 60.3666 | 60.3666 | 21,00 |  |  |  | 42590 | A BI ESSE Sh.p.k. | 0
BS020755 | _MATIX - PLACCA 6P COLORS GHIACCIO |  |  | ks | 104.6354 | 104.6354 | 21,00 |  |  |  | 42595 | A BI ESSE Sh.p.k. | 0
BS020756 | _RONZATORE 12VAC |  |  | ks | 132.8065 | 132.8065 | 21,00 |  |  |  | 35458 | A BI ESSE Sh.p.k. | 0
BS020757 | _AXOLUTE - SPIA ROSSA 230V |  |  | ks | 362.1996 | 362.1996 | 21,00 |  |  |  | 19398 | A BI ESSE Sh.p.k. | 0
BS020758 | _AXOLUTE - COMANDO CARICHI SIN/DOPPI 2MOD |  |  | ks | 939.9943 | 939.9943 | 21,00 |  |  |  | 19419 | A BI ESSE Sh.p.k. | 0
BS020759 | _AXOLUTE COMANDO ATTUATORE 2 RELE CON NEUTRO |  |  | ks | 1301.2356 | 1301.2356 | 21,00 |  |  |  | 84660 | A BI ESSE Sh.p.k. | 0
BS020760 | _AXOLUTE - SUPPORTO LUMINOSO 3 MOD |  |  | ks | 386.3462 | 386.3462 | 21,00 |  |  |  | 19448 | A BI ESSE Sh.p.k. | 0
BS020761 | _AXOLUTE - PLACCA 3P BRONZO |  |  | ks | 338.053 | 338.053 | 21,00 |  |  |  | 15699 | A BI ESSE Sh.p.k. | 0
BS020762 | _AXOLUTE - PLACCA 3P TECH |  |  | ks | 219.1085 | 219.1085 | 21,00 |  |  |  | 73158 | A BI ESSE Sh.p.k. | 0
BS020763 | _AXOLUTE - PLACCA 3P VETRO KRISTALL |  |  | ks | 660.9837 | 660.9837 | 21,00 |  |  |  | 15709 | A BI ESSE Sh.p.k. | 0
BS020764 | _AXOLUTE - PLACCA 3P ANTRACITE SPAZZOLATA |  |  | ks | 306.69 | 306.69 | 21,00 |  |  |  | 15715 | A BI ESSE Sh.p.k. | 0
BS020765 | _AXOLUTE - PLACCA 4P BIANCO LIMOGES |  |  | ks | 310.1062 | 310.1062 | 21,00 |  |  |  | 15717 | A BI ESSE Sh.p.k. | 0
BS020766 | _AXOLUTE - PLACCA 4P TECH |  |  | ks | 217.3198 | 217.3198 | 21,00 |  |  |  | 94298 | A BI ESSE Sh.p.k. | 0
BS020767 | _AXOLUTE - PLACCA 4P VETRO KRISTALL |  |  | ks | 659.3891 | 659.3891 | 21,00 |  |  |  | 15729 | A BI ESSE Sh.p.k. | 0
BS020768 | _AXOLUTE - PLACCA 6P BIANCO LIMOGES |  |  | ks | 462.8106 | 462.8106 | 21,00 |  |  |  | 15737 | A BI ESSE Sh.p.k. | 0
BS020769 | _AXOLUTE - PLACCA 6P TECH |  |  | ks | 321.9552 | 321.9552 | 21,00 |  |  |  | 102515 | A BI ESSE Sh.p.k. | 0
BS020770 | _AXOLUTE - PLACCA 6P BIANCO AXOLUTE |  |  | ks | 330.0041 | 330.0041 | 21,00 |  |  |  | 61302 | A BI ESSE Sh.p.k. | 0
BS020771 | _AXOLUTE - PLACCA 6P ANTRACITE SPAZZOLATA |  |  | ks | 442.6884 | 442.6884 | 21,00 |  |  |  | 15755 | A BI ESSE Sh.p.k. | 0
BS020772 | _AXOLUTE - PLACCA 4P ALLUMINIO AXOLUTE |  |  | ks | 313.9063 | 313.9063 | 21,00 |  |  |  | 15818 | A BI ESSE Sh.p.k. | 0
BS020773 | _AXOLUTE - INTERRUTTORE 2P 20AX CHIARO |  |  | ks | 248.7836 | 248.7836 | 21,00 |  |  |  | 15590 | A BI ESSE Sh.p.k. | 0
BS020774 | _AXOLUTE - PRESA SCHUKO BIPASSO 2P+T |  |  | ks | 238.5432 | 238.5432 | 21,00 |  |  |  | 15600 | A BI ESSE Sh.p.k. | 0
BS020775 | _BTNET - AXOLUTE RJ45 TOOLLESS CAT6 UTP |  |  | ks | 169.0265 | 169.0265 | 21,00 |  |  |  | 15608 | A BI ESSE Sh.p.k. | 0
BS020776 | _AXOLUTE - USB CHARGER 1,1A TECH |  |  | ks | 295.5088 | 295.5088 | 21,00 |  |  |  | 78957 | A BI ESSE Sh.p.k. | 0
BS020777 | _AXOLUTE - COPRITASTO 2 FUNZ 1 MOD BIANCO |  |  | ks | 31.3632 | 31.3632 | 21,00 |  |  |  | 78541 | A BI ESSE Sh.p.k. | 0
BS020778 | _AXO - INTERRUTTORE AX 1P 10A 1M ANTRACITE |  |  | ks | 153.0725 | 153.0725 | 21,00 |  |  |  | 78712 | A BI ESSE Sh.p.k. | 0
BS020779 | _AXO - DEVIATORE AX 1P 10A 1M ANTRACITE |  |  | ks | 190.2462 | 190.2462 | 21,00 |  |  |  | 74316 | A BI ESSE Sh.p.k. | 0
BS020780 | _AXO - PULSANTE AX 1P NO 10A 1M ANTRACITE |  |  | ks | 160.9776 | 160.9776 | 21,00 |  |  |  | 85894 | A BI ESSE Sh.p.k. | 0
BS020781 | _BTNET - AXOLUTE RJ45 TOOLLESS CAT6 UTP |  |  | ks | 173.0509 | 173.0509 | 21,00 |  |  |  | 15657 | A BI ESSE Sh.p.k. | 0
BS020782 | _AXOLUTE - USB CHARGER 1,1A ANTHRACITE |  |  | ks | 297.8086 | 297.8086 | 21,00 |  |  |  | 82013 | A BI ESSE Sh.p.k. | 0
BS020783 | _AXOLUTE - COPRITASTO 2 FUNZ 1 MOD SCURO |  |  | ks | 33.537 | 33.537 | 21,00 |  |  |  | 15673 | A BI ESSE Sh.p.k. | 0
BS020784 | _AXOLUTE AIR - PLACCA 3M ANTRACITE |  |  | ks | 257.5642 | 257.5642 | 21,00 |  |  |  | 67938 | A BI ESSE Sh.p.k. | 0
BS020785 | _PRESA LIVING UNEL 2P+T BIP.ROS |  |  | ks | 178.9074 | 178.9074 | 21,00 |  |  |  | 5207 | A BI ESSE Sh.p.k. | 0
BS020786 | _LIVING INT - PRESA HDMI |  |  | ks | 242.9606 | 242.9606 | 21,00 |  |  |  | 49307 | A BI ESSE Sh.p.k. | 0
BS020787 | _SUPPORTO LIVING 71X71 GRAFF |  |  | ks | 16.529 | 16.529 | 21,00 |  |  |  | 5408 | A BI ESSE Sh.p.k. | 0
BS020788 | _PLACCA LIVING 3P.ACCIAIO SCURO |  |  | ks | 180.3278 | 180.3278 | 21,00 |  |  |  | 5467 | A BI ESSE Sh.p.k. | 0
BS020789 | _PLACCA LIVING 4P. ACCIAIO SCUR |  |  | ks | 252.4422 | 252.4422 | 21,00 |  |  |  | 5499 | A BI ESSE Sh.p.k. | 0
BS020790 | _PLACCA LIVING 4 P.CROMO LUCIDO |  |  | ks | 330.0041 | 330.0041 | 21,00 |  |  |  | 5509 | A BI ESSE Sh.p.k. | 0
BS020791 | _PLACCA LIVING 4 P.GRAFITE |  |  | ks | 249.5153 | 249.5153 | 21,00 |  |  |  | 5510 | A BI ESSE Sh.p.k. | 0
BS020792 | _PLACCA LIVING 4 P.TITANIO CHIA |  |  | ks | 321.9552 | 321.9552 | 21,00 |  |  |  | 5527 | A BI ESSE Sh.p.k. | 0
BS020793 | _PLACCA LIVING 7P.TITANIO CHIA |  |  | ks | 482.9328 | 482.9328 | 21,00 |  |  |  | 5559 | A BI ESSE Sh.p.k. | 0
BS020794 | _LIVING - COPRITASTO SU GIU 1 MOD |  |  | ks | 26.8296 | 26.8296 | 21,00 |  |  |  | 58869 | A BI ESSE Sh.p.k. | 0
BS020795 | _LIVING - COPRITASTO SU GIU 2 MOD |  |  | ks | 40.2444 | 40.2444 | 21,00 |  |  |  | 58870 | A BI ESSE Sh.p.k. | 0
BS020796 | _LL - COPRITASTO+LUCE 1M ANTRACITE |  |  | ks | 22.9968 | 22.9968 | 21,00 |  |  |  | 58871 | A BI ESSE Sh.p.k. | 0
BS020797 | _LIVING LIGHT - SUPPORTO UNICO 3+3 MOD |  |  | ks | 40.2444 | 40.2444 | 21,00 |  |  |  | 5866 | A BI ESSE Sh.p.k. | 0
BS020798 | _LL - LAMPADA LED SPIE SEGNALAZIONE 230V WHIte |  |  | ks | 50.5613 | 50.5613 | 21,00 |  |  |  | 144088 | A BI ESSE Sh.p.k. | 0
BS020799 | _LL - PLACCA 2P TECH |  |  | ks | 73.7814 | 73.7814 | 21,00 |  |  |  | 102524 | A BI ESSE Sh.p.k. | 0
BS020800 | _LL - PLACCA 3P NATIVE |  |  | ks | 212.1978 | 212.1978 | 21,00 |  |  |  | 53292 | A BI ESSE Sh.p.k. | 0
BS020801 | _LL - PLACCA 4P AVENUE |  |  | ks | 212.0383 | 212.0383 | 21,00 |  |  |  | 51205 | A BI ESSE Sh.p.k. | 0
BS020802 | _LL - PLACCA 4P ARGENTO |  |  | ks | 285.7352 | 285.7352 | 21,00 |  |  |  | 53303 | A BI ESSE Sh.p.k. | 0
BS020803 | _LL - PLACCA 4P NATIVE |  |  | ks | 278.3592 | 278.3592 | 21,00 |  |  |  | 53314 | A BI ESSE Sh.p.k. | 0
BS020804 | _LL - PLACCA 4P SQUARE |  |  | ks | 214.6368 | 214.6368 | 21,00 |  |  |  | 53320 | A BI ESSE Sh.p.k. | 0
BS020805 | _LL - PLACCA 7P AVENUE |  |  | ks | 313.9063 | 313.9063 | 21,00 |  |  |  | 51206 | A BI ESSE Sh.p.k. | 0
BS020806 | _LL- PLACCA 7P NATIVE |  |  | ks | 429.2736 | 429.2736 | 21,00 |  |  |  | 53337 | A BI ESSE Sh.p.k. | 0
BS020807 | _LL - PLACCA 3P BIANCO PERLA |  |  | ks | 238.5936 | 238.5936 | 21,00 |  |  |  | 53353 | A BI ESSE Sh.p.k. | 0
BS020808 | _LL - PLACCA 3P SABBIA |  |  | ks | 159.0288 | 159.0288 | 21,00 |  |  |  | 169158 | A BI ESSE Sh.p.k. | 0
BS020809 | _LL - PLACCA 3P STREET |  |  | ks | 160.9776 | 160.9776 | 21,00 |  |  |  | 167445 | A BI ESSE Sh.p.k. | 0
BS020810 | _LL - PLACCA 4P BIANCO PERLA |  |  | ks | 224.2188 | 224.2188 | 21,00 |  |  |  | 53361 | A BI ESSE Sh.p.k. | 0
BS020811 | _LL - PLACCA 7P NICHEL SATINATO |  |  | ks | 503.055 | 503.055 | 21,00 |  |  |  | 53367 | A BI ESSE Sh.p.k. | 0
BS020812 | _LL - PLACCA 7P BIANCO PERLA |  |  | ks | 335.3967 | 335.3967 | 21,00 |  |  |  | 53372 | A BI ESSE Sh.p.k. | 0
BS020813 | _LL - INVERTITORE 16A 1M TECH |  |  | ks | 178.9074 | 178.9074 | 21,00 |  |  |  | 51068 | A BI ESSE Sh.p.k. | 0
BS020814 | _PULSANTE 1P NO 10A A TIRANTE |  |  | ks | 177.0754 | 177.0754 | 21,00 |  |  |  | 6077 | A BI ESSE Sh.p.k. | 0
BS020815 | _DOPPIO PULSANTE 1P NO 16A |  |  | ks | 185.1242 | 185.1242 | 21,00 |  |  |  | 6079 | A BI ESSE Sh.p.k. | 0
BS020816 | _LL - PULSANTE AX 1P NO 10A 1M TECH |  |  | ks | 104.162 | 104.162 | 21,00 |  |  |  | 171070 | A BI ESSE Sh.p.k. | 0
BS020817 | _LL - PRESA STD TED/ITA FLAT TECH |  |  | ks | 216.3136 | 216.3136 | 21,00 |  |  |  | 138091 | A BI ESSE Sh.p.k. | 0
BS020818 | _BTNET - LIGHT TECH RJ45 TOOLLESS UTP CAT5E |  |  | ks | 110.2942 | 110.2942 | 21,00 |  |  |  | 6124 | A BI ESSE Sh.p.k. | 0
BS020819 | _BTNET - LIGHT TECH RJ45 TOOLLESS UTP CAT6 |  |  | ks | 148.2689 | 148.2689 | 21,00 |  |  |  | 6126 | A BI ESSE Sh.p.k. | 0
BS020820 | _SUONERIA BRONZO 230VAC 8VA |  |  | ks | 380.0861 | 380.0861 | 21,00 |  |  |  | 6147 | A BI ESSE Sh.p.k. | 0
BS020821 | _LIGHT TECH - COPRITASTO 2 FUNZ 1 MOD |  |  | ks | 19.7148 | 19.7148 | 21,00 |  |  |  | 138093 | A BI ESSE Sh.p.k. | 0
BS020822 | _LL - COPRITASTO ILLUM. 1 FUNZ. 1M TECH |  |  | ks | 20.1222 | 20.1222 | 21,00 |  |  |  | 138096 | A BI ESSE Sh.p.k. | 0
MCL01066 | Zdroj DC12V/16,7A 200W, IP67, hliníkový |  |  | ks | 994.2621 | 994.2621 | 21,00 |  |  | 8595607142823 | ML-732.096.45.0 | McLED s.r.o. | 0
WE010209 | Kleště STRIPPER 6 9046240000 |  | Odizolovací nástroj s automatickým nastavením pro přesné a rychlé odizolování vodičů. | ks | 2158.9504 | 2158.9504 | 21,00 |  | https://eshop.biesse.cz/Pictures/biesse/19/2000000326/184960-184960(2).jpg | 4032248298648 | 9046240000 | Weidmüller, s.r.o. | 0
WEI00568 | Šroubováky SD SET S2.5-5.5/PH1/2 Weidmüller |  |  | ks | 958.0819 | 958.0819 | 21,00 |  | https://eshop.biesse.cz/Pictures/biesse/19/2000000326/184961-184961(2).jpg | 4050118895506 | 2749200000 | Weidmüller, s.r.o. | 0
ARK01496 | Žlab M2-G 50/100 |  | Drátěné kabelové žlaby MERKUR 2 jsou určeny pro montáž kabelové trasy silnoproudých světelných a motorických rozvodů, slaboproudů, měření a regulace a rozvodu jiných médií. Kabelové žlaby řady G jsou určeny pro zjednodušenou stropní montáž pomocí držáků DZM 12. | m | 763.8576 | 763.8576 | 21,00 |  | https://eshop.biesse.cz/Pictures/biesse/19/2000000326/184962-184962(2).png | 8592648313144 | ARK-231314 | ARKYS, s.r.o. | 0
SEZ00973 | Spínač S 25 JPD 2203 X C6 na povrch IP65 (přepínač sítíí) |  |  | ks | 1070.6544 | 1070.6544 | 21,00 |  |  | 8585051402765 | S25 JPD 2203 X C6 | SEZ - CZ s.r.o. | 0.56
OST16904 | Odvíječka kabelů skládací 0031785 |  |  | ks | 4056.6 | 4056.6 | 21,00 |  |  |  | 0031785 | Elektro-Trutnov.cz s.r.o. | 0
GRL00697 | Svítidlo PROFI LINEAR I 36W GRAY NW 4400/6200lm |  |  | ks | 1022.04 | 1022.04 | 21,00 |  | https://eshop.biesse.cz/Pictures/biesse/19/2000000326/184967-184967(2).jpg | 8592660120799 | GXPR075 | Greenlux s.r.o. | 1.34
OST21420 | Snímač KTX-WP9214125UZZZZ |  |  | ks | 15392.52 | 15392.52 | 21,00 |  |  |  | 1223322 | SICK spol. s r.o. | 0
JAB10917 | Přívěšek identifikační klíč IC 2TMA210010B0002 |  | Klíč IC identifikační, černý, 51024F-B-02 | ks | 105.0335 | 105.0335 | 21,00 | https://www.biesse.cz/sdelovaci-technika_c381775347976024/prislusenstvi-audio-video-telefony_c382106 | https://eshop.biesse.cz/Pictures/biesse/19/2000000326/184969-184969(2).jpg | 6955891804975 | 2TMA210010B0002 | ABB s.r.o. | 0 | Sdělovací technika | Příslušenství audio, video telefony
JAB01488@DOPRODEJ | Kryt 1násobný, symbol stmívání 6220A-A01004 B |  |  | ks | 72.2642 | 72.2642 | 21,00 |  |  | 8592624096023 | 6220A-A01004 B | ABB s.r.o. | 0
JAB01489@DOPRODEJ | Kryt 2násobný,levý , symbol stmívání 6220A-A02104 B |  |  | ks | 62.4784 | 62.4784 | 21,00 |  |  | 8592624096429 | 6220A-A02104 B | ABB s.r.o. | 0
JAB01490@DOPRODEJ | Kryt 2násobný,pravý symbol stmívání 6220A-A02204 B |  |  | ks | 62.4784 | 62.4784 | 21,00 |  |  | 8592624096665 | 6220A-A02204 B | ABB s.r.o. | 0
EMS00870 | Spojka kabelová "T" 3x2,5 IP68 |  |  | ks | 144.3 | 144.3 | 21,00 |  |  | 8592920087749 | 1531900030 | EMOS spol. s r.o. | 0
MDS01189 | Svítidlo MEGA LED MEGALW2M4PCNV61/2100ND |  | MODUS MEGA LED 1220mm, kryt PCN , 2x LED 840, závesné, IK10,s predr. skríní, zdroj 2100mA Prumyslové svítidlo s krytím IP65 Energeticky úsporná svítidla pro osvetlení vysokých hal. Svítidla mají obdélníkový tvar, který je ideální pro osvetlování prumyslových prostor. Velké množství možných op | ks | 5890.625 | 5890.625 | 21,00 |  | https://eshop.biesse.cz/Pictures/biesse/19/2000000326/184974-184974(2).jpg | 8596099120078 | MEGALW2M4PCNV61/2100ND | MODUS, spol. s r.o. | 13
JAB10918 | Kryt 6599-0-2980 stmív. met. šedá |  | Kryt stmívače s otočným ovládáním, s upevňovací maticí, metalická šedá, 6540-803-102 | ks | 607.0945 | 607.0945 | 21,00 |  | https://eshop.biesse.cz/Pictures/biesse/19/2000000326/184976-184976(2).jpg | 4011395137314 | 2CKA006599A2980 | ABB s.r.o. | 0
TME01400 | ÖLFLEX® SPIRAL 540 P, 7G1mm2, nestíněný, PUR |  |  | ks | 3461.4 | 3461.4 | 21,00 |  |  |  | LAPP-73220141 | TME Czech Republic s. r. o. | 0
TE510628 | Spona ZBZ007 pro kontaktní blok (bal=10ks) |  |  | ks | 27.3929 | 27.3929 | 21,00 |  |  | 3389110516838 | ZBZ007 | Schneider Electric CZ, s.r.o. | 0
SCA00333 | Ventilátor O.ERRE Standard 8 |  |  | ks | 766.02 | 766.02 | 21,00 |  |  |  | 0084700 | SCAME-CZ,s.r.o. | 0
GRLK0061 | Svítidlo DAISY RIVA-R E27 IP44 |  | SVÍTIDLO LED SMD Těleso svítidla tvoří výlisek z ocelového plechu s bílým práškovým nástřikem. Difuzor tvoří UV odolné mléčné PVC, které rovnoměrně rozprostírá světelný tok v širokém úhlu 120° a tím vytváří i příjemné neoslňující světlo. Voděodolnost zajišťuje konstrukce IP44. Určeno pro LED | ks | 173.745 | 173.745 | 21,00 | https://www.biesse.cz.html | https://eshop.biesse.cz/Pictures/biesse/19/2000000326/184980-184980(2).jpg | 8592660140087 | GXDS302V2 | Greenlux s.r.o. | 2 | Svítidla | Svítidla interiérová - bytová
_FAI0539 | SLOUPEK/85 6HR-2X M3-8mm BETZ |  |  | ks | 3.2902 | 3.2902 | 21,00 |  |  |  | 118030050008 BETZ | Betz s.r.o. | 0
OST16905 | Stator vinutý MR 038.00 pro NAREX EV 13F-H3 |  |  | ks | 663.03 | 663.03 | 21,00 |  |  |  | 66622932 | BP - SERVICE, s.r.o. | 0
_FAI0540 | Kontakt MATE-N-LOK 926893-6 |  |  | ks | 10.65 | 10.65 | 21,00 |  |  |  | 926893-6 | KONEKTORY BRNO s.r.o. | 0
ABB21001 | Rozvodnice MISTRAL65H na povrch 12M, průhledná dvířka |  | Rozvodnice na povrch MISTRAL65H průhledná dvířka 12M,bez.N/PE,750°C | ks | 930 | 930 | 21,00 |  | https://eshop.biesse.cz/Pictures/biesse/19/2000000326/184984-184984(2).png | 8000126299526 | 1SLM006500A2212 | ABB s.r.o. | 0
OST16906 | Relé SPDT zásuvné 24VDC 30A VF4 1432795-1 |  |  | ks | 115.665 | 115.665 | 21,00 |  |  |  | 782-6957 | RS Components Sp. z o.o. | 0
MCL01068 | Pásek LED SMD2835 WW, 126LED/m, 9,6W/m, DC 24V, 1050lm/m do sauny |  | LED pásek do sauny SMD2835, teplá bílá WW (3000K), 9,6W, 120LED, 1050lm/m, segment 55,556mm, 7LED/segment, IP67, DC 24V, životnost 50000h, šíře 10mm, bílý PCB pásek, max. délka pásku při jednostranném zapojení: 7m, opatřen samolepící páskou 3M, UV stabilní, pro teploty max. 105 °C. Balení 5m. | ks | 543.7575 | 543.7575 | 21,00 |  | https://eshop.biesse.cz/Pictures/biesse/19/2000000326/184986-184986(2).jpg | 8594059195838 | ML-126.047.90.0 | McLED s.r.o. | 0
MCL80212 | Profil AL 7x11x2000mm PM bez krytu přisazený černý MCLED |  | Hliníková základna k přisazenému profilu PM, černá, bez difuzoru. Lze dokoupit mléčný nebo černý difuzor. Tento profil je určen pro krytí a chlazení LED pásků do šíře až 8 mm a výkonu max. 14,4 W/m. Profil lze upevnit pomocí samostatně prodávaných kovových úchytů, případně jej lze přivrtat nebo přil | m | 128.7975 | 128.7975 | 21,00 | https://www.biesse.cz/svetelne-zdroje_c381775347976343/led-pasky-a-profily_c556559042085317/led-prof | https://eshop.biesse.cz/Pictures/biesse/19/2000000326/184987-184987(2).jpg | 8595607143028 | ML-761.415.74.2 | McLED s.r.o. | 0 | Světelné zdroje | LED pásky a profily | LED profily a difuzory | LED profily
KBA01509 | NGFLGöu-J 4x1,5 sw |  |  | m | 167.91 | 167.91 | 21,00 |  |  |  | 00605001 |  | 0
IVK00249 | Sponkovačka 16-031 sponky typ G,L,E 4-14mm NEO |  |  | ks | 285.7275 | 285.7275 | 21,00 |  |  | 5907558454697 | 16-031 | IVK spol. s r.o. | 0
SYL01238 | Trubice F30W/T8/840 G13 4000K 2400lm SYLVANIA |  |  | ks | 94.9 | 94.9 | 21,00 |  |  |  | S1080 | CTS Praha s.r.o. | 2
LG400438 | Roh 010636 vnější DLP 150x65 |  | MOSAIC DLP ROH VNĚJŠÍ VARIABILNÍ 1 SPOJKA H65 | ks | 390.1536 | 390.1536 | 21,00 |  | https://eshop.biesse.cz/Pictures/biesse/19/2000000326/184991-184991(2).jpg | 3245060106362 | 010636 | LEGRAND s.r.o. | 0
LAP03530 | NYY-J 24x1,5 |  |  | m | 187.253 | 187.253 | 21,00 |  |  |  | 32073 | Helukabel CZ s.r.o. | 0
IVK00250 | Sada 56H245 frézovacích a stupňovitých vrtáků |  |  | ks | 527.085 | 527.085 | 21,00 |  |  | 5902062075482 | 56H245 | IVK spol. s r.o. | 0
KAN01033 | Svítidlo TPStrong LED 75W IP65 |  | 5 let záruky shodně s podmínkami záručního prohlášení dostupného na internetové stránce Kanlux TP STRONG je hermetické svítidlo pro speciální úkoly. Stupeň krytí na úrovni IP65, odolnost proti mechanickému poškození: IK08 a světelný tok: 135lm/W - to jsou hlavní výhody tohoto svítidla. Úhel distrib | ks | 1461.4686 | 1461.4686 | 21,00 |  | https://eshop.biesse.cz/Pictures/biesse/19/2000000326/184994-184994(2).jpg | 5905339331717 | 33171 | Kanlux s. r. o. | 2
1R100273 | Spínač Unica č.6 s nulovou svorkou, 1M, Antracit |  | Schneider Electric Nová Unica vypínač NU310354S je mechanismus v barvě antracitové. Toto je jednopólový střídavý přepínač. Tento kolébkový spínač zacvaknete pro upevnění. Jeho jmenovitý proud je 10AX. Šířka 22,5 mm, výška 45 mm, hloubka 34,25 mm, hloubka zapuštění 21,15 mm. Povrchová úprava je lakov | ks | 229.918 | 229.918 | 21,00 |  |  | 3606489454746 | NU310354S | Schneider Electric CZ, s.r.o. | 0
LU010165 | Svítidlo WALP17-90W/LED |  |  | ks | 2153.05 | 2153.05 | 21,00 |  |  | 8590849529920 | WALP17-90W/LED | Ecoplanet s. r. o. | 4
1R100274 | Víčko UNICA náhradní pro kontrolku 1M antracitové |  | Schneider Electric Nová Unica klapka NU910054N je klapka v barvě antracitové. Povrchová úprava je matná, čímž získáte další body pro design vašeho interiéru. S 1 modulem. Režim jeho upevnění je nacvaknutí. Kromě toho neobsahuje halogeny, což je prospěšné pro vaše zdraví. Dosahuje také stupně krytí | ks | 70.8052 | 70.8052 | 21,00 |  |  | 3606489458669 | NU910054N | Schneider Electric CZ, s.r.o. | 0
BS020296 | _L.NOW - presa TV+SAT diretta demix 1 M |  |  | ks | 465.0692 | 465.0692 | 21,00 |  |  |  | 104532 | A BI ESSE Sh.p.k. | 0
LG400439 | Spínač 756319 PŘEPÍN. Č.6+6 PODS., černý, Valena Life |  | VALL ČERNÁ PŘEPÍN. Č.6+6 PODS. | ks | 612.0392 | 612.0392 | 21,00 | https://www.biesse.cz/vypinace-a-zasuvky_c549523885654092/legrand_c549558245399359/valena-life_c5497 | https://eshop.biesse.cz/Pictures/biesse/19/2000000326/184999-184999(2).jpg | 3414972240604 | 756319 | LEGRAND s.r.o. | 0 | Vypínače a zásuvky | Legrand | Valena Life | spínače, tlačítka Valena Life
BS020297 | _L.NOW - cover suoneria/ronzatore 1M nera |  |  | ks | 67.4595 | 67.4595 | 21,00 |  |  |  | 108863 | A BI ESSE Sh.p.k. | 0
BS020298 | _L.NOW - cover presa TV-SAT 1M sabbia |  |  | ks | 65.6842 | 65.6842 | 21,00 |  |  |  | 104551 | A BI ESSE Sh.p.k. | 0
BS020299 | _L.NOW - cover suoneria/ronzatore 1M bianca |  |  | ks | 70.338 | 70.338 | 21,00 |  |  |  | 111985 | A BI ESSE Sh.p.k. | 0
BS020300 | _L.NOW - pulsante 1P NO 10A a tirante bianco |  |  | ks | 262.842 | 262.842 | 21,00 |  |  |  | 120489 | A BI ESSE Sh.p.k. | 0
GRL00699 | Svítidlo LED Boston Premium 35W WW 4900lm IP65 |  |  | ks | 1609.56 | 1609.56 | 21,00 | https://www.biesse.cz.html | https://eshop.biesse.cz/Pictures/biesse/19/2000000326/185004-185004(2).jpg | 8592660142593 | GXSL010 | Greenlux s.r.o. | 2 | Svítidla | Svítidla pro veřejné osvětlení
BS020302 | _L-NOW Cover 1 module for USB - White |  |  | ks | 57.9792 | 57.9792 | 21,00 |  |  |  | 5 | A BI ESSE Sh.p.k. | 0
TLE01190 | Svítidlo SN6 LED panel 6W 4000K čtverec 120x120mm |  |  | ks | 86.7171 | 86.7171 | 21,00 |  |  | 8595188144841 | 10254 | T-LED s.r.o. | 2
PHO00208 | Konektor SAC-5P-10,0-PUR/M12FS 1683374 Phoenix Contact |  |  | ks | 790.665 | 790.665 | 21,00 |  |  |  | 1683374 | Conrad Electronic Česká republika, s.r.o. | 0
PHO00209 | Konektor SAC-5P-5,0-PUR/M12FS 1669848 Phoenix Contact |  |  | ks | 438 | 438 | 21,00 |  |  |  | 1669848 | Conrad Electronic Česká republika, s.r.o. | 0
ABB21002 | Rozvodnice MISTRAL65H na povrch 18M, průhledná dvířka |  | Rozvodnice na povrch MISTRAL65H průhledná dvířka 18M,bez.N/PE,750°C | ks | 1117.5 | 1117.5 | 21,00 |  | https://eshop.biesse.cz/Pictures/biesse/19/2000000326/185009-185009(2).jpg | 8000126299540 | 1SLM006500A2213 | ABB s.r.o. | 0
INT01330 | Konektor EASY RJ45 CAT5U |  |  | ks | 7.41 | 7.41 | 21,00 |  |  | 8595684704365 | 11239000 | INTELEK LTD, organizační složka | 0
LG400440 | Záslepka 277071L 2M bílá Mosaic |  | MOSAIC ZÁSLEPKA 2 MODULY BÍLÁ | ks | 55.9736 | 55.9736 | 21,00 |  | https://eshop.biesse.cz/Pictures/biesse/19/2000000326/185012-185012(2).jpg | 3414971939790 | 277071L | LEGRAND s.r.o. | 0
JAB01491@DOPRODEJ | Kryt 2násobný,pravý, symbol osvětlení 6220E-A02201 03 |  |  | ks | 75.6516 | 75.6516 | 21,00 |  |  | 8592624097990 | 6220E-A02201 03 | ABB s.r.o. | 0
OST16907 | Hlavice RA 2944 (013G2944) Danfoss |  |  | ks | 814.8 | 814.8 | 21,00 |  |  |  | 013G2944 | Ptáček - velkoobchod, a.s. | 0
OST16908 | Pojistka proti odcizení pro hlaice RA (013G1232) Danfoss |  |  | ks | 12.345 | 12.345 | 21,00 |  |  |  | 013G1232 | Ptáček - velkoobchod, a.s. | 0
BAL11162 | Skříň SC 51 443 E.04 zás. 2x CEE 16A 5p 400V, 4x 16A 230V, chránič 4p, jisti |  |  | ks | 6132.3689 | 6132.3689 | 21,00 |  |  |  | SC 51 443 E.04 | N.G. ELEKTRO TRADE, a.s. | 0
OST16909 | Baterie 18650 3,7V/2000mAh 3C Li-Ion nabíjecí MOTOMA s páskovými vývody |  |  | ks | 263.73 | 263.73 | 21,00 |  |  |  | 04250482 | TIPA,spol. s r.o. | 0
KAN01034 | Žárovka 33511-XLED G125 11W-WW |  |  | ks | 266.817 | 266.817 | 21,00 |  |  | 5905339225719 | 22571 | Kanlux s. r. o. | 2
REN00232 | Závěs lankový LED2 6361403 |  |  | ks | 326.8283 | 326.8283 | 21,00 |  |  |  | LED2 6361403 | AULIX lighting spol. s r.o. | 4
IVK00252 | Nůžky 31-055 pravé 250mm zelené |  |  | ks | 340.0425 | 340.0425 | 21,00 |  |  | 5907558400618 | 31-055 | IVK spol. s r.o. | 0
IVK00253 | Páčidlo 29-030 90st. úhel |  |  | ks | 221.85 | 221.85 | 21,00 |  |  | 5907558407297 | 29-030 | IVK spol. s r.o. | 0
BS011024 | _LL Buzzer 12 Vac 5VA anthracite |  |  | ks | 295.8911 | 295.8911 | 21,00 |  |  |  | 5271 | YASHIR ELECTRICAL PRODUCTS (1983) LTD. | 0
BS011066 | _LL - DIMMER RESISTIVO 500W + DEVIATORE A |  |  | ks | 584.051 | 584.051 | 21,00 |  |  |  | 51059 | YASHIR ELECTRICAL PRODUCTS (1983) LTD. | 0
BS011068 | _LI SUPPORT 7 MOD |  |  | ks | 104.9143 | 104.9143 | 21,00 |  |  |  | 22214 | YASHIR ELECTRICAL PRODUCTS (1983) LTD. | 0
BS011069 | _LL Cover plate 3 modules - silver |  |  | ks | 364.062 | 364.062 | 21,00 |  |  |  | 53281 | YASHIR ELECTRICAL PRODUCTS (1983) LTD. | 0
BS011070 | _50815 COVER PLATE LB 3M AQUA |  |  | ks | 171.1527 | 171.1527 | 21,00 |  |  |  | 50815 | YASHIR ELECTRICAL PRODUCTS (1983) LTD. | 0
BS011071 | _LL Lamp carrierWHI with red light |  |  | ks | 142.626 | 142.626 | 21,00 |  |  |  | 5788 | YASHIR ELECTRICAL PRODUCTS (1983) LTD. | 0
SCR01632 | Relé PT570060 60VDC 4P/6A |  |  | ks | 265.6845 | 265.6845 | 21,00 |  |  |  | PT570060 | Schrack Technik spol. s r.o. | 0.05
IVK00254 | Svěrka 45-502 18/450 |  |  | ks | 408.1275 | 408.1275 | 21,00 |  |  | 5907558463750 | 45-502 | IVK spol. s r.o. | 0
IVK00255 | Sada KOR1 Orderline 28boxů |  |  | ks | 543.348 | 543.348 | 21,00 |  |  | 5905197279169 | KOR1 | IVK spol. s r.o. | 0
IVK00256 | Spony 41E414 10,6/14mm typ G 1000ks |  |  | bal | 62.73 | 62.73 | 21,00 |  |  | 5902062414144 | 41E414 | IVK spol. s r.o. | 0
IVK00257 | Spony 41E410 10,6/10mm typ G 1000ks |  |  | bal | 48.195 | 48.195 | 21,00 |  |  | 5902062414106 | 41E410 | IVK spol. s r.o. | 0
FVE11142 | Pojistka 32A 10X38 DC 1000V |  |  | ks | 124.82 | 124.82 | 21,00 |  |  |  | FVEP32A | SAPRO, s. r. o. | 0
IVK00258 | Kotouč pilový •250x30-40z vidiový Graphite |  |  | ks | 537.03 | 537.03 | 21,00 |  |  | 5902062576842 | 57H684 | IVK spol. s r.o. | 0
IVK00259 | Sada listů pilových na kov a dřevo oscilační 3 ks Graphite |  |  | ks | 530.5275 | 530.5275 | 21,00 |  |  | 5902062022141 | 56H074 | IVK spol. s r.o. | 0
IVK00260 | Kotouč diamant brusný/leštící na kámen a dlažbu 125mm, K50, Graphite |  |  | ks | 249.39 | 249.39 | 21,00 |  |  | 5902062888518 | 57H850 | IVK spol. s r.o. | 0
IVK00261 | Deska brusná delta 83x83x83 suchý zip rychloupínání Graphite |  |  | ks | 129.285 | 129.285 | 21,00 |  |  | 5902062007704 | 56H013 | IVK spol. s r.o. | 0
BS020303 | _LL BRONZ BELL 12 Vac 5VA - white |  |  | ks | 361.1871 | 361.1871 | 21,00 |  |  |  | 5781 | A BI ESSE Sh.p.k. | 0
BS020305 | _LL Buzzer 230 Vac 12VA - 80dB - white |  |  | ks | 362.0745 | 362.0745 | 21,00 |  |  |  | 5785 | A BI ESSE Sh.p.k. | 0
BS020306 | _LL Lamp carrierWHI with red light |  |  | ks | 157.2031 | 157.2031 | 21,00 |  |  |  | 5788 | A BI ESSE Sh.p.k. | 0
TLE01191 | Difuzor ALU profilu D3 násuvný Násuvný čirý 2m |  |  | ks | 57.81 | 57.81 | 21,00 |  |  |  | 09108 | T-LED s.r.o. | 0
TLE01192 | Koncovka profilu Mikro 2 S dírou 096372 |  |  | ks | 7.815 | 7.815 | 21,00 |  |  |  | 096372 | T-LED s.r.o. | 0
TLE01193 | Pásek LED SQ3-600 9,6W 12V vnitřní, záruka 3 roky, Teplá bílá |  |  | m | 89.256 | 89.256 | 21,00 |  |  | 1100000073017 | 07301 | T-LED s.r.o. | 0.48
TLE01194 | Zdroj LED 12V 24W s vypínačem černý |  |  | ks | 128.025 | 128.025 | 21,00 |  |  | 1100000053095 | 05309 | T-LED s.r.o. | 1.02
FVE11147 | Kleště NEKU 72.0290 pro solární kabely 0,5-6 |  | FVE Automatické krimpovací odizolovací kleště NEKU 72.0290 pro solární kabely 0,5-6mm2, 205mm Univerzální, multifunkční odizolovací kleště určený pro odizolování jednožilových kabelů (vodič, lanko) nebo jednotlivých žil vícežilových kabelů. Ideální pro odstraňování izolace ze solárních kabelů. L | ks | 346.02 | 346.02 | 21,00 | https://www.biesse.cz/fotovoltaika_c564938523279385/prislusenstvi_c564938523279419/kleste_c573275054 | https://eshop.biesse.cz/Pictures/BIESSE/19/2000000326/185055_185055.PNG | 5907796682500 | FVECT07 | SAPRO, s. r. o. | 0 | Fotovoltaika | Příslušenství | Kleště
OST16910 | Skříň nouzového východu s hlásičem tlačítkem zelená |  |  | ks | 1216.92 | 1216.92 | 21,00 |  |  |  | 741-8281 | RS Components Sp. z o.o. | 0
TME01401 | Kabel AK-440104-018-S napájecí 1,8m Assmann |  |  | ks | 187.7651 | 187.7651 | 21,00 |  |  | 4016032311829 | AK-440104-018-S | TME Czech Republic s. r. o. | 0
ABB11342 | Chránič 40/2/0,03 A FH202 6kA |  | FH202 A-40/0,03, proudový chránič, dvojpólový, jmenovitý proud: 40 A, citlivost: 30 mA, Typ A – pro střídavý a pulzující stejnosměrný reziduální proud (určeno pro 1f obvody s usměrňovači) | ks | 682.903 | 682.903 | 21,00 | https://www.biesse.cz/modulove-a-paticove-pristroje_c374924875137026/proudove-chranice_c380723080988 | https://eshop.biesse.cz/Pictures/biesse/19/2000000326/185065-185065(2).jpg | 8012542892502 | 2CSF202102R1400 | ABB s.r.o. | 0.36 | Modulové a paticové přístroje | Proudové chrániče
ABB21003 | Rozvodnice MISTRAL65H na povrch 12M, bílá dvířka |  |  | ks | 930 | 930 | 21,00 |  |  | 8000126299328 | 1SLM006500A2112 | ABB s.r.o. | 0
ABB21004 | Rozvodnice MISTRAL65H na povrch 18M, bílá dvířka |  |  | ks | 1117.5 | 1117.5 | 21,00 |  |  | 8000126299342 | 1SLM006500A2113 | ABB s.r.o. | 0
FRA00151 | Příchytka clipfix-UV 16mm, černá |  | clipfix-UV černá je plastová příchytka z modifikovaného PP v černé barvě (RAL 9005), která brání šíření plamene.Tato příchytka se používá pro černé plastové pevné trubky FPKu-ES-F-UV a všechny ohebné trubky. Při jmenovitých světlostech 40 a 50 se s příchytkou dodává bezpečnostní třmen clipsib. Přích | ks | 4.7253 | 4.7253 | 21,00 |  | https://eshop.biesse.cz/Pictures/biesse/19/2000000326/185068-185068(2).jpg | 4013960312829 | 22571016 | Fränkische Rohrwerke Gebr.Kirchner GmbH & Co.KG | 0
TME01402 | Zdroj LC 50W 100-400MA FLEXC LP EXCTRIDONIC |  |  | ks | 465.15 | 465.15 | 21,00 |  |  |  | 28000680 | TME Czech Republic s. r. o. | 0
FRA00152 | Příchytka clipfix-UV 25mm, černá |  | clipfix-UV černá je plastová příchytka z modifikovaného PP v černé barvě (RAL 9005), která brání šíření plamene.Tato příchytka se používá pro černé plastové pevné trubky FPKu-ES-F-UV a všechny ohebné trubky. Při jmenovitých světlostech 40 a 50 se s příchytkou dodává bezpečnostní třmen clipsib. Přích | ks | 5.6412 | 5.6412 | 21,00 |  | https://eshop.biesse.cz/Pictures/biesse/19/2000000326/185070-185070(2).jpg | 4013960313031 | 22571025 | Fränkische Rohrwerke Gebr.Kirchner GmbH & Co.KG | 0
TME01403 | Kabel HDMI.HE280.075 |  |  | ks | 294.81 | 294.81 | 21,00 |  |  |  | HDMI.HE280.075 | TME Czech Republic s. r. o. | 0
FRA00153 | Příchytka clipfix-UV 40mm, černá |  | clipfix-UV černá je plastová příchytka z modifikovaného PP v černé barvě (RAL 9005), která brání šíření plamene.Tato příchytka se používá pro černé plastové pevné trubky FPKu-ES-F-UV a všechny ohebné trubky. Při jmenovitých světlostech 40 a 50 se s příchytkou dodává bezpečnostní třmen clipsib. Přích | ks | 12.9062 | 12.9062 | 21,00 |  | https://eshop.biesse.cz/Pictures/biesse/19/2000000326/185072-185072(2).jpg | 4013960312850 | 22571040 | Fränkische Rohrwerke Gebr.Kirchner GmbH & Co.KG | 0
FRA00154 | Příchytka clipfix-UV 50mm, černá |  | clipfix-UV černá je plastová příchytka z modifikovaného PP v černé barvě (RAL 9005), která brání šíření plamene.Tato příchytka se používá pro černé plastové pevné trubky FPKu-ES-F-UV a všechny ohebné trubky. Při jmenovitých světlostech 40 a 50 se s příchytkou dodává bezpečnostní třmen clipsib. Přích | ks | 15.5921 | 15.5921 | 21,00 |  | https://eshop.biesse.cz/Pictures/biesse/19/2000000326/185073-185073(2).jpg | 4013960312867 | 22571050 | Fränkische Rohrwerke Gebr.Kirchner GmbH & Co.KG | 0
OST21422 | Ventilátor 4414M 119x119x38 mm, 24 VDC, 4,1 W |  |  | ks | 2065.89 | 2065.89 | 21,00 |  |  |  | 9293510509 | ebm - papst CZ s.r.o. | 0
DAM00502 | Svítidlo TYTAN LED 1150MM 7400LM IP66 DALI 850 (46W) |  |  | ks | 3063.23 | 3063.23 | 21,00 |  |  |  | TYTAN | DAMIJA elektro s.r.o. | 6
QST00051 | Čidlo HBIR29/H |  |  | ks | 6450.48 | 6450.48 | 21,00 |  |  |  | HBIR29/H | DAMIJA elektro s.r.o. | 0.42
DAM00503 | Rámeček pro čidlo HBIR29, WSE0013 |  |  | ks | 364.82 | 364.82 | 21,00 |  |  |  | 107666 | DAMIJA elektro s.r.o. | 2.11
MCL01069 | Zdroj 200W, DC24V/8,33A, IP67 McLed |  | Zdroj konstantního napětí, výkon 200W, krytí IP67, výstup: 24VDC, max. 8,33A. Vstup: 175-264VAC, 50-60Hz, materiál krytu: hliník. Rozměry: 210x58x32mm, hmotnost: 794g. Zdroj SELV. Při výběru zdroje počítejte s výkonovou rezervou min. 20%. | ks | 750.4906 | 750.4906 | 21,00 |  | https://eshop.biesse.cz/Pictures/biesse/19/2000000326/185087-185087(2).jpg | 8595607142830 | ML-732.108.39.1 | McLED s.r.o. | 8.4
MG162322 | Rámeček SDD361805 pěti. tmavé sklo Sedna |  | Schneider Electric Sedna Design Elements krycí rámeček SDD361805 v barvě tmavého skla. Odpovídající montážní skříň může být zapuštěna do povrchu stěny. Její upevnění je zajištěno šrouby. Krycí rámeček je vyroben z termoplastu ABS-UV se stabilizovaným UV, který jej tvoří ještě odolnější. Má šířku 85 | ks | 252.9894 | 252.9894 | 21,00 |  |  | 3606481482860 | SDD361805 | Schneider Electric CZ, s.r.o. | 0
TME01404 | Bužírka CB-HFT(2X) 4.8, CB-HFT4.8/1M-YG žluto-zelená |  |  | m | 9.999 | 9.999 | 21,00 |  |  |  | CB-HFT4.8/1M-YG | TME Czech Republic s. r. o. | 0
TME01405 | Bužírka CB-HFT(2X) 6.4, CB-HFT6.4/1M-YG žluto-zelená |  |  | m | 16.194 | 16.194 | 21,00 |  |  |  | CB-HFT6.4/1M-YG | TME Czech Republic s. r. o. | 0
TME01406 | Bužírka CB-HFT(2X) 2.4, CB-HFT2.4/1M-YG žluto-zelená |  |  | m | 8.505 | 8.505 | 21,00 |  |  |  | CB-HFT2.4/1M-YG | TME Czech Republic s. r. o. | 0
TME01407 | Lepidlo YT-82446 do tavné pistole YATO |  |  | bal | 31.0763 | 31.0763 | 21,00 |  |  |  | YT-82446 | TME Czech Republic s. r. o. | 0
TME01408 | Pojistka 15A 32VDC 0287015 PXCN LITTELFUSE |  |  | ks | 3.9915 | 3.9915 | 21,00 |  |  |  | 0287015.PXCN | TME Czech Republic s. r. o. | 0
OST16918 | Krytka 795-601305 6mm, žlutá CONEC |  |  | ks | 10.3343 | 10.3343 | 21,00 |  |  |  | 795-601305 | TME Czech Republic s. r. o. | 0
OST16919 | S/FTP Cat.6A 4x2xAWG26/7 PVC 100m HARTING |  |  | ks | 9817.6043 | 9817.6043 | 21,00 |  |  |  | 09456000502 | Blumenbecker Prag s.r.o. | 0
MG210158 | Jistič NSX160H 70kA AC 4P4D 160A 2.2 |  |  | ks | 23151.5357 | 23151.5357 | 21,00 |  |  | 3606481998859 | C16H42D160 | Schneider Electric CZ, s.r.o. | 0
MG210159 | Rukojeť LV429338T otočná černá pro NSX100/250 |  |  | ks | 2329.3429 | 2329.3429 | 21,00 |  |  | 3606482003903 | LV429338T | Schneider Electric CZ, s.r.o. | 0
ENI00237 | Pojistka 0,4A SF522140 5x20mm |  |  | ks | 9.435 | 9.435 | 21,00 |  |  |  | SF522140 | ENIKA.CZ s.r.o. | 0
OST16921 | Kleště 3550-00 lisovací kombi mini 250mm 1-1,5mm, střih 3mm |  |  | ks | 412.02 | 412.02 | 21,00 |  |  |  | 3550-00 | Metaltrade International s.r.o. | 0
OST16922 | Objímka lisovací DIN 3093 Al 1mm |  |  | ks | 0.8567 | 0.8567 | 21,00 |  |  |  | DIN 3093 AL 1MM | Metaltrade International s.r.o. | 0
TME01409 | Můstek KBPC2508 usměrňovací jednofázový 800V 25A |  |  | ks | 44.135 | 44.135 | 21,00 |  |  |  | KBPC2508 | TME Czech Republic s. r. o. | 0
HAG00312 | Skříň GOLF VF118PS, 18 modulů, 1-řadá, zapuštěná, plastová, plná dvířka, bezšrou |  |  | ks | 629.76 | 629.76 | 21,00 |  |  | 3250616464674 | VF118PS | Hager Electro s.r.o. | 0
KRA00403 | Žárovka LED 8W GU5,3 4000K 621lm 12VAC/DC Ledvance |  |  | ks | 194.37 | 194.37 | 21,00 |  |  |  | 4058075609211 | MEGAMAN Česká republika, spol. s r.o. | 2.5
ZES01116 | Kondenzátor CSADG-0,44/30-HD kompenzační (kód: 055194) |  |  | ks | 2877.12 | 2877.12 | 21,00 |  |  |  | CSADG-0,44/30-HD | ZEZ SILKO, s.r.o. | 0
HLBK1018 | Výzbroj ER212/NRP-P-FV/2022 ČEZ+EON s přípravou FVE pro ER212/NVP7P |  | Montážní deska DCK Holoubkov ER212/NRP-P-FV je určena do rozvaděčů pro fotovoltaiku. Disponuje plombovatelným krytem jističů, jističem 2 A charakteristika B a ovládacím relé. Detailní popis produktu šířka: 435 mm délka: 555 mm výška: 90 mm hmotnost: 2 000 g | ks | 2216.025 | 2216.025 | 21,00 | https://www.biesse.cz/skrine-a-rozvodnice_c381775347976028/skrine-a-rozvadece_c382106060456270/vyzbr | https://eshop.biesse.cz/Pictures/BIESSE/19/2000000326/185106_185106.PNG | 8596053073068 | VÝZBROJ ER212/NRP-P-FV/63A2022 | DCK Holoubkov Bohemia a.s. | 0 | Skříně a rozvodnice | Skříně a rozváděče
MDS01190 | Plech 12000010708 LVX 3000lm, 3000K- osazený |  |  | ks | 951.2 | 951.2 | 21,00 |  |  |  | 12000010708 | MODUS, spol. s r.o. | 0
BEL00425 | Předřadník GEAR Box SQUAR 150-400W pro výbojková svítidla nevystrojený IP65 |  |  | ks | 1351.7777 | 1351.7777 | 21,00 |  |  |  | 913220010 | NBB Bohemia s. r. o. | 7
BEL00426 | Reflektor SQUAR AL 460mm leštěný bez skla |  |  | ks | 719.6042 | 719.6042 | 21,00 |  |  |  | 913205330 | NBB Bohemia s. r. o. | 7
FVE00219 | Panel FVE 550Wp stříbrný rám Canadian Solar |  | DC elektrické vlastnosti - Výkon STC: 550W - Výkon PTC5: 21,96 W1 - STC Výkon na jednotku plochy: 214,5 W/m2(19,9 W/ft2) - Špičková účinnost: 21,45 % - Tolerance výkonu: 0 %/+10 % - Počet buněk: 144 - Jmenovité napětí: nelze použít - Imp: 13,2A - Vmp: 41,7 V - Isc: 14A - Voc: 49,6V - | ks | 500 | 500 | 21,00 | https://www.biesse.cz/fotovoltaika_c564938523279385/solarni-panely_c564938523279418/panel-fve-550wp- | https://eshop.biesse.cz/Pictures/BIESSE/19/2000000326/185110_185110.PNG |  | CS6W-MS 550W |  | 60.72 | Fotovoltaika | Solární panely
FVE00220 | _Panel FVE 410Wp černý rám Canadian Solar |  | - Výkon modulu až 575 W, účinnost modulu až 22,3 % - Žádné borovo-kyslíkové LID a anti PID, menší degradace - Technologie článků16BB, lepší zachycení světla a sběr proudu, vyšší výstupní výkon - Nízký teplotní koeficient (Pmax): -0,30%/℃,více energie v horkém klimatu - Vysoká výroba | ks | 2950 | 2950 | 21,00 |  | https://eshop.biesse.cz/Pictures/BIESSE/19/2000000326/185111_185111.PNG |  | CS6R-MS 410W | CANADIAN SOLAR INTERNATIONAL LIMITED | 47.3
KAN01035 | Svítidlo LED TAVO DL 12W-NW IP44 vestavné hranaté |  | Kanlux TAVO LED je řada zapuštěných stropních svítidel. Jsou k dispozici ve dvou tvarech (kulatý a hranatý) a až 5 výkonech - od 5W do 24W. Stropní svítidla Kanlux TAVO LED se vyznačují minimalistickým skandinávským designem. Dalšími výhodami jsou jejich odolnost IP44/20 a také možnost povrchové mon | ks | 149.49 | 149.49 | 21,00 | https://www.biesse.cz/svitidla_c381775347976342/svitidla-interierova-bytova_c382106060456608/svitidl | https://eshop.biesse.cz/Pictures/biesse/19/2000000326/185115-185115(2).jpg | 5905339365170 | 36517 | Kanlux s. r. o. | 2 | Svítidla | Svítidla interiérová - bytová
KAN01036 | Svítidlo LED TAVO DL 18W-NW IP44 vestavné hranaté |  | Kanlux TAVO LED je řada zapuštěných stropních svítidel. Jsou k dispozici ve dvou tvarech (kulatý a hranatý) a až 5 výkonech - od 5W do 24W. Stropní svítidla Kanlux TAVO LED se vyznačují minimalistickým skandinávským designem. Dalšími výhodami jsou jejich odolnost IP44/20 a také možnost povrchové mon | ks | 199.32 | 199.32 | 21,00 | https://www.biesse.cz/svitidla_c381775347976342/svitidla-interierova-bytova_c382106060456608/svitidl | https://eshop.biesse.cz/Pictures/biesse/19/2000000326/185116-185116(2).jpg | 5905339365187 | 36518 | Kanlux s. r. o. | 2 | Svítidla | Svítidla interiérová - bytová
KAN01037 | Svítidlo LED TAVO DL 24W-NW IP44 vestavné hranaté |  | Kanlux TAVO LED je řada zapuštěných stropních svítidel. Jsou k dispozici ve dvou tvarech (kulatý a hranatý) a až 5 výkonech - od 5W do 24W. Stropní svítidla Kanlux TAVO LED se vyznačují minimalistickým skandinávským designem. Dalšími výhodami jsou jejich odolnost IP44/20 a také možnost povrchové mon | ks | 274.82 | 274.82 | 21,00 | https://www.biesse.cz/svitidla_c381775347976342/svitidla-interierova-bytova_c382106060456608/svitidl | https://eshop.biesse.cz/Pictures/biesse/19/2000000326/185117-185117(2).jpg | 5905339365194 | 36519 | Kanlux s. r. o. | 2 | Svítidla | Svítidla interiérová - bytová
KAN01038 | Svítidlo LED TAVO DL 9W-NW IP44 vestavné hranaté |  | Kanlux TAVO LED je řada zapuštěných stropních svítidel. Jsou k dispozici ve dvou tvarech (kulatý a hranatý) a až 5 výkonech - od 5W do 24W. Stropní svítidla Kanlux TAVO LED se vyznačují minimalistickým skandinávským designem. Dalšími výhodami jsou jejich odolnost IP44/20 a také možnost povrchové mon | ks | 116.27 | 116.27 | 21,00 | https://www.biesse.cz/svitidla_c381775347976342/svitidla-interierova-bytova_c382106060456608/svitidl | https://eshop.biesse.cz/Pictures/biesse/19/2000000326/185118-185118(2).jpg | 5905339365163 | 36516 | Kanlux s. r. o. | 2 | Svítidla | Svítidla interiérová - bytová
KAN01039 | Svítidlo LED TAVO DO 12W-NW IP44 vestavné kulaté |  | Kanlux TAVO LED je řada zapuštěných stropních svítidel. Jsou k dispozici ve dvou tvarech (kulatý a hranatý) a až 5 výkonech - od 5W do 24W. Stropní svítidla Kanlux TAVO LED se vyznačují minimalistickým skandinávským designem. Dalšími výhodami jsou jejich odolnost IP44/20 a také možnost povrchové mon | ks | 146.47 | 146.47 | 21,00 | https://www.biesse.cz/svitidla_c381775347976342/svitidla-interierova-bytova_c382106060456608/svitidl | https://eshop.biesse.cz/Pictures/biesse/19/2000000326/185119-185119(2).jpg | 5905339365125 | 36512 | Kanlux s. r. o. | 2 | Svítidla | Svítidla interiérová - bytová
KAN01040 | Svítidlo LED TAVO DO 18W-NW IP44 vestavné kulaté |  | Kanlux TAVO LED je řada zapuštěných stropních svítidel. Jsou k dispozici ve dvou tvarech (kulatý a hranatý) a až 5 výkonech - od 5W do 24W. Stropní svítidla Kanlux TAVO LED se vyznačují minimalistickým skandinávským designem. Dalšími výhodami jsou jejich odolnost IP44/20 a také možnost povrchové mon | ks | 179.69 | 179.69 | 21,00 | https://www.biesse.cz/svitidla_c381775347976342/svitidla-interierova-bytova_c382106060456608/svitidl | https://eshop.biesse.cz/Pictures/biesse/19/2000000326/185120-185120(2).jpg | 5905339365132 | 36513 | Kanlux s. r. o. | 2 | Svítidla | Svítidla interiérová - bytová
KAN01041 | Svítidlo LED TAVO DO 24W-NW IP44 vestavné kulaté |  | Kanlux TAVO LED je řada zapuštěných stropních svítidel. Jsou k dispozici ve dvou tvarech (kulatý a hranatý) a až 5 výkonech - od 5W do 24W. Stropní svítidla Kanlux TAVO LED se vyznačují minimalistickým skandinávským designem. Dalšími výhodami jsou jejich odolnost IP44/20 a také možnost povrchové mon | ks | 253.68 | 253.68 | 21,00 | https://www.biesse.cz/svitidla_c381775347976342/svitidla-interierova-bytova_c382106060456608/svitidl | https://eshop.biesse.cz/Pictures/biesse/19/2000000326/185121-185121(2).jpg | 5905339365149 | 36514 | Kanlux s. r. o. | 2 | Svítidla | Svítidla interiérová - bytová
KAN01042 | Svítidlo LED TAVO DO 5W-NW IP44 vestavné kulaté |  | Kanlux TAVO LED je řada zapuštěných stropních svítidel. Jsou k dispozici ve dvou tvarech (kulatý a hranatý) a až 5 výkonech - od 5W do 24W. Stropní svítidla Kanlux TAVO LED se vyznačují minimalistickým skandinávským designem. Dalšími výhodami jsou jejich odolnost IP44/20 a také možnost povrchové mon | ks | 73.99 | 73.99 | 21,00 | https://www.biesse.cz/svitidla_c381775347976342/svitidla-interierova-bytova_c382106060456608/svitidl | https://eshop.biesse.cz/Pictures/biesse/19/2000000326/185122-185122(2).jpg | 5905339365101 | 36510 | Kanlux s. r. o. | 2 | Svítidla | Svítidla interiérová - bytová
KAN01043 | Svítidlo LED TAVO DO 9W-NW IP44 vestavné kulaté |  | Kanlux TAVO LED je řada zapuštěných stropních svítidel. Jsou k dispozici ve dvou tvarech (kulatý a hranatý) a až 5 výkonech - od 5W do 24W. Stropní svítidla Kanlux TAVO LED se vyznačují minimalistickým skandinávským designem. Dalšími výhodami jsou jejich odolnost IP44/20 a také možnost povrchové mon | ks | 104.19 | 104.19 | 21,00 | https://www.biesse.cz/svitidla_c381775347976342/svitidla-interierova-bytova_c382106060456608/svitidl | https://eshop.biesse.cz/Pictures/biesse/19/2000000326/185123-185123(2).jpg | 5905339365118 | 36511 | Kanlux s. r. o. | 2 | Svítidla | Svítidla interiérová - bytová
FAM00059 | Skříň fotovoltaická pro jeden string IP65, Un=1000V |  | Fotovoltaická rozvodnice FAMATEL SolarBOX fr006 IP65 chránící DC vedení o max. napětí 1000V, pro 1 string. Osazena jistícími a ochrannými prvky: 1 x pojistkový odpojovač 1000V DC, 2P 10x38, 1 x svodič přepětí SALTEK 1000V DC typ II, 1x konektor MC4+, 1x konektor MC4-, 1x kabelová průchodka M20, použ | ks | 3864.9021 | 3864.9021 | 21,00 |  | https://eshop.biesse.cz/Pictures/biesse/19/2000000326/185124-185124(2).jpg | 8592848087074 | FR006 | Famatel - CZ s.r.o. | 0
LEG01048 | Termostat NA-NTH-PRO NETATMO |  | Sada termostatu (baterie součástí dodávky) a komunikační brány se spínacím relé - využívá aplikace Netatmo Energy. Termostat je napájen bateriemi a lze ho umístit na stůl nebo zeď. Komunikační relé (napájení 230V) lze zapojit do zásuvky nebo umístit na zeď. Kotel je spínán pomocí termostatu (montáž | ks | 4259.4992 | 4259.4992 | 21,00 | https://www.biesse.cz.html | https://eshop.biesse.cz/Pictures/biesse/19/2000000326/185125-185125(2).jpg | 3700730502665 | NA-NTH-PRO | LEGRAND s.r.o. | 0.6 | AKCE LEGRAND - LEPŠÍ ŽIVOT
1R100289 | Kryt Unica ochranný pro malování |  | NU7802 je sada krytů Schneider Electric Nová Unica pro zásuvky se 2 moduly. Krycí sada je vyrobena z PET, takže je co nejodolnější. Navíc splňuje normy IEC 60669-1, IEC 60884-1. Na šířku měří 70 mm. Výška 78 mm. A hloubka 14 mm. A výrobek váží 0,002 kg. Způsob upevnění je pomocí klipů. Nová Unica za | ks | 13.1268 | 13.1268 | 21,00 |  |  | 3606489458317 | NU7802 | Schneider Electric CZ, s.r.o. | 0
LG110651 | Konektor RJ 45, Cat. 5e UTP do masky KEYSTONE ( balení 24ks ) |  | LINKEO C 24KS KEYSTONE CAT.5E UTP (1 BALENÍ OBSAHUJE 24 KS KEYSTONE) | ks | 40.4891 | 40.4891 | 21,00 | https://www.biesse.cz/sdelovaci-technika_c381775347976024/datove-konektory_c407789964886142/konektor | https://eshop.biesse.cz/Pictures/biesse/19/2000000326/185128-185128(2).png | 3414972227339 | 632911 | LEGRAND s.r.o. | 0 | Sdělovací technika | Datové konektory
LG110652 | Konektor RJ 45, Cat. 6e UTP do masky KEYSTONE ( balení 24 ks ) |  | LINKEO C 24KS KEYSTONE CAT.6 UTP (1 BALENÍ OBSAHUJE 24 KS KEYSTONE) | ks | 57.3882 | 57.3882 | 21,00 | https://www.biesse.cz/sdelovaci-technika_c381775347976024/datove-konektory_c407789964886142/konektor | https://eshop.biesse.cz/Pictures/biesse/19/2000000326/185129-185129(2).png | 3414972227292 | 632909 | LEGRAND s.r.o. | 0 | Sdělovací technika | Datové konektory
OST16927 | Snímač UM18-21112E211 SICK |  |  | ks | 8243.7401 | 8243.7401 | 21,00 |  |  |  | 6068441 | Blumenbecker Prag s.r.o. | 0
FVE11153 | Kleště LT02 pro solární konektory MC4 2,5-6mm2 |  | FVE Krimpovací kleště LT02 pro solární konektory MC4 2,5-6mm2 Krimpovač LT02 ??je nepostradatelný a nenahraditelný nástroj pro instalaci kabelových tvarovek do konektorů MC4. Byl přizpůsoben pro bezpečnou a efektivní práci s konektory typu MC4 (samec a samice) na vícežilových měděných drátech. M | ks | 565.403 | 565.403 | 21,00 | https://www.biesse.cz/fotovoltaika_c564938523279385/prislusenstvi_c564938523279419/kleste_c573275054 | https://eshop.biesse.cz/Pictures/biesse/19/2000000326/185131-185131.jpg | 5901122684312 | FVECT05 | SAPRO, s. r. o. | 0 | Fotovoltaika | Příslušenství | Kleště
FVE11154 | Kleště NEKU 72.9196 pro solární kabely 2,5-6 |  | FVE Automatické kleště na stahování izolace kabelu 2,5-6mm2 | ks | 560.9 | 560.9 | 21,00 | https://www.biesse.cz/fotovoltaika_c564938523279385/prislusenstvi_c564938523279419/kleste_c573275054 | https://eshop.biesse.cz/Pictures/biesse/19/2000000326/185132-185132.jpg | 5907796682401 | FVE9196 | SAPRO, s. r. o. | 0 | Fotovoltaika | Příslušenství | Kleště
_ISF0911 | _Odpínač NSX400NA AC 3P3D 400A |  |  | ks | 17531.4596 | 17531.4596 | 21,00 |  |  |  | C403400S | Schneider Electric CZ, s.r.o. | 0
MCL01070 | Pásek LED 60LED/m 76,8W/24V,6912lm,IP20,délka 16m |  |  | ks | 2328.03 | 2328.03 | 21,00 |  |  |  | ML-126.872.60.9-16000.100X05 | McLED s.r.o. | 2
_ISF0912 | _Kryty LA9G3702 svorek 3P TeSys G 265-500 |  |  | sada | 441.558 | 441.558 | 21,00 |  |  |  | LA9G3702 | Schneider Electric CZ, s.r.o. | 0
_ISF0913 | _Blokování LA9G970 mechanické pro stykače Tesys G |  |  | ks | 466.9067 | 466.9067 | 21,00 |  |  |  | LA9G970 | Schneider Electric CZ, s.r.o. | 0
_ISF0914 | _Sada LA9G3761 pro reverzaci 3P TeSys G 265-500 |  |  | sada | 5947.1321 | 5947.1321 | 21,00 |  |  |  | LA9G3761 | Schneider Electric CZ, s.r.o. | 0
_ISF0915 | _Blokování LAD9V2 mechanické |  | TeSys D mechanické blokování - pro stykače LC1D09-D38 a LC1DTP20-DT40. Používá se pro zpětné a přepínací montážní operace. Bez elektrického blokování. Splňuje požadavky normy Green Premium (RoHS/REACH). | ks | 129.6973 | 129.6973 | 21,00 |  |  |  | LAD9V2 | Schneider Electric CZ, s.r.o. | 0
_ISF0916 | _Kontakt LAG8N113 1Z+1V pomocný |  |  | ks | 210.1489 | 210.1489 | 21,00 |  |  |  | LAG8N113 | Schneider Electric CZ, s.r.o. | 0
_ISF0917 | _Stykač LC1G265KUEN 265A 3P 100-250V AC/DC |  |  | ks | 23143.3631 | 23143.3631 | 21,00 |  |  |  | LC1G265KUEN | Schneider Electric CZ, s.r.o. | 7.46
_ISF0918 | _Rukojeť LV432598T prodl. otočná NSX400/630 |  |  | ks | 3379.9475 | 3379.9475 | 21,00 |  |  |  | LV432598T | Schneider Electric CZ, s.r.o. | 0
ABB11343 | Spínač OT80F4C přepínač sítí |  |  | ks | 3138.75 | 3138.75 | 21,00 |  |  | 6417019393537 | 1SCA105418R1001 | ABB s.r.o. | 0.7
ABB11344 | Rukojeť OHBS3 |  |  | ks | 143.625 | 143.625 | 21,00 |  |  | 6417019422893 | 1SCA108320R1001 | ABB s.r.o. | 0
_ISF0919 | _Štítek ZBY9120 kruh., nouz. zastavení, ARRET D'URGENCE |  | Tento kruhový štítek pro nouzové zastavení typu Harmony má žluté pozadí a je označen písmenem "ARRET D'URGENCE"a průměrem 60 mm. Je kompatibilní s tlačítky Harmony XB4 a XB5 a kontrolkami. Tento kruhový štítek jasně popisuje vaše jednotky nouzového zastavení. Je dodán již gravírovaný s označením odp | ks | 78.781 | 78.781 | 21,00 |  |  |  | ZBY9120 | Schneider Electric CZ, s.r.o. | 0
HAG00313 | Propojovací kanál HA7 bezhalogenový 60x250, s víkem, sv. šedá |  |  | m | 314.88 | 314.88 | 21,00 |  |  | 4012740199186 | HA760025 | Hager Electro s.r.o. | 0
ABB11345 | Signálka E219-3D 415-230VAC, 3xzelená |  | Signálka se třemi zelenými LED diodami (415-230V AC), šířka: 9mm | ks | 657 | 657 | 21,00 |  | https://eshop.biesse.cz/Pictures/biesse/19/2000000326/185146-185146(2).jpg | 7612271413316 | 2CCA703901R0001 | ABB s.r.o. | 0.04
TME01410 | Maják LEDA100-05-01 světelný akustický 85-280VAC/85-380VDC oranžový |  |  | ks | 1828.74 | 1828.74 | 21,00 |  |  |  | LEDA100-05-01 | TME Czech Republic s. r. o. | 0
LAP03531 | H05 V-K 1x0,75 Bn (CYA) |  |  | m | 3.6792 | 3.6792 | 21,00 |  |  |  | 29100 | Helukabel CZ s.r.o. | 0
OST16928 | PXIe-6341, X Series DAQ (16 AI, 24 DIO, 2 AO) |  |  | ks | 81007.35 | 81007.35 | 21,00 |  |  |  | 781052-01 | Kentigen s.r.o. | 0
OST16929 | SH68M-68M-EPM Shielded Cable, 68 pin VHDCI to 68 pin |  |  | ks | 10155.135 | 10155.135 | 21,00 |  |  |  | 190233-01 | Kentigen s.r.o. | 0
SE120519 | Jistič 32C/1 iC60N 6kA |  |  | ks | 216.8451 | 216.8451 | 21,00 |  |  | 3606480079504 | A9F74132 | Schneider Electric CZ, s.r.o. | 0
TE810073 | Měnič ATV320U04M2B |  | Tento frekvenční měnič Altivar 320 může napájet jednofázové synchronní a asynchronní motory. Formát knihy umožňuje jednoduchou a kompaktní instalaci do vašich automatizačních skříní. Pracuje při jmenovitém napájení až 0,37 kW / 0,5 hp a jmenovitém napětí od 200 V do 240 V AC. Jeho robustní konstrukc | ks | 10309.5632 | 10309.5632 | 21,00 |  |  | 3606480966323 | ATV320U04M2B | Schneider Electric CZ, s.r.o. | 2.26
TE810074 | Měnič ATV320U11M2B |  |  | ks | 11644.9823 | 11644.9823 | 21,00 |  |  | 3606480966354 | ATV320U11M2B | Schneider Electric CZ, s.r.o. | 2.26
BRN00335 | Lupa s LED svítilnou |  |  | ks | 573.3313 | 573.3313 | 21,00 |  |  |  | 107181 | Berner spol. s r.o. | 0
NOA00359 | Stykač, 3pól, 38A AC-3, ovl. 230 V AC, zabudované pom. kontakty 1 |  | Stykač, 3pól, 38A AC-3, ovl. 230 V AC, zabudované pom. kontakty 1 vyp. + 1 zap. | ks | 1145.664 | 1145.664 | 21,00 |  | https://eshop.biesse.cz/Pictures/biesse/19/2000000326/185155-185155(2).jpg | 8592765012258 | 101224 | NOARK Electric Europe s.r.o. | 0.43
NOA00360 | Blokování mechanické pro stykače Ex9C09-38 11 |  | Mechanické blokování pro stykače Ex9C09-38 11 | ks | 152.1585 | 152.1585 | 21,00 |  | https://eshop.biesse.cz/Pictures/biesse/19/2000000326/185156-185156(2).jpg | 8592765079619 | 107960 | NOARK Electric Europe s.r.o. | 0.04
NOA00361 | Relé časové multifunkční, 10 funkcí,1x Přepínací kontakt 16A a 2x |  | Multifunkční časové relé, 10 funkcí,1x Přepínací kontakt 16A a 2x přepínací kontakt 8A, 12-240V AC/DC | ks | 1142.6805 | 1142.6805 | 21,00 |  | https://eshop.biesse.cz/Pictures/biesse/19/2000000326/185157-185157(2).jpg | 8592765117335 | 111733 | NOARK Electric Europe s.r.o. | 0.1
OST16930 | Kabel TAV 0,5 B TAV 0,50 hola B (= holé Cu jádro, bílá izolace) |  |  | m | 17.685 | 17.685 | 21,00 |  |  |  | TAV 0,5 B. | Kablo Vrchlabí s.r.o. | 0
MDS01191 | Svítidlo MODUS I 4xLED 600mm hliník zapojení typ 4 |  |  | ks | 848.25 | 848.25 | 21,00 |  |  | 8596099035419 | I4600LEDAL600/S55 | MODUS, spol. s r.o. | 13
SCR01633 | Skříň BK071003 pod omítku 3 řadá, 36/42TE - plochý rám |  |  | ks | 3048.086 | 3048.086 | 21,00 |  |  |  | BK071003 | Schrack Technik spol. s r.o. | 0
BS020823 | 2 COPRIVITI INS40/INS80 |  |  | ks | 143.1259 | 143.1259 | 21,00 |  |  |  | 28955 | A BI ESSE Sh.p.k. | 0
BS020825 | COPRIMORSET.INS100/INS160 PZ.2 |  |  | ks | 288.2398 | 288.2398 | 21,00 |  |  |  | 28958 | A BI ESSE Sh.p.k. | 0
BS020826 | ITR 63VA 12/24VCA |  |  | ks | 1786.885 | 1786.885 | 21,00 |  |  |  | A9A15222 | A BI ESSE Sh.p.k. | 0
BS020827 | ISD PER IC60/IID/ISW-NA/RCA/ARA |  |  | ks | 245.1695 | 245.1695 | 21,00 |  |  |  | A9A26927 | A BI ESSE Sh.p.k. | 0
BS020828 | IOF+OF/SD PER IC60/IID/ISW-NA/RCA/ARA |  |  | ks | 527.4456 | 527.4456 | 21,00 |  |  |  | A9A26929 | A BI ESSE Sh.p.k. | 0
BS020829 | IMX+OF 110/415VCA 110/130VCC PER IC60/a |  |  | ks | 473.2636 | 473.2636 | 21,00 |  |  |  | A9A26946 | A BI ESSE Sh.p.k. | 0
BS020830 | IMX+OF 12/24VCA/CC PER IC60/IID/ISW-NA/a |  |  | ks | 504.9164 | 504.9164 | 21,00 |  |  |  | A9A26948 | A BI ESSE Sh.p.k. | 0
BS020832 | MANOVRA ROTATIVA NERA PER IC60 |  |  | ks | 1027.1374 | 1027.1374 | 21,00 |  |  |  | A9A27005 | A BI ESSE Sh.p.k. | 0
BS020834 | ICT 2NA+2NC 25A COMANDO 230-240VCA |  |  | ks | 532.7465 | 532.7465 | 21,00 |  |  |  | A9C20838 | A BI ESSE Sh.p.k. | 0
BS020835 | ICT 2NA 16A COMANDO 24VCA |  |  | ks | 453.2321 | 453.2321 | 21,00 |  |  |  | A9C22112 | A BI ESSE Sh.p.k. | 0
BS020836 | ITL 2NA 16A COMANDO 24VCA/12VCC |  |  | ks | 437.3292 | 437.3292 | 21,00 |  |  |  | A9C30112 | A BI ESSE Sh.p.k. | 0
BS020837 | ISSW 20A 2 POSIZIONI 1 CIRCUITO |  |  | ks | 143.1259 | 143.1259 | 21,00 |  |  |  | A9E18070 | A BI ESSE Sh.p.k. | 0
BS020838 | ISSW 20A 3 POSIZIONI 2 CIRCUITI |  |  | ks | 310.1062 | 310.1062 | 21,00 |  |  |  | A9E18074 | A BI ESSE Sh.p.k. | 0
BS020839 | IIL ROSSA 12-48VCA/CC |  |  | ks | 174.9317 | 174.9317 | 21,00 |  |  |  | A9E18330 | A BI ESSE Sh.p.k. | 0
BS020840 | IIL VERDE 12-48VCA/CC |  |  | ks | 218.4828 | 218.4828 | 21,00 |  |  |  | A9E18331 | A BI ESSE Sh.p.k. | 0
BS020841 | IC60N 1P C |  |  | ks | 166.9802 | 166.9802 | 21,00 |  |  |  | A9F74101 | A BI ESSE Sh.p.k. | 0
BS020842 | IC60N 1P C |  |  | ks | 151.0774 | 151.0774 | 21,00 |  |  |  | A9F74102 | A BI ESSE Sh.p.k. | 0
BS020843 | IC60N 1P C |  |  | ks | 119.2716 | 119.2716 | 21,00 |  |  |  | A9F74103 | A BI ESSE Sh.p.k. | 0
BS020844 | IC60N 1P C |  |  | ks | 101.3809 | 101.3809 | 21,00 |  |  |  | A9F74104 | A BI ESSE Sh.p.k. | 0
BS020845 | IC60N 2P C |  |  | ks | 357.8148 | 357.8148 | 21,00 |  |  |  | A9F74201 | A BI ESSE Sh.p.k. | 0
BS020846 | IC60N 2P C |  |  | ks | 357.8148 | 357.8148 | 21,00 |  |  |  | A9F74203 | A BI ESSE Sh.p.k. | 0
BS020847 | IC60N 3P C |  |  | ks | 557.4937 | 557.4937 | 21,00 |  |  |  | A9F74303 | A BI ESSE Sh.p.k. | 0
BS020848 | IC60N 3P C |  |  | ks | 488.9364 | 488.9364 | 21,00 |  |  |  | A9F74304 | A BI ESSE Sh.p.k. | 0
BS020849 | IC60N 2P D |  |  | ks | 288.2398 | 288.2398 | 21,00 |  |  |  | A9F75204 | A BI ESSE Sh.p.k. | 0
BS020850 | IC60N 4P D 40A 6KA |  |  | ks | 847.7364 | 847.7364 | 21,00 |  |  |  | A9F75440 | A BI ESSE Sh.p.k. | 0
BS020851 | IC60H 2P C |  |  | ks | 278.3004 | 278.3004 | 21,00 |  |  |  | A9F84204 | A BI ESSE Sh.p.k. | 0
BS020852 | IC60H 1P D |  |  | ks | 214.6889 | 214.6889 | 21,00 |  |  |  | A9F85104 | A BI ESSE Sh.p.k. | 0
BS020853 | IC60H 1P D |  |  | ks | 174.9317 | 174.9317 | 21,00 |  |  |  | A9F85106 | A BI ESSE Sh.p.k. | 0
BS020854 | IC60L 4P C 10A 15KA |  |  | ks | 1383.5506 | 1383.5506 | 21,00 |  |  |  | A9F94410 | A BI ESSE Sh.p.k. | 0
BS020855 | IC60L 4P C 16A 15KA |  |  | ks | 1304.0362 | 1304.0362 | 21,00 |  |  |  | A9F94416 | A BI ESSE Sh.p.k. | 0
BS020856 | IC60L 4P C 25A 15KA |  |  | ks | 1620.1058 | 1620.1058 | 21,00 |  |  |  | A9F94425 | A BI ESSE Sh.p.k. | 0
BS020857 | IC60L 4P C 32A 15KA |  |  | ks | 1520.7128 | 1520.7128 | 21,00 |  |  |  | A9F94432 | A BI ESSE Sh.p.k. | 0
BS020858 | STI 3P |  |  | ks | 226.616 | 226.616 | 21,00 |  |  |  | A9N15656 | A BI ESSE Sh.p.k. | 0
BS020859 | C120N 4P C 80A 10KA |  |  | ks | 2499.9996 | 2499.9996 | 21,00 |  |  |  | A9N18372 | A BI ESSE Sh.p.k. | 0
BS020860 | C120N 4P C 100A 10KA |  |  | ks | 2733.3076 | 2733.3076 | 21,00 |  |  |  | A9N18374 | A BI ESSE Sh.p.k. | 0
BS020861 | C60H-DC 1P C |  |  | ks | 188.8466 | 188.8466 | 21,00 |  |  |  | A9N61501 | A BI ESSE Sh.p.k. | 0
BS020862 | C60H-DC 1P C |  |  | ks | 161.6793 | 161.6793 | 21,00 |  |  |  | A9N61503 | A BI ESSE Sh.p.k. | 0
BS020863 | C60H-DC 2P C |  |  | ks | 308.1184 | 308.1184 | 21,00 |  |  |  | A9N61526 | A BI ESSE Sh.p.k. | 0
BS020864 | C60H-DC 2P C 20A |  |  | ks | 516.8436 | 516.8436 | 21,00 |  |  |  | A9N61532 | A BI ESSE Sh.p.k. | 0
BS020865 | IID 2P 40A 30MA TIPO A |  |  | ks | 681.552 | 681.552 | 21,00 |  |  |  | A9R21240 | A BI ESSE Sh.p.k. | 0
BS020866 | IID 2P 25A 300MA TIPO AC |  |  | ks | 556.6008 | 556.6008 | 21,00 |  |  |  | A9R44225 | A BI ESSE Sh.p.k. | 0
BS020867 | IID 2P 25A 30MA TIPO A SI |  |  | ks | 657.1601 | 657.1601 | 21,00 |  |  |  | A9R61225 | A BI ESSE Sh.p.k. | 0
BS020868 | INT. SEZIONAT. ISW 4P 40A |  |  | ks | 462.5087 | 462.5087 | 21,00 |  |  |  | A9S65440 | A BI ESSE Sh.p.k. | 0
BS020869 | INT. DIFF. IID B-SI 4P 25A 300MA |  |  | ks | 3883.8156 | 3883.8156 | 21,00 |  |  |  | A9Z64425 | A BI ESSE Sh.p.k. | 0
BS020870 | INTERR. AUTOM. 2P |  |  | ks | 490.3387 | 490.3387 | 21,00 |  |  |  | GB2DB07 | A BI ESSE Sh.p.k. | 0
BS020871 | BLOCCO ASSOCIAZIONE |  |  | ks | 47.7086 | 47.7086 | 21,00 |  |  |  | GV2AF01 | A BI ESSE Sh.p.k. | 0
BS020872 | BLOCCO ASSOCIAZIONE GV2+D |  |  | ks | 55.6601 | 55.6601 | 21,00 |  |  |  | GV2AF3 | A BI ESSE Sh.p.k. | 0
BS020873 | ALLARGATORE DI FASE |  |  | ks | 56.7959 | 56.7959 | 21,00 |  |  |  | GV2GH7 | A BI ESSE Sh.p.k. | 0
BS020874 | PULSANTE A FUNGO AD AGGANCIO |  |  | ks | 298.179 | 298.179 | 21,00 |  |  |  | GV2K031 | A BI ESSE Sh.p.k. | 0
BS020875 | INTERRUTTORE MAGNETICO |  |  | ks | 1083.3836 | 1083.3836 | 21,00 |  |  |  | GV2L14 | A BI ESSE Sh.p.k. | 0
BS020876 | INTERRUTTORE SALVAMOTORE |  |  | ks | 1208.6189 | 1208.6189 | 21,00 |  |  |  | GV2P14 | A BI ESSE Sh.p.k. | 0
BS020877 | INT MAGNETOTERM.25A |  |  | ks | 2290.0147 | 2290.0147 | 21,00 |  |  |  | GV3P25 | A BI ESSE Sh.p.k. | 0
BS020878 | INT MAGNETOTERM.32A |  |  | ks | 2405.2056 | 2405.2056 | 21,00 |  |  |  | GV3P32 | A BI ESSE Sh.p.k. | 0
BS020879 | INT MAGNETOTERM.65A |  |  | ks | 2749.8731 | 2749.8731 | 21,00 |  |  |  | GV3P65 | A BI ESSE Sh.p.k. | 0
BS020880 | CONTATTO AUSILIARIO LATERALE |  |  | ks | 182.8831 | 182.8831 | 21,00 |  |  |  | GVAD1010 | A BI ESSE Sh.p.k. | 0
BS020881 | CONTATTO AUSILIARIO FRONTALE |  |  | ks | 121.2595 | 121.2595 | 21,00 |  |  |  | GVAE20 | A BI ESSE Sh.p.k. | 0
BS020882 | CONTATTO AUSILIARIO LATERALE |  |  | ks | 119.2716 | 119.2716 | 21,00 |  |  |  | GVAN20 | A BI ESSE Sh.p.k. | 0
BS020883 | BOB.INRS 380-400V 50HZ44 |  |  | ks | 516.8436 | 516.8436 | 21,00 |  |  |  | GVAX385 | A BI ESSE Sh.p.k. | 0
BS020884 | CONTATTI AUSILIARI |  |  | ks | 170.956 | 170.956 | 21,00 |  |  |  | LA1KN31 | A BI ESSE Sh.p.k. | 0
BS020885 | CONTATTI AUSILIARI |  |  | ks | 175.5943 | 175.5943 | 21,00 |  |  |  | LA1KN40 | A BI ESSE Sh.p.k. | 0
BS020886 | FILTRO ANTIDISTURBO |  |  | ks | 119.2716 | 119.2716 | 21,00 |  |  |  | LA4KE1B | A BI ESSE Sh.p.k. | 0
BS020887 | SUPPORTO PER TERMICA |  |  | ks | 137.825 | 137.825 | 21,00 |  |  |  | LA7K0064 | A BI ESSE Sh.p.k. | 0
BS020888 | CALOTTA ROSSA PER CONT. 9-65 A |  |  | ks | 73.5507 | 73.5507 | 21,00 |  |  |  | LAD9ET1S | A BI ESSE Sh.p.k. | 0
BS020889 | KIT INVERTITORE PER D40-D65 |  |  | ks | 646.0544 | 646.0544 | 21,00 |  |  |  | LAD9R3 | A BI ESSE Sh.p.k. | 0
BS020890 | CONTATTO AUSILIARIO TEMPORIZ. |  |  | ks | 959.1424 | 959.1424 | 21,00 |  |  |  | LADR4 | A BI ESSE Sh.p.k. | 0
BS020891 | CONTATTORE 9A 48VAC 50/60HZ |  |  | ks | 461.1835 | 461.1835 | 21,00 |  |  |  | LC1D09E7 | A BI ESSE Sh.p.k. | 0
BS020892 | CONTATTORE 9A 220VAC 50/60HZ |  |  | ks | 434.9438 | 434.9438 | 21,00 |  |  |  | LC1D09M7 | A BI ESSE Sh.p.k. | 0
BS020893 | CONTATTORE 12A 48VAC 50/60HZ |  |  | ks | 536.7222 | 536.7222 | 21,00 |  |  |  | LC1D12E7 | A BI ESSE Sh.p.k. | 0
BS020894 | CONTATTORE 18A 220VAC 50/60HZ |  |  | ks | 714.5858 | 714.5858 | 21,00 |  |  |  | LC1D18M7 | A BI ESSE Sh.p.k. | 0
BS020895 | CONTATTORE 32A 48VAC 50/60HZ |  |  | ks | 1300.0604 | 1300.0604 | 21,00 |  |  |  | LC1D32E7 | A BI ESSE Sh.p.k. | 0
BS020896 | CONT EVERLINK 3P 50A 24V CA |  |  | ks | 1993.1609 | 1993.1609 | 21,00 |  |  |  | LC1D50AB7 | A BI ESSE Sh.p.k. | 0
BS020897 | CONTATTORE 9A TETRA |  |  | ks | 371.0671 | 371.0671 | 21,00 |  |  |  | LC1K09008E7 | A BI ESSE Sh.p.k. | 0
BS020898 | CONTATTORE 9A 24VCA |  |  | ks | 355.6061 | 355.6061 | 21,00 |  |  |  | LC1K0901B7 | A BI ESSE Sh.p.k. | 0
BS020899 | CONTATTORE 9A 48V |  |  | ks | 405.5234 | 405.5234 | 21,00 |  |  |  | LC1K0901E7 | A BI ESSE Sh.p.k. | 0
BS020900 | MINI CONTATTORE 27MM 24V DC |  |  | ks | 488.4456 | 488.4456 | 21,00 |  |  |  | LP1SK0600BD | A BI ESSE Sh.p.k. | 0
BS020901 | TELEINVERTITORE 6A |  |  | ks | 1017.7843 | 1017.7843 | 21,00 |  |  |  | LP2K0601BD | A BI ESSE Sh.p.k. | 0
BS020902 | CONTATTORE 9A |  |  | ks | 460.0477 | 460.0477 | 21,00 |  |  |  | LP4K0901BW3 | A BI ESSE Sh.p.k. | 0
BS020903 | RELE TERMICO 1-1,7A |  |  | ks | 607.7172 | 607.7172 | 21,00 |  |  |  | LRD06 | A BI ESSE Sh.p.k. | 0
BS020904 | RELE TERMICO 2,5-4A |  |  | ks | 609.6103 | 609.6103 | 21,00 |  |  |  | LRD08 | A BI ESSE Sh.p.k. | 0
BS020905 | RELE TERMICO 5,5-8A |  |  | ks | 607.7172 | 607.7172 | 21,00 |  |  |  | LRD12 | A BI ESSE Sh.p.k. | 0
BS020906 | RELE TERMICO 7-10A |  |  | ks | 608.2852 | 608.2852 | 21,00 |  |  |  | LRD14 | A BI ESSE Sh.p.k. | 0
BS020907 | RELE TERMICO 9-13A |  |  | ks | 608.2852 | 608.2852 | 21,00 |  |  |  | LRD16 | A BI ESSE Sh.p.k. | 0
BS020908 | RELE TERMICO 12-18A |  |  | ks | 671.8967 | 671.8967 | 21,00 |  |  |  | LRD21 | A BI ESSE Sh.p.k. | 0
BS020909 | MANOVRA RINV.FRONTALE NERA INS40/160 |  |  | ks | 359.4051 | 359.4051 | 21,00 |  |  |  | LV428941 | A BI ESSE Sh.p.k. | 0
BS020910 | MANOVRA ROTATIVA RINVIATA NSX100/250_T |  |  | ks | 1067.7648 | 1067.7648 | 21,00 |  |  |  | LV429338T | A BI ESSE Sh.p.k. | 0
BS020911 | ATTACCO POSTER.LUNGO 2PZ NSX400/630 |  |  | ks | 970.0757 | 970.0757 | 21,00 |  |  |  | LV432476 | A BI ESSE Sh.p.k. | 0
BS020913 | MODULO INTERFACCIA COM MODBUS |  |  | ks | 2050.1268 | 2050.1268 | 21,00 |  |  |  | LV434000 | A BI ESSE Sh.p.k. | 0
BS020914 | MODULO COMUNICAZIONE BSCM PER NSX |  |  | ks | 3124.9994 | 3124.9994 | 21,00 |  |  |  | LV434205 | A BI ESSE Sh.p.k. | 0
BS020915 | BLOCCO INTERRUTTORE 3P 32A |  |  | ks | 365.7662 | 365.7662 | 21,00 |  |  |  | V1 | A BI ESSE Sh.p.k. | 0
BS020916 | BLOCCO INTERRUTTORE 3P 40A |  |  | ks | 633.6466 | 633.6466 | 21,00 |  |  |  | V2 | A BI ESSE Sh.p.k. | 0
BS020917 | BLOCCO INTERRUTTORE 3P 63A |  |  | ks | 646.0544 | 646.0544 | 21,00 |  |  |  | V3 | A BI ESSE Sh.p.k. | 0
BS020918 | BLOCCO INTERRUTTORE 3P 80A |  |  | ks | 922.367 | 922.367 | 21,00 |  |  |  | V4 | A BI ESSE Sh.p.k. | 0
BS020919 | BLOCCO INTERRUTTORE 3P 125A |  |  | ks | 1455.1135 | 1455.1135 | 21,00 |  |  |  | V5 | A BI ESSE Sh.p.k. | 0
BS020920 | VARIO COMPLETO 40A |  |  | ks | 944.559 | 944.559 | 21,00 |  |  |  | VCCF2 | A BI ESSE Sh.p.k. | 0
BS020921 | VARIO COMPLETO 63A |  |  | ks | 1025.7358 | 1025.7358 | 21,00 |  |  |  | VCCF3 | A BI ESSE Sh.p.k. | 0
BS020922 | VARIO 32A MANOVRA ROSSA |  |  | ks | 457.2078 | 457.2078 | 21,00 |  |  |  | VCD1 | A BI ESSE Sh.p.k. | 0
BS020923 | VARIO 33 A MAN.ROSSA LUCCH. |  |  | ks | 461.1835 | 461.1835 | 21,00 |  |  |  | VCF1 | A BI ESSE Sh.p.k. | 0
BS020924 | PULSANTIERA PENSILE VUOTA |  |  | ks | 625.5132 | 625.5132 | 21,00 |  |  |  | XACA04 | A BI ESSE Sh.p.k. | 0
BS020925 | PULSANTIERA PENSILE VUOTA |  |  | ks | 757.9246 | 757.9246 | 21,00 |  |  |  | XACA06 | A BI ESSE Sh.p.k. | 0
BS020926 | PULSANTIERA PENSILE VUOTA |  |  | ks | 934.0457 | 934.0457 | 21,00 |  |  |  | XACA08 | A BI ESSE Sh.p.k. | 0
BS020927 | TESTA PULSANTE VERDE |  |  | ks | 47.7086 | 47.7086 | 21,00 |  |  |  | XACA9413 | A BI ESSE Sh.p.k. | 0
BS020928 | TESTA PULSANTE ROSSO |  |  | ks | 57.8794 | 57.8794 | 21,00 |  |  |  | XACA9414 | A BI ESSE Sh.p.k. | 0
BS020929 | PULSANTIERA VUOTA 1 FORO |  |  | ks | 134.7328 | 134.7328 | 21,00 |  |  |  | XALK01 | A BI ESSE Sh.p.k. | 0
BS020930 | PULSANTE GIALLO |  |  | ks | 178.9074 | 178.9074 | 21,00 |  |  |  | XB4BA51 | A BI ESSE Sh.p.k. | 0
BS020931 | PULSANTE BLU |  |  | ks | 178.9074 | 178.9074 | 21,00 |  |  |  | XB4BA61 | A BI ESSE Sh.p.k. | 0
BS020932 | SELETTORE A LEVA 2 POSIZIONI |  |  | ks | 310.1062 | 310.1062 | 21,00 |  |  |  | XB4BD25 | A BI ESSE Sh.p.k. | 0
BS020933 | SELETTORE A CHIAVE 3 POSIZIONI |  |  | ks | 620.2123 | 620.2123 | 21,00 |  |  |  | XB4BG03 | A BI ESSE Sh.p.k. | 0
BS020934 | PULSANTE A FUNGO ROSSO EMERGENZA |  |  | ks | 367.0914 | 367.0914 | 21,00 |  |  |  | XB4BS8442 | A BI ESSE Sh.p.k. | 0
BS020935 | PULSANTE A FUNGO ROSSO EMERGENZA |  |  | ks | 475.4961 | 475.4961 | 21,00 |  |  |  | XB4BS8444 | A BI ESSE Sh.p.k. | 0
BS020936 | PULSANTE A FUNGO ROSSO EMERGENZA |  |  | ks | 532.7465 | 532.7465 | 21,00 |  |  |  | XB4BS84441 | A BI ESSE Sh.p.k. | 0
BS020937 | MANIPOLATORE |  |  | ks | 624.188 | 624.188 | 21,00 |  |  |  | XD4PA12 | A BI ESSE Sh.p.k. | 0
BS020938 | MANIPOLATORE |  |  | ks | 670.3064 | 670.3064 | 21,00 |  |  |  | XD4PA22 | A BI ESSE Sh.p.k. | 0
BS020940 | CORPO LAMPADA SPIA |  |  | ks | 100.9525 | 100.9525 | 21,00 |  |  |  | ZB2BV006 | A BI ESSE Sh.p.k. | 0
BS020941 | RIDUZIONE |  |  | ks | 169.6308 | 169.6308 | 21,00 |  |  |  | ZB2BZ4 | A BI ESSE Sh.p.k. | 0
BS020942 | TESTA PULSANTE BIANCO |  |  | ks | 77.9241 | 77.9241 | 21,00 |  |  |  | ZB4BA1 | A BI ESSE Sh.p.k. | 0
BS020944 | TESTA PULSANTE BIANCO FRECCIA |  |  | ks | 113.9235 | 113.9235 | 21,00 |  |  |  | ZB4BA334 | A BI ESSE Sh.p.k. | 0
BS020945 | TESTA PULSANTE ROSSO |  |  | ks | 78.3786 | 78.3786 | 21,00 |  |  |  | ZB4BA4 | A BI ESSE Sh.p.k. | 0
BS020946 | TESTA PULSANTE ROSSO |  |  | ks | 91.4416 | 91.4416 | 21,00 |  |  |  | ZB4BA432 | A BI ESSE Sh.p.k. | 0
BS020947 | TESTA PULSANTE GIALLO |  |  | ks | 77.9241 | 77.9241 | 21,00 |  |  |  | ZB4BA5 | A BI ESSE Sh.p.k. | 0
BS020948 | TESTA PULSANTE GRIGIO |  |  | ks | 79.5144 | 79.5144 | 21,00 |  |  |  | ZB4BA8 | A BI ESSE Sh.p.k. | 0
BS020950 | TESTA SELETTORE LUMINOSO BIAN. |  |  | ks | 227.0137 | 227.0137 | 21,00 |  |  |  | ZB4BK1213 | A BI ESSE Sh.p.k. | 0
BS020951 | TESTA SELETTORE LUMINOSO VERDE |  |  | ks | 226.616 | 226.616 | 21,00 |  |  |  | ZB4BK1233 | A BI ESSE Sh.p.k. | 0
BS020952 | TESTA SELETTORE LUMINOSO ROSSO |  |  | ks | 226.616 | 226.616 | 21,00 |  |  |  | ZB4BK1243 | A BI ESSE Sh.p.k. | 0
BS020953 | TESTA SELETTORE LUMINOSO GIAL. |  |  | ks | 226.9473 | 226.9473 | 21,00 |  |  |  | ZB4BK1253 | A BI ESSE Sh.p.k. | 0
BS020954 | TESTA SELETTORE LUMINOSO VER. |  |  | ks | 227.4112 | 227.4112 | 21,00 |  |  |  | ZB4BK1333 | A BI ESSE Sh.p.k. | 0
BS020955 | TESTA SELETTORE LUMINOSO ROS. |  |  | ks | 230.5918 | 230.5918 | 21,00 |  |  |  | ZB4BK1343 | A BI ESSE Sh.p.k. | 0
BS020956 | TESTA SELETTORE LUMINOSO BLU |  |  | ks | 230.5918 | 230.5918 | 21,00 |  |  |  | ZB4BK1363 | A BI ESSE Sh.p.k. | 0
BS020957 | TESTA SELETTORE LUMINOSO GIAL. |  |  | ks | 301.35 | 301.35 | 21,00 |  |  |  | ZB4BK1553 | A BI ESSE Sh.p.k. | 0
BS020958 | TESTA SELETTORE LUMINOSO BLU |  |  | ks | 307.377 | 307.377 | 21,00 |  |  |  | ZB4BK1563 | A BI ESSE Sh.p.k. | 0
BS020959 | TESTA PULSANTE ROSSO STOP |  |  | ks | 111.3202 | 111.3202 | 21,00 |  |  |  | ZB4BL434 | A BI ESSE Sh.p.k. | 0
BS020960 | CORPO CONTATTI NC+NC |  |  | ks | 162.7394 | 162.7394 | 21,00 |  |  |  | ZB4BZ104 | A BI ESSE Sh.p.k. | 0
BS020961 | CORPO CONTATTI NC+NO |  |  | ks | 162.7394 | 162.7394 | 21,00 |  |  |  | ZB4BZ105 | A BI ESSE Sh.p.k. | 0
BS020962 | CORPO CONTATTI NC+NC+NO |  |  | ks | 222.6403 | 222.6403 | 21,00 |  |  |  | ZB4BZ141 | A BI ESSE Sh.p.k. | 0
BS020963 | TAPPO OTTURATORE IN FERRO |  |  | ks | 67.5872 | 67.5872 | 21,00 |  |  |  | ZB4SZ3 | A BI ESSE Sh.p.k. | 0
BS020964 | TESTA SELETTORE A CHIAVE 3 POSIZ |  |  | ks | 388.2954 | 388.2954 | 21,00 |  |  |  | ZB5AG0 | A BI ESSE Sh.p.k. | 0
BS020965 | TESTA SELETTORE A CHIAVE 2P |  |  | ks | 369.3443 | 369.3443 | 21,00 |  |  |  | ZB5AG4 | A BI ESSE Sh.p.k. | 0
BS020966 | CORPO CONTATTI |  |  | ks | 84.8153 | 84.8153 | 21,00 |  |  |  | ZB5AZ102 | A BI ESSE Sh.p.k. | 0
BS020967 | CORPO CONTATTI |  |  | ks | 143.1259 | 143.1259 | 21,00 |  |  |  | ZB5AZ104 | A BI ESSE Sh.p.k. | 0
BS020968 | CORPO CONTATTI |  |  | ks | 143.1259 | 143.1259 | 21,00 |  |  |  | ZB5AZ105 | A BI ESSE Sh.p.k. | 0
BS020969 | TESTA PULSANTE VERDE Ï 30MM |  |  | ks | 76.8639 | 76.8639 | 21,00 |  |  |  | ZB5FA3 | A BI ESSE Sh.p.k. | 0
BS020970 | TAPPO OTTURATORE IN PLASTICA |  |  | ks | 26.2295 | 26.2295 | 21,00 |  |  |  | ZB5SZ3 | A BI ESSE Sh.p.k. | 0
BS020971 | BASE |  |  | ks | 19.8786 | 19.8786 | 21,00 |  |  |  | ZB6Y009 | A BI ESSE Sh.p.k. | 0
BS020972 | ELEMENTO DI CONTATTO NO A MOLLA |  |  | ks | 72.7138 | 72.7138 | 21,00 |  |  |  | ZBE1015 | A BI ESSE Sh.p.k. | 0
BS020973 | ELEMENTO DI CONTATTO NC A MOLLA |  |  | ks | 73.0323 | 73.0323 | 21,00 |  |  |  | ZBE1025 | A BI ESSE Sh.p.k. | 0
BS020974 | CAPPUCCIO DI TENUTA STAGNA |  |  | ks | 18.1558 | 18.1558 | 21,00 |  |  |  | ZBP0 | A BI ESSE Sh.p.k. | 0
BS020975 | ETICHETTA EMERGENCY STOP |  |  | ks | 49.1803 | 49.1803 | 21,00 |  |  |  | ZBY8330 | A BI ESSE Sh.p.k. | 0
BS020976 | ETICHETTA SENZA TESTO |  |  | ks | 33.2966 | 33.2966 | 21,00 |  |  |  | ZBY9101 | A BI ESSE Sh.p.k. | 0
BS020977 | Kryt ZBZ3605 ochranný teleskopická a žlutý |  |  | ks | 616.2366 | 616.2366 | 21,00 |  |  |  | ZBZ3605 | A BI ESSE Sh.p.k. | 0
BS051084 | ICT 4NA 25A COMANDO 230-240VCA |  |  | ks | 651.0008 | 651.0008 | 21,00 |  |  |  | A9C20834 | WOJMAR Automatyka Przemysłowa Sp. z o.o. | 0
BS051085 | ICT 2NA 25A COMANDO 230-240VCA MAN. |  |  | ks | 612.0966 | 612.0966 | 21,00 |  |  |  | A9C21732 | WOJMAR Automatyka Przemysłowa Sp. z o.o. | 0
BS051086 | ICT 2NA 20A COMANDO 230-240VCA |  |  | ks | 535.3031 | 535.3031 | 21,00 |  |  |  | A9C22722 | WOJMAR Automatyka Przemysłowa Sp. z o.o. | 0
BS051087 | IIL ROSSA 110-230VCA |  |  | ks | 91.1371 | 91.1371 | 21,00 |  |  |  | A9E18320 | WOJMAR Automatyka Przemysłowa Sp. z o.o. | 0
BS051088 | IIL DOPPIA VERDE+ROSSA 110-230VCA |  |  | ks | 214.7299 | 214.7299 | 21,00 |  |  |  | A9E18325 | WOJMAR Automatyka Przemysłowa Sp. z o.o. | 0
BS051089 | IIL TRIFASE 3 LED ROSSI 110-230VCA |  |  | ks | 410.1001 | 410.1001 | 21,00 |  |  |  | A9E18327 | WOJMAR Automatyka Przemysłowa Sp. z o.o. | 0
BS051090 | IC60N 1P C 0,5A 6KA |  |  | ks | 341.4415 | 341.4415 | 21,00 |  |  |  | A9F74170 | WOJMAR Automatyka Przemysłowa Sp. z o.o. | 0
BS051091 | IC60N 2P C |  |  | ks | 410.2652 | 410.2652 | 21,00 |  |  |  | A9F74204 | WOJMAR Automatyka Przemysłowa Sp. z o.o. | 0
BS051092 | IC60N 2P D 16A 6KA |  |  | ks | 392.5362 | 392.5362 | 21,00 |  |  |  | A9F75216 | WOJMAR Automatyka Przemysłowa Sp. z o.o. | 0
BS051093 | IC60N 1P C |  |  | ks | 193.8749 | 193.8749 | 21,00 |  |  |  | A9F79106 | WOJMAR Automatyka Przemysłowa Sp. z o.o. | 0
BS051094 | IC60N 1P C 10A 6KA |  |  | ks | 173.9546 | 173.9546 | 21,00 |  |  |  | A9F79110 | WOJMAR Automatyka Przemysłowa Sp. z o.o. | 0
BS051095 | IC60N 1P C 16A 6KA |  |  | ks | 168.2142 | 168.2142 | 21,00 |  |  |  | A9F79116 | WOJMAR Automatyka Przemysłowa Sp. z o.o. | 0
BS051096 | IC60N 1P C 20A 6KA |  |  | ks | 177.173 | 177.173 | 21,00 |  |  |  | A9F79120 | WOJMAR Automatyka Przemysłowa Sp. z o.o. | 0
BS051097 | IC60N 1P C 25A 6KA |  |  | ks | 181.8215 | 181.8215 | 21,00 |  |  |  | A9F79125 | WOJMAR Automatyka Przemysłowa Sp. z o.o. | 0
BS051098 | IC60N 2P C 20A 6KA |  |  | ks | 389.8752 | 389.8752 | 21,00 |  |  |  | A9F79220 | WOJMAR Automatyka Przemysłowa Sp. z o.o. | 0
BS051099 | IC60N 2P C 25A 6KA |  |  | ks | 404.4669 | 404.4669 | 21,00 |  |  |  | A9F79225 | WOJMAR Automatyka Przemysłowa Sp. z o.o. | 0
BS051100 | IC60N 2P C 40A 6KA | CENA POUZE NA DOPTÁNÍ |  | ks | 0 | 0 | 21,00 |  |  |  | A9F79240 | WOJMAR Automatyka Przemysłowa Sp. z o.o. | 0
BS051101 | IC60N 2P C 50A 6KA |  |  | ks | 689.0083 | 689.0083 | 21,00 |  |  |  | A9F79250 | WOJMAR Automatyka Przemysłowa Sp. z o.o. | 0
BS051102 | IC60N 2P C 63A 6KA |  |  | ks | 784.6495 | 784.6495 | 21,00 |  |  |  | A9F79263 | WOJMAR Automatyka Przemysłowa Sp. z o.o. | 0
BS051103 | IC60N 3P C |  |  | ks | 705.7058 | 705.7058 | 21,00 |  |  |  | A9F79306 | WOJMAR Automatyka Przemysłowa Sp. z o.o. | 0
BS051104 | IC60N 3P C 10A 6KA |  |  | ks | 635.3577 | 635.3577 | 21,00 |  |  |  | A9F79310 | WOJMAR Automatyka Przemysłowa Sp. z o.o. | 0
BS051105 | IC60N 3P C 16A 6KA |  |  | ks | 555.279 | 555.279 | 21,00 |  |  |  | A9F79316 | WOJMAR Automatyka Przemysłowa Sp. z o.o. | 0
BS051106 | IC60N 3P C 20A 6KA |  |  | ks | 605.6126 | 605.6126 | 21,00 |  |  |  | A9F79320 | WOJMAR Automatyka Przemysłowa Sp. z o.o. | 0
BS051107 | IC60N 3P C 25A 6KA |  |  | ks | 626.5184 | 626.5184 | 21,00 |  |  |  | A9F79325 | WOJMAR Automatyka Przemysłowa Sp. z o.o. | 0
BS051108 | IC60N 3P C 32A 6KA |  |  | ks | 684.7939 | 684.7939 | 21,00 |  |  |  | A9F79332 | WOJMAR Automatyka Przemysłowa Sp. z o.o. | 0
BS051109 | IC60N 3P C 63A 6KA |  |  | ks | 1037.4497 | 1037.4497 | 21,00 |  |  |  | A9F79363 | WOJMAR Automatyka Przemysłowa Sp. z o.o. | 0
BS051110 | IC60N 4P C 10A 6KA |  |  | ks | 980.5611 | 980.5611 | 21,00 |  |  |  | A9F79410 | WOJMAR Automatyka Przemysłowa Sp. z o.o. | 0
BS051111 | IC60N 4P C 20A 6KA |  |  | ks | 871.4115 | 871.4115 | 21,00 |  |  |  | A9F79420 | WOJMAR Automatyka Przemysłowa Sp. z o.o. | 0
BS051115 | IC60N 4P C 50A 6KA | CENA POUZE NA DOPTÁNÍ |  | ks | 0 | 0 | 21,00 |  |  |  | A9F79450 | WOJMAR Automatyka Przemysłowa Sp. z o.o. | 0
BS051116 | IC60N 4P C 63A 6KA |  |  | ks | 1771.6542 | 1771.6542 | 21,00 |  |  |  | A9F79463 | WOJMAR Automatyka Przemysłowa Sp. z o.o. | 0
BS051117 | IC60H 1P C |  |  | ks | 290.6388 | 290.6388 | 21,00 |  |  |  | A9F89106 | WOJMAR Automatyka Przemysłowa Sp. z o.o. | 0
BS051118 | IC60H 1P C 10A 10KA |  |  | ks | 235.3203 | 235.3203 | 21,00 |  |  |  | A9F89110 | WOJMAR Automatyka Przemysłowa Sp. z o.o. | 0
BS051119 | IC60H 2P C |  |  | ks | 674.1386 | 674.1386 | 21,00 |  |  |  | A9F89206 | WOJMAR Automatyka Przemysłowa Sp. z o.o. | 0
BS051120 | IC60H 2P C 10A 10KA |  |  | ks | 367.1595 | 367.1595 | 21,00 |  |  |  | A9F89210 | WOJMAR Automatyka Przemysłowa Sp. z o.o. | 0
BS051121 | IC60H 2P C 16A 10KA |  |  | ks | 566.9787 | 566.9787 | 21,00 |  |  |  | A9F89216 | WOJMAR Automatyka Przemysłowa Sp. z o.o. | 0
BS051122 | IC60H 2P C 32A 10KA |  |  | ks | 592.3233 | 592.3233 | 21,00 |  |  |  | A9F89232 | WOJMAR Automatyka Przemysłowa Sp. z o.o. | 0
BS051123 | IC60H 4P C 10A 10KA |  |  | ks | 1357.0284 | 1357.0284 | 21,00 |  |  |  | A9F89410 | WOJMAR Automatyka Przemysłowa Sp. z o.o. | 0
BS051124 | IC60H 4P C 16A 10KA |  |  | ks | 1278.2322 | 1278.2322 | 21,00 |  |  |  | A9F89416 | WOJMAR Automatyka Przemysłowa Sp. z o.o. | 0
BS051125 | IC60H 4P C 20A 10KA |  |  | ks | 1193.5713 | 1193.5713 | 21,00 |  |  |  | A9F89420 | WOJMAR Automatyka Przemysłowa Sp. z o.o. | 0
BS051126 | IC60H 4P C 25A 10KA |  |  | ks | 1408.159 | 1408.159 | 21,00 |  |  |  | A9F89425 | WOJMAR Automatyka Przemysłowa Sp. z o.o. | 0
BS051127 | IC60H 4P C 32A 10KA |  |  | ks | 1482.4021 | 1482.4021 | 21,00 |  |  |  | A9F89432 | WOJMAR Automatyka Przemysłowa Sp. z o.o. | 0
BS051128 | IC60H 4P C 40A 10KA |  |  | ks | 1854.6637 | 1854.6637 | 21,00 |  |  |  | A9F89440 | WOJMAR Automatyka Przemysłowa Sp. z o.o. | 0
BS051129 | IC60H 4P C 50A 10KA |  |  | ks | 2313.7795 | 2313.7795 | 21,00 |  |  |  | A9F89450 | WOJMAR Automatyka Przemysłowa Sp. z o.o. | 0
BS051130 | IC60H 4P C 63A 10KA |  |  | ks | 2447.4971 | 2447.4971 | 21,00 |  |  |  | A9F89463 | WOJMAR Automatyka Przemysłowa Sp. z o.o. | 0
BS051131 | IC60L 2P C 10A 15KA |  |  | ks | 833.8828 | 833.8828 | 21,00 |  |  |  | A9F94210 | WOJMAR Automatyka Przemysłowa Sp. z o.o. | 0
BS051132 | OF PER C40/C120/ID C40/C40 VIGI |  |  | ks | 299.5062 | 299.5062 | 21,00 |  |  |  | A9N26924 | WOJMAR Automatyka Przemysłowa Sp. z o.o. | 0
BS051133 | C60H-DC 1P C |  |  | ks | 351.3619 | 351.3619 | 21,00 |  |  |  | A9N61504 | WOJMAR Automatyka Przemysłowa Sp. z o.o. | 0
BS051134 | C60NA-DC 2P 20A 800VDC |  |  | ks | 1278.1223 | 1278.1223 | 21,00 |  |  |  | A9N61690 | WOJMAR Automatyka Przemysłowa Sp. z o.o. | 0
BS051135 | SW60-DC 2P 50A 1000Vdc |  |  | ks | 1303.9963 | 1303.9963 | 21,00 |  |  |  | A9N61699 | WOJMAR Automatyka Przemysłowa Sp. z o.o. | 0
BS051136 | IID 4P 63A 30MA TIPO AC |  |  | ks | 1528.7027 | 1528.7027 | 21,00 |  |  |  | A9R41463 | WOJMAR Automatyka Przemysłowa Sp. z o.o. | 0
BS051137 | INT. SEZIONAT. ISW 4P 100A |  |  | ks | 1334.6585 | 1334.6585 | 21,00 |  |  |  | A9S65491 | WOJMAR Automatyka Przemysłowa Sp. z o.o. | 0
BS051138 | INT. SEZIONAT. ISW 4P 125A |  |  | ks | 993.2079 | 993.2079 | 21,00 |  |  |  | A9S65492 | WOJMAR Automatyka Przemysłowa Sp. z o.o. | 0
BS051139 | VIGI IC60 2P 63A 300MA [S] TIPO A |  |  | ks | 1786.5409 | 1786.5409 | 21,00 |  |  |  | A9V25263 | WOJMAR Automatyka Przemysłowa Sp. z o.o. | 0
BS051140 | VIGI IC60 4P 63A 300MA [S] TIPO A |  |  | ks | 1303.9488 | 1303.9488 | 21,00 |  |  |  | A9V25463 | WOJMAR Automatyka Przemysłowa Sp. z o.o. | 0
BS051141 | VIGI IC60 4P 63A 500MA TIPO A |  |  | ks | 2948.0176 | 2948.0176 | 21,00 |  |  |  | A9V26463 | WOJMAR Automatyka Przemysłowa Sp. z o.o. | 0
BS051142 | VIGI IC60 2P 63A 1000MA [S] TIPO A |  |  | ks | 3499.2765 | 3499.2765 | 21,00 |  |  |  | A9V29263 | WOJMAR Automatyka Przemysłowa Sp. z o.o. | 0
BS051143 | VIGI IC60 4P 63A 1000MA [S] TIPO A |  |  | ks | 4208.3024 | 4208.3024 | 21,00 |  |  |  | A9V29463 | WOJMAR Automatyka Przemysłowa Sp. z o.o. | 0
BS051144 | VIGI IC60 2P 63A 30MA TIPO A |  |  | ks | 1997.7685 | 1997.7685 | 21,00 |  |  |  | A9V51263 | WOJMAR Automatyka Przemysłowa Sp. z o.o. | 0
BS051145 | VIGI IC60 4P 63A 30MA TIPO A |  |  | ks | 2040.381 | 2040.381 | 21,00 |  |  |  | A9V51463 | WOJMAR Automatyka Przemysłowa Sp. z o.o. | 0
BS051146 | VIGI IC60 2P 63A 300MA TIPO A |  |  | ks | 1759.3012 | 1759.3012 | 21,00 |  |  |  | A9V54263 | WOJMAR Automatyka Przemysłowa Sp. z o.o. | 0
BS051147 | VIGI IC60 3P 63A 300MA TIPO A |  |  | ks | 2144.0306 | 2144.0306 | 21,00 |  |  |  | A9V54363 | WOJMAR Automatyka Przemysłowa Sp. z o.o. | 0
BS051148 | VIGI IC60 4P 63A 300MA TIPO A |  |  | ks | 2602.3376 | 2602.3376 | 21,00 |  |  |  | A9V54463 | WOJMAR Automatyka Przemysłowa Sp. z o.o. | 0
BS051149 | BARRETTE PARALL.4 GV2 45MM |  |  | ks | 230.5152 | 230.5152 | 21,00 |  |  |  | GV2G445 | WOJMAR Automatyka Przemysłowa Sp. z o.o. | 0
BS051150 | INTERRUT.SALVAMOT.0,63-1A |  |  | ks | 694.2072 | 694.2072 | 21,00 |  |  |  | GV2ME05 | WOJMAR Automatyka Przemysłowa Sp. z o.o. | 0
BS051151 | INTERRUTTORE AUTOM.1,6/2,5A |  |  | ks | 1116.2239 | 1116.2239 | 21,00 |  |  |  | GV2P07 | WOJMAR Automatyka Przemysłowa Sp. z o.o. | 0
BS051152 | INTERR. AUTOM. M.TERMICO |  |  | ks | 1116.2239 | 1116.2239 | 21,00 |  |  |  | GV2P10 | WOJMAR Automatyka Przemysłowa Sp. z o.o. | 0
BS051153 | CONTATTO AUX OF O SD - GV4 |  |  | ks | 63.8702 | 63.8702 | 21,00 |  |  |  | GV4AE11 | WOJMAR Automatyka Przemysłowa Sp. z o.o. | 0
BS051154 | BOB.DI SGANCIO 380-400V |  |  | ks | 336.101 | 336.101 | 21,00 |  |  |  | GVAU385 | WOJMAR Automatyka Przemysłowa Sp. z o.o. | 0
BS051155 | FILTRO ANTIDISTURBO |  |  | ks | 123.0118 | 123.0118 | 21,00 |  |  |  | LA4KC1B | WOJMAR Automatyka Przemysłowa Sp. z o.o. | 0
BS051156 | BLOCCO CONT.AUX ROSSI 2NO+2NC |  |  | ks | 258.5507 | 258.5507 | 21,00 |  |  |  | LADN22S | WOJMAR Automatyka Przemysłowa Sp. z o.o. | 0
BS051157 | CONTATTO AUSILIARIO TEMPORIZ. |  |  | ks | 845.4523 | 845.4523 | 21,00 |  |  |  | LADR2 | WOJMAR Automatyka Przemysłowa Sp. z o.o. | 0
BS051158 | CONTATTO AUSILIARIO TEMPORIZ. |  |  | ks | 869.0897 | 869.0897 | 21,00 |  |  |  | LADS2 | WOJMAR Automatyka Przemysłowa Sp. z o.o. | 0
BS051159 | CONTATTO AUSILIARIO TEMPORIZ. |  |  | ks | 845.4395 | 845.4395 | 21,00 |  |  |  | LADT2 | WOJMAR Automatyka Przemysłowa Sp. z o.o. | 0
BS051160 | CONTATTORE 9A 24VAC 50/60HZ |  |  | ks | 393.6295 | 393.6295 | 21,00 |  |  |  | LC1D09B7 | WOJMAR Automatyka Przemysłowa Sp. z o.o. | 0
BS051161 | CONTATTORE 9A 230VAC 50/60HZ |  |  | ks | 393.6329 | 393.6329 | 21,00 |  |  |  | LC1D09P7 | WOJMAR Automatyka Przemysłowa Sp. z o.o. | 0
BS051162 | CONTATTORE 12A 24VCC |  |  | ks | 898.7353 | 898.7353 | 21,00 |  |  |  | LC1D12BD | WOJMAR Automatyka Przemysłowa Sp. z o.o. | 0
BS051163 | CONTATTORE 18A 24VAC 50/60HZ |  |  | ks | 633.0218 | 633.0218 | 21,00 |  |  |  | LC1D18B7 | WOJMAR Automatyka Przemysłowa Sp. z o.o. | 0
BS051164 | CONTATTORE 18A 230VAC 50/60HZ |  |  | ks | 643.4501 | 643.4501 | 21,00 |  |  |  | LC1D18P7 | WOJMAR Automatyka Przemysłowa Sp. z o.o. | 0
BS051165 | CONTATTORE 25A 220VAC 50/60HZ |  |  | ks | 905.5309 | 905.5309 | 21,00 |  |  |  | LC1D25M7 | WOJMAR Automatyka Przemysłowa Sp. z o.o. | 0
BS051166 | CONT EVERLINK 3P 65A 24V CC |  |  | ks | 3789.9468 | 3789.9468 | 21,00 |  |  |  | LC1D65ABD | WOJMAR Automatyka Przemysłowa Sp. z o.o. | 0
BS051167 | CONTATTORE 6A |  |  | ks | 395.2005 | 395.2005 | 21,00 |  |  |  | LP1K0601BD | WOJMAR Automatyka Przemysłowa Sp. z o.o. | 0
BS051168 | CONTATTORE 6A 24VCC |  |  | ks | 410.3514 | 410.3514 | 21,00 |  |  |  | LP1K0610BD | WOJMAR Automatyka Przemysłowa Sp. z o.o. | 0
BS051169 | CONTATTORE 9A 24V |  |  | ks | 494.1549 | 494.1549 | 21,00 |  |  |  | LP1K0901BD | WOJMAR Automatyka Przemysłowa Sp. z o.o. | 0
BS051170 | CONTATTI AUSILIARI |  |  | ks | 228.0052 | 228.0052 | 21,00 |  |  |  | VZ7 | WOJMAR Automatyka Przemysłowa Sp. z o.o. | 0
BS051171 | SEGNALATORE ACUSTICO 12..24V |  |  | ks | 678.5796 | 678.5796 | 21,00 |  |  |  | XB5KSB | WOJMAR Automatyka Przemysłowa Sp. z o.o. | 0
BS051172 | PORTA RJ45 PER CONNESSIONE ETHERNET |  |  | ks | 325.5496 | 325.5496 | 21,00 |  |  |  | XB5PRJ45 | WOJMAR Automatyka Przemysłowa Sp. z o.o. | 0
BS051173 | PORTA USB 3.0 CONNESSIONE TIPO A-A |  |  | ks | 342.5118 | 342.5118 | 21,00 |  |  |  | XB5PUSB3 | WOJMAR Automatyka Przemysłowa Sp. z o.o. | 0
BS051174 | MANIPOLATORE 2 DIREZIONI |  |  | ks | 477.2981 | 477.2981 | 21,00 |  |  |  | XD2PA22 | WOJMAR Automatyka Przemysłowa Sp. z o.o. | 0
BS051175 | TESTA SELETTORE A LEVA 3 POS. |  |  | ks | 154.5047 | 154.5047 | 21,00 |  |  |  | ZB4BD5 | WOJMAR Automatyka Przemysłowa Sp. z o.o. | 0
BS051177 | TESTA SELETTORE A LEVA 3 POS. |  |  | ks | 154.4842 | 154.4842 | 21,00 |  |  |  | ZB4BD8 | WOJMAR Automatyka Przemysłowa Sp. z o.o. | 0
BS051178 | TESTA SELETTORE A CHIAVE 3 POS |  |  | ks | 431.9315 | 431.9315 | 21,00 |  |  |  | ZB4BG0 | WOJMAR Automatyka Przemysłowa Sp. z o.o. | 0
BS051179 | TESTA SELETTORE A CHIAVE 2 POS |  |  | ks | 533.8949 | 533.8949 | 21,00 |  |  |  | ZB4BG212 | WOJMAR Automatyka Przemysłowa Sp. z o.o. | 0
BS051180 | TESTA SELETTORE A CHIAVE 2 POS |  |  | ks | 475.6473 | 475.6473 | 21,00 |  |  |  | ZB4BG2F015 | WOJMAR Automatyka Przemysłowa Sp. z o.o. | 0
BS051181 | TESTA SELETTORE CHIAVE FIAT 2P |  |  | ks | 465.7876 | 465.7876 | 21,00 |  |  |  | ZB4BG2F022 | WOJMAR Automatyka Przemysłowa Sp. z o.o. | 0
BS051182 | TESTA SELETTORE CHIAVE FIAT 2P |  |  | ks | 484.1175 | 484.1175 | 21,00 |  |  |  | ZB4BG2F034 | WOJMAR Automatyka Przemysłowa Sp. z o.o. | 0
BS051183 | TESTA SELETTORE CHIAVE FIAT 2P |  |  | ks | 448.7236 | 448.7236 | 21,00 |  |  |  | ZB4BG4F015 | WOJMAR Automatyka Przemysłowa Sp. z o.o. | 0
BS051184 | TESTA SELETT.LEVA LUNGA 3 POS. |  |  | ks | 208.8983 | 208.8983 | 21,00 |  |  |  | ZB4BJ5 | WOJMAR Automatyka Przemysłowa Sp. z o.o. | 0
BS051185 | TESTA PULSANTE NERO |  |  | ks | 157.8378 | 157.8378 | 21,00 |  |  |  | ZB4BP2 | WOJMAR Automatyka Przemysłowa Sp. z o.o. | 0
BS051186 | TESTA PULSANTE FUNGO ROS. SIC. |  |  | ks | 263.3098 | 263.3098 | 21,00 |  |  |  | ZB4BS844 | WOJMAR Automatyka Przemysłowa Sp. z o.o. | 0
BS051187 | TESTA PULSANTE A FUNGO ROSSO |  |  | ks | 354.4091 | 354.4091 | 21,00 |  |  |  | ZB4BS864 | WOJMAR Automatyka Przemysłowa Sp. z o.o. | 0
BS051188 | TESTA PULSANTE FUNGO ROS. SIC. |  |  | ks | 434.9275 | 434.9275 | 21,00 |  |  |  | ZB4BS944 | WOJMAR Automatyka Przemysłowa Sp. z o.o. | 0
BS051189 | TESTA PULSANTE BLU |  |  | ks | 56.7591 | 56.7591 | 21,00 |  |  |  | ZB5AA6 | WOJMAR Automatyka Przemysłowa Sp. z o.o. | 0
BS051190 | TESTA SELETTORE A LEVA 3 POSIZIO |  |  | ks | 121.0721 | 121.0721 | 21,00 |  |  |  | ZB5AD3 | WOJMAR Automatyka Przemysłowa Sp. z o.o. | 0
BS051191 | TESTA SELETTORE A LEVA 3POS. |  |  | ks | 145.5831 | 145.5831 | 21,00 |  |  |  | ZB5AD5 | WOJMAR Automatyka Przemysłowa Sp. z o.o. | 0
BS051192 | TESTA LAMPADA SPIA BIANCA LED |  |  | ks | 51.3349 | 51.3349 | 21,00 |  |  |  | ZB5AV013 | WOJMAR Automatyka Przemysłowa Sp. z o.o. | 0
BS110183 | CALOTTA COPRI MORSETTI |  |  | ks | 48.263 | 48.263 | 21,00 |  |  |  | VZ10 | Blumenbecker Prag s.r.o. | 0
BS110184 | CALOTTE COPRI MORSETTI |  |  | ks | 25.1511 | 25.1511 | 21,00 |  |  |  | VZ27 | Blumenbecker Prag s.r.o. | 0
BS110185 | CALOTTE COPRI MORSETTI |  |  | ks | 23.4517 | 23.4517 | 21,00 |  |  |  | VZ8 | Blumenbecker Prag s.r.o. | 0
BS110186 | TESTA PULS. A FUNGO ROSSO |  |  | ks | 438.4452 | 438.4452 | 21,00 |  |  |  | ZA2BS844 | Blumenbecker Prag s.r.o. | 0
BS110187 | TESTA PULSANTE BIANCO |  |  | ks | 67.2962 | 67.2962 | 21,00 |  |  |  | ZB4BA1 | Blumenbecker Prag s.r.o. | 0
BS110188 | TESTA PULSANTE NERO |  |  | ks | 67.2962 | 67.2962 | 21,00 |  |  |  | ZB4BA2 | Blumenbecker Prag s.r.o. | 0
BS110189 | TESTA PULSANTE VERDE |  |  | ks | 67.2962 | 67.2962 | 21,00 |  |  |  | ZB4BA3 | Blumenbecker Prag s.r.o. | 0
BS110190 | TESTA PULSANTE ROSSO |  |  | ks | 67.2962 | 67.2962 | 21,00 |  |  |  | ZB4BA4 | Blumenbecker Prag s.r.o. | 0
BS110191 | TESTA+BASE FISSAGGIO POTENZ. |  |  | ks | 453.7398 | 453.7398 | 21,00 |  |  |  | ZB4BD912 | Blumenbecker Prag s.r.o. | 0
BS110192 | TESTA PULSANTE NERO |  |  | ks | 79.5319 | 79.5319 | 21,00 |  |  |  | ZB4BL2 | Blumenbecker Prag s.r.o. | 0
BS110193 | TESTA PULSANTE ROSSO |  |  | ks | 83.886 | 83.886 | 21,00 |  |  |  | ZB4BL4 | Blumenbecker Prag s.r.o. | 0
BS110194 | TESTA PULSANTE ROSSO O |  |  | ks | 106.0426 | 106.0426 | 21,00 |  |  |  | ZB4BL432 | Blumenbecker Prag s.r.o. | 0
BS110195 | TESTA PULSANTE GIALLO |  |  | ks | 79.5319 | 79.5319 | 21,00 |  |  |  | ZB4BL5 | Blumenbecker Prag s.r.o. | 0
BS110196 | TESTA PULSANTE LUMINOSO BIANCO L |  |  | ks | 80.8914 | 80.8914 | 21,00 |  |  |  | ZB5AW313 | Blumenbecker Prag s.r.o. | 0
BS110197 | TESTA PULSANTE LUMINOSO BLU LED |  |  | ks | 80.8914 | 80.8914 | 21,00 |  |  |  | ZB5AW363 | Blumenbecker Prag s.r.o. | 0
BS110198 | ELEMENTO DI CONTATTO |  |  | ks | 47.9231 | 47.9231 | 21,00 |  |  |  | ZB6E1B | Blumenbecker Prag s.r.o. | 0
BS110199 | ELEMENTO DI CONTATTO |  |  | ks | 49.4257 | 49.4257 | 21,00 |  |  |  | ZB6E2B | Blumenbecker Prag s.r.o. | 0
BS110200 | CORPO LAMPADA SPIA |  |  | ks | 80.8914 | 80.8914 | 21,00 |  |  |  | ZB6EB1B | Blumenbecker Prag s.r.o. | 0
BS110201 | ELEMENTO DI CONTATTO DOPPIO NC |  |  | ks | 115.2193 | 115.2193 | 21,00 |  |  |  | ZBE204 | Blumenbecker Prag s.r.o. | 0
BS110202 | GUARDIA PROTEZ.PULSANTE FUNGO |  |  | ks | 355.8544 | 355.8544 | 21,00 |  |  |  | ZBZ1602 | Blumenbecker Prag s.r.o. | 0
BS110203 | GUARDIA PROTEZ.PULSANTE FUNGO |  |  | ks | 355.8544 | 355.8544 | 21,00 |  |  |  | ZBZ1604 | Blumenbecker Prag s.r.o. | 0
BS110204 | GUARDIA PROTEZ.PULSANTE FUNGO |  |  | ks | 355.8544 | 355.8544 | 21,00 |  |  |  | ZBZ1605 | Blumenbecker Prag s.r.o. | 0
BS090436 | IOF PER IC60/IID/ISW-NA/RCA/ARA |  |  | ks | 299.8326 | 299.8326 | 21,00 |  |  |  | A9A26924 | Grove system s.r.o. | 0
BS090437 | IC60N 2P C |  |  | ks | 430.2391 | 430.2391 | 21,00 |  |  |  | A9F79206 | Grove system s.r.o. | 0
BS090438 | IC60N 2P C 10A 6KA |  |  | ks | 378.5855 | 378.5855 | 21,00 |  |  |  | A9F79210 | Grove system s.r.o. | 0
BS090439 | IC60N 2P C 16A 6KA |  |  | ks | 366.3857 | 366.3857 | 21,00 |  |  |  | A9F79216 | Grove system s.r.o. | 0
BS090440 | IC60N 4P C 16A 6KA |  |  | ks | 818.5632 | 818.5632 | 21,00 |  |  |  | A9F79416 | Grove system s.r.o. | 0
BS090441 | VIGI IC60 2P 63A 300MA [S] TIPO A SI |  |  | ks | 1977.3277 | 1977.3277 | 21,00 |  |  |  | A9V65263 | Grove system s.r.o. | 0
BS070442 | ELEMENTO DI CONTATTO NA |  |  | ks | 80.2913 | 80.2913 | 21,00 |  |  |  | ZB2BE101 | Pulse Group s.r.o. | 0
BS070443 | TESTA SELETTORE A LEVA 2 POS. |  |  | ks | 130.6071 | 130.6071 | 21,00 |  |  |  | ZB4BD2 | Pulse Group s.r.o. | 0
RAB01715@ | Svítidlo 3331 VESTA |  |  | ks | 2967.7686 | 2967.7686 | 21,00 |  |  | 5998250333311 | 3331 | RABALUX CZ Svítidla s.r.o. | 13
MOCE0171 | Spínací hodiny digitální, 2-kanál, týdenní, 2-přep.kont, 16A, 240V |  |  | ks | 4057.4625 | 4057.4625 | 21,00 |  |  | 9008790990458 | 196849 | Eaton Elektrotechnika s.r.o. | 0
MCL80213 | Profil AL 16x8x2000mm PG2 bez krytu přisazený černý MCLED |  | Hliníková základna k černému přisazenému profilu PG2, bez difuzoru. Lze dokoupit čirý, mléčný nebo černý difuzor. Tento profil je určen pro krytí a chlazení LED pásků do šíře až 11mm a výkonu max. 14,4 W/m. Profil lze upevnit pomocí samostatně prodávaných kovových úchytů, případně jej lze přivrtat n | m | 140.8875 | 140.8875 | 21,00 |  | https://eshop.biesse.cz/Pictures/biesse/19/2000000326/185447-185447(2).jpg | 8595607133180 | ML-761.123.74.2 | McLED s.r.o. | 0
OST21423 | Sada AJAX jehlové pilníky 160/2 (6ks) |  |  | ks | 715.7 | 715.7 | 21,00 |  |  |  | 28621393 1626 | NAKO Pardubice, s. r. o. | 0
JAB01492 | Kryt 1násobný, 6220E-A01000 01 |  | Kryt 1násobný, bez potisku, bílá/ledová bílá | ks | 82.7255 | 82.7255 | 21,00 |  | https://eshop.biesse.cz/Pictures/biesse/19/2000000326/185450-185450(2).png | 8592624096986 | 6220E-A01000 01 | ABB s.r.o. | 0
JAB10919 | Prvek 62711-WL-500 ovl. flex s Bluetooth pro krátkocestný stmívač |  | Prvek ovládací flex 1násobný, s Bluetooth, 62711-WL-500 | ks | 947.1605 | 947.1605 | 21,00 | https://www.biesse.cz/vypinace-a-zasuvky_c549523885654092/abb_c549523885654093/zoni_c651503589133808 | https://eshop.biesse.cz/Pictures/biesse/19/2000000326/185451-185451(2).jpg | 4011395296370 | 2CKA006200A0281 | ABB s.r.o. | 0 | Vypínače a zásuvky | ABB | Zoni | stmívače a regulátory Zoni
FUL00421 | Redukce faston 6,3mm/faston 4,8mm |  |  | ks | 5.4255 | 5.4255 | 21,00 |  |  |  | 07053 | FULGUR BATTMAN, spol. s r.o. | 0
FUL00422 | Redukce faston 4,8mm/faston 6,3mm |  |  | ks | 5.4255 | 5.4255 | 21,00 |  |  |  | 10613 | FULGUR BATTMAN, spol. s r.o. | 0
OSR00401 | Trubice LED T8 602mm 8W/18W G13 900lm 4000K OSRAM SubstiTube |  |  | ks | 88.6848 | 88.6848 | 21,00 |  |  | 4058075817821 | 4058075817814 | MEGAMAN Česká republika, spol. s r.o. | 2.5
GRE01001 | Svítidlo VIRGO 5 II 48W White NW |  |  | ks | 601.5 | 601.5 | 21,00 |  | https://eshop.biesse.cz/Pictures/biesse/19/2000000326/185455-185455(2).jpg | 8592660131757 | GXLS185 | Greenlux s.r.o. | 7
FNX00890 | Svítidlo LED CHARLIE 12W 900lm 4000K s HF senzorem kulaté |  | #NEW2leden23 #novinkyleden23 #NOVINKA | ks | 597 | 597 | 21,00 | https://www.biesse.cz/svitidla_c381775347976342/svitidla-prumyslova_c382106060456611/svitidlo-led-ch | https://eshop.biesse.cz/Pictures/biesse/19/2000000326/185456-185456(2).jpg | 8595216629180 | LM31300020 | PANLUX s.r.o. | 2 | Svítidla | Svítidla průmyslová
FNX00891 | Svítidlo LED CHARLIE 12W 900lm 4000K s HF senzorem hranaté |  | #NEW2leden23 #novinkyleden23 #NOVINKA | ks | 618.75 | 618.75 | 21,00 | https://www.biesse.cz/svitidla_c381775347976342/svitidla-prumyslova_c382106060456611/svitidlo-led-ch | https://eshop.biesse.cz/Pictures/biesse/19/2000000326/185457-185457(2).jpg | 8595216629197 | LM31300021 | PANLUX s.r.o. | 2 | Svítidla | Svítidla průmyslová
FNX00893 | Svítidlo LED EMMA 12W 900lm 4000K s PIR senzorem hranaté |  | Přisazené nástěnné nebo stropní svítidlo LEDMED s pohybovým senzorem #bestseller2024 | ks | 555.75 | 555.75 | 21,00 | https://www.biesse.cz/svitidla_c381775347976342/svitidla-interierova-bytova_c382106060456608/svitidl | https://eshop.biesse.cz/Pictures/biesse/19/2000000326/185458-185458(2).jpg | 8595216629173 | LM31300019 | PANLUX s.r.o. | 2 | Svítidla | Svítidla interiérová - bytová
FNX00894 | Svítidlo LED VANA EVO 10W 1000lm 4000K IP65 bílé |  | Moderní venkovní LED reflektor s EASY svorkovnicí. #bestseller2024 | ks | 221.625 | 221.625 | 21,00 | https://www.biesse.cz/svitidla_c381775347976342/svitidla-prumyslova_c382106060456611/svitidlo-led-va | https://eshop.biesse.cz/Pictures/biesse/19/2000000326/185459-185459(2).jpg | 8595216629746 | PN34300017 | PANLUX s.r.o. | 2 | Svítidla | Svítidla průmyslová
FNX00895 | Svítidlo LED VANA EVO 20W 2000lm 4000K IP65 bílé |  | Moderní venkovní LED reflektor s EASY svorkovnicí. #bestseller2024 | ks | 304.125 | 304.125 | 21,00 | https://www.biesse.cz/svitidla_c381775347976342/svitidla-prumyslova_c382106060456611/svitidlo-led-va | https://eshop.biesse.cz/Pictures/biesse/19/2000000326/185460-185460(2).jpg | 8595216629753 | PN34300018 | PANLUX s.r.o. | 2 | Svítidla | Svítidla průmyslová
FNX00896 | Svítidlo LED VANA EVO 30W 3000lm 4000K IP65 bílé |  | Moderní venkovní LED reflektor s EASY svorkovnicí. #bestseller2024 | ks | 411.375 | 411.375 | 21,00 | https://www.biesse.cz/svitidla_c381775347976342/svitidla-prumyslova_c382106060456611/svitidlo-led-va | https://eshop.biesse.cz/Pictures/biesse/19/2000000326/185461-185461(2).jpg | 8595216629111 | PN34300019 | PANLUX s.r.o. | 2 | Svítidla | Svítidla průmyslová
FNX00897 | Svítidlo LED VANA EVO 50W 5000lm 4000K IP65 bílé |  | Moderní venkovní LED reflektor s EASY svorkovnicí. #bestseller2024 | ks | 551.625 | 551.625 | 21,00 | https://www.biesse.cz/svitidla_c381775347976342/svitidla-prumyslova_c382106060456611/svitidlo-led-va | https://eshop.biesse.cz/Pictures/biesse/19/2000000326/185462-185462(2).jpg | 8595216629128 | PN34300020 | PANLUX s.r.o. | 2 | Svítidla | Svítidla průmyslová
FNX00898 | Svítidlo LED VANA EVO 10W 1000lm 4000K IP65 černé |  | Moderní venkovní LED reflektor s EASY svorkovnicí. #bestseller2024 | ks | 221.625 | 221.625 | 21,00 | https://www.biesse.cz/svitidla_c381775347976342/svitidla-prumyslova_c382106060456611/svitidlo-led-va | https://eshop.biesse.cz/Pictures/biesse/19/2000000326/185463-185463(2).jpg | 8595216629135 | PN34300021 | PANLUX s.r.o. | 2 | Svítidla | Svítidla průmyslová
FNX00899 | Svítidlo LED VANA EVO 20W 2000lm 4000K IP65 černé |  | Moderní venkovní LED reflektor s EASY svorkovnicí. #bestseller2024 | ks | 304.125 | 304.125 | 21,00 | https://www.biesse.cz/svitidla_c381775347976342/svitidla-prumyslova_c382106060456611/svitidlo-led-va | https://eshop.biesse.cz/Pictures/biesse/19/2000000326/185464-185464(2).jpg | 8595216629142 | PN34300022 | PANLUX s.r.o. | 2 | Svítidla | Svítidla průmyslová
FNX00900 | Svítidlo LED VANA EVO 30W 3000lm 4000K IP65 černé |  | Moderní venkovní LED reflektor s EASY svorkovnicí. #bestseller2024 | ks | 411.375 | 411.375 | 21,00 | https://www.biesse.cz/svitidla_c381775347976342/svitidla-prumyslova_c382106060456611/svitidlo-led-va | https://eshop.biesse.cz/Pictures/biesse/19/2000000326/185465-185465(2).jpg | 8595216629159 | PN34300023 | PANLUX s.r.o. | 2 | Svítidla | Svítidla průmyslová
FNX00901 | Svítidlo LED VANA EVO 50W 5000lm 4000K IP65 černé |  | Moderní venkovní LED reflektor s EASY svorkovnicí. #bestseller2024 | ks | 551.625 | 551.625 | 21,00 | https://www.biesse.cz/svitidla_c381775347976342/svitidla-prumyslova_c382106060456611/svitidlo-led-va | https://eshop.biesse.cz/Pictures/biesse/19/2000000326/185466-185466(2).jpg | 8595216629166 | PN34300024 | PANLUX s.r.o. | 2 | Svítidla | Svítidla průmyslová
LG110653 | Konektor RJ 45, Cat. 5e STP stíněný, do masky KEYSTONE ( balení 24ks ) |  | LINKEO C 24KS KEYSTONE CAT.6 STP (1 BALENÍ OBSAHUJE 24 KS KEYSTONE) | ks | 82.0105 | 82.0105 | 21,00 | https://www.biesse.cz/sdelovaci-technika_c381775347976024/datove-konektory_c407789964886142/konektor | https://eshop.biesse.cz/Pictures/biesse/19/2000000326/185467-185467(2).png | 3414972227254 | 632907 | LEGRAND s.r.o. | 0 | Sdělovací technika | Datové konektory
OST21424 | Zapalovač ZRM 2-ES/C IS 35-70W Tridonic |  |  | ks | 421.89 | 421.89 | 21,00 |  |  | 9006210337388 | 87500080-12305 | MEGAMAN Česká republika, spol. s r.o. | 0.5
OST16931 | Konektor 99-3376-00-04 4pin Binder |  |  | ks | 440.4834 | 440.4834 | 21,00 |  |  |  | 1778721 | Premier Farnell UK Limiteda | 0
_ASS0354 | SLOUPEK M4x16 M/F 218040070016 BETZ |  |  | ks | 12.1489 | 12.1489 | 21,00 |  |  |  | 218040070016 | Betz s.r.o. | 0
OST16932 | Stanice ZD-929C pájecí 48W 160-480°C |  |  | ks | 2056.23 | 2056.23 | 21,00 |  |  | 8595563702758 | 06510008 | TIPA,spol. s r.o. | 0
JAB01493 | Víčko 3559H-A00653 70 s průzorem titanová/kouřová černá LEVIT |  | Kryt spínače kolébkového s čirým průzorem, titanová/kouř. černá | ks | 146.1174 | 146.1174 | 21,00 |  | https://eshop.biesse.cz/Pictures/biesse/19/2000000326/185472-185472(2).jpg | 8592624102496 | 3559H-A00653 70 | ABB s.r.o. | 0
MCL01071 | Modul LED 3B1 CW 3x LED 0,72W/12V 70lm IP65 |  | LED modul 3B1 0,72 W, 12 V, 3x LED, IP65, 6550 K-studená bílá, světelný tok 70 lm, vyzařovací úhel 160 °, Ra75, životnost až 30.000 h+, rozměry 74 x 15 x 8,3, materiál plast, stmívatelné | ks | 12.48 | 12.48 | 21,00 |  | https://eshop.biesse.cz/Pictures/biesse/19/2000000326/185473-185473(2).jpg | 8595607120098 | ML-211.002.51.0 | McLED s.r.o. | 0
OST16933 | Buben KAR PRO navíjecí s kabelem 5x1,5 15m 400V |  |  | ks | 6736.5 | 6736.5 | 21,00 |  |  |  | 2161315 | BO - IMPORT s.r.o. | 0
LG400441 | Termostat 756333 prostorový, černá VALENA LIFE |  | VALENA LIFE ELEKTRONICKÝ TERMOSTAT ČERNÝ | ks | 2496.7896 | 2496.7896 | 21,00 | https://www.biesse.cz/vypinace-a-zasuvky_c549523885654092/legrand_c549558245399359/valena-life_c5497 | https://eshop.biesse.cz/Pictures/biesse/19/2000000326/185475-185475(2).jpg | 3414972053495 | 756333 | LEGRAND s.r.o. | 0.6 | Vypínače a zásuvky | Legrand | Valena Life | termostaty Valena Life
DNA00254 | Předřadník EL2X14-35IDIM Helvar |  |  | ks | 1200 | 1200 | 21,00 |  |  |  | EL2X14-35IDIM | DNA CENTRAL EUROPE, s.r.o. | 1
LG110654 | Spínač Niloé Step č.7 bílý |  | NILOÉ STEP KŘÍŽOVÝ PŘEPÍNAČ Č.7 BÍLÁ | ks | 113.7824 | 113.7824 | 21,00 | https://www.biesse.cz/vypinace-a-zasuvky_c549523885654092/legrand_c549558245399359/niloe-step_c65631 | https://eshop.biesse.cz/Pictures/biesse/19/2000000326/185478-185478(2).jpg | 3414971834361 | 863107 | LEGRAND s.r.o. | 0 | Vypínače a zásuvky | Legrand | Niloé Step | Spínače, tlačítka Niloé Step
LG110655 | Spínač Niloé Step č.6 bílý |  | NILOÉ STEP STŘÍDAVÝ PŘEPÍNAČ Č.6 BÍLÁ | ks | 65.1496 | 65.1496 | 21,00 | https://www.biesse.cz/vypinace-a-zasuvky_c549523885654092/legrand_c549558245399359/niloe-step_c65631 | https://eshop.biesse.cz/Pictures/biesse/19/2000000326/185479-185479(2).jpg | 3414971834330 | 863106 | LEGRAND s.r.o. | 0 | Vypínače a zásuvky | Legrand | Niloé Step | Spínače, tlačítka Niloé Step
LG110656 | Spínač Niloé Step č.6+6 bílý |  | NILOÉ STEP STŘÍDAVÝ PŘEPÍNAČ Č.6+6 BÍLÁ | ks | 155.0744 | 155.0744 | 21,00 | https://www.biesse.cz/vypinace-a-zasuvky_c549523885654092/legrand_c549558245399359/niloe-step_c65631 | https://eshop.biesse.cz/Pictures/biesse/19/2000000326/185480-185480(2).jpg | 3414971834392 | 863108 | LEGRAND s.r.o. | 0 | Vypínače a zásuvky | Legrand | Niloé Step | Spínače, tlačítka Niloé Step
LG110657 | Spínač 863111 NILOÉ STEP bílý č.1 s kontrolkou |  | NILOÉ STEP SPÍNAČ Č.1 PODSVĚTLENÝ BÍLÁ | ks | 121.1232 | 121.1232 | 21,00 | https://www.biesse.cz/vypinace-a-zasuvky_c549523885654092/legrand_c549558245399359/niloe-step_c65631 | https://eshop.biesse.cz/Pictures/biesse/19/2000000326/185481-185481(2).jpg | 3414971834484 | 863111 | LEGRAND s.r.o. | 0 | Vypínače a zásuvky | Legrand | Niloé Step | Spínače, tlačítka Niloé Step
LG110658 | Spínač 863110 NILOÉ STEP bílý, tlačítko s kontrolkou a symb.zvonku |  | NILOÉ STEP TLAČÍTKO S ORIENTAČNÍM PODSVĚTLENÍM A SYMBOLEM ZVONKU BÍLÁ | ks | 119.288 | 119.288 | 21,00 | https://www.biesse.cz/vypinace-a-zasuvky_c549523885654092/legrand_c549558245399359/niloe-step_c65631 | https://eshop.biesse.cz/Pictures/biesse/19/2000000326/185482-185482(2).jpg | 3414971834453 | 863110 | LEGRAND s.r.o. | 0 | Vypínače a zásuvky | Legrand | Niloé Step | Spínače, tlačítka Niloé Step
LG110659 | Spínač 863143 NILOÉ STEP bílý, žaluziový, tlačítko |  | NILOÉ STEP ŽALUZIOVÉ TLAČÍTKO BÍLÁ | ks | 164.2504 | 164.2504 | 21,00 | https://www.biesse.cz/vypinace-a-zasuvky_c549523885654092/legrand_c549558245399359/niloe-step_c65631 | https://eshop.biesse.cz/Pictures/biesse/19/2000000326/185483-185483(2).jpg | 3414971835023 | 863143 | LEGRAND s.r.o. | 0 | Vypínače a zásuvky | Legrand | Niloé Step | Spínače, tlačítka Niloé Step
OST16935 | Hlavice ZB5AC2 CE 22 IP65 Hřib prům.40mm |  |  | ks | 286.6794 | 286.6794 | 21,00 |  |  |  | ZB5AC2 | TME Czech Republic s. r. o. | 0
RITT1019 | Sáček s příslušenstvím pro KX |  |  | ks | 1861.5 | 1861.5 | 21,00 |  |  |  | 5051310 | Rittal s.r.o. | 0
EMS00871 | ZVONEK BEZDRÁTOVÝ AC P5734B |  |  | ks | 438.08 | 438.08 | 21,00 |  |  | 8592920112809 | 3402126000 | EMOS spol. s r.o. | 0.84
LG110660@ | Stmívač 863153 NILOÉ STEP bílý, tlačítkový |  | NILOÉ STEP STMÍVAČ TLAČÍTKO 400W BÍLÁ | ks | 1599.3768 | 1599.3768 | 21,00 | https://www.biesse.cz/vypinace-a-zasuvky_c549523885654092/legrand_c549558245399359/niloe-step_c65631 | https://eshop.biesse.cz/Pictures/biesse/19/2000000326/185487-185487(2).jpg | 3414971835252 | 863153 | LEGRAND s.r.o. | 1 | Vypínače a zásuvky | Legrand | Niloé Step | Stmívače, čidla Niloé Step
LG110661 | Zásuvka S863133 2P+T 16A s přepěť. ochranou NILOÉ STEP bílá |  | NILOE S.ZASUVKA 2P+T CL.PO.BILA S863133 | ks | 780.8776 | 780.8776 | 21,00 | https://www.biesse.cz/vypinace-a-zasuvky_c549523885654092/legrand_c549558245399359/niloe-step_c65631 |  | 3245060008895 | S863133 | LEGRAND s.r.o. | 0 | Vypínače a zásuvky | Legrand | Niloé Step | Zásuvky Niloé Step
LG110662 | Zásuvka S863127 2x2P+T dvoj.16A s přepěť. ochranou NILOÉ STEP bílá |  | NILOE S.ZASUVKA 2x2P+T CL.PO.BILA S863127 | ks | 982.7496 | 982.7496 | 21,00 | https://www.biesse.cz/vypinace-a-zasuvky_c549523885654092/legrand_c549558245399359/niloe-step_c65631 |  | 3245060009601 | S863127 | LEGRAND s.r.o. | 0 | Vypínače a zásuvky | Legrand | Niloé Step | Zásuvky Niloé Step
LG110663 | Zásuvka 863163 1xRJ45 UTP cat.6 NILOÉ STEP bílá |  | NILOÉ STEP DATOVÁ ZÁSUVKA 1XRJ45 C6 UTP BÍLÁ | ks | 277.1152 | 277.1152 | 21,00 | https://www.biesse.cz/vypinace-a-zasuvky_c549523885654092/legrand_c549558245399359/niloe-step_c65631 | https://eshop.biesse.cz/Pictures/biesse/19/2000000326/185490-185490(2).jpg | 3414971835511 | 863163 | LEGRAND s.r.o. | 0 | Vypínače a zásuvky | Legrand | Niloé Step | Zásuvky Niloé Step
LG110664 | Rámeček Niloé Step trojnásobný bílý |  | NILOÉ STEP RÁMEČEK 3P BÍLÁ | ks | 57.8088 | 57.8088 | 21,00 | https://www.biesse.cz/vypinace-a-zasuvky_c549523885654092/legrand_c549558245399359/niloe-step_c65631 | https://eshop.biesse.cz/Pictures/biesse/19/2000000326/185491-185491(2).jpg | 3414971836389 | 863193 | LEGRAND s.r.o. | 0 | Vypínače a zásuvky | Legrand | Niloé Step | Rámečky Niloé Step
LG110665 | Rámeček Niloé Step čtyřnásobný bílý |  | NILOÉ STEP RÁMEČEK 4P BÍLÁ | ks | 77.0784 | 77.0784 | 21,00 | https://www.biesse.cz/vypinace-a-zasuvky_c549523885654092/legrand_c549558245399359/niloe-step_c65631 | https://eshop.biesse.cz/Pictures/biesse/19/2000000326/185492-185492(2).jpg | 3414971836419 | 863194 | LEGRAND s.r.o. | 0 | Vypínače a zásuvky | Legrand | Niloé Step | Rámečky Niloé Step
LG110666 | Rámeček Niloé Step pětinásobný bílý |  | NILOÉ STEP RÁMEČEK 5P BÍLÁ | ks | 96.348 | 96.348 | 21,00 | https://www.biesse.cz/vypinace-a-zasuvky_c549523885654092/legrand_c549558245399359/niloe-step_c65631 | https://eshop.biesse.cz/Pictures/biesse/19/2000000326/185493-185493(2).jpg | 3414971836440 | 863195 | LEGRAND s.r.o. | 0 | Vypínače a zásuvky | Legrand | Niloé Step | Rámečky Niloé Step
FLI00125 | Zvonek GNT-208 |  |  | ks | 590.1 | 590.1 | 21,00 |  |  |  | GNT-208 | TYMPOL PLUS s.r.o. | 0
TE120206 | Stykač LC2DT40P7 40A 4NO 230V |  |  | ks | 6425.0778 | 6425.0778 | 21,00 |  |  | 3389110246988 | LC2DT40P7 | Schneider Electric CZ, s.r.o. | 0
HDX00384 | Hrot N410B |  |  | ks | 350.37 | 350.37 | 21,00 |  |  | 4016138692440 | N410B | H A D E X , spol. s r.o. | 0
SIE90541 | Modul 6ES7131-4BB01-0AB0 Siemens |  |  | ks | 4397.416 | 4397.416 | 21,00 |  |  |  | 6ES7131-4BB01-0AB0 | Blumenbecker Prag s.r.o. | 0
OST16936 | Usměrňovač BGE 1,5 brzdový 8253854 SEW |  |  | ks | 3421.11 | 3421.11 | 21,00 |  |  |  | 8253854 | SEW-EURODRIVE CZ s.r.o. | 0
EMN00533 | Mřížka VENTS MV 150s 204x204mm |  | Mřížka VENTS MV 150s - 204x204mm, bílá, plastová, síťka proti hmyzu. Plastová mřížka bez kruhového nástavce s pevnou žaluzií a síťkou proti hmyzu z plastu ABS v bílé barvě. | ks | 77.5706 | 77.5706 | 21,00 |  | https://eshop.biesse.cz/Pictures/biesse/19/2000000326/185502-185502(2).jpg | 4823016201492 | 1009711 | ELEMAN spol. s r.o. | 0
BS020309 | _Jistič 10C/3 iC60N 6kA export |  |  | ks | 263.2731 | 263.2731 | 21,00 |  |  |  | A9F74310 | A BI ESSE Sh.p.k. | 0
SIE00089 | Termostat RAB21-DC SIEMENS |  |  | ks | 1804.45 | 1804.45 | 21,00 |  |  |  | RAB21-DC | Blumenbecker Prag s.r.o. | 0.01
EMS00872 | Koaxiál CB135 500M |  |  | m | 6.0606 | 6.0606 | 21,00 |  |  | 8592920026724 | 2305135010 | EMOS spol. s r.o. | 0
ZAV00156 | Hlavice HD13 Digitální termostatická |  |  | ks | 605.812 | 605.812 | 21,00 |  |  | 8594012221628 | 0163 | ELEKTROBOCK MTF s.r.o. | 1.68
_FAI0541 | Kontakt 100-SB20, ALLEN BRADLEY |  |  | ks | 619.1016 | 619.1016 | 21,00 |  |  |  | 100-SB20 | Radwell International Czechia s.r.o. | 0
REX00202 | Skříň RE 1/1 - ČEZ - 1xELM/1xHDO bez HJ + FVE + podruž. 36M vlevo 78x69 |  |  | ks | 11268.061 | 11268.061 | 21,00 |  |  |  | 51064 | REX elektro s.r.o. | 0
REX00203 | Skříň RE 1/1 - ČEZ - 1xELM/1xHDO bez HJ + FVE + podruž. 36M nahoře 47x105 |  |  | ks | 11275.7406 | 11275.7406 | 21,00 |  |  |  | 51066 | REX elektro s.r.o. | 0
TUN01049 | LED žárovka Mi-Light GU10 RGB+CCT 4W MiBoxer FUT103 |  |  | ks | 493.389 | 493.389 | 21,00 |  |  | 6970602180605 | FUT103 | Petr Skuček | 0
_FAI0542 | Spínač AV24LP404 |  |  | ks | 1812 | 1812 | 21,00 |  |  |  | 1102234 | ENIKA.CZ s.r.o. | 0
EMN00534 | Nástavec AS/6-50-GN |  | Svorka připojovací typ AS/6-50-GN - tvar konektoru vidička, krytá, min. připojitelný průřez vodiče 6mm2 a max. 50mm2, jmenovitý proud 160A, (kódové označení výrobce 2010236), vestavná šířka 17mm. Modulové přístroje mají od výroby omezené možnosti připojení. Proto byly vyvinuty přístrojové připojova | ks | 86.1423 | 86.1423 | 21,00 |  | https://eshop.biesse.cz/Pictures/biesse/19/2000000326/185512-185512(2).jpg | 4025221017237 | 1000481 | ELEMAN spol. s r.o. | 0
_ISF0920 | _Polosestava ZB4 BVB5 objímky žlutá |  |  | ks | 297.2561 | 297.2561 | 21,00 |  |  |  | ZB4BVB5 | Schneider Electric CZ, s.r.o. | 0
1R100275 | Spínač Unica č.6 2M, nulová svorka Aluminium |  | Schneider Electric Nová Unica vypínač NU320330S je mechanismus v barvě aluminium. Toto je jednopólový střídavý přepínač. Režim upevnění zařízení je nacvaknutí. Jeho jmenovitý proud je 10AX. Šířka 45 mm, výška 45 mm a hloubka 34,25 mm s hloubkou zapuštění 21,15 mm. Povrchová úprava je lakovaná práško | ks | 229.918 | 229.918 | 21,00 |  |  | 3606489455125 | NU320330S | Schneider Electric CZ, s.r.o. | 0
BAT01123 | Akumulátor NiMH 2000mAh 4,8V pro elektronické váhy 618.010.020 |  |  | ks | 706.8 | 706.8 | 21,00 |  |  |  | 618.010.020 | BATTEX, spol.s r.o. | 0
WE700051 | Zdroj UPS 24V CP DC 40A/10A |  | UPS řídící jednotka spolu s doprovodnou bateriovým modulem a napájením tvoří kompletní DC UPS systém. Modulární konstrukce umožňuje distribuovat celkové zatížení do nebezpečných a bezpečných obvodů zatížení, takže lze často navrhnout menší UPS. | ks | 10864.3648 | 10864.3648 | 21,00 |  | https://eshop.biesse.cz/Pictures/biesse/19/2000000326/185516-185516(2).jpg | 4050118202342 | 1370040010 | Weidmüller, s.r.o. | 0
EEP00135 | Relé PRI-51/5A ELKO |  | Relé s proudovým transformátorem, které snímá velikost proudu procházejícího vodiče, se používá k hlídání topných tyčí ve výhybkách, topných kabelů, indikaci průchodu proudu, hlídání odběru jednofázových motorů. POPIS Ve vhodném zapojení může fungovat jako snižovač paušálu za rezervovaný příkon | ks | 735.449 | 735.449 | 21,00 |  | https://eshop.biesse.cz/Pictures/biesse/19/2000000326/185517-185517(2).png | 8595188124928 | 7040 | ELKO EP, s.r.o. | 0
MOMF0050 | Spínač PKZM0-2,5-EA 189900 |  | Spouštěč motorů podle ČSN/EN60947, 3pólový konstrukční velikost PKZM0, s nastavitelným spouštěčem při přetížení nezpožděným spouštěčem při zkratu, citlivý na výpadek fáze, šroubovaná montáž a montáž zaklapnutím západky, se šroubovými svorkami, rozměr vestavby krytky 45 mm, jmenovité provozní napětí | ks | 1060.284 | 1060.284 | 21,00 |  |  | 4015081878963 | 189900 | Eaton Elektrotechnika s.r.o. | 0.31
OST16937 | Relé MainsPro Lite |  |  | ks | 28311 | 28311 | 21,00 |  |  |  | MAINSPRO LITE | ComAp a.s. | 0
OST16938 | Sloupek DI8M5X12 nikl distanční sloupek 12mm M5 matka/matka 118050080012 |  |  | ks | 5.9655 | 5.9655 | 21,00 |  |  |  | 623-235 | GM electronic, spol. s r.o. | 0
1R100276 | Víčko UNICA náhradní pro kontrolku, 2M, aluminium |  | Schneider Electric Nová Unica klapka NU920030N je klapka v barvě aluminium. Povrchová úprava je brilantní, čímž získáte další body pro váš interiér. Se 2 moduly. Režim upevnění tohoto zařízení je nacvaknutí. Kromě toho neobsahuje halogeny, což je prospěšné pro vaše zdraví. Kromě toho je stupeň kry | ks | 84.3298 | 84.3298 | 21,00 |  |  | 3606489458737 | NU920030N | Schneider Electric CZ, s.r.o. | 0
OST16939 | Konektor CDSHM09 HDC, vidlice, CDSH, PIN: 9, 9+PE, velikost 44.27, 10A, 400V |  |  | ks | 207.3375 | 207.3375 | 21,00 |  |  |  | CDSHM09 | TME Czech Republic s. r. o. | 0
OST16940 | Konektor CDSHF09 HDC, zásuvka, CDSH, PIN: 9, 9+PE, velikost 44.27, 10A, 400V |  |  | ks | 207.3375 | 207.3375 | 21,00 |  |  |  | CDSHF09 | TME Czech Republic s. r. o. | 0
OST16941 | Kryt CAV06L21 pro konektory HDC, velikost 44.27, Zajištění: na západku |  |  | ks | 349.8393 | 349.8393 | 21,00 |  |  |  | CAV06L21 | TME Czech Republic s. r. o. | 0
OST16942 | Kryt CHI06L pro konektory HDC, C-TYPE, velikost 44.27, IP65, 44x27mm |  |  | ks | 281.685 | 281.685 | 21,00 |  |  |  | CHI06L | TME Czech Republic s. r. o. | 0
MOMB0032 | Relé řídící 197215 EATON EASY E4 |  |  | ks | 5095.2 | 5095.2 | 21,00 |  |  | 4015081939442 | 197215 | Eaton Elektrotechnika s.r.o. | 0.33
MOMB0033 | Modul rozšiřující 197222 8vs + 8 výst. |  | Rozšíření vstupů / výstupů, Napájecí napětí: 100–240 V AC, 110–220 V DC (cULus: 100-110 V DC), Lze použít přes easyConnect, Poloha při montáži: svisle nebo vodorovně, Stupeň krytí (ČSN EN 60529, EN50178, VBG 4): stupeň krytí IP20, Standards: EN 61000-6-2, EN 61000-6-3, IEC 60068-2-6, IEC 60068-2-27, | ks | 3842.4 | 3842.4 | 21,00 |  |  | 4015081939428 | 197222 | Eaton Elektrotechnika s.r.o. | 0
HLB00779 | Skříň ER242/NKP8P+SPOL.PŘÍVOD |  |  | ks | 33527.025 | 33527.025 | 21,00 |  |  |  | ER242/NKP8P+SPOL.PŘÍVOD | DCK Holoubkov Bohemia a.s. | 0
HLB00780 | Plášť ER122/NV-7 |  |  | ks | 3417.75 | 3417.75 | 21,00 |  |  |  | ER122/NV-7 | DCK Holoubkov Bohemia a.s. | 0
SCR01634 | Spínač BE640000, 32-40A, motorový, velikost BE6 |  |  | ks | 4607.2516 | 4607.2516 | 21,00 |  |  |  | BE640000 | Schrack Technik spol. s r.o. | 1.2
SCR01635 | Kontakt 1NO+1NC pro BE5/BE6 pomocný Schrack BE082882 |  |  | ks | 337.1226 | 337.1226 | 21,00 |  |  |  | BE082882 | Schrack Technik spol. s r.o. | 0.05
SCR01636 | Stykač 65A, 230VAC, LTD26533 Schrack |  |  | ks | 3169.8524 | 3169.8524 | 21,00 |  |  |  | LTD26533 | Schrack Technik spol. s r.o. | 0.9
SCR01637 | Kontakt LTZ3D122 pomocný, stranový,2Z+2R,velikost 2-3 |  |  | ks | 270.9393 | 270.9393 | 21,00 |  |  |  | LTZ3D122 | Schrack Technik spol. s r.o. | 0
BS020311 | _KIT VIDEOcitofono 2F BIF.VV MIKRA 2 |  |  | sada | 8451.54 | 8451.54 | 21,00 |  |  |  | 143947 | A BI ESSE Sh.p.k. | 0
OZL01485 | Spínač VSN10 5201A8-V 73926 |  |  | ks | 445.9984 | 445.9984 | 21,00 |  |  | 8591078337225 | VSN10 5201A8-V | OBZOR, výrobní družstvo Zlín | 0
IVK00262 | Kotouč 125x22,2mm K120 brusný lamelový |  |  | ks | 33.2775 | 33.2775 | 21,00 |  |  | 5902062503411 | 55H991 | IVK spol. s r.o. | 0
IVK00263 | Kotouč 125x22,2mm K100 brusný lamelový |  |  | ks | 33.2775 | 33.2775 | 21,00 |  |  | 5902062503404 | 55H990 | IVK spol. s r.o. | 0
IVK00264 | Kotouč 125x22,2mm K60 brusný lamelový |  |  | ks | 33.2775 | 33.2775 | 21,00 |  |  | 5902062503381 | 55H988 | IVK spol. s r.o. | 0
IVK00265 | Kotouč 125x22,2mm K36 brusný lamelový |  |  | ks | 33.2775 | 33.2775 | 21,00 |  |  | 5902062503367 | 55H986 | IVK spol. s r.o. | 0
SIE90542 | Modul 6ES7241-1CH32-0XB0 komunikační Siemens |  |  | ks | 3832.7575 | 3832.7575 | 21,00 |  |  |  | 6ES7241-1CH32-0XB0 | JORK, spol. s r.o. | 0
LAP03532 | YSLYCY-JZ 5x0,75 |  |  | m | 44.138 | 44.138 | 21,00 |  |  |  |  | allkabel s.r.o. | 0
BAT01124 | Baterie D-LR20 XL-1,5V Panasonic Industrial - Powerline |  |  | ks | 66.12 | 66.12 | 21,00 |  |  |  | P.LR20 | BATTEX, spol.s r.o. | 0
FVE11155 | Spona FVE pro uchycení solárního kabelu 4-6mm2 nerez |  | FVE klipsová spona pro uchycení solárního kabelu 4-6mm2 , nerez | ks | 9.48 | 9.48 | 21,00 | https://www.biesse.cz/fotovoltaika_c564938523279385/konstrukce_c564938523279413/spojovaci-material_c | https://eshop.biesse.cz/Pictures/biesse/19/2000000326/185548-185548.png | 5905515616102 | FVEKLIPS | SAPRO, s. r. o. | 0 | Fotovoltaika | Konstrukce | Spojovací materiál
FVE11156 | Krytka FVE na nosník 40x40 šedá |  |  | ks | 9.48 | 9.48 | 21,00 | https://www.biesse.cz/fotovoltaika_c564938523279385/konstrukce_c564938523279413/spojovaci-material_c | https://eshop.biesse.cz/Pictures/BIESSE/19/2000000326/185549_185549.PNG | 2200000111456 | FVEKP002VI | SAPRO, s. r. o. | 0 | Fotovoltaika | Konstrukce | Spojovací materiál
LU020011 | Svítidlo TL2016-CCT/10W |  |  | ks | 707.75 | 707.75 | 21,00 |  |  | 8590849531657 | TL2016-CCT/10W | Ecoplanet s. r. o. | 7.5
WAP00267 | Manžeta OPM-75-20-1000 opravná zipová |  | teplem smrštitelná zipová opravná manžeta, UV odolná, Ø 75/20 mm, d: 1 m | ks | 1166.778 | 1166.778 | 21,00 |  | https://eshop.biesse.cz/Pictures/biesse/19/2000000326/185551-185551(2).jpg | 8595055715426 | WPR7013 | WAPRO spol. s r.o. | 0
GRL00702 | Svítidlo LED vana 200W ALFA SMD NW |  |  | ks | 1813.05 | 1813.05 | 21,00 |  | https://eshop.biesse.cz/Pictures/biesse/19/2000000326/185552-185552(2).jpg | 8592660134062 | GXLR043 | Greenlux s.r.o. | 2
EMS00873 | Žárovka LED 10,7W/75W E27 2700k 1060lm A60 Emos |  |  | ks | 43.0976 | 43.0976 | 21,00 |  |  | 8592920044681 | 1525733203 | EMOS spol. s r.o. | 2
MCL01072 | LED pásek SMD2835 NW, 120LED/m, 9,6W/m, DC 12V, 650lm/m, CRI90, IP54, 8mm, 5m |  | LED pásek SMD2835, neutrální bílá (4200K), 9,6W, 120LED, 650lm/m, CRI90, segment 25mm, 3LED/segment, IP54, DC 12V, životnost 54000h, šíře 8mm, bílý PCB pásek, max. délka pásku při jednostranném zapojení: 5m, opatřen samolepící páskou 3M, UV stabilní. Balení 5m. | m | 202.8 | 202.8 | 21,00 |  | https://eshop.biesse.cz/Pictures/biesse/19/2000000326/185554-185554(2).jpg | 8595607244077 | ML-121.853.60.0 | McLED s.r.o. | 0
OST16943 | Osciloskop UNI-T UTD2102CEX+ úhlopříčka 178mm USB |  |  | ks | 8818.11 | 8818.11 | 21,00 |  |  |  | 07730151 | TIPA,spol. s r.o. | 1.26
AEG01219 | Kamna SHF 7000 akumulační 7kW Stiebel Eltron |  | Použití • Kompaktní akumulační kamna se instalují na podlahu a jsou vhodná jako trvalé vytápění pro byty nebo komerční prostory. • Přístroj se používá u dvojsazeb s nízkým tarifem a dobou blokování. Komfortní charakteristiky • Integrovaný elektronický regulátor nabíjení vybavený technologií C-Plus n | ks | 24261.936 | 24261.936 | 21,00 |  | https://eshop.biesse.cz/Pictures/biesse/19/2000000326/185556-185556(2).jpg | 4017212001806 | 200180 | STIEBEL ELTRON spol. s r.o. | 86
MDS10625 | Svítidlo MODUS NOD2000KC2EW/ND |  | MODUS NOD 2000lm, LED 727, skleněný kryt, optika extra širokozářič, nestmívatelné | ks | 3501.025 | 3501.025 | 21,00 |  |  | 8596099096786 | NOD2000KC2EW/ND | MODUS, spol. s r.o. | 14.5
SCM10085 | Svítidlo L2W-120512-03 FLEXLED, 24V DC, 5W |  |  | ks | 7464.5298 | 7464.5298 | 21,00 |  |  |  | L2W-120512-03 | DIN LIŠTY SCHMACHTL - PRO ROZDĚLENÍ CENÍKŮ | 0
MDS01192 | Svítidlo MODUS PL5000M2W6ND 1275mm 6500k 5500lm |  | MODUS PL 5000, široký korpus 1275mm, LED 865, korpus PE, opálový PC kryt, IP65, zdroj 1400mA LED prachotesné svítidlo Teleso: Vysoce kvalitní lisovaný polyester se skelným vláknem Základový bíle lakovaný plech FeZn Nerezové spony Svítidlo je možno vyrobit s možností bezdrátového bluetoo | ks | 1781.325 | 1781.325 | 21,00 |  | https://eshop.biesse.cz/Pictures/biesse/19/2000000326/185559-185559(2).jpg | 8596099037215 | PL5000M2W6ND | MODUS, spol. s r.o. | 9.5
EMS00874 | Baterie GP 357F Silver 1,55V (SR44, SR1154, V357) |  | Kvalitní knoflíkové baterie na bázi oxidu stříbra UTRA PLUS (často také "hodinkové baterie"). Jsou určeny zejména pro produkty vyžadující dlouhodobou výdrž při různých teplotách, jako jsou právě hodinky. Jejich doba skladování je až 3 roky a pracovní teplota 0 °C až +45 °C. typ GP | ks | 76.368 | 76.368 | 21,00 | https://www.biesse.cz/baterie-a-napajeni_c381775347976022/baterie-a-nabijecky_c382106060456256/bater | https://eshop.biesse.cz/Pictures/biesse/19/2000000326/185566-185566.jpg | 4891199111822 | 1043035721 | EMOS spol. s r.o. | 0 | Baterie a napájení | Baterie a nabíječky | Baterie ostatní
OST21428 | Měřič M2 basic |  |  | ks | 1466.535 | 1466.535 | 21,00 |  |  | 4015672112230 | HEM-7121J-E | CELIMED s.r.o. | 0
HDX00385 | Žárovka 6,3V/0,15A E10 do trafopájek ETP |  |  | ks | 20.4205 | 20.4205 | 21,00 |  |  | 8595118896673 | K526A | H A D E X , spol. s r.o. | 0
HDX00386 | Žárovka LED E10 bílá 6V / 0,2W |  |  | ks | 13.4181 | 13.4181 | 21,00 |  |  | 8595118847118 | K504A | H A D E X , spol. s r.o. | 0
FVE11157 | Měnič Solax X3-Hybrid-10.0-D (G4) |  |  | ks | 65049 | 65049 | 21,00 |  |  |  | 750112 | Photosol a.s. | 0
OST16944 | Skříňka MAS0304021R5 |  |  | ks | 2997.9055 | 2997.9055 | 21,00 |  |  |  | MAS0304021R5 | ELDON AUSTRIA GmbH | 0
EMN00535 | Svorka AS/35-SL29 GR připojovací 2,5-35mm2 |  | Svorka připojovací AS/35-SL29 GR rozbočná, tvar konektoru - jazýček (kolík), 4-35mm2, 1modulová, (kódové označení výrobce 2010451), rozměry jazýčku (kolíku) 4 x 2,5 x 29mm, vestavná šířka 18mm, pro Al/Cu vodiče. Modulové přístroje mají od výroby omezené možnosti připojení. Proto byly vyvinuty příst | ks | 68.2188 | 68.2188 | 21,00 | https://www.biesse.cz/spojovaci-material_c381775347976340/svorky-a-svorkovnice_c382106060456593/svor | https://eshop.biesse.cz/Pictures/biesse/19/2000000326/185577-185577(2).jpg | 4025221017558 | 1079506 | ELEMAN spol. s r.o. | 0 | Spojovací materiál | Svorky a svorkovnice | Svorky připojovací
LET10481 | Blok svorlový OEZ PD-RA-SB34PE |  | PE 28 x 6 mm2 + 6 x 16 mm2, pro RZA | ks | 205.2864 | 205.2864 | 21,00 |  | https://eshop.biesse.cz/Pictures/biesse/19/2000000326/185578-185578(2).jpg | 8590125426103 | OEZ:42610 | OEZ s.r.o. | 0
LET10482 | Kryt OEZ PD-RA-KN17 |  | pro svorkový blok, N 13 x 6 mm2 + 4 x 16 mm2, pro RZA | ks | 62.208 | 62.208 | 21,00 |  | https://eshop.biesse.cz/Pictures/biesse/19/2000000326/185579-185579(2).jpg | 8590125426196 | OEZ:42619 | OEZ s.r.o. | 0.35
OST21429 | Pojistka TC-1B31KM tepelná 5278-0-103-1 PN 250°C T150 16A/400V |  |  | ks | 512.2264 | 512.2264 | 21,00 |  |  |  | 29 4165482 | VOR spol. s r.o. | 0
ETI00438 | Stykač CEM95.00-230V-50/60Hz |  | Motor contactor, CEM95.00-230V-50/60Hz, Number of auxiliary NO contacts 0, Catalogue Group CEM Motor contactor, Number of poles 3, AC rated control supply voltage Uc (V) 230, Number of auxiliary NC contacts 0, Rated operation power at AC3 (kW) 45, Rated operation current Ie at AC1 (A) 140, Rated op | ks | 2782.802 | 2782.802 | 21,00 |  | https://eshop.biesse.cz/Pictures/biesse/19/2000000326/185581-185581(2).jpg | 7890355108925 | 004651103 | ETI ELEKTROELEMENT , d.o.o. | 1.13
WAG00396 | Modul 859-359 reléový WAGO |  | Reléový modul, Jmenovité vstupní napětí AC 230 V, 1 přepínací kontakt, Se zlatými kontakty, Indikace stavu červená, Konstrukční šířka 6 mm, 2,50 mm², Šedá | ks | 665.408 | 665.408 | 21,00 |  | https://eshop.biesse.cz/Pictures/biesse/19/2000000326/185587-185587(2).jpg | 4055143604185 | 859-359 | WAGO-Elektro spol. s r.o. | 0
OSM00452 | Svítidlo DELIA 3 67217 |  |  | ks | 4631.04 | 4631.04 | 21,00 |  |  | 8591728672171 | DEL67217 | OSMONT, s.r.o. | 9.5
OSM00453 | Svítidlo ADRIA P4 60681 |  |  | ks | 10605.6 | 10605.6 | 21,00 |  |  | 8591728606817 | ADR60681 | OSMONT, s.r.o. | 9.5
OSM00454 | Svítidlo ADRIA P4 60691 |  |  | ks | 12274.2 | 12274.2 | 21,00 |  |  | 8591728606916 | ADR60691 | OSMONT, s.r.o. | 9.5
OSM00455 | Svítidlo DELIA 3 67731 |  |  | ks | 6356.88 | 6356.88 | 21,00 |  |  | 8591728677312 | DEL67731 | OSMONT, s.r.o. | 4
OST16945 | Actuator PSEN cs1.1 1 (540080) PILZ |  |  | ks | 719.835 | 719.835 | 21,00 |  |  |  | 918-6683 | RS Components Sp. z o.o. | 0
OST16946 | Vývodka PG 13,5 IP68 ORTAC černá |  |  | ks | 10.6833 | 10.6833 | 21,00 |  |  |  | 1707 | EWD ELSTROEM s.r.o. | 0
OST21435 | Kabel sp. 2X0.75 300MM |  |  | ks | 579.9426 | 579.9426 | 21,00 |  |  |  | 155-58-309 | Distrelec Gesellschaft m b H. | 0
OSM00456 | Svítidlo Delia L5 44282 |  |  | ks | 8957.52 | 8957.52 | 21,00 |  |  | 8591728442828 | DEL44282 | OSMONT, s.r.o. | 0
OST16947 | Spojka COMBI SC 2.5/2 3041312 Phoenix |  |  | ks | 54.114 | 54.114 | 21,00 |  |  |  | 3041312 | PHOENIX CONTACT, s.r.o. | 0
OST16948 | Spojka COMBI SP 2.5/2 3040261 Phoenix |  |  | ks | 51.0279 | 51.0279 | 21,00 |  |  |  | 3040261 | PHOENIX CONTACT, s.r.o. | 0
OST16949 | Zdroj PC-1024-050-0 (24VDC/5A) Block |  |  | ks | 6084.9562 | 6084.9562 | 21,00 |  |  |  | PC-1024-050-0 | Gebruder Eberhard GmbH | 0
MCL01073 | Žárovka LED GU5.3, 12V, 4,6W, 2700K, CRI80, vyzař. úhel 100°, 400lm MCLED |  | LED žárovka MR16 spot 4,6W (ekvivalent 35W), patice GU5.3, 12V AC/DC, barevná teplota 2700K - teplá bílá, světelný tok Φ use 360° 400lm, vyzařovací úhel 100°, CRI80, úspora oproti halogenu 86%, životnost až 25.000h, 15.000 spínacích cyklů, rozměry Ø 50 x 56 mm, nestmívatelná | ks | 68.6205 | 68.6205 | 21,00 | https://www.biesse.cz/svetelne-zdroje_c381775347976343/zdroje-led_c382106060456624/patice-gu5-3_c549 | https://eshop.biesse.cz/Pictures/biesse/19/2000000326/185600-185600(2).jpg | 8595607139090 | ML-312.158.87.0 | McLED s.r.o. | 2 | Světelné zdroje | Zdroje LED | Patice GU5,3
OST16950 | Měnič 6SL3210-5BB12-5BV1, 0,25 kW 0 → 550Hz 1,7 A 230 V AC IP20 |  |  | ks | 6924.3013 | 6924.3013 | 21,00 |  |  |  | 6SL3210-5BB12-5BV1 | RS Components Sp. z o.o. | 0
HLB00781 | Skříň ER212/NCP7P/63/FV 2022 pro FV s pilířem na sokl, bez základu |  |  | ks | 7849.8 | 7849.8 | 21,00 |  |  |  | ER212/NCP7P/63/FV 2022 | DCK Holoubkov Bohemia a.s. | 0
LAP03533 | PUR-FLEX 4x2,5 |  |  | m | 157.5425 | 157.5425 | 21,00 |  |  |  | 0122547 | DDA a.s. | 0
BS020312 | _COVER PLATE A 3M IVORY |  |  | ks | 38.6274 | 38.6274 | 21,00 |  |  |  | 42530 | A BI ESSE Sh.p.k. | 0
BS020314 | _MT COVER PLATE A 4M IVORY |  |  | ks | 62.283 | 62.283 | 21,00 |  |  |  | 42570 | A BI ESSE Sh.p.k. | 0
BS020315 | _MT- PLACCA 6P IVORY |  |  | ks | 104.6354 | 104.6354 | 21,00 |  |  |  | 42594 | A BI ESSE Sh.p.k. | 0
WE110222 | Štítek SF 4.5/21 MC NE WS V2 |  | Značení bez halogenů a nízkým obsahem znečišťujících látek pro linky a kabely. Připevnění vázacími pásky. | ks | 4.4533 | 4.4533 | 21,00 |  | https://eshop.biesse.cz/Pictures/biesse/19/2000000326/185607-185607(2).jpg | 4032248554942 | 1919020000 | Weidmüller, s.r.o. | 0
VME00191 | Svítidlo VML 160 HL 4K CRI80+ 160W 22450lm IP65 |  |  | ks | 6781.41 | 6781.41 | 21,00 |  |  |  | VML 160 HL | VM elektro s.r.o. | 2
KKE00170 | Kleště K28 lisovací 2x4-50mm Klauke |  |  | ks | 7301.325 | 7301.325 | 21,00 |  |  | 4012078027915 | 22113 | Klauke z. Nitsch s.r.o. | 0
OST16952 | Kleště HNN 4 crimpstar lisovací 10-16mm2 |  |  | ks | 3956.865 | 3956.865 | 21,00 |  |  |  | HNN 4 CRIMPSTAR | TECHNIK ELEKTRO s.r.o. | 0
SCR01638 | Stykač 95A LTD39533 |  |  | ks | 5533.697 | 5533.697 | 21,00 |  |  |  | LTD39533 | Schrack Technik spol. s r.o. | 2
OST16953 | Skříň SGP 105 SA 220mm černý elox |  |  | ks | 3479.7 | 3479.7 | 21,00 |  |  |  | SGP 105 SA | Fischer elektronik součástkový distributor s.r.o. | 0
EMS00875 | ZVONEK BEZDRÁTOVÝ AC P5750 |  |  | ks | 503.2 | 503.2 | 21,00 |  |  | 8592920096963 | 3402118000 | EMOS spol. s r.o. | 0.84
OST21436 | Kabel dvojlinka, 2 x 0,14 mm2, UL 2468, černo-rudá |  |  | ks | 5.3411 | 5.3411 | 21,00 |  |  |  | 030406 | PEWTRONIC s.r.o. | 0
OST21437 | Nůž na kabely KNIPEX 9852.09 |  |  | ks | 373.8 | 373.8 | 21,00 |  |  | 4003773035565 | 9852.09 | D.A.T., spol. s r.o. | 0
IVK00266 | Pilka na sádrokarton špičatá 150mm s pouzdrem TOPEX |  | Pila na sádrokarton 150 mm, látkový obal, kalené čepele, oboustranně broušené zuby, dvoumateriálová rukojeť. Pila na sádrokarton TOPEX (ref. č. 10A717P) s délkou čepele 150 mm, včetně obalu. Je určena k vyřezávání otvorů v sádrokartonu. Čepel je zhotovena z vysoce kvalitní kalené oceli a zajišťuj | ks | 205.515 | 205.515 | 21,00 | https://www.biesse.cz/naradi-a-merici-technika_c381775347976337/naradi_c382106060456272/pilka-na-sad | https://eshop.biesse.cz/Pictures/biesse/19/2000000326/185618-185618.jpg | 5902062032515 | 10A717P | IVK spol. s r.o. | 0 | Nářadí a měřící technika | Nářadí
SEZ00974 | Skříň ROS-I 1602 1x3243+1x1643+2x230 V, jištěná, IP 44 |  |  | ks | 2062.1883 | 2062.1883 | 21,00 |  |  | 8585007334942 | ROS-I 1602 | SEZ - CZ s.r.o. | 1.72
JAB10920 | Panel dotykový 10" IP TOUCH, LAN+Wifi, černý (Welcome IP) |  | Panel dotykový 10" IP TOUCH, LAN+WiFi, černý (Welcome IP), H8237-4B | ks | 22685.377 | 22685.377 | 21,00 |  | https://eshop.biesse.cz/Pictures/biesse/19/2000000326/185620-185620(2).png | 6955891815155 | 2TMA130050B0054 | ABB s.r.o. | 0
VSY00407 | Kabel TO-2F-50-2 |  |  | ks | 748.51 | 748.51 | 21,00 |  |  | 8595129607343 | 7442 | Saint-Gobain Construction Products CZ a.s. | 0
SCA00334 | Vývodka PG s maticí a těsněním IP66/IP68/IP69 - PG 48 - HEAVY DUTY |  |  | ks | 162.894 | 162.894 | 21,00 |  |  | 8001636444642 | 805.3149 | SCAME-CZ,s.r.o. | 0
SCA00335 | Vývodka metrická s maticí a těsněním IP66/IP68/IP69 - M63x1,5 - HEAVY DUTY |  |  | ks | 162.894 | 162.894 | 21,00 |  |  | 8001636444727 | 805.5163 | SCAME-CZ,s.r.o. | 0
DEN00211 | Páska Optimal 19x50 maskovací |  |  | ks | 30.8 | 30.8 | 21,00 |  |  | 8595100102454 | B7001RL | Den Braven Czech and Slovak a.s. | 0
BAT01125 | Baterie LS14500STD SAFT |  |  | ks | 124.7317 | 124.7317 | 21,00 |  |  |  | LS14500STD SAFT | BATTEX, spol.s r.o. | 0
BAT01126 | Baterie LS14250-COT SAFT |  |  | ks | 169.3883 | 169.3883 | 21,00 |  |  |  | LS14250-COT SAFT | BATTEX, spol.s r.o. | 0
ENI00238 | Pojistka 3,15A T MT780231 DPS 8,3x7,7mm |  |  | ks | 25.584 | 25.584 | 21,00 |  |  |  | MT780231 | ENIKA.CZ s.r.o. | 0
_ASS0355 | Kabel TC2030-IDC Plug-of-Nails™ s 6 kolíkovým konektorem |  |  | ks | 1399.245 | 1399.245 | 21,00 |  |  |  | TC2030-IDC | Tag-Connect | 0
HDX00387 | Zásuvka DS1011 12V napájecí |  |  | ks | 71.1315 | 71.1315 | 21,00 |  |  | 8595118856745 | D255B | H A D E X , spol. s r.o. | 0
OST16954 | Spínač HE3B-M2 DP3T 1 A IP40 IDEC |  |  | ks | 888.7332 | 888.7332 | 21,00 |  |  |  | 301-50-997 | Distrelec Gesellschaft m b H. | 0
OST16955 | Krytka HE9Z-D3B pryžová černá IDEC |  |  | ks | 230.7184 | 230.7184 | 21,00 |  |  |  | 301-51-014 | Distrelec Gesellschaft m b H. | 0
EMS00876 | Zdroj - náhradní díl k ZY0903T |  |  | ks | 304.51 | 304.51 | 21,00 |  |  |  | NDZY0903T | EMOS spol. s r.o. | 0
JAB10921 | Panel dotykový SmartTouch 10", bílý |  | Panel dotykový SmartTouch 10, bílý, ST/U10.1.1-811 | ks | 26854.1845 | 26854.1845 | 21,00 |  | https://eshop.biesse.cz/Pictures/biesse/19/2000000326/185633-185633(2).png | 6955891819436 | 2TMA310051W0001 | ABB s.r.o. | 0
JAB10922 | Krabice povrchová, pro SmartTouch 10", bílá |  | Krabice povrchová, pro SmartTouch 10, bílá, ST/A10.1-811 | ks | 1265.0495 | 1265.0495 | 21,00 |  | https://eshop.biesse.cz/Pictures/biesse/19/2000000326/185634-185634(2).png | 6955891819511 | 2TMA310161W0001 | ABB s.r.o. | 0
JAB10923 | Rám povětrnostní, velikost 1/3 (135 mm), eloxovaný hliník |  | Rám povětrnostní, velikost 1/3 (135 mm), eloxovaný hliník, 41023WC-A | ks | 986.1995 | 986.1995 | 21,00 | https://www.biesse.cz/sdelovaci-technika_c381775347976024/prislusenstvi-audio-video-telefony_c382106 | https://eshop.biesse.cz/Pictures/biesse/19/2000000326/185635-185635(2).png | 6955891820401 | 2TMA220161A0003 | ABB s.r.o. | 0 | Sdělovací technika | Příslušenství audio, video telefony
JAB10924 | Modul tlačítkový, s tlačítky 3 (135 mm) |  | Modul tlačítkový, 3násobný (135 mm), 51381RP3 | ks | 1559.701 | 1559.701 | 21,00 |  | https://eshop.biesse.cz/Pictures/biesse/19/2000000326/185636-185636(2).jpg | 6955891809246 | 2TMA130160N0005 | ABB s.r.o. | 0
JAB10925 | Kryt VIDEO tabla, velikost 1/3 (135 mm), ušlechtilá ocel |  | Kryt VIDEO tabla, velikost 1/3 (135 mm), ušlechtilá ocel, 41383CF-S | ks | 4876.157 | 4876.157 | 21,00 |  | https://eshop.biesse.cz/Pictures/biesse/19/2000000326/185637-185637(2).jpg | 6955891809598 | 2TMA130160X0004 | ABB s.r.o. | 0
WEI00569 | Štítek DEK 12/5 MM WS |  | Štítek pro označení svorek. Značení je možné vytvořit v podobě štítků pomocí tiskárny nebo plotteru a příslušného softwaru. | ks | 2.384 | 2.384 | 21,00 |  | https://eshop.biesse.cz/Pictures/biesse/19/2000000326/185638-185638(2).jpg | 4050118392036 | 2007190000 | Weidmüller, s.r.o. | 0
OST16956 | Přepínač: odolný vandalům, pol: 2, DPDT, 5A/250VAC, 3A/28VDC, IP67 |  |  | ks | 436.74 | 436.74 | 21,00 |  |  |  | ATP190004 | TME Czech Republic s. r. o. | 0
ABB11346 | Spínač 40A/1 SD201/40 ABB |  | SD201/40, 1 pólový odpínač, In: 40A, pro 253V AC/60V DC, dle IEC/EN 60947-3 | ks | 192 | 192 | 21,00 |  | https://eshop.biesse.cz/Pictures/biesse/19/2000000326/185640-185640(2).png | 4016779904094 | 2CDD281101R0040 | ABB s.r.o. | 0.085
ABB11347 | Spínač 40A/2 SD202/40 ABB |  | SD202/40, 2 pólový odpínač, In: 40A, pro 253V AC/60V DC, dle IEC/EN 60947-3 | ks | 369.279 | 369.279 | 21,00 |  | https://eshop.biesse.cz/Pictures/biesse/19/2000000326/185641-185641(2).jpg | 4016779904155 | 2CDD282101R0040 | ABB s.r.o. | 0
ABB11348 | Cívka S2C-A1 vypínací ABB |  | Vypínací cívka AC/DC 12 - 60 V | ks | 966.24 | 966.24 | 21,00 |  | https://eshop.biesse.cz/Pictures/biesse/19/2000000326/185642-185642(2).jpg | 4016779570992 | 2CDS200909R0001 | ABB s.r.o. | 0
ABB11349 | Stykač 16A 1/1 24VAC/DC ESB16-11N-01 ABB |  |  | ks | 660 | 660 | 21,00 |  |  | 3471523004320 | 1SBE111111R0111 | ABB s.r.o. | 0
LG400442 | Zásuvka 753175 HDMI v.1.4 předkonektorovaná bílá Valena LIFE |  | VALENA LIFE PŘEDKONEKTOROVANÁ ZÁSUVKA HDMI V1.4 BÍLÁ | ks | 1534.3752 | 1534.3752 | 21,00 |  | https://eshop.biesse.cz/Pictures/biesse/19/2000000326/185644-185644(2).jpg | 3414971064676 | 753175 | LEGRAND s.r.o. | 0.1
VSY00408 | Kabel TO-2U-203-2050 |  |  | ks | 20586.2006 | 20586.2006 | 21,00 |  |  | 8595129612446 | 71075 | Saint-Gobain Construction Products CZ a.s. | 0
OST16957 | Oko BLMT-35/150-13 šroubovací trhací |  |  | ks | 400.12 | 400.12 | 21,00 |  |  |  | 11196 | RAYCOMAT a.s. | 0
KBA01510 | NAYY-O 4x95 |  |  | m | 269.7 | 269.7 | 21,00 |  |  |  |  | ARGOS ELEKTRO, a. s. | 0
OST16958 | Nástroj CIT-F80-16 ITT Cannon |  |  | ks | 2683.7346 | 2683.7346 | 21,00 |  |  |  | CIT-F80-16 | TTI, Inc. | 0
OST21438 | Usměrňovač BME 1,5 brzdový 8257221 SEW |  |  | ks | 3970.62 | 3970.62 | 21,00 |  |  |  | 8257221 | SEW-EURODRIVE CZ s.r.o. | 0
OST16959 | Karta paměťová Sandisk microSDXC High Endurance Video 64 GB C 10 U3 V30, adaptér |  |  | ks | 456.435 | 456.435 | 21,00 |  |  |  | 28454411 | PENTA CZ s.r.o. | 1.5
OST16960 | Injektor POE Ubiquiti Networks U-POE-af Gigabitový 48V/0.32A (15,4W) - bílý |  |  | ks | 239.085 | 239.085 | 21,00 |  |  |  | 52902788 | PENTA CZ s.r.o. | 1.5
OST16961 | Kamera Hikvision Hikvision IP dome kamera DS-2CD2143G2-IS(BLACK)(2.8mm) |  |  | ks | 4270.5 | 4270.5 | 21,00 |  |  |  | DS-2CD2143G2-IS(BLACK) | DISCOMP s.r.o. | 12
FKT00327 | Rámeček pro LEDPAN PRO2 120x60cm |  |  | ks | 733.3128 | 733.3128 | 21,00 |  |  |  | 4738816 | FK technics, spol. s r.o. | 0
ABB00095 | Stykač AF16-30-10K-13 100-250V 50/60 HZ-DC ABB |  |  | ks | 912 | 912 | 21,00 |  |  | 3471523154636 | 1SBL177005R1310 | ABB s.r.o. | 0.028
OST16962 | Mikrospínač SS-5-F 5A/125VAC OMRON |  |  | ks | 27.1423 | 27.1423 | 21,00 |  |  |  | SS-5-F | TME Czech Republic s. r. o. | 0
BEL00427 | Žárovka 24V 125mA E10 otřesuvzdorná pro ruční bateriové svítilny |  |  | ks | 19.3143 | 19.3143 | 21,00 |  |  | 8595209935106 | 377100052 | NBB Bohemia s. r. o. | 0.2
FVE11163 | Konstrukce na rovnou střechu CORAB PB-094.1 pro 4 FVE panely, 15st. horizontální |  | FVE konstrukce pro rovnou střechu CORAB PB-094.1 pro 4 panely Corab PB-094.1 je systém umožňující okamžitou montáž modulu za 30 sekund na modul. Struktura může být buď balastní, nebo invazivní. Systém byl navržen pro jižně orientované instalace. Vysokou korozní odolnost zaručuje Magnelis, ze | ks | 3513.0878 | 3513.0878 | 21,00 | https://www.biesse.cz/fotovoltaika_c564938523279385/konstrukce_c564938523279413/spojovaci-material_c | https://eshop.biesse.cz/Pictures/BIESSE/19/2000000326/185657_185657.PNG |  | FVEC0941 | SAPRO, s. r. o. | 0 | Fotovoltaika | Konstrukce | Spojovací materiál
GRL00703 | Svítidlo GOLY PLUS 200W 90 NW IP 65 4000K |  |  | ks | 2477.07 | 2477.07 | 21,00 |  | https://eshop.biesse.cz/Pictures/biesse/19/2000000326/185659-185659(2).jpg | 8592660137209 | GXHB072 | Greenlux s.r.o. | 0
GRL00704 | Svítidlo PROFI 22W GRAY NW 1700lm |  | Svítidlo LED SMD těleso svítidla: polykarbonát (PC) vhodné na nasvětlení vnitřních i venkovních prostorl velká mechanická odolnost vestavné napájení LED CCD technologie LED SMD 2835 kompenzovaný jalový výkon životnost 50 000 hodin pětiletá záruka na celé svítidlo | ks | 917.082 | 917.082 | 21,00 |  | https://eshop.biesse.cz/Pictures/biesse/19/2000000326/185660-185660(2).jpg | 8592660121468 | GXPR076 | Greenlux s.r.o. | 1.34
EMN10526 | Skříň ZSF40000000.1 /5810 Zás.skříň IP54 jištěná s chráničem 25/2/003 |  | Zásuvková skříň FAMATEL fb143-6kA - ZSF40000000.1 /5810 IP54 jištěná s chráničem 25/2/003-A, zásuvky 4x230V, přístroje EATON 6kA: 2xPL6-B16/1, PF6-25/2/003-A, na vstupu, použité pouzdro: 5810 - 270x220x120mm, barva: světle šedá. Zásuvková skříň (rozváděč nízkého napětí) FAMATEL fb143-6kA - ZSF40000 | ks | 3786.7602 | 3786.7602 | 21,00 |  | https://eshop.biesse.cz/Pictures/biesse/19/2000000326/185661-185661(2).jpg | 8592848028145 | FB143-6KA | Famatel - CZ s.r.o. | 0
ABB00096 | Svorek 1SFN075407R1000 ABB |  |  | ks | 1593.75 | 1593.75 | 21,00 |  |  | 7320500481264 | 1SFN075407R1000 | ABB s.r.o. | 0.235
SOL00930 | Svítidlo WPT-54W-001 IP65, 54W, 6500lm, 5000K, 157cm, Lifud |  |  | ks | 836.1491 | 836.1491 | 21,00 |  |  | 8592718021689 | WPT-54W-001 | Solight Holding, s.r.o. | 0
ABB11350 | Stykač AF305-30-00-11 24-60VDC |  |  | ks | 21981 | 21981 | 21,00 |  |  | 7320500481714 | 1SFL587002R1100 | ABB s.r.o. | 0
LG110667 | Spínač Niloé Step č.1/0 bílý |  | NILOÉ STEP TLAČÍTKO NO-NC BÍLÁ | ks | 70.6552 | 70.6552 | 21,00 | https://www.biesse.cz/vypinace-a-zasuvky_c549523885654092/legrand_c549558245399359/niloe-step_c65631 | https://eshop.biesse.cz/Pictures/biesse/19/2000000326/185665-185665(2).jpg | 3414971834422 | 863109B | LEGRAND s.r.o. | 0 | Vypínače a zásuvky | Legrand | Niloé Step | Spínače, tlačítka Niloé Step
SIE00091 | Sada 3VA9483-0QB00 propojovací |  |  | ks | 1184.7762 | 1184.7762 | 21,00 |  |  |  | 3VA9483-0QB00 |  | 0
SIE00092 | Kontakty 3VA9988-0AA13 HQ 7mm pro 3VA1/3VA2 |  |  | ks | 619.2812 | 619.2812 | 21,00 |  |  | 4042949000044 | 3VA9988-0AA13 | JORK, spol. s r.o. | 0
SIE00093 | Jistič 3VA2340-5HL32-0AA0 výkonový |  | 3VA23, In 400 A, Icu 55 kA / 415 V, nadproudová spoušť ETU320 (LI), Ir 160 ÷ 400 A, Ii (1,5 ÷ 10)x In, 3pól, přední přívod | ks | 22647.3576 | 22647.3576 | 21,00 |  | https://eshop.biesse.cz/Pictures/biesse/19/2000000326/185668-185668(2).jpg | 4042948834282 | 3VA2340-5HL32-0AA0 | OEZ s.r.o. | 11.83
SA700202 | Vložka NSYINDB51 motýlek 5mm |  |  | ks | 229.6102 | 229.6102 | 21,00 |  |  | 3606480064821 | NSYINDB51 | Schneider Electric CZ, s.r.o. | 0
TE510629 | Spínač s klíčem XBFG21 |  |  | ks | 816.2359 | 816.2359 | 21,00 |  |  | 3606481360601 | XB5FG21 | Schneider Electric CZ, s.r.o. | 0.02
OST21439 | Snímač GRTE18S-P2347 |  |  | ks | 1940.79 | 1940.79 | 21,00 |  |  |  | 1058193 | SICK spol. s r.o. | 0
OST21440 | Sada imbus klíčů BONDHUS 12587 Gorilla Grip (2,2.5,3,4,5,6,8mm) |  |  | ks | 306.6101 | 306.6101 | 21,00 |  |  |  | 04904 | NAKO Pardubice, s. r. o. | 0
FVE11165 | Podložka FVE gumová izolační pro ploché střechy 333x120x6 mm |  |  | ks | 54.1972 | 54.1972 | 21,00 |  |  |  | FVECG333 | SAPRO, s. r. o. | 0
ABB11351 | Spínač MS165-42B motor. spouštěč 30-42A 4Nm |  |  | ks | 11133 | 11133 | 21,00 |  |  | 4013614522192 | 1SAM451200R1015 | ABB s.r.o. | 0
TME01411 | Termostat s kapilárou SPDT C702512311N 10A 400VAC |  |  | ks | 413.82 | 413.82 | 21,00 |  |  |  | BT-KAP40/A | TME Czech Republic s. r. o. | 0
ABB11352 | Stykač AF16ZB-30-01-22 |  |  | ks | 4093.5 | 4093.5 | 21,00 |  |  | 3471523124028 | 1SBL176061R2201 | ABB s.r.o. | 0
OST16963 | Ventilátor 100 LDAL axiální VENTS |  |  | ks | 1265.355 | 1265.355 | 21,00 |  |  |  | 93232 | DALAP s.r.o. | 0
OST16964 | Klapka PVB 100 zpětná klapka DALAP |  |  | ks | 92.58 | 92.58 | 21,00 |  |  | 4250622608917 | 93227 | DALAP s.r.o. | 0
JAB01495 | Kryt 2násobný, symbol žaluzie 6220E-A02002 01 |  | Kryt 2násobný levý/pravý, symbol „žaluzie", bílá/ledová bílá | ks | 76.219 | 76.219 | 21,00 |  | https://eshop.biesse.cz/Pictures/biesse/19/2000000326/185682-185682(2).png | 8592624097587 | 6220E-A02002 01 | ABB s.r.o. | 0
OST16965 | Termostat T6120A Honeywell |  |  | ks | 2101.47 | 2101.47 | 21,00 |  |  |  | T6120A1005 | BOLA spol s.r.o. | 0
SIE00094 | Jistič výkonový 3VA2716-1AB31-4HA7 |  | 3VA27, s motorovým pohonem Ue AC/DC 220 ÷ 250 V, zapínací spoušť (CC) Ue AC/DC 220 ÷ 240 V, napěťová spoušť (ST) Ue AC / DC 220 ÷ 240V, pevné provedení, In 1600 A, Icu 55 kA / 415 V, nadproudová spoušť ETU320 (LI), Ir 640 ÷ 1600 A, Ii (1,5 ÷ 15)x In, 3pól, přední přívod, 4x AUX, S24, RTC, S21 | ks | 176569.2096 | 176569.2096 | 21,00 |  | https://eshop.biesse.cz/Pictures/biesse/19/2000000326/185684-185684(2).jpg |  | 3VA2716-1AB31-4HA7 | OEZ s.r.o. | 0
_FAI0543 | Varistor 600pF 10A 165V Littelfuse |  |  | ks | 15.66 | 15.66 | 21,00 |  |  |  | 800-7037 | RS Components Sp. z o.o. | 0
LG601148 | Videosada 363915 Classe 300EOS Wi-Fi s panelem LINEA 3000 |  | BTICINO VIDEOSADA S TELEFONEM CLASSE 300EOS WITH NETATMO A ČERNÝM PANELEM LINEA3000 - 1 BYT | ks | 17507.808 | 17507.808 | 21,00 |  | https://eshop.biesse.cz/Pictures/biesse/19/2000000326/185688-185688(2).jpg | 8005543678947 | 363915 | LEGRAND s.r.o. | 10
PRE01061 | Elektroměr MANELER 9904D 3f nepřímé měření x/5 A LCD na DIN |  |  | ks | 1470 | 1470 | 21,00 |  |  | 8594170140168 | E1240 | Elektroměry s.r.o. | 0
MOME0099 | Spínač T0-2-1/E |  | Vypínač zapnuto-vypnuto, Sortiment: Spínač zapnuto / vypnuto, Označení typu: T0, s černou pákou a čelním štítkem, 3-pólové, Stupeň krytí: Vpředu IP65, Provedení: Montáž do panelu, Spínací úhel: 90 °, Reakce při sepnutí: s aretací, Čelní štítek: 0-1, Výkon motoru AC-23A, 50 - 60 Hz 400 V: P = 5.5 kW, | ks | 508.95 | 508.95 | 21,00 |  |  | 4015080246398 | 024639 | Eaton Elektrotechnika s.r.o. | 0.09
MCL01075 | Zdroj DC12V/20,83A 250W IP67 McLED |  | Napěťový zdroj 250W, IP67, výstup 12VDC, 20,83A. Zdroj SELV. Vstup: 190-250VAC, materiál krytu: hliník. Rozměry: 240x90x40mm, hmotnost: 1,4kg. Zdroj má 2 výstupy, každý zatížitelný max. 125 W - doporučujeme zatěžovat rovnoměrně. Při výběru zdroje počítejte s rezervou min. 20%. Zdroj SELV, certifikát | ks | 1172.6598 | 1172.6598 | 21,00 |  | https://eshop.biesse.cz/Pictures/biesse/19/2000000326/185692-185692(2).jpg | 8595607142847 | ML-732.097.45.0 | McLED s.r.o. | 0
WEI00570 | Špička H2,5/19D ZH BL 9037500000 |  | Elektricky galvanizovaná měděná objímka pro ochranu odizolovaných pružných vodičů. Krimpování vodičových koncovek chrání vodiče a umožňuje permanentně stabilní elektrická připojení. | ks | 0.8141 | 0.8141 | 21,00 |  | https://eshop.biesse.cz/Pictures/biesse/19/2000000326/185693-185693(2).jpg | 4008190493073 | 9037500000 | Weidmüller, s.r.o. | 0
HAG00314 | Jistič 25C/1 MCN125 6kA HAGER |  |  | ks | 158.4 | 158.4 | 21,00 |  |  | 3250614315206 | MCS125 | Hager Electro s.r.o. | 0.1
SOL00931 | Zásuvka průběžná IP44, 16A, černá, vypínač |  |  | ks | 78.94 | 78.94 | 21,00 |  |  | 8592718015503 | P98 | Solight Holding, s.r.o. | 0
WIE00159 | Svorka s klec pružinou WKFN 6 D1/2/35 blau |  |  | ks | 68.2982 | 68.2982 | 21,00 |  |  | 4015573911123 | 56.706.5055.6 | WIELAND- PRO ROZDĚLENÍ CENÍKŮ | 0
OBO00429 | Profil U US 7/ 60 FT OBO 6340091 |  | Profil U ve fixních délkách. Rozměry 70 x 50 mm. | ks | 1167.1872 | 1167.1872 | 21,00 |  |  | 4012195878643 | 6340091 | OBO BETTERMANN s. r. o. | 0
SOL00932 | Akumulátor WN903 18650 3,7V, Li-Ion 2800mAh |  |  | ks | 110.6576 | 110.6576 | 21,00 |  |  | 8592718031510 | WN903 | Solight Holding, s.r.o. | 0
SOL00933 | Akumulátor WN904 18650 3,7V, Li-Ion 3350mAh |  |  | ks | 149.5936 | 149.5936 | 21,00 |  |  | 8592718031527 | WN904 | Solight Holding, s.r.o. | 0
_ISF0921 | _Jistič 32C/1 iC60N 6kA |  |  | ks | 216.8451 | 216.8451 | 21,00 |  |  |  | A9F74132 | Schneider Electric CZ, s.r.o. | 0.12
_ISF0922 | _Lišta 1P propojovací 100A 6Mod. |  |  | ks | 81.8362 | 81.8362 | 21,00 |  |  |  | A9XPH106 | Schneider Electric CZ, s.r.o. | 0
EMS00877 | Žárovka LED 1,8W Filament Mini Globe E27 neutrální bílá |  |  | ks | 48.1 | 48.1 | 21,00 |  |  | 8592920115237 | 1525283407 | EMOS spol. s r.o. | 0
ZAV00157 | Termostat BT32 WiFi bezdrátový s WiFi modulem |  |  | ks | 5082.66 | 5082.66 | 21,00 |  |  | 8594012223493 | 6225 | ELEKTROBOCK MTF s.r.o. | 1.68
ZAV00158 | Zásuvka TS11 časová, WIFI |  |  | ks | 405.586 | 405.586 | 21,00 |  |  |  | 76 | ELEKTROBOCK MTF s.r.o. | 1.68
HDX00388 | Kapalina pájecí na hliník 30ml |  |  | ks | 95.87 | 95.87 | 21,00 |  |  |  | P016 | H A D E X , spol. s r.o. | 0
HDX00389 | Kapalina pájecí na nikl 30ml |  |  | ks | 66.745 | 66.745 | 21,00 |  |  |  | P017 | H A D E X , spol. s r.o. | 0
HDX00390 | Kapalina pájecí, tavidlo F-1 30ml, pro měkké pájení Sn/Pb pájkou |  |  | ks | 115.2851 | 115.2851 | 21,00 |  |  |  | P018 | H A D E X , spol. s r.o. | 0
HDX00391 | Kapalina pájecí matenké vodiče ( vf lanka), 30ml |  |  | ks | 118.93 | 118.93 | 21,00 |  |  |  | P020__ | H A D E X , spol. s r.o. | 0
HDX00392 | Kapalina pájecí R, bezoplachová 30 ml pro pájení plošných spojů |  |  | ks | 48.545 | 48.545 | 21,00 |  |  |  | P032 | H A D E X , spol. s r.o. | 0
HDX00393 | Lázeň stříbřící Ag-1 200ml |  |  | ks | 180.825 | 180.825 | 21,00 |  |  |  | P025 | H A D E X , spol. s r.o. | 0
MOCH0090 | Skřiň BF-U-2S-5/120-100 do zdi a sádrokartonu |  |  | ks | 5855.472 | 5855.472 | 21,00 |  |  | 4015081773954 | 182467 | Eaton Elektrotechnika s.r.o. | 0
MOCH0091 | Sada úchytek pro montáž do dutých stěn pro BF-..-2S- |  |  | ks | 149.184 | 149.184 | 21,00 |  |  | 4015081774159 | 182487 | Eaton Elektrotechnika s.r.o. | 0
FVE11167 | Vruty 6x25 A2 ke spojce FlatGrid na plochou střechu Schletter |  |  | ks | 11.4862 | 11.4862 | 21,00 |  |  |  | 943000-360 | PVolt s.r.o. | 0
OST16966 | Konektor 43025-0408 4pin MOLEX |  |  | ks | 13.4322 | 13.4322 | 21,00 |  |  |  | 43025-0408 | PMDE MOUSER ELECTRONIC Inc | 0
OST16967 | Kontakt 43030-0038 MOLEX |  |  | ks | 2.4874 | 2.4874 | 21,00 |  |  |  | 43030-0038 | PMDE MOUSER ELECTRONIC Inc | 0
OST16968 | Konektor 43020-0400 4pin MOLEX |  |  | ks | 12.8993 | 12.8993 | 21,00 |  |  |  | 43020-0400 | PMDE MOUSER ELECTRONIC Inc | 0
OST16969 | Kontakt 43031-0021 MOLEX |  |  | ks | 2.2743 | 2.2743 | 21,00 |  |  |  | 43031-0021 | PMDE MOUSER ELECTRONIC Inc | 0
MCL01076 | Svítidlo LED TORO R9 9W 3000K bílé |  | LED podhledové svítidlo 9W bílé, 230V, IP20, 3000K - teplá bílá, světelný tok 650lm, vyzařovací úhel 120°, CRI 80, životnost 50.000h, rozměry ø120x25mm, materiál hliník/plast, nestmívatelné, PF0,8 | ks | 412.7175 | 412.7175 | 21,00 |  | https://eshop.biesse.cz/Pictures/biesse/19/2000000326/185728-185728(2).jpg | 8595607235167 | ML-412.067.33.0 | McLED s.r.o. | 0
MCL01077 | Svítidlo LED TORO R15 15W 3000K bílé |  | LED podhledové svítidlo 15W bílé, 230V, IP20, 3000K - teplá bílá, světelný tok 1080lm, vyzařovací úhel 120°, CRI 80, životnost 50.000h, rozměry ø172x25mm, materiál hliník/plast, nestmívatelné, PF0,9 | ks | 657.2475 | 657.2475 | 21,00 |  | https://eshop.biesse.cz/Pictures/biesse/19/2000000326/185729-185729(2).jpg | 8595607235174 | ML-412.068.33.0 | McLED s.r.o. | 0
HDX00394 | Kapalina pájecí na nerez a legovanou ocel 30ml |  |  | ks | 83.7349 | 83.7349 | 21,00 |  |  |  | P035 | H A D E X , spol. s r.o. | 0
MG162323 | Zásuvka SDD111491 telefonní RJ11 jednoduchá bílá Sedna |  | Schneider Electric Sedna Design Elements telefonní zásuvka SDD11491 je mechanismus s montážním rámečkem v bílé barvě. Připojovací svorky této telefonní zásuvky jsou krimpovací svorky. Odpovídající montážní skříň lze zapustit do povrchu zdi. Díky termoplastu ABS-UV se stabilizovaným UV, ze kterého j | ks | 159.5106 | 159.5106 | 21,00 |  |  | 3606481466198 | SDD111491 | Schneider Electric CZ, s.r.o. | 0
WEI00571 | Špička H0,5/14 OR 0690700000 |  | Elektricky galvanizovaná měděná objímka pro ochranu odizolovaných pružných vodičů. Krimpování vodičových koncovek chrání vodiče a umožňuje permanentně stabilní elektrická připojení. | ks | 0.4512 | 0.4512 | 21,00 |  | https://eshop.biesse.cz/Pictures/biesse/19/2000000326/185732-185732(2).jpg | 4008190015770 | 0690700000 | Weidmüller, s.r.o. | 0
TLE01195 | Ovladač dimLED OVS jednokanálový 1KR, dálkové radiofrekvenční ovládání |  |  | ks | 276.495 | 276.495 | 21,00 |  |  | 1100687983890 | 069108 | T-LED s.r.o. | 0
1R100277 | Spínač Unica č.6 2M Bílý s kontrolkou |  | Schneider Electric Nová Unica vypínač NU320318S je mechanismus v barvě bílé. Toto je jednopólový střídavý přepínač. Režim upevnění tohoto zařízení je nacvaknutí. Jeho jmenovitý proud je 10AX. Šířka 45 mm, výška 45 mm, hloubka 34,25 mm, hloubka zapuštění 21,15 mm. Povrchová úprava je lesklá a dodává | ks | 168.6596 | 168.6596 | 21,00 |  |  | 3606489455088 | NU320318S | Schneider Electric CZ, s.r.o. | 0
1R100278 | Spínač Unica č.6 1M Bílý s kontrolkou |  | Schneider Electric Nová Unica vypínač NU310318S je mechanismus v barvě bílé. Toto je jednopólový střídavý přepínač. Režim upevnění tohoto zařízení je nacvaknutí. Jeho jmenovitý proud je 10AX. Šířka je 22,5 mm, výška 45 mm, hloubka 34,25 mm s hloubkou zapuštění 21,15 mm. Povrchová úprava je lesklá a | ks | 168.6596 | 168.6596 | 21,00 |  |  | 3606489454692 | NU310318S | Schneider Electric CZ, s.r.o. | 0
_ASS0356 | Kryt 19300101290 Harting 10 pol 2xM20 |  |  | ks | 432 | 432 | 21,00 |  |  |  | 19300101290 | Blumenbecker Prag s.r.o. | 0
ZUM00010 | Svítidlo TECTON C LED12000-840 L1500 NB LDE WH ZUMTOBEL |  |  | ks | 4059.27 | 4059.27 | 21,00 |  |  |  | 42184990 | ZG Lighting Czech Republic s.r.o. | 7.5
ZUM00011 | Profil TECTON T 4000 WH ZUMTOBEL |  |  | ks | 2450.88 | 2450.88 | 21,00 |  |  |  | 22128061 | ZG Lighting Czech Republic s.r.o. | 0
ZUM00012 | Napájení TECTON TE WH ZUMTOBEL |  |  | ks | 742.9304 | 742.9304 | 21,00 |  |  |  | 22128083 | ZG Lighting Czech Republic s.r.o. | 0
ZUM00013 | Závěs TECTON/CONTUS AK ZUMTOBEL |  |  | ks | 136.3302 | 136.3302 | 21,00 |  |  |  | 22169177 | ZG Lighting Czech Republic s.r.o. | 0
ZUM00014 | Kryt TECTON/CONTUS T/KK AK 1997 PP WH ZUMTOBEL |  |  | ks | 137.862 | 137.862 | 21,00 |  |  |  | 22170180 | ZG Lighting Czech Republic s.r.o. | 0
ZUM00015 | Příslušenství PR2/HIGH BAY CH ZUMTOBEL |  |  | ks | 32.1678 | 32.1678 | 21,00 |  |  |  | 96502605 | ZG Lighting Czech Republic s.r.o. | 0
FVE11174 | Nosník 4,4m Eco05 30x30mm Schletter |  |  | ks | 1076.877 | 1076.877 | 21,00 |  |  |  | 120001-04400 | PVolt s.r.o. | 0
FVE11176 | Hák střešní Rapid2+ Pro 35 Schletter |  | Střešní hák Rapid2+Pro 35 - Fotovoltaický střešní/fasádní upevňovací prvek 101002-020 – Schletter Solar – 2000003125661: Materiál nerezová ocel, Šířka háku 150 mm | ks | 441.581 | 441.581 | 21,00 | https://www.biesse.cz/fotovoltaika_c564938523279385/konstrukce_c564938523279413/stresni-haky_c564938 | https://eshop.biesse.cz/Pictures/biesse/19/2000000326/185745-185745.jpg | 4262371510199 | 101002-020 | PVolt s.r.o. | 0 | Fotovoltaika | Konstrukce | Střešní háky
_FAI0544 | Stykač AF12ZB-30-10-22 48-130V50/60HZ-DC |  |  | ks | 3334.5 | 3334.5 | 21,00 |  |  |  | 1SBL156061R2210 | ABB s.r.o. | 0.31
_FAI0545 | Stykač AF09ZB-30-10-22 48-130V50/60HZ - DC |  |  | ks | 3136.5 | 3136.5 | 21,00 |  |  | 3471523123526 | 1SBL136061R2210 | ABB s.r.o. | 0
_FAI0546 | Stykač AF26ZB-30-00-22 48-130V50/60HZ - DC |  |  | ks | 4902 | 4902 | 21,00 |  |  | 3471523124127 | 1SBL236061R2200 | ABB s.r.o. | 0.37
BAL11163 | Skříň SC 46 949 E.01 1x63A/4P, 2x230V chránič+jističe |  |  | ks | 6474.0084 | 6474.0084 | 21,00 |  |  |  | SC 46 949 E.01 | N.G. ELEKTRO TRADE, a.s. | 0
DIS01727 | Svítidlo RADON HP 2/AS 544W/LED/4000K, Ra70, IP66, grafitové |  |  | ks | 34755.7009 | 34755.7009 | 21,00 |  |  |  | 413360-00 | DISANO Illuminazione S.p.A. | 0
DIS01728 | Svítidlo RADON HE 2/AS 556W/LED/4000K, Ra70, IP66, grafitové |  |  | ks | 27289.4622 | 27289.4622 | 21,00 |  |  |  | 413311-00 | DISANO Illuminazione S.p.A. | 0
OST16970 | Kleště FX-BZ30 vázací automatické vč. sponek, pásek |  |  | ks | 1378.5 | 1378.5 | 21,00 |  |  | 4260449127430 | FX-BZ30 | MILCHA, s.r.o. | 0
EMN10527 | Mřížka VENTS GR 600x600mm gravitační plastová |  | VENTS GR 600x600 - plastová gravitační žaluzie, zapušťená montáž, bez nástavce. Plastová gravitační žaluzie bez kruhového nástavce z plastu ABS v bílé barvě. | ks | 588.897 | 588.897 | 21,00 |  | https://eshop.biesse.cz/Pictures/biesse/19/2000000326/185755-185755(2).jpg | 4823016226075 | 1009786 | ELEMAN spol. s r.o. | 0
EDM00762 | Termostat RTR 6705 |  |  | ks | 1131.655 | 1131.655 | 21,00 |  |  | 4017254105487 | RTR 6705 | ELEKTRODESIGN ventilátory spol. s r.o. | 1.93
EDM00763 | Trubka TR 250-1500-PP plastová s hrdlem |  |  | ks | 2463.417 | 2463.417 | 21,00 |  |  |  | TR 250-1500-PP | ELEKTRODESIGN ventilátory spol. s r.o. | 0
EDM00764 | Trubka TR 250-1000-PP plastová s hrdlem |  |  | ks | 1825.101 | 1825.101 | 21,00 |  |  |  | TR 250-1000-PP | ELEKTRODESIGN ventilátory spol. s r.o. | 0
EDM00765 | Oblouk OL 250/90° PP |  |  | ks | 2913.993 | 2913.993 | 21,00 |  |  |  | OL 250/90° PP | ELEKTRODESIGN ventilátory spol. s r.o. | 0
EDM00766 | Objímka 250 kovová s gumou |  |  | ks | 143.189 | 143.189 | 21,00 |  |  | 5901829038043 | OBJÍMKA 250 KOVOVÁ S GUMOU | ELEKTRODESIGN ventilátory spol. s r.o. | 0
EMS00878 | Žárovka LED 10,5W/75W E27 2700k 1060lm stmívatelná Emos |  |  | ks | 75.11 | 75.11 | 21,00 |  |  | 8592920044360 | 1525653206 | EMOS spol. s r.o. | 2
TE510630 | Tlačítko, řada: Harmony XB4 IP66, IP67, IP69 |  | Toto osvětlené modulární tlačítko Harmony XB4 funguje s pružinovým návratovým mechanismem, je dodáváno s 24V AC/DC a používá integrovanou LED. Má kovový čelní kryt. Toto osvětlené tlačítko poskytuje ergonomické a vizuální rozhraní pro ovládání vašich strojů. Snadno se instaluje do standardních otvor | ks | 797.5558 | 797.5558 | 21,00 |  |  |  | XB4BW35B5 | Schneider Electric CZ, s.r.o. | 0
TE510631 | Nouzové tlačítko XB4BS445 |  |  | ks | 1336.4339 | 1336.4339 | 21,00 |  |  | 3389110887068 | XB4BS9445 | Schneider Electric CZ, s.r.o. | 0
TLE01196 | Svítidlo LED EH2-UFO200W průmyslové denní bílá |  |  | ks | 1883.1825 | 1883.1825 | 21,00 |  |  | 8596558000194 | 107244 | T-LED s.r.o. | 0
OST21443 | Závora světelná Leuze MLD520-RT2 |  |  | ks | 16108.5 | 16108.5 | 21,00 |  |  |  | MLD520-RT2 | I C P spol. s r.o. | 0.6
BAL00078 | Zásuvka 13100 4x63A IP67 přímá vestavná |  |  | ks | 1126.744 | 1126.744 | 21,00 |  |  | 4024941131001 | 13100 | N.G. ELEKTRO TRADE, a.s. | 0
TE510632 | Signálka XB4BVB6 s LED 24V modrá |  | Tato polosestava objímky XB4 s modrou kontrolkou 24V AC/DC, používá integrovanou LED. Má kovový čelní kryt. Toto signálka, která vydrží bez údržby a zajišťuje jasný signál provozu stroje, se snadno instaluje do standardních otvorů o průměru 22 mm a je připojena pomocí jednoduchých šroubových svorek. | ks | 479.5893 | 479.5893 | 21,00 |  |  | 3389110119077 | XB4BVB6 | Schneider Electric CZ, s.r.o. | 0
TE510633 | Ovladač XB4BW35B5 |  | Toto osvětlené modulární tlačítko Harmony XB4 funguje s pružinovým návratovým mechanismem, je dodáváno s 24V AC/DC a používá integrovanou LED. Má kovový čelní kryt. Toto osvětlené tlačítko poskytuje ergonomické a vizuální rozhraní pro ovládání vašich strojů. Snadno se instaluje do standardních otvor | ks | 797.5558 | 797.5558 | 21,00 |  |  | 3389110892062 | XB4BW35B5 | Schneider Electric CZ, s.r.o. | 0.04
TE510634 | Ovladač XB4BC31GEX |  |  | ks | 4129.5037 | 4129.5037 | 21,00 |  |  | 3606489485672 | XB4BC31GEX | Schneider Electric CZ, s.r.o. | 0
MCL01078 | Kryt mléčný k profilu PG2 2m ML-761.201.74.2 |  | Mléčný difuzor pro použití s profilem PG2, VR2. Difuzor lze do profilu nacvaknout. Slouží k ochraně LED pásku proti působení vnějších vlivů, zabezpečuje ho rovněž proti vypadnutí a pomáhá rozptýlit světlo z jednotlivých LED – tím snižuje oslnění. Průměrná propustnost difuzoru je 70%. Materiál PC. | m | 30.81 | 30.81 | 21,00 |  | https://eshop.biesse.cz/Pictures/biesse/19/2000000326/185770-185770(2).jpg | 8595607133142 | ML-761.201.74.2 | McLED s.r.o. | 0
MCL80214 | Koncovka pro PG2 bez otvoru, černá, 1 ks MCLED |  | Koncovka pro PG2 bez otvoru, černá barva, 1ks | ks | 7.7025 | 7.7025 | 21,00 |  | https://eshop.biesse.cz/Pictures/biesse/19/2000000326/185771-185771(2).jpg | 8595607133203 | ML-762.023.74.0 | McLED s.r.o. | 0
OST21444 | Infrazářič SIMFER ICQN IT 2500 UK |  |  | ks | 6219 | 6219 | 21,00 |  |  |  | ITC2500R | EMPISAN OBCHODNÍ s.r.o. | 3.05
WIE00160 | Svorka WT 2,5 sv. modrá |  |  | ks | 13.9212 | 13.9212 | 21,00 |  |  |  | 58.503.0055.6 | WIELAND- PRO ROZDĚLENÍ CENÍKŮ | 0
PHI00722 | Žárovka LED CorePro LEDBulbND 7-60W E27 ST64 827CL G |  |  | ks | 107.0118 | 107.0118 | 21,00 |  |  |  | 871951434675800 | MEGAMAN Česká republika, spol. s r.o. | 2.5
FNX00892 | Žárovka SMD 18 LED DELUXE 230V GU10 teplá bílá |  | Moderní LED žárovka s paticí GU10 značky PANLUX vyznačující se vysokou životností a nízkou spotřebou. | ks | 119.625 | 119.625 | 21,00 |  | https://eshop.biesse.cz/Pictures/biesse/19/2000000326/185776-185776(2).jpg | 8595216616074 | PN65108005 | PANLUX s.r.o. | 2
ZES01117 | Kondenzátor CSADG-0,44/1-HD kompenzační |  |  | ks | 879.7416 | 879.7416 | 21,00 |  |  |  | CSADG-0,44/1-HD | ZEZ SILKO, s.r.o. | 0
ZES01118 | Kondenzátor CSADG-0,44/2-HD kompenzační |  |  | ks | 903.4068 | 903.4068 | 21,00 |  |  |  | CSADG-0,44/2-HD | ZEZ SILKO, s.r.o. | 0
ZES01121 | Tlumivka TK-0,89-189-400 |  |  | ks | 3234.836 | 3234.836 | 21,00 |  |  |  | TK-0,89-189-400 | ZEZ SILKO, s.r.o. | 0
ZES01122 | Tlumivka TK-1,78-189-400 |  |  | ks | 2998.924 | 2998.924 | 21,00 |  |  |  | TK-1,78-189-400 | ZEZ SILKO, s.r.o. | 0
KOL01718 | Kryt LR 30 rohový vnitřní 8855/3_ HB bílá |  | Roh vnitřní - přístup ze tří stran, 8855/3, LR 30, bílý - příslušenství k hranatým lištám | ks | 20.5247 | 20.5247 | 21,00 |  |  | 8595057634022 | 8855/3_HB | KOPOS KOLÍN a.s. | 0
SE110090 | Jistič 2C/1 iK60N 6kA |  | Tento produkt Acti9 K60N je nízkonapěťový jistič. Jedná se o 1P jistič s 1 chráněným pólem a 2A jmenovitým proudem a vypínací charakteristikou C. Jmenovitá zkratová vypínací schopnost dosahuje hodnoty 6000 A při 230 V AC dle normy EN/IEC 60898-1 a v souladu se standardem. Tento produkt je v souladu | ks | 102.7434 | 102.7434 | 21,00 |  |  | 3606480478277 | A9K02102 | Schneider Electric CZ, s.r.o. | 0
BA121109 | Krabice MTN550619 povrch. montáž detektory pohybu ARGUS |  | krabice pro povrch. montáž pro ARGUS Presence, Polar. Povrchový kryt pro ARGUS Presence zařízení rovněž umožňuje montáž na povrch. Barva: polar bílá (podobná RAL 9010) | ks | 213.2112 | 213.2112 | 21,00 |  |  | 3606485007854 | MTN550619 | Schneider Electric CZ, s.r.o. | 0.36
EDM00767 | T-odbočka UK-OBJ-100/100 pro kruhové potrubí |  |  | ks | 164.4364 | 164.4364 | 21,00 |  |  |  | UK-OBJ-100/100 | ELEKTRODESIGN ventilátory spol. s r.o. | 0
FIN00221 | Elektroměr 7M.38.8.400.0212 7M LCD 3f FINDER |  | Finder Smart elektroměr 7M.38.8.400.0212, obousměrný 3F/80 A, tř.1/B, MID, NFC, IR, Modbus, měří: V, A, PF, kW, kVA, kvar, Hz, THD V, THD A, fázový úhel, směr proudu | ks | 4357.665 | 4357.665 | 21,00 |  | https://eshop.biesse.cz/Pictures/biesse/19/2000000326/185786-185786(2).jpg | 8012823433219 | 7M3884000212 | Finder CZ, s.r.o. | 0.1133
TLE01197 | Svítidlo LN12 LED panel 12W kulatý 171mm |  |  | ks | 123.69 | 123.69 | 21,00 |  |  |  | 10265 | T-LED s.r.o. | 0
OST16971 | Zdroj záložní KEMOT PROsinus 300W 12V nástěnný |  |  | ks | 2898.6 | 2898.6 | 21,00 |  |  |  | 08840228 | TIPA,spol. s r.o. | 0
PHI00725 | Trubice MASTER TL5 HE 21W/865 SLV/40 |  |  | ks | 100.4409 | 100.4409 | 21,00 |  |  |  | 871150071011655 | Signify Commercial Czech Republic s.r.o. | 3.5
LE130139 | Kryt spoje pro parapetní kanály 165x55 |  |  | m | 124.108 | 124.108 | 21,00 |  |  | 3606480681820 | ISM10406P | Schneider Electric CZ, s.r.o. | 0
NOA00362 | Jistič 63B/3 20kA Ex9B125 3P B63A NOARK (102780) |  | Instalační jistič 25 kA, charakteristika B, 63 A, 3-pól | ks | 2899.962 | 2899.962 | 21,00 | https://www.biesse.cz/modulove-a-paticove-pristroje_c374924875137026/jistice-modulove-do-125a_c38037 | https://eshop.biesse.cz/Pictures/biesse/19/2000000326/185798-185798(2).jpg | 8592765027818 | 102780 | NOARK Electric Europe s.r.o. | 0 | Modulové a paticové přístroje | Jističe modulové do 125A
FNX00902 | Panel Led THIN UGR 600x600 40W 4000k 3600Im |  | Vestavný stropní LED panel čtvercového tvaru, tenký #wifi666 #prodlouzenazaruka #thinugr #snizenicen | ks | 625.125 | 625.125 | 21,00 |  | https://eshop.biesse.cz/Pictures/biesse/19/2000000326/185800-185800(2).jpg |  | PN22300005 | PANLUX s.r.o. | 7
LMX00390 | Svítidlo SOLA excl. 1xE27, 230V, chrom, stojací |  |  | ks | 4821.43 | 4821.43 | 21,00 |  |  | 4017807105650 | 4200011-06 | LUMINEX,společnost s ručením omezeným | 6
KOL01719 | Lišta LHD 40x40 FD černá 2m |  | Lišta hranatá 40x40, černá, 2 m, karton. Klasický tvar. Určena pro montáž na stěnu, nebo na strop. Dvojitý zámek víka zvyšuje tuhost lišty a zajišťuje pevnější fixaci víka. | m | 85.6816 | 85.6816 | 21,00 | https://www.biesse.cz/ulozny-material_c381775347976339/plastove-listy-kanaly-a-perfor-zlaby_c3821060 | https://eshop.biesse.cz/Pictures/biesse/19/2000000326/185804-185804(2).jpg | 8595568935380 | LHD 40X40_FD | KOPOS KOLÍN a.s. | 0 | Úložný materiál | Plastové lišty, kanály a perfor. žlaby | Lišty vkládací
KOL01720 | Adaptalok APG28/21 FB přímý |  | Adaptalok přímý UV stabilní pro trubky pr. 28 mm, IP 66, PG21, lze montovat do prostoru s nebezpečím výbuchu hořlavých plynů a par, nebezpečná zóna 2 a do prostor s nebezpečím výbuchu prachu, nebezpečná zóna 22. | ks | 148.92 | 148.92 | 21,00 |  |  | 8595057625181 | APG28/21_FB | KOPOS KOLÍN a.s. | 0
KOL01721 | Adaptalok APG28/21-45_FB |  | Adaptalok 45° UV stabilní pro trubky pr. 28 mm, IP 66, PG21, lze montovat do prostoru s nebezpečím výbuchu hořlavých plynů a par, nebezpečná zóna 2 a do prostor s nebezpečím výbuchu prachu, nebezpečná zóna 22. | ks | 332.88 | 332.88 | 21,00 |  |  | 8595057625426 | APG28/21-45_FB | KOPOS KOLÍN a.s. | 0
EEP00136 | Vypínač WSC-12-W bezdrátový (set RFWB-20/G + 1x RFSAI-11B-SL) |  | RFWB-20 • Bezdrátový ovladač elektrických spotřebičů a zásuvek - ovládání spínač, světel, závor, vrat, žaluzií, apod. • RFWB-20/G: 2 tlačítka - ovládá nezávisle na sobě 1 nebo 2 prvky (v návaznosti na typ spínacího prvku). • RFWB-40/G: 4 tlačítka - ovládá nezávisle na sobě 2 až 4 prvky (v návazno | ks | 1738.9944 | 1738.9944 | 21,00 |  | https://eshop.biesse.cz/Pictures/biesse/19/2000000326/185807-185807(2).jpg | 8595788182878 | 8287 STANDARD CZ | ELKO EP, s.r.o. | 0
OST16976 | Zdroj NDR-120-24 24V 5A na DIN lištu MEAN WELL |  |  | ks | 913.96 | 913.96 | 21,00 |  |  |  | 52900907 | PENTA CZ s.r.o. | 0
OZL01486 | Kryt jednoduchý bílá ELEGANT |  |  | ks | 32.832 | 32.832 | 21,00 |  |  | 8591078237723 | DSE 00-01001-000000 | OBZOR, výrobní družstvo Zlín | 0
OZL01487 | Kryt dvojitý bílá ELEGANT |  |  | ks | 38.304 | 38.304 | 21,00 |  |  | 8591078210719 | DSE 00-02001-000000 | OBZOR, výrobní družstvo Zlín | 0
OZL01488 | Rámeček jednonásobný bílá ELEGANT |  |  | ks | 30.6432 | 30.6432 | 21,00 |  |  | 8591078237754 | DSE 00-00000-110101 | OBZOR, výrobní družstvo Zlín | 0
OZL01492 | Zásuvka dvoj. KOMPLET bílá ELEGANT |  |  | ks | 223.2576 | 223.2576 | 21,00 |  |  | 8591078221852 | DSE 82-82001-820101 | OBZOR, výrobní družstvo Zlín | 0
OST16977 | Trafo 5000/37Pe Resinblock Compact F.A.R.T. |  |  | ks | 4289.175 | 4289.175 | 21,00 |  |  |  | 822535 | DENCOP LIGHTING spol. s r.o. | 0
OST21445 | Deska krycí DEKAB 250/2 PVC červená |  |  | ks | 54.7399 | 54.7399 | 21,00 |  |  |  | DEKAB 250/2 | CWS s.r.o. | 0
ERI01097 | Příchytka EB-4H24-25 172320 CADDY ERICO |  |  | ks | 34.444 | 34.444 | 21,00 |  |  |  | EB-4H24-25 172320 | ERICO- PRO ROZDĚLENÍ CENÍKŮ | 0
HDX00395 | Sítový konektor IEC60320 230V na panel, poj.pouzdro, vypínac /AS10E/ |  |  | ks | 102.33 | 102.33 | 21,00 |  |  |  | D271A | H A D E X , spol. s r.o. | 0
ETI00439 | Jistič ETIMAT COLOUR 1p+N B10 10kA |  |  | ks | 258.3912 | 258.3912 | 21,00 |  |  | 3838895515975 | 002100114 | ETI ELEKTROELEMENT , d.o.o. | 0
CAB01165 | Konzole UC 50 GC 586043 CABLOFIL |  |  | ks | 92.6668 | 92.6668 | 21,00 |  | https://eshop.biesse.cz/Pictures/biesse/19/2000000326/185821-185821(2).jpg | 3599075860437 | CM586043 | LEGRAND s.r.o. | 0
CAB01166 | Konzole CM 50 GC 586063 CABLOFIL |  |  | ks | 78.09 | 78.09 | 21,00 |  | https://eshop.biesse.cz/Pictures/biesse/19/2000000326/185822-185822(2).jpg | 3599075860635 | CM586063 | LEGRAND s.r.o. | 0
ELS00009 | Vývodka WST M40 17-24mm s uzavřenou těsnicí membránou, šedá |  | Vývodka, IP54, M_ x 1,5mm s uzavřenou těsnicí membránou, šedá, Rozsah těsnění 17-24mm, Délka závitu 14mm Rozměry: 45,8 x 45,8 x 28mm | ks | 18.4611 | 18.4611 | 21,00 |  | https://eshop.biesse.cz/Pictures/biesse/19/2000000326/185823-185823(2).jpg | 4013902859955 | 20344001 | SPELSBERG spol. s r.o. | 0
REX00204 | Skříň RE 1/1 - ČEZ - 1xELM/1xHDO bez HJ + FVE do 63A 47x69 |  |  | ks | 9959.192 | 9959.192 | 21,00 |  |  |  | 510550 | REX elektro s.r.o. | 0
GRL00706 | Svítidlo LED GATRION-SM open AREA LED Emergeny 3H 1W CW |  |  | ks | 1162.8 | 1162.8 | 21,00 |  | https://eshop.biesse.cz/Pictures/biesse/19/2000000326/185825-185825(2).jpg | 8592660131177 | GXNO065 | Greenlux s.r.o. | 2
GRL00707 | Svítidlo LED GATRION-SM open AREA LED Emergeny 3H 3W CW |  |  | ks | 1296.675 | 1296.675 | 21,00 |  | https://eshop.biesse.cz/Pictures/biesse/19/2000000326/185826-185826(2).jpg | 8592660137810 | GXNO068 | Greenlux s.r.o. | 2
_ASS0360 | Skříň XALD01 IP65 1tl.prázdná pro EPEP a EPEL |  |  | ks | 93.6779 | 93.6779 | 21,00 |  |  |  | XALD01 | Linden Electro s.r.o. | 0
_ASS0361 | Hlavice ZB5AC2 CE 22 IP65 Hřib prům.40mm |  |  | ks | 365.4427 | 365.4427 | 21,00 |  |  |  | ZB5AC2 | Linden Electro s.r.o. | 0
_ASS0362 | Spínač ZENL1111 řaz.10 zapínací pro XAL.. pro EPEP a EPEL |  |  | ks | 64.1659 | 64.1659 | 21,00 |  |  |  | ZENL1111 | Linden Electro s.r.o. | 0
ABL00095 | EVOline Circle80 černý USB A+C |  |  | ks | 2691.2827 | 2691.2827 | 21,00 |  |  |  | 927.30.105 | EROCOMM spol. s r.o. | 1.3
ABL00096 | EVOline krycí deska černá s HDMI 2.0 Konktorem, plus 3x |  |  | ks | 1497.6437 | 1497.6437 | 21,00 |  |  |  | 990.91.242 NP001 | EROCOMM spol. s r.o. | 0
BIT01934 | Záslepka K4950 BT NOW 1M |  | LIVING NOW ZÁSLEPKA 1 MODUL | ks | 7.4675 | 7.4675 | 21,00 |  | https://eshop.biesse.cz/Pictures/biesse/19/2000000326/185835-185835(2).jpg | 8005543611142 | K4950 | LEGRAND s.r.o. | 0
TE140066 | Odpínač DF22AM1 pojistkový 22x58 pomocný kontakt 1P |  |  | ks | 306.6375 | 306.6375 | 21,00 | https://www.biesse.cz/modulove-a-paticove-pristroje_c374924875137026/pojistky-a-odpinace_c3803794836 |  | 3389119407564 | DF22AM1 | Schneider Electric CZ, s.r.o. | 0 | Modulové a paticové přístroje | Pojistky a odpínače | Odpínače pojistkové
BIT01935 | Krytka KW00M2 pro záslepku K4950 2M bílá |  | LIVING NOW KRYTKA ZÁSLEPKY 2 MODULY BÍLÁ | ks | 64.4096 | 64.4096 | 21,00 |  | https://eshop.biesse.cz/Pictures/biesse/19/2000000326/185837-185837(2).jpg | 8005543652855 | KW00M2 | LEGRAND s.r.o. | 0
OST16978 | Baterie V11 A 6V VARTA |  |  | ks | 61.5 | 61.5 | 21,00 |  |  |  |  | Pavel Straka | 0
OST16979 | Baterie TINKO 1/2AA 3,6V lit. 14250 |  |  | ks | 231 | 231 | 21,00 |  |  |  |  | Pavel Straka | 0
OST16980 | Baterie TINKO AA 3.6V lithiová |  |  | ks | 207 | 207 | 21,00 |  |  |  |  | Pavel Straka | 0
_FAI0547 | Stykač AF09ZB-30-01-22 48-130V50/60HZ-DC |  |  | ks | 3210 | 3210 | 21,00 |  |  | 3471523123625 | 1SBL136061R2201 | ABB s.r.o. | 0
SCR01640 | Skříň Minipol polyesterová, 600x500x230, nástěná, IP66, RAL7035, dva otočné zámk |  |  | bal | 6444.0911 | 6444.0911 | 21,00 |  |  | 9004840234718 | IM008865 | Schrack Technik spol. s r.o. | 0
TE130025 | Stykač LC1E400M7 200KW 400V AC3 220V |  | Stykač Easy TeSys Control 3 póly pro motorové aplikace do 400A 250kW@440V. Je vybaven cívkou na střídavý proud a 220V 50/60Hz AC , bez vestavěného pomocného kontaktu, připojením napájení a ovládání pomocí šroubových svorek. Šířka 213 mm pro standardní provozní rychlost až 2400 cyklů za hodinu. Zajiš | ks | 15462.707 | 15462.707 | 21,00 |  |  | 3606480567582 | LC1E400M7 | Schneider Electric CZ, s.r.o. | 0
SCR01641 | Konstrukce Minipol instalační 600x500, 3x23, 69 modulů |  |  | bal | 4001.5453 | 4001.5453 | 21,00 |  |  | 9004840235197 | IMCH0065 | Schrack Technik spol. s r.o. | 0
TLE01198 | Čidlo IS5-N-IP65 360° 8m IP65 černé |  |  | ks | 338.43 | 338.43 | 21,00 |  |  | 8596558000231 | 068265 | T-LED s.r.o. | 0
BEL00428 | Žárovka P21W 24V BA15s NARVA 17643 |  |  | ks | 11.6918 | 11.6918 | 21,00 |  |  | 4013790258052 | 901262000 | NBB Bohemia s. r. o. | 0.2
OSR00402 | Lampa DS1184 Kompaktní Jedna Dvojitá Trubice, G23, 11 W, Chladná Bílá, 900 lm, 4 |  |  | ks | 284.8284 | 284.8284 | 21,00 |  |  |  | DS1184 | OSRAM Česká republika s.r.o. | 0
_ASS0363 | Man.don R1 4nk NS sp-kab |  |  | ks | 2909.754 | 2909.754 | 21,00 |  |  |  | 14990 | Kjellbergs Plast AB | 0
SCR01642 | Příruba se 2 propichovacími průchodkami, 420x130x18 mm |  |  | bal | 1245.0252 | 1245.0252 | 21,00 |  |  |  | IL900102 | Schrack Technik spol. s r.o. | 0
GRL00708 | DAISY LED T8 III -860-23W/150cm 2600lm |  |  | ks | 153.306 | 153.306 | 21,00 |  | https://eshop.biesse.cz/Pictures/biesse/19/2000000326/185850-185850(2).jpg | 8592660140186 | GXDS308 | Greenlux s.r.o. | 0
ABB11354 | Kontakt HKF1-20 pomocný 2NO ABB |  |  | ks | 217.875 | 217.875 | 21,00 |  |  | 4013614480614 | 1SAM201901R1002 | ABB s.r.o. | 0.015
ABB11355 | Spínač MS165-80 motor. spouštěč 70-80A ABB |  |  | ks | 4764.75 | 4764.75 | 21,00 |  |  | 4013614536632 | 1SAM451000R1019 | ABB s.r.o. | 1
KKE00171 | Oko 619/2 0,1-0,4 izolované |  |  | ks | 6.6349 | 6.6349 | 21,00 |  |  |  | 19361 | Klauke z. Nitsch s.r.o. | 0
GRL00709 | Trubice DAISY LED T8 III -840-23W/150cm NW 2600lm |  | Popis produktu: LED TRUBICE SMD - energeticky efektivní náhrada za T8 zářivky - vysoký světelný výkon (135lm/W) - okamžitý start světelného zdroje - skleněný mléčný difuzor - široký vyzařovací úhel 270° - napájena přímo ze sítě - integrované vnitřní napájení CCD LED - tech | ks | 153.306 | 153.306 | 21,00 |  | https://eshop.biesse.cz/Pictures/biesse/19/2000000326/185854-185854(2).jpg | 8592660140193 | GXDS309 | Greenlux s.r.o. | 2
LAR00039 | Termostat AURATON DRACO digitální, týdenní, režim přepínání topení/chlazení |  |  | ks | 870.24 | 870.24 | 21,00 |  |  |  | DRACO | AURATON s.r.o. | 1.24
KAN01044 | Svítidlo CT-S80-B 35W 12V G5.3 černé Marin |  | Kanlux MARIN je malé odolné stropní svítidlo, které můžeme použít v místech s vysokou vlhkostí. Můžeme je snadno umístit do koupelny nad zrcadlem, do kuchyně nebo do prádelny. | ks | 146.319 | 146.319 | 21,00 |  | https://eshop.biesse.cz/Pictures/biesse/19/2000000326/185857-185857(2).jpg | 5905339325013 | 32501 | Kanlux s. r. o. | 2
OST16981 | Vypínač 1-pol X20SA1 V027 1xNO,1xM20 dole |  |  | ks | 3765.8438 | 3765.8438 | 21,00 |  |  |  | X20SA1 V027 1XNO,1XM20 DOLE | GENERI, s. r. o. | 0
OST16982 | Přepínač Č.5X20SA1 V033/10A |  |  | ks | 5475.7275 | 5475.7275 | 21,00 |  |  |  | X20SA1 V033/10A | GENERI, s. r. o. | 0
OST16983 | Světlomet 140W 230V AC nD8700 6403 140W/20000lm/4000K |  |  | ks | 35434.08 | 35434.08 | 21,00 |  |  |  | ND8700 6403 140W/20000LM/4000K | GENERI, s. r. o. | 0
OST16984 | Svítidlo LED 24W GENEL LED Ex 136/L/1F |  |  | ks | 4630.3593 | 4630.3593 | 21,00 |  |  |  | GENEL LED EX 136/L/1F | GENERI, s. r. o. | 0
OST16985 | Skříň svorkovnicová X20X1 OS01 4xM25(7-17mm) |  |  | ks | 2682.4632 | 2682.4632 | 21,00 |  |  |  | X20X1 OS01 4XM25(7-17MM) | GENERI, s. r. o. | 0
OST16986 | Zásuvka -tělo 25-14017 DXN1 20A/380-440V/3P+N+E |  |  | ks | 6973.575 | 6973.575 | 21,00 |  |  |  | 25-14017 DXN1 20A/380-440V/3P+ | GENERI, s. r. o. | 0
OST16988 | Vidlice 25-18017 DXN1 20A/380-440V/3P+N+E |  |  | ks | 2630.475 | 2630.475 | 21,00 |  |  |  | 25-18017 DXN1 20A/380-440V/3P+ | GENERI, s. r. o. | 0
OST16989 | Sokl nástěnný 25-1AB53-25P DXN1 30° M25 12-18 |  |  | ks | 1707.15 | 1707.15 | 21,00 |  |  |  | 25-1AB53-25P DXN1 30° M25 12-1 | GENERI, s. r. o. | 0
OST16990 | Rukojeť 25-1A253-25P DXN1 M25 12-18 plast |  |  | ks | 1099.8 | 1099.8 | 21,00 |  |  |  | 25-1A253-25P DXN1 M25 12-18 PL | GENERI, s. r. o. | 0
OST16991 | Zásuvka -tělo 25-14015 DXN1 20A/220-250V/1P+N+E |  |  | ks | 6234.915 | 6234.915 | 21,00 |  |  |  | 25-14015 DXN1 20A/220-250V/1P+ | GENERI, s. r. o. | 0
OST16992 | Vidlice 25-18015 DXN1 20A/220-250V/1P+N+E |  |  | ks | 2040.915 | 2040.915 | 21,00 |  |  |  | 25-18015 DXN1 20A/220-250V/1P+ | GENERI, s. r. o. | 0
OST16993 | Sokl nástěnný 25-1AB53 DXN1 30° M20 10-14 plast |  |  | ks | 1530.69 | 1530.69 | 21,00 |  |  |  | 25-1AB53 DXN1 30° M20 10-14 PL | GENERI, s. r. o. | 0
OST16994 | Rukojeť 25-1A753 DXN1 M20 10-14 plast |  |  | ks | 1035.495 | 1035.495 | 21,00 |  |  |  | 25-1A753 DXN1 M20 10-14 PLAST | GENERI, s. r. o. | 0
OST16995 | Zdroj TLZZ-12V-84W zásuvkový |  |  | ks | 317.175 | 317.175 | 21,00 |  |  | 1100687980608 | 05311 | T-LED s.r.o. | 1.02
GRL00710 | Ventilátor FAN DUO 1000/2000W teplovzdušný |  | Popis produktu: TEPLOVZDUŠNÝ VENTILÁTOR Určen pro snadné a rychlé vytápění místnosti. Díky studenému větrání lze použít v letních měsících i jako ventilátor. Plynulá regulace teploty. Vybaven 4polohovým otočným přepínačem s funkcí: - vypnuto - větrání bez topení - poloviční tepelný výko | ks | 544.83 | 544.83 | 21,00 |  | https://eshop.biesse.cz/Pictures/biesse/19/2000000326/185872-185872(2).jpg | 8592660143248 | GXFA001 | Greenlux s.r.o. | 3.05
GRL00711 | Svítidlo LED JACK PIR 1,5W WW/CW/NV 75lm IP20 bílé |  | NÁSTĚNNÉ VESTAVNÉ LED SVÍTIDLO Těleso svítidla tvoří lakovaný hliník, difuzor polykarbonát. Energeticky efektivní svítidlo. Integrovaný vnitřní napájecí zdroj CCD LED. Obsahuje infračervené čidlo pohybu a soumrakový spínač. Parametry snímačů nejsou nastavitelné. Jejich hodnoty jsou optimálně | ks | 489.294 | 489.294 | 21,00 |  | https://eshop.biesse.cz/Pictures/biesse/19/2000000326/185873-185873(2).jpg | 8592660141879 | GXLL091 | Greenlux s.r.o. | 2
GRL00713 | Svítidlo LED Samer 24W NW 1920lm IP20 černé |  | Stropní a nástěnné interiérové LED SMD svítidlo s černým ozdobným kroužkem. Těleso svítidla tvoří bíle lakovaný ocelový plech. Difuzor je tvořen z mléčného plastu, který rovnoměrně rozprostírá světelný tok v širokém úhlu 110° a tím vytváří i příjemné neoslňující světlo. Jednoduchý a přitom mode | ks | 498.355 | 498.355 | 21,00 | https://www.biesse.cz/svitidla_c381775347976342/svitidla-interierova-bytova_c382106060456608/svitidl | https://eshop.biesse.cz/Pictures/biesse/19/2000000326/185874-185874(2).jpg | 8592660139616 | GXLS363 | Greenlux s.r.o. | 2 | Svítidla | Svítidla interiérová - bytová
GRL00714 | Svítidlo LED Samer 32W NW 2560lm IP20 černé |  | Stropní a nástěnné interiérové LED SMD svítidlo s černým ozdobným kroužkem. Těleso svítidla tvoří bíle lakovaný ocelový plech. Difuzor je tvořen z mléčného plastu, který rovnoměrně rozprostírá světelný tok v širokém úhlu 110° a tím vytváří i příjemné neoslňující světlo. Jednoduchý a přitom mode | ks | 775.06 | 775.06 | 21,00 | https://www.biesse.cz/svitidla_c381775347976342/svitidla-interierova-bytova_c382106060456608/svitidl | https://eshop.biesse.cz/Pictures/biesse/19/2000000326/185875-185875(2).jpg | 8592660139630 | GXLS365 | Greenlux s.r.o. | 2 | Svítidla | Svítidla interiérová - bytová
GRL00715 | Svítidlo LED Samer 40W NW 3200lm IP20 černé |  | Stropní a nástěnné interiérové LED SMD svítidlo s černým ozdobným kroužkem. Těleso svítidla tvoří bíle lakovaný ocelový plech. Difuzor je tvořen z mléčného plastu, který rovnoměrně rozprostírá světelný tok v širokém úhlu 110° a tím vytváří i příjemné neoslňující světlo. Jednoduchý a přitom mode | ks | 975.26 | 975.26 | 21,00 | https://www.biesse.cz/svitidla_c381775347976342/svitidla-interierova-bytova_c382106060456608/svitidl | https://eshop.biesse.cz/Pictures/biesse/19/2000000326/185876-185876(2).jpg | 8592660139654 | GXLS367 | Greenlux s.r.o. | 7 | Svítidla | Svítidla interiérová - bytová
GRL00716 | Svítidlo LED Exilon 3H 4,5W CW 30lm IP20 |  |  | ks | 786.42 | 786.42 | 21,00 |  | https://eshop.biesse.cz/Pictures/biesse/19/2000000326/185877-185877(2).jpg | 8592660135311 | GXNO075 | Greenlux s.r.o. | 2
GRL00717 | Piktogram Exilon 4,5W - šipka dozadu |  |  | ks | 49.725 | 49.725 | 21,00 |  | https://eshop.biesse.cz/Pictures/biesse/19/2000000326/185878-185878(2).jpg | 8592660137087 | GXNO078 | Greenlux s.r.o. | 0
GRL00718 | Piktogram Exilon 4,5W - šipka dopředu |  |  | ks | 49.725 | 49.725 | 21,00 |  | https://eshop.biesse.cz/Pictures/biesse/19/2000000326/185879-185879(2).jpg | 8592660137094 | GXNO079 | Greenlux s.r.o. | 0
GRL00719 | Držák Exilon 4,5W na zeď |  |  | ks | 31.365 | 31.365 | 21,00 |  | https://eshop.biesse.cz/Pictures/biesse/19/2000000326/185880-185880(2).jpg | 8592660141725 | GXNO080 | Greenlux s.r.o. | 0
GRL00720 | Zdroj 20W 700mA regulovatelný pro svítidla Vega,Linx,Vergo |  |  | ks | 321.3 | 321.3 | 21,00 |  | https://eshop.biesse.cz/Pictures/biesse/19/2000000326/185881-185881(2).jpg | 8592660142029 | GXOS345 | Greenlux s.r.o. | 0.84
GRL00721 | Zdroj 30W 600mA regulovatelný pro svítidla Vega,Linx,Vergo |  |  | ks | 478.125 | 478.125 | 21,00 |  | https://eshop.biesse.cz/Pictures/biesse/19/2000000326/185882-185882(2).jpg | 8592660142036 | GXOS346 | Greenlux s.r.o. | 0
GRL00722 | Zdroj 40W 1050mA regulovatelný pro svítidla Vega,Linx,Vergo |  |  | ks | 624.24 | 624.24 | 21,00 |  | https://eshop.biesse.cz/Pictures/biesse/19/2000000326/185883-185883(2).jpg | 8592660142043 | GXOS347 | Greenlux s.r.o. | 0
GRL00723 | Zdroj 50W 1200mA regulovatelný pro svítidla Vega,Linx,Vergo |  |  | ks | 610.47 | 610.47 | 21,00 |  | https://eshop.biesse.cz/Pictures/biesse/19/2000000326/185884-185884(2).jpg | 8592660142050 | GXOS348 | Greenlux s.r.o. | 0
GRL00724 | Svítidlo LED Taurus-R 12W NW 1150lm IP20 bílé |  | Interiérové svítidlo LED SMD těleso svítidla: polykarbonát (PC) difuzor: polystyrén (PS) jednoduchý a přitom moderní design v porovnání s klasickou žárovkou až 85% snížení spotřeby elektrické energie průměrná životnost svítidla 25 000 hodin jednoduchá montáž svítidel na montážní konzoli pou | ks | 283.855 | 283.855 | 21,00 | https://www.biesse.cz/svitidla_c381775347976342/svitidla-interierova-bytova_c382106060456608/svitidl | https://eshop.biesse.cz/Pictures/biesse/19/2000000326/185885-185885(2).jpg | 8592660122328 | GXPS030 | Greenlux s.r.o. | 2 | Svítidla | Svítidla interiérová - bytová
GRL00725 | Svítidlo LED Taurus-R 12W NW 1150lm IP20 stříbrné |  | Interiérové svítidlo LED SMD těleso svítidla: polykarbonát (PC) difuzor: polystyrén (PS) jednoduchý a přitom moderní design v porovnání s klasickou žárovkou až 85% snížení spotřeby elektrické energie průměrná životnost svítidla 25 000 hodin jednoduchá montáž svítidel na montážní konzoli pou | ks | 283.855 | 283.855 | 21,00 | https://www.biesse.cz/svitidla_c381775347976342/svitidla-interierova-bytova_c382106060456608/svitidl | https://eshop.biesse.cz/Pictures/biesse/19/2000000326/185886-185886(2).jpg | 8592660122335 | GXPS031 | Greenlux s.r.o. | 0 | Svítidla | Svítidla interiérová - bytová
GRL00727 | Svítidlo LED Taurus-R 16W NW 1520lm IP20 stříbrné |  | Interiérové svítidlo LED SMD těleso svítidla: polykarbonát (PC) difuzor: polystyrén (PS) jednoduchý a přitom moderní design v porovnání s klasickou žárovkou až 85% snížení spotřeby elektrické energie průměrná životnost svítidla 25 000 hodin jednoduchá montáž svítidel na montážní konzoli pou | ks | 378.95 | 378.95 | 21,00 | https://www.biesse.cz/svitidla_c381775347976342/svitidla-interierova-bytova_c382106060456608/svitidl | https://eshop.biesse.cz/Pictures/biesse/19/2000000326/185887-185887(2).jpg | 8592660122359 | GXPS033 | Greenlux s.r.o. | 2 | Svítidla | Svítidla interiérová - bytová
GRL00729 | Svítidlo LED Taurus-R 24W NW 2300lm IP20 stříbrné |  | Interiérové svítidlo LED SMD těleso svítidla: polykarbonát (PC) difuzor: polystyrén (PS) jednoduchý a přitom moderní design v porovnání s klasickou žárovkou až 85% snížení spotřeby elektrické energie průměrná životnost svítidla 25 000 hodin jednoduchá montáž svítidel na montážní konzoli pou | ks | 632.06 | 632.06 | 21,00 | https://www.biesse.cz/svitidla_c381775347976342/svitidla-interierova-bytova_c382106060456608/svitidl | https://eshop.biesse.cz/Pictures/biesse/19/2000000326/185888-185888(2).jpg | 8592660122373 | GXPS035 | Greenlux s.r.o. | 0 | Svítidla | Svítidla interiérová - bytová
GRL00730 | Svítidlo LED Taurus-R 12W NW 1150lm IP20 černé |  | Interiérové svítidlo LED SMD těleso svítidla: polykarbonát (PC) difuzor: polystyrén (PS) jednoduchý a přitom moderní design v porovnání s klasickou žárovkou až 85% snížení spotřeby elektrické energie průměrná životnost svítidla 25 000 hodin jednoduchá montáž svítidel na montážní konzoli pou | ks | 283.855 | 283.855 | 21,00 | https://www.biesse.cz/svitidla_c381775347976342/svitidla-interierova-bytova_c382106060456608/svitidl | https://eshop.biesse.cz/Pictures/biesse/19/2000000326/185889-185889(2).jpg | 8592660136752 | GXPS036 | Greenlux s.r.o. | 2 | Svítidla | Svítidla interiérová - bytová
GRL00731 | Svítidlo LED Taurus-R 16W NW 1520lm IP20 černé |  | Interiérové svítidlo LED SMD těleso svítidla: polykarbonát (PC) difuzor: polystyrén (PS) jednoduchý a přitom moderní design v porovnání s klasickou žárovkou až 85% snížení spotřeby elektrické energie průměrná životnost svítidla 25 000 hodin jednoduchá montáž svítidel na montážní konzoli pou | ks | 378.95 | 378.95 | 21,00 | https://www.biesse.cz/svitidla_c381775347976342/svitidla-interierova-bytova_c382106060456608/svitidl | https://eshop.biesse.cz/Pictures/biesse/19/2000000326/185890-185890(2).jpg | 8592660136769 | GXPS037 | Greenlux s.r.o. | 2 | Svítidla | Svítidla interiérová - bytová
GRL00732 | Svítidlo LED Taurus-R 24W NW 2300lm IP20 černé |  | Interiérové svítidlo LED SMD těleso svítidla: polykarbonát (PC) difuzor: polystyrén (PS) jednoduchý a přitom moderní design v porovnání s klasickou žárovkou až 85% snížení spotřeby elektrické energie průměrná životnost svítidla 25 000 hodin jednoduchá montáž svítidel na montážní konzoli pou | ks | 632.06 | 632.06 | 21,00 | https://www.biesse.cz/svitidla_c381775347976342/svitidla-interierova-bytova_c382106060456608/svitidl | https://eshop.biesse.cz/Pictures/biesse/19/2000000326/185891-185891(2).jpg | 8592660136776 | GXPS038 | Greenlux s.r.o. | 2 | Svítidla | Svítidla interiérová - bytová
GRL00735 | Svítidlo LED Boston Premium 55W WW 7700lm IP65 |  |  | ks | 2854.215 | 2854.215 | 21,00 | https://www.biesse.cz.html | https://eshop.biesse.cz/Pictures/biesse/19/2000000326/185892-185892(2).jpg | 8592660142609 | GXSL011 | Greenlux s.r.o. | 0 | Svítidla | Svítidla pro veřejné osvětlení
GRL00736 | Svítidlo LED Boston Premium 25W WW 3550lm IP65 |  |  | ks | 1415.25 | 1415.25 | 21,00 | https://www.biesse.cz.html | https://eshop.biesse.cz/Pictures/biesse/19/2000000326/185893-185893(2).jpg | 8592660143453 | GXSL009 | Greenlux s.r.o. | 2 | Svítidla | Svítidla pro veřejné osvětlení
TME01412 | Pojistka tavná automobilová 32V Rozměr 11,9mm |  |  | ks | 1228.86 | 1228.86 | 21,00 |  |  |  | 00950011XXN | TME Czech Republic s. r. o. | 0
TME01413 | Pojistka tavná automobilová 32V Rozměr 19mm |  |  | ks | 1147.23 | 1147.23 | 21,00 |  |  |  | 00940957XXN | TME Czech Republic s. r. o. | 0
TME01414 | Pojistka tavná keramická miniaturní Rozs.hodnot: 0,8A÷10A |  |  | ks | 2022.33 | 2022.33 | 21,00 |  |  |  | 0034.9871 | TME Czech Republic s. r. o. | 0
TME01415 | Přepínač odolný vandalům pol:2, SPST-NO, 0,05A/24VDC, IP66 |  |  | ks | 533.94 | 533.94 | 21,00 |  |  |  | MPI001/28/GN | TME Czech Republic s. r. o. | 0
OST16996 | Zdroj JS-300-240/DIN2 |  |  | ks | 8080.5 | 8080.5 | 21,00 |  |  |  | JS-300-240/DIN2 | BKE a.s. | 0
TME01416 | Ventilátor DC axiální 24VDC 60x60x15mm 51,38m3/h 36,2dBA |  |  | ks | 188.7405 | 188.7405 | 21,00 |  |  |  | MF60152VX-1000U-A99 | TME Czech Republic s. r. o. | 0
ABB11356 | Stykač AF305-30-11-31 24-60 V DC |  |  | ks | 24168 | 24168 | 21,00 |  |  | 7320500561843 | 1SFL587002R3111 | ABB s.r.o. | 3.9
HDX00396 | Krokosvorka D240A pro banánek zelená l=55mm |  |  | ks | 23.814 | 23.814 | 21,00 |  |  |  | D240B | H A D E X , spol. s r.o. | 0
BS050042 | _A9P54606 |  |  | ks | 242.9891 | 242.9891 | 21,00 |  |  |  | A9P54606 | WOJMAR Automatyka Przemysłowa Sp. z o.o. | 0
BS050064 | _A9P54610 |  |  | ks | 221.82 | 221.82 | 21,00 |  |  |  | A9P54610 | WOJMAR Automatyka Przemysłowa Sp. z o.o. | 0
OST16997 | Řetěz 2600.06.063.0 |  |  | m | 1762.68 | 1762.68 | 21,00 |  |  |  | 2600.06.063.0 | TME Czech Republic s. r. o. | 0
BS050066 | _C166TM160 TM160D 160A 4P/3R NSX 160_T |  |  | ks | 2190.9969 | 2190.9969 | 21,00 |  |  |  | C166TM160 | WOJMAR Automatyka Przemysłowa Sp. z o.o. | 0
BS050072 | _C40F4 NSX400F 36kA 4P |  |  | ks | 13175.8792 | 13175.8792 | 21,00 |  |  |  | C40F4 | WOJMAR Automatyka Przemysłowa Sp. z o.o. | 0
BS050073 | NSX630F 36KA 4P SENZA SGANCIATORE_T |  |  | ks | 15812.1399 | 15812.1399 | 21,00 |  |  |  | C63F4 | WOJMAR Automatyka Przemysłowa Sp. z o.o. | 0
_KHS1309 | _Spoušť A9N26946 vypínací |  | Toto Acti 9 MX+OFZ elektrické vypínací zařízení je vypínací spoušť s otevřeným/zavřeným pomocným kontaktem. Je určen pro Acti 9 C120, C60H-DC, DPN N Vigi. Toto zařízení zahrnuje kontakt OFZ pro označení polohy jističe. Poskytuje vzdálenou indikaci polohy přidruženého zařízení. Při zapnutí zařízení p | ks | 1241.6665 | 1241.6665 | 21,00 |  |  |  | A9N26946 | Schneider Electric CZ, s.r.o. | 0.07
_KHS1310 | _Jistič (MCB), Acti9 C120H, 3P, 125A, C křivka, 15000A |  | Acti 9 C120H je nízkonapěťový multistandard jistič. Jedná se o 3P jistič s 3 chráněnými póly, 125A jmenovitým proudem a vypínací charakteristikou C. Jmenovitá zkratová vypínací schopnost dosahuje hodnoty 15000 A při 230 V stř. na 400 V AC dle normy EN/IEC 60898-1 a 15000 A při 230 V dle normy EN/IEC | ks | 5579.3986 | 5579.3986 | 21,00 |  |  |  | A9N18470 | Schneider Electric CZ, s.r.o. | 3.36
ABB21005 | Jistič 125A 1SDA067417R0001 |  |  | ks | 6602.475 | 6602.475 | 21,00 |  |  | 8015644013110 | 1SDA067417R0001 | ABB s.r.o. | 0
ABB11357 | Spínač MS132-16T |  |  | ks | 1496.25 | 1496.25 | 21,00 |  |  | 4013614485022 | 1SAM340000R1011 | ABB s.r.o. | 0
PRE01062 | Trafo PRO36 měřící, TŘ. 0,5%, neověřený, PRO36 250/5A 1,5VA tř. 1% |  |  | ks | 1251.835 | 1251.835 | 21,00 |  |  |  | E344 | Elektroměry s.r.o. | 0
SCA00336 | Ventilátor AXIS-Q 450-4E 230V, 50Hz axiální |  | Ventilátor BLAUBERG - Axis-Q 250 2D | ks | 5552.88 | 5552.88 | 21,00 |  | https://eshop.biesse.cz/Pictures/biesse/19/2000000326/185915-185915(2).jpg | 4058448013317 | AXISQ-450-4E | SCAME-CZ,s.r.o. | 0
MOCE0172 | Stykač CR2020012 12V AC/DC, 20A, 2NO |  |  | ks | 941.5575 | 941.5575 | 21,00 |  |  | 4015081319862 | 135175 | Eaton Elektrotechnika s.r.o. | 0.15
SCA00337 | Žaluzie GRM 535 gravitační |  | Mřížka - GRM 535 | ks | 1303.56 | 1303.56 | 21,00 |  | https://eshop.biesse.cz/Pictures/biesse/19/2000000326/185917-185917(2).jpg | 4058448038198 | GRM535 | SCAME-CZ,s.r.o. | 0
OST16999 | Skříň X12X1 501052472/1 |  |  | ks | 1689.4071 | 1689.4071 | 21,00 |  |  |  | X12X1 501052472/1 | GENERI, s. r. o. | 0
OST70089 | Odpojovač baterie 100A 24V ( 2000A) M12 |  |  | ks | 223.865 | 223.865 | 21,00 |  |  |  | 4438154320208 | Světluška s.r.o. | 0
HLB00783 | Skříň pojistková SR520/NKV1 |  |  | ks | 20032.425 | 20032.425 | 21,00 |  |  |  | 593111175 | DCK Holoubkov Bohemia a.s. | 0
HLB00784 | Skříň pojistková SR401/NVS2 |  |  | ks | 12700.8 | 12700.8 | 21,00 |  |  |  | 52440111 | DCK Holoubkov Bohemia a.s. | 0
LAP03534 | OZ-BL-CY 4x0,75 |  |  | m | 36.105 | 36.105 | 21,00 |  |  |  | 14030 | Helukabel CZ s.r.o. | 0
SIE00097 | Switch 6GK5005-0BA10-1CA3 Siemens |  |  | ks | 7767.6363 | 7767.6363 | 21,00 |  |  |  | 6GK5005-0BA10-1CA3 | Blumenbecker Prag s.r.o. | 0
EMS00880 | Meteostanice E6018 domácí bezdrátová |  |  | ks | 1122.0176 | 1122.0176 | 21,00 |  |  | 8592920081211 | 2606162000 | EMOS spol. s r.o. | 0.84
EMS00881 | Čidlo bezdrátové pro meteostanice E6018, E6016 |  |  | ks | 279.202 | 279.202 | 21,00 |  |  | 8592920081402 | 2693000220 | EMOS spol. s r.o. | 0.84
ETI00440 | Stykač RD 40-40-230V AC/DC |  |  | ks | 1032.6171 | 1032.6171 | 21,00 |  | https://eshop.biesse.cz/Pictures/biesse/19/2000000326/185926-185926(2).jpg | 3838895539957 | 002464018 | ETI ELEKTROELEMENT , d.o.o. | 0.39
ERI01098 | Blok TD 160A 563200 ERIFLEX |  |  | ks | 1518.4552 | 1518.4552 | 21,00 |  |  |  | ER-TD 160A 563200 / 563200 | ERICO- PRO ROZDĚLENÍ CENÍKŮ | 0
MTB01254 | Trafo CLB 22R.64 100/5A násuvné 5VA tř. 1 |  |  | ks | 1042.148 | 1042.148 | 21,00 |  |  |  | 1555 | MT-měřicí transformátory, spol. s r.o. | 0
SE120520 | Vypínač 50A 4P 1000VDC SW60-DC |  |  | ks | 5038.9476 | 5038.9476 | 21,00 |  |  | 3606480504143 | A9N61699 | Schneider Electric CZ, s.r.o. | 0.53
OST21446 | Sada L.- klíčů / metric BLX9M BONDHUS |  |  | ks | 576.5175 | 576.5175 | 21,00 |  |  |  |  | S-TOOLS s.r.o. | 0
ELC01054 | Dvířka D32M.1 bílá k rozvodnicím P32M a N32M |  |  | ks | 109.5556 | 109.5556 | 21,00 |  |  |  | 00070 | ELCON s.r.o. | 0
TE110117 | Kontakt LA1KN223 pomocný |  |  | ks | 384.7279 | 384.7279 | 21,00 |  |  | 3389110243840 | LA1KN223 | Schneider Electric CZ, s.r.o. | 0
TE510635 | Skříň XAPD1501 kovová, šedá, 1 otvor |  |  | ks | 1096.4362 | 1096.4362 | 21,00 |  |  | 3389110001044 | XAPD1501 | Schneider Electric CZ, s.r.o. | 0
IES01404 | Spínač SKT-U1Z M bezpečnostní IP65 Bernstein |  |  | ks | 1617.8291 | 1617.8291 | 21,00 |  |  |  | 611.6419.142 | IES spol. s r.o. | 0
FIN00222 | Patice 97.01.7 1P 40/44/99.80 FINDER |  |  | ks | 111.735 | 111.735 | 21,00 |  |  | 8012823396071 | 97017 | Finder CZ, s.r.o. | 0.05
FIN00223 | Spona 097.71T (SMA) 46 T kovová |  |  | ks | 8.19 | 8.19 | 21,00 |  |  | 8012823425443 | 09771T | Finder CZ, s.r.o. | 0.02
OST17008 | Rezistor YR1B66R5CC 66.5R 0.1% 15ppm TE CONNECTIVITY |  |  | ks | 26.4893 | 26.4893 | 21,00 |  |  |  | YR1B66R5CC | PMDE MOUSER ELECTRONIC Inc | 0
EEP00137 | Hygrotermostat RHV-1 (8207) |  | • Jednoduchý hygrostat pro hlídání a regulaci relativní vlhkosti ve venkovních prostorech a náročných prostředích (vlhké a znečištěné, agresivní a závadné, průmyslové provozy, myčky, skleníky, sklepy, chladící boxy,…). • Venkovní provedení v IP65, krabička pro montáž na zeď, odnímatelné víčko b | ks | 2209.5216 | 2209.5216 | 21,00 |  |  | 8595188140584 | 8207 | ELKO EP, s.r.o. | 0.063
EEP00138 | Sonda k hladinovým spínačům SHR-1-N |  | Nerezová sonda k hlídání zaplavení. POPIS Elektroda o průměru 4 mm je umístěna v plastovém krytu, který je opatřen 12 mm závitem s maticí. Vodič se připojuje do svorkovnice. Součástí je smršťovací bužírka pro izolaci přípojného místa. TECHNICKÉ PARAMETRY Maximální průřez připojovacího vodi | ks | 157.6718 | 157.6718 | 21,00 |  | https://eshop.biesse.cz/Pictures/biesse/19/2000000326/185942-185942(2).jpg | 8595188111379 | 209970800001 | ELKO EP, s.r.o. | 0
OST17009 | Relé MT03B GE Contactor, Miniature, 0,17-0,26A |  |  | ks | 2536.9875 | 2536.9875 | 21,00 |  |  |  | MT03B | Ing. Jan Galuszka | 0
MCL80215 | Koncovka s otvorem pro AZ, stříbrná barva, 1ks |  | Koncovka pro hliníkový profil AZ, s otvorem, stříbrná barva, 1ks. Slouží k designovému zakončení profilu a zároveň k ochraně LED pásku proti vnikání nečistot z boční strany hliníkového profilu. Otvor slouží k přívodu napájení. Nabízíme rovněž variantu v provedení bez otvoru. Materiál: plast. | ks | 10.2375 | 10.2375 | 21,00 |  | https://eshop.biesse.cz/Pictures/biesse/19/2000000326/185945-185945(2).jpg | 8595607106528 | ML-762.039.43.1 | McLED s.r.o. | 0
MCL01081 | Zdroj DC24V/10,42A 250W IP67 McLED |  |  | ks | 1172.6598 | 1172.6598 | 21,00 |  |  | 8595607142854 | ML-732.097.45.1 | McLED s.r.o. | 8.4
OST17013 | Převodník MEAN WELL RSD-30G-5 |  |  | ks | 971.7609 | 971.7609 | 21,00 |  |  |  | RSD-30G-5 | MI6 s.r.o. | 0
WAG00397 | Konektor 756-9711/050-000 WAGO | CENA POUZE NA DOPTÁNÍ | Konfek. konektory, 5pól. stíněné, Axiální zdířka M12, Technologie IDC | ks | 0 | 0 | 21,00 |  | https://eshop.biesse.cz/Pictures/biesse/19/2000000326/185949-185949(2).jpg | 4055144018677 | 756-9711/050-000 | WAGO-Elektro spol. s r.o. | 0
WAG00398 | Konektor 756-9701/050-000 WAGO | CENA POUZE NA DOPTÁNÍ | Konfek. konektory, 5pól. stíněné, Axiální zástrčka M12, Technologie IDC | ks | 0 | 0 | 21,00 |  | https://eshop.biesse.cz/Pictures/biesse/19/2000000326/185950-185950(2).jpg | 4055144018400 | 756-9701/050-000 | WAGO-Elektro spol. s r.o. | 0
BEE01354 | Propojka RSA 4/4 |  |  | ks | 3.8746 | 3.8746 | 21,00 |  |  |  | C 135312 | Jaroslav Píbal | 0
OST17014 | Svorkovnice KLS 300-5.00-02P-2-SC |  |  | ks | 3.7356 | 3.7356 | 21,00 |  |  |  | 821-108 | GM electronic, spol. s r.o. | 0
OST17015 | Komunikační centrum CERBO GX Victron Energy |  |  | ks | 8340 | 8340 | 21,00 |  |  |  | CERBO GX | Ing. Miloš Mulač | 0
OST17016 | Rozhraní MK3-USB VE.bus na USB Victron Energy |  |  | ks | 1764 | 1764 | 21,00 |  |  |  | MK3-USB VE.BUS | Ing. Miloš Mulač | 0
MOME0108 | Spínač NZM2-XDVG |  | Volitelné příslušenství k řadě výkonových spínačů NZM nabízí bohaté portfolio možností využití při nasazení na celém světě. Montáž je vždy pružná a jednoduchá díky modulárním funkčním skupinám. Upozornění: Kompletní včetně otočného pohonu, kombinovatelná s izolovaným rámem dotaz na polohu rukojeti M | ks | 878.85 | 878.85 | 21,00 |  |  | 4015082852481 | 285248 | Eaton Elektrotechnika s.r.o. | 0
DNA00255 | Zásuvka 170-75262 datová 2xRJ45-UTP-CAT6 NIKO |  |  | ks | 537.56 | 537.56 | 21,00 |  |  |  | 170-75262 | DNA CENTRAL EUROPE, s.r.o. | 0
DNA00256 | Kryt 101-65200 datové zás. 2xRJ45 bílá NIKO |  |  | ks | 107.21 | 107.21 | 21,00 |  |  |  | 101-65200 | DNA CENTRAL EUROPE, s.r.o. | 0
FVE00221 | Baterie Pylontech US 5000 48V/4,8kWh |  |  | ks | 45074.24 | 45074.24 | 21,00 |  |  |  | 1752908 | Krannich Solar s.r.o. | 0
S3500013 | Spojka flexibilní dvou jednobarevných LED pásků šíře 10 mm, 2 piny |  | Flexibilní spojka pro snadné spojení dvou jednobarevných LED pásků šíře 10 mm. Díky dvouvodičovému kabelu mezi konektory lze spojit i LED pásky v rozích apod. Konektor lze použít na LED pásky s jakýmkoli počtem LED/m, pásek se zasune do konektoru a konektor zafixuje kleštěmi. Doporučujeme pro max. p | ks | 44.46 | 44.46 | 21,00 |  | https://eshop.biesse.cz/Pictures/biesse/19/2000000326/185963-185963(2).jpg | 8595607140744 | ML-112.002.78.7 | McLED s.r.o. | 0
FVE11178 | Měnič GoodWe GW20KT-DT |  |  | ks | 41035.25 | 41035.25 | 21,00 |  |  |  | 02-700053 | BayWa r.e. Solar Systems s.r.o. | 0
INT01331 | Zásuvka SX108-5E-STP-WH 1xRJ45 CAT5 STP Solarix |  |  | ks | 132.74 | 132.74 | 21,00 |  |  |  | 22161080 | INTELEK LTD, organizační složka | 0
MG451105 | Přípojnice 04567 Linergy LGYE, 3200A |  |  | ks | 11496.862 | 11496.862 | 21,00 |  |  | 3606481870612 | LVS04567 | Schneider Electric CZ, s.r.o. | 0
MG451106 | Přípojnice 04509 Linergy LGYE, 3200A, L=1625mm |  |  | ks | 10166.0553 | 10166.0553 | 21,00 |  |  | 3606481870384 | LVS04509 | Schneider Electric CZ, s.r.o. | 0
EMS00882 | Svítidlo LED ALVI 36W, 50cm, teplá-studená bílá, stmívatelné ZM5166 |  |  | ks | 1971.693 | 1971.693 | 21,00 |  |  | 8592920089507 | 1539084003 | EMOS spol. s r.o. | 2
FVE00222 | Set kabelů k bateriím Pylontech |  |  | ks | 1117.85 | 1117.85 | 21,00 |  |  |  | 1726255 | Krannich Solar s.r.o. | 0
SEZ00975 | Skříň D-BOX 4 , nástěná IP 65, 4 mod. |  |  | ks | 301.165 | 301.165 | 21,00 |  |  | 8596089020012 | D-BOX PLUS 4 | SEZ - CZ s.r.o. | 0
SEZ00976 | Zámek D-box plus univerzální klíč |  |  | ks | 472.843 | 472.843 | 21,00 |  |  |  | D-BOX PLUS | SEZ - CZ s.r.o. | 0
OST17017 | Kabel C-TECH síťový napájecí IEC C13, 230V, 1,8m |  |  | ks | 47.4 | 47.4 | 21,00 |  |  |  | 20038250 | DISCOMP s.r.o. | 0
OST17018 | Trubice 15W/T8/010UV 438 mm, speciální uzltrafialová PHILIPS |  |  | ks | 242.0058 | 242.0058 | 21,00 |  |  | 8711500710932 | 119001000 | NBB Bohemia s. r. o. | 2
SIE00098 | Klávesnice A5E03464757 SIMATIC PG Siemens |  |  | ks | 22381.0388 | 22381.0388 | 21,00 |  |  |  | A5E03464757 | DREAMland, spol. s r.o. | 0
REX00205 | Skříň RE 1/1 - EGD - 1xELM/1xHDO bez HJ + FVE + podruž. 36M vlevo 78x69 |  |  | ks | 10974.3696 | 10974.3696 | 21,00 |  |  |  | 51014 | REX elektro s.r.o. | 0
GPH00308 | Oko Al 95x12 ALU-F lis. |  |  | ks | 61.1154 | 61.1154 | 21,00 |  |  | 8591120005140 | 95 X 12 ALU-F | Nexans Power Accessories Czech Republic, spol. s r.o. | 0
MCL01083 | Svítidlo LED Toro S15, 15 W 4000 K |  | LED podhledové svítidlo 15W bílé, 230V, IP20, 4000K - neutrální bílá, světelný tok 1150lm, vyzařovací úhel 120°, CRI 80, životnost 50.000h, rozměry 172x172x25mm, materiál hliník/plast, nestmívatelné, PF0,9 | ks | 657.2475 | 657.2475 | 21,00 |  | https://eshop.biesse.cz/Pictures/biesse/19/2000000326/185979-185979(2).jpg | 8595607114691 | ML-412.005.33.0 | McLED s.r.o. | 0
KAN01045 | Svítidlo LED MAH PLUS-236/4LED/PC IP65 pro T8 LED |  | Kanlux MAH PLUS 4LED jsou ledkové protějšky oblíbených svítidel. Jejich hlavní výhodou je skutečnost, že v nich mohou být použity světelné zdroje T8 LED o délce 1200 mm nebo 1500 mm. Je to vynikající řešení pro průmyslové využití. | ks | 519.44 | 519.44 | 21,00 | https://www.biesse.cz/svitidla_c381775347976342/svitidla-prumyslova_c382106060456611/svitidlo-led-ma | https://eshop.biesse.cz/Pictures/biesse/19/2000000326/185980-185980(2).jpg | 5905339228000 | 22800 | Kanlux s. r. o. | 7 | Svítidla | Svítidla průmyslová
OST17019 | Motor 111.3763.3B.00 DOGA |  |  | ks | 2883.75 | 2883.75 | 21,00 |  |  |  | 111.3763.3B.00 | OEM Automatic, spol. s r.o. | 1.5
ETI00441 | Přepínač sítí SSQ340, 3P, 40A, I-0-II ETI |  | Center-off change-over switch, SSQ 340, Function Center-off change-over switch, IP rating 20, Max input cross-section (mm²) 16, Number of poles 3, Rated AC voltage (V) 400, Rated current (A) 40, Rated Frequency (Hz) 50/60, Standards 60947-3 | ks | 631.5279 | 631.5279 | 21,00 |  | https://eshop.biesse.cz/Pictures/biesse/19/2000000326/185982-185982(2).jpg | 3838895930785 | 002421435 | ETI ELEKTROELEMENT , d.o.o. | 0.4
KRA00404 | Trubice LED 22W/58W 4000K 2700lm 1500mm |  |  | ks | 194.04 | 194.04 | 21,00 |  |  | 4892657111569 | 4892657111569 | MEGAMAN Česká republika, spol. s r.o. | 2.5
KOL01722 | Krabice KU 68-45_KA univerzální |  | KU 68-45 - KRABICE UNIVERZÁLNÍ, konfigurace KA, barva šedá, balení po 100 ks v kartonu - možnost spojení v souvislou řadu s roztečí 71 mm, krabice lze spojovat s krabicemi KPR 68-70, KP 68/D, KPR 68/D, možnost vložení bezšroubových svorek | ks | 7.4548 | 7.4548 | 21,00 | https://www.biesse.cz/ulozny-material_c381775347976339/krabice_c382106060456590/krabice-pod-omitku-s | https://eshop.biesse.cz/Pictures/biesse/19/2000000326/185984-185984(2).jpg | 8595568936233 | KU 68-45_KA | KOPOS KOLÍN a.s. | 0 | Úložný materiál | Krabice | Krabice pod omítku, SDK a zateplení
PHI00726 | Žárovka CorePro LEDcapsuleMV 4-40W G9 827 D |  |  | ks | 461.602 | 461.602 | 21,00 |  |  | 8718699766733 | 871869976673300 | Signify Commercial Czech Republic s.r.o. | 2.5
ABB11359 | Stykač AF26-40-00-11 24-60V50/60HZ 20-60VDC |  |  | ks | 1443.75 | 1443.75 | 21,00 |  |  | 3471523115217 | 1SBL237201R1100 | ABB s.r.o. | 0.36
ABB11360 | Blok CA4-31E pomocných kontaktů |  |  | ks | 317.625 | 317.625 | 21,00 |  |  | 3471523130135 | 1SBN010140R1031 | ABB s.r.o. | 0.06
ABB11361 | Elektromotor LV IEC 3GAA202410-ADK |  |  | ks | 87126.3 | 87126.3 | 21,00 |  |  |  | 3GAA202410-ADK | SMAR s.r.o. | 0
LAP03536 | H07 V2-K 6 qmm gn/ye HAR/UL/CSA MULTINORM AWG10 |  |  | m | 41.2525 | 41.2525 | 21,00 |  |  |  | 0164172 | DDA a.s. | 0
GRL20002 | Svítidlo LED Hydra Solar PIR 14W NW 6-300lm IP44 |  | BATERIOVÉ LED SOLÁRNÍ SVÍTIDLO Moderní, energeticky úsporné LED svítidlo se solárním panelem. Těleso svítidla tvoří akrylonitryl-butadien-styren (ABS), difuzor polystyren (PS). Krytí IP44 poskytuje odolnost proti dešti a vodě. Konstrukce umožňuje polohování jednotlivých LED modulů v horizont | ks | 431.86 | 431.86 | 21,00 | https://www.biesse.cz/svitidla_c381775347976342/svitidla-venkovni-zahradni_c382106060456615/svitidlo | https://eshop.biesse.cz/Pictures/biesse/19/2000000326/185992-185992(2).jpg | 8592660143101 | GXSO019 | Greenlux s.r.o. | 2 | Svítidla | Svítidla venkovní, zahradní
KOL01723 | Lišta LHD 20x20 FD černá 2m |  | Lišta hranatá 20x20, černá, 2 m, karton. Klasický tvar. Určena pro montáž na stěnu, nebo na strop. Dvojitý zámek víka zvyšuje tuhost lišty a zajišťuje pevnější fixaci víka. | m | 27.559 | 27.559 | 21,00 | https://www.biesse.cz/ulozny-material_c381775347976339/plastove-listy-kanaly-a-perfor-zlaby_c3821060 | https://eshop.biesse.cz/Pictures/biesse/19/2000000326/185993-185993(2).jpg | 8595568935243 | LHD 20X20_FD | KOPOS KOLÍN a.s. | 0 | Úložný materiál | Plastové lišty, kanály a perfor. žlaby | Lišty vkládací
OST17020 | Dioda LED 12V 3mm červená difuzní |  |  | ks | 21.0744 | 21.0744 | 21,00 |  |  |  | AM3697 | AMPUL SYSTEM s.r.o. | 0
OST17021 | Dioda LED 24V 3mm zelená difuzní |  |  | ks | 21.0744 | 21.0744 | 21,00 |  |  |  | AM5308 | AMPUL SYSTEM s.r.o. | 0
OST17022 | Stanice ZD-8915 odpájecí |  |  | ks | 3658.5 | 3658.5 | 21,00 |  |  |  | 06520024 | TIPA,spol. s r.o. | 0
OBO00430 | Zátka 90M 40x1,5 OBO 2032388 |  | S průraznou membránou, otvor D je předlisován, avšak na počátku uzavřen. Svěrné těsnění pro našroubování do metrického závitu podle IEC 423. Se samotěsnicím kuželem na závitovém konci, proto není potřebný těsnicí kroužek na připojovacím závitu. Při pečlivé montáži lze dosáhnout stupně krytí IP 54 | ks | 16.4709 | 16.4709 | 21,00 |  |  | 4012195481829 | 2032388 | OBO BETTERMANN s. r. o. | 0
OBO00431 | Opěrka 2058 16-22 1198022 OBO |  | Nezávislá na liště, univerzálně použitelná nasunutím na rameno třmenové příchytky. Díky inteligentní kontuře na zadní straně lze kombinovat s dvojitou podélnou opěrkou. Možnost dodatečné instalace bez demontáže třmenové příchytky. | ks | 7.0288 | 7.0288 | 21,00 |  |  | 4012196636167 | 1198022 | OBO BETTERMANN s. r. o. | 0
SCA00338 | Zásuvka PROTECTA datová 1xRJ45 cat.6 IP66 pod omítku |  |  | ks | 734.4 | 734.4 | 21,00 | https://www.biesse.cz/vypinace-a-zasuvky_c549523885654092/scame_c691893461581849/zasuvka-protecta-da |  | 8001636345178 | 137.4481.60 | SCAME-CZ,s.r.o. | 0 | Vypínače a zásuvky | SCAME
ABB11362 | Modul MBM311 s montážní deskou, set |  | MBM311 -Modul s montážní deskou, set | ks | 1138.5 | 1138.5 | 21,00 |  | https://eshop.biesse.cz/Pictures/biesse/19/2000000326/186000-186000(2).png | 4011617417095 | 2CPX041709R9999 | ABB s.r.o. | 0
ABB21006 | Lišta DIN ED53 35x15-696mm |  | ED53 -lišta DIN 35*15-696mm (šířka 3) | ks | 108 | 108 | 21,00 |  | https://eshop.biesse.cz/Pictures/biesse/19/2000000326/186001-186001(2).jpg | 4011617392538 | 2CPX039253R9999 | ABB s.r.o. | 0
ABB21008 | První sada 5 pozičních kontaktů 400V pro E2.2-E6.2 |  |  | ks | 1523.775 | 1523.775 | 21,00 |  |  | 8015644776978 | 1SDA073764R0001 | ABB s.r.o. | 0.03
ABB21010 | Zástrčka pro změnu rozsahu 1600A E1.2-E6.2 |  |  | ks | 506.55 | 506.55 | 21,00 |  |  | 8056221000109 | 1SDA112850R0001 | ABB s.r.o. | 0.05
ABB21013 | Sada předních kabelových svorek KIT FC CuAl 1x185…300mm2 XT5 |  |  | ks | 1532.85 | 1532.85 | 21,00 |  |  | 8056221026802 | 1SDA104744R0001 | ABB s.r.o. | 0.1325
ABB11363 | Kryt HTC XT5 3p svorek vysoký |  |  | ks | 1728.375 | 1728.375 | 21,00 |  |  | 8015644071172 | 1SDA105025R0001 | ABB s.r.o. | 0.29
ABB11364 | KIT Ext NE CS+V XT2-XT4 F/P |  |  | ks | 1578.225 | 1578.225 | 21,00 |  |  | 8056221076715 | 1SDA115577R0001 | ABB s.r.o. | 1.3
ABB00097 | Jistič XT2S 160 Ekip LS/I In=63A 3p F F ABB |  |  | ks | 12900.525 | 12900.525 | 21,00 |  |  | 8015644016982 | 1SDA067802R0001 | ABB s.r.o. | 1.22
ABB21015 | Jistič 20C/2 10kA S202M-C20 ABB (2CDS272001R0204) |  | S202M-C20, 2 fázový jistič, jmenovitý proud In: 20 A, vypínací charakteristika: C, vypínací schopnost Icn: 10 kA | ks | 518.4 | 518.4 | 21,00 |  | https://eshop.biesse.cz/Pictures/biesse/19/2000000326/186013-186013(2).jpg | 4016779550314 | 2CDS272001R0204 | ABB s.r.o. | 0
ABB11365 | Display 1SDA114809R0001 zobrazovací |  |  | ks | 45403.05 | 45403.05 | 21,00 |  |  | 8056221053723 | 1SDA114809R0001 | ABB s.r.o. | 1.68
LU010166 | Svítidlo LED-GPL44-45/PD/BI 45W 4600lm 4000K 620x620mm Ecolite |  |  | ks | 1421.46 | 1421.46 | 21,00 |  |  | 8590849527193 | LED-GPL44-45/PD/BI | Ecoplanet s. r. o. | 7.5
EMN00536 | Spínač 350/VP/T 1.pol nožní plastový černý |  | Vypínač plastový nožní (350/VP/T) - černý, 1pólový, 2A, 250V, rozměry: průměr celkový 65mm, průměr tlačítka 41mm, výška základny bez tlačítka 23mm. Pro spínání interiérových svítidel jsou vhodné plastové kolébkové spínače. Vyrábí se ve třech barevných provedeních - bílé, černé a zlaté. Pro spínání | ks | 62.9704 | 62.9704 | 21,00 |  | https://eshop.biesse.cz/Pictures/biesse/19/2000000326/186017-186017(2).jpg | 8592847001477 | 1000485 | ELEMAN spol. s r.o. | 0
BEL00430 | Svítidlo LED panel 600x600mm 45W 3000K bílé Samsung čip (záruka 5 let) |  |  | ks | 1126.842 | 1126.842 | 21,00 |  |  | 3800157634304 | SKU632 | NBB Bohemia s. r. o. | 7
TRE00041 | Svítidlo PRIMA LED TUBE 2x120 PCc M3h |  |  | ks | 2472.885 | 2472.885 | 21,00 |  |  | 8590515376551 | 37655 | JANČA & EMAS group s.r.o. | 13
TE510636 | Signálka XB5EVM3 Harmony 230V |  | Tato kompaktní signálka Harmony XB5, je dodávána s 230V až 240V AC, má integrovanou LED a šroubové svorky. Toto signálka poskytuje jasnou vizuální zpětnou vazbu na stav vašeho stroje. Snadno se instaluje do standardních otvorů o průměru 22 mm a je připojen pomocí jednoduchých šroubových připojení. J | ks | 348.8291 | 348.8291 | 21,00 |  |  | 3389119041614 | XB5EVM3 | Schneider Electric CZ, s.r.o. | 1.5
SCA00339 | Zásuvka 530.1610 nástěnná 2P, 16A, IP44 , rovný box, fialová krytka |  | Zás. nástěnná IEC309 do 50V, rovný box - 530.1610 | ks | 383.52 | 383.52 | 21,00 |  | https://eshop.biesse.cz/Pictures/biesse/19/2000000326/186021-186021(2).jpg | 8001636008219 | 530.1610 | SCAME-CZ,s.r.o. | 0
OST17023 | Dálkoměr Laser 75-202 |  |  | ks | 1120.725 | 1120.725 | 21,00 |  |  | 5907558431858 | 75-202 | IVK spol. s r.o. | 0
SOL00935 | Zvonek 1L67B bezdrátový do zásuvky, dosah 200m, IP56 černý |  | - funkce „Learning code“ umožňuje spárování více zvonků nebo tlačítek do jedné skupiny: - k jednomu zvonku může být spárováno max. 15 tlačítek - jedno tlačítko může být spárováno s max. 8 zvonky, na každém zvonku může být nastavena jiná melodie - 36 volitelných melodií - LED | ks | 308.5554 | 308.5554 | 21,00 | https://www.biesse.cz/sdelovaci-technika_c381775347976024/telefony-tabla-a-zvonky_c382106060456257/z | https://eshop.biesse.cz/Pictures/biesse/19/2000000326/186023-186023.jpg | 8592718028749 | 1L67B | Solight Holding, s.r.o. | 0.25 | Sdělovací technika | Telefony, tabla a zvonky
OST17025 | Ventilátor TURBINE P 100 radiální DALAP |  |  | ks | 2490.495 | 2490.495 | 21,00 |  |  |  | 8121 | DALAP s.r.o. | 3.05
WE010210 | Špička H1,5/16 ZH R SV červená 9004410000 |  | Elektricky galvanizovaná měděná objímka pro ochranu odizolovaných pružných vodičů. Krimpování vodičových koncovek chrání vodiče a umožňuje permanentně stabilní elektrická připojení. | ks | 0.7915 | 0.7915 | 21,00 |  | https://eshop.biesse.cz/Pictures/biesse/19/2000000326/186027-186027(2).jpg | 4008190009397 | 9004410000 | Weidmüller, s.r.o. | 0
EGL01174 | Svítidlo 99213 FUVEA 5 2,7W 4000K 360lm kruh 86mm černý rám |  |  | ks | 257.6345 | 257.6345 | 21,00 |  |  | 9002759992132 | 99213 | EGLO CZ+SK s.r.o. | 2
CIT00033 | Svodič přepětí Din Rail Ethernet Surge Suppressor, Cat 6A |  |  | ks | 1330.52 | 1330.52 | 21,00 |  |  | 581540*3622*1 | MJ8-C6A | ELEKTROSTAV KOUDELA, akciová společnost | 0.6
LAP03537 | HELUTHERM 400 1x6 QMM BEIGE |  |  | m | 252.1541 | 252.1541 | 21,00 |  |  |  | 50996 | Helukabel CZ s.r.o. | 0
LAP03538 | HELUTHERM 400 1x6 QMM SCHWARZ |  |  | m | 252.1541 | 252.1541 | 21,00 |  |  |  | 50985 | Helukabel CZ s.r.o. | 0
OST90540 | Kryt Han 3A-HBM-SL-KL 09200030305 |  |  | ks | 793.35 | 793.35 | 21,00 |  |  |  | 09200030305 | SVK Elektronik, s.r.o. | 0
OST17026 | Kryt Han 16A-HBM-SL-C 09200160321 Harting |  |  | ks | 395.8825 | 395.8825 | 21,00 |  |  |  | 09200160321 | Blumenbecker Prag s.r.o. | 0
WE100306 | Konektor LIF 6F638 RF 4-6mm žlutá 9200660000 |  | Izolovaná pouzdro na plochou čepel s kuželovou vložkou. | ks | 7.7146 | 7.7146 | 21,00 |  | https://eshop.biesse.cz/Pictures/biesse/19/2000000326/186034-186034(2).jpg | 4032248410507 | 9200660000 | Weidmüller, s.r.o. | 0
ERI01101 | Řetízek EB-CHN13KSP 591410 / 591410 |  |  | m | 75.2396 | 75.2396 | 21,00 |  |  |  | EB-CHN13KSP 591410 | ERICO- PRO ROZDĚLENÍ CENÍKŮ | 0
KRA00406 | Žárovka LED 4,2W/ 35W GU4 4000K 360lm 12VAC/DC Ledvance |  |  | ks | 161.82 | 161.82 | 21,00 |  |  | 4058075636606 | 4058075636606 | MEGAMAN Česká republika, spol. s r.o. | 2.5
SYL01239 | Trubice F15W/T5/BL368 288mm G5 |  |  | ks | 156.4828 | 156.4828 | 21,00 |  |  | 5410288000909 | 0000090 | CTS Praha s.r.o. | 2
FIS00029 | Hmoždinka M 6x60/30 S A2 Fischer |  | Natloukací hmoždinka fischer N-S se skládá z vysoce kvalitního nylonového těla a hřebu se zápustnou hlavou z nerezové nebo galvanicky zinkované oceli. Obě části jsou kvůli úspoře času předmontované. Hmoždinka se aplikuje rychlou průvlečnou montáží. Hřeb se zatluče, tělo hmoždinky se roztáhne a bezpe | ks | 20.5209 | 20.5209 | 21,00 |  | https://eshop.biesse.cz/Pictures/biesse/19/2000000326/186040-186040(2).jpg |  | 50373 | fischer international s.r.o. | 0
_KHS1311 | _Trafo TI 125/5A METSECT5CC013 |  |  | ks | 589.0849 | 589.0849 | 21,00 |  |  |  | METSECT5CC013 | Schneider Electric CZ, s.r.o. | 0.1
ABB11366 | Kryt OTS125T1 ABB |  |  | ks | 79.5 | 79.5 | 21,00 |  |  | 6417019123431 | 1SCA022379R9760 | ABB s.r.o. | 0
ABB11367 | Propojka OZXA41 1SCA022790R4040 ABB |  |  | sada | 1414.5 | 1414.5 | 21,00 |  |  | 6417019274737 | 1SCA022790R4040 | ABB s.r.o. | 0
DAM00504 | Svítidlo PANEL BACKLIGHT SUPERIOR BLS 30W |  |  | ks | 2294 | 2294 | 21,00 |  |  | 5900280976048 | C72-BLS-066-300-4K-WH-U19+DALI | DAMIJA elektro s.r.o. | 7
ETI00442 | Jistič 25C/1 10kA Eti |  |  | ks | 111.9938 | 111.9938 | 21,00 |  |  | 3838895517900 | 002101018 | ETI ELEKTROELEMENT , d.o.o. | 0.13
MOQA0054 | Prodloužení záruky o 1 rok |  | Související produkty:¦Eaton Protection Station 500/650/800¦Eaton 3S 550/700¦Eaton Ellipse ECO 500/650/800¦Eaton 5S 550/700 | ks | 803.862 | 803.862 | 21,00 |  |  | 3553340668258 | W1001 | Eaton Elektrotechnika s.r.o. | 5.19
FIN00224 | Relé 22.23.9.024.4000 1Z+1R, 20A, 24V DC FINDER |  |  | ks | 453.375 | 453.375 | 21,00 |  |  | 8012823119977 | 222390244000 | Finder CZ, s.r.o. | 0.1133
WAG00399 | Svorka 2002-1404 modrá WAGO |  | 4vodičová průchozí svorka, 2,5 mm², Pro aplikace Ex e II a Ex i, Boční a středový popis, Na DIN lištu 35 × 15 a 35 × 7,5, Push-in CAGE CLAMP®, 2,50 mm², Modrá | ks | 27.1664 | 27.1664 | 21,00 |  | https://eshop.biesse.cz/Pictures/biesse/19/2000000326/186049-186049(2).jpg | 4017332999304 | 2002-1404 | WAGO-Elektro spol. s r.o. | 0
GWE01069 | Signálka GW30958 LED 6mm 12-24VAC/DC zelená |  |  | ks | 92.2858 | 92.2858 | 21,00 |  |  |  | GW30958 | GEWISS SPA | 0
OST17027 | Kabel 70802 napájecí 10m 230V/10A volný konec AS Schwabe |  |  | ks | 447.78 | 447.78 | 21,00 |  |  |  | 1857913 | Conrad Electronic Česká republika, s.r.o. | 0
ENI00239 | Pojistka GT632263 6,3x32 keram T 6,3A |  |  | ks | 14.79 | 14.79 | 21,00 |  |  |  | 1001554 | ENIKA.CZ s.r.o. | 0
AGR00401 | Vyrovnávač tlaku s filtrem, M16 AG-2450.17.32 / 2450.17.32 |  |  | ks | 389.4975 | 389.4975 | 21,00 |  |  | 7611614269955 | AG-2450.17.32 | AGRO - PRO ROZDĚLENÍ CENÍKŮ | 0
AGR00402 | Topení rozvaděčové PTC 25W PL-MPHT25 / MPHT25 |  |  | ks | 577.29 | 577.29 | 21,00 |  |  |  | MPHT25 | AGRO - PRO ROZDĚLENÍ CENÍKŮ | 0
AGR00403 | Termostat NC rozpínací PL-PTHT / PTHT |  |  | ks | 229.005 | 229.005 | 21,00 |  |  |  | PTHT | AGRO - PRO ROZDĚLENÍ CENÍKŮ | 0
LG110668 | Krabice 88123 8M podlah, bez rámečku vertikal. |  | BEZRÁMEČKOVÉ PODLAHOVÉ KRABICE - VERTIK. PŘÍSTROJOVÁ JEDNOTKA, 8 MOD. | ks | 3385.944 | 3385.944 | 21,00 |  | https://eshop.biesse.cz/Pictures/biesse/19/2000000326/186060-186060(2).jpg | 3414970756077 | 088123 | LEGRAND s.r.o. | 0
WAG00400 | Svorka 2001-1407 zelenožlutá |  | 4vodičová svorka pro ochranný vodič, 1,5 mm², Vhodná pro aplikace Ex e II, Boční a středový popis, Na DIN lištu 35 × 15 a 35 × 7,5, Push-in CAGE CLAMP®, 1,50 mm², Zeleno-žlutá | ks | 74.0903 | 74.0903 | 21,00 |  | https://eshop.biesse.cz/Pictures/biesse/19/2000000326/186062-186062(2).jpg | 4055143616973 | 2001-1407 | WAGO-Elektro spol. s r.o. | 0
NIE01162 | Matice 1420M32 šestihranná výška 7mm |  |  | ks | 15.0369 | 15.0369 | 21,00 |  |  |  | 1420M32 | Niedax-Kleinhuis s.r.o. | 0
MCL01084 | Svítidlo Karin W 3W, 3000K, IP65, bílá barva |  | LED nástěnné a fasádní svítidlo Karin W, bílá barva, tělo svítidla z hliníku, 3W, 220-240V, IP65, teplá bílá (3000K), světelný tok 100lm, vyzařovací úhel 60°, CRI80, životnost až 25.000h, rozměry svítidla 90 x 90 x 70, rozměry instalační krabičky šířka 80,0 x výška 74,8 x hloubka 58,1 mm, materiál p | ks | 536.1226 | 536.1226 | 21,00 |  | https://eshop.biesse.cz/Pictures/biesse/19/2000000326/186064-186064(2).jpg | 8595607102384 | ML-517.013.81.1 | McLED s.r.o. | 0
HLB00785 | Skříň SS100/NCE1P přisadit ke zdi s kabelovým krytem 600 mm, rozměr š 320 v 1215 |  |  | ks | 7122.15 | 7122.15 | 21,00 |  |  |  | 59311111176 | DCK Holoubkov Bohemia a.s. | 0
DAM00505 | Reflektor solární SIREN LED IP65 černá s čidlem |  |  | ks | 1076.4188 | 1076.4188 | 21,00 |  |  | 5901477340529 | 04052 | DAMIJA elektro s.r.o. | 2
DAM00506 | Reflektor solární SANTOR LED IP65 černá s čidlem |  |  | ks | 537.9726 | 537.9726 | 21,00 |  |  | 5901477340406 | 04040 | DAMIJA elektro s.r.o. | 2
SIE00099 | Jistič 3VA1340-4EF32-0AA0 400A 36kA/415V výkonový |  | 3VA13, In 400 A, Icu 36 kA / 415 V, nadproudová spoušť TM240 (ATAM), Ir 280 ÷ 400 A, Ii (5 ÷ 10)x In, 3pól, přední přívod | ks | 19651.2624 | 19651.2624 | 21,00 |  | https://eshop.biesse.cz/Pictures/biesse/19/2000000326/186068-186068(2).jpg | 4042948809532 | 3VA1340-4EF32-0AA0 | OEZ s.r.o. | 0
OST70090 | Kontakt 02-09-2101 Full reel |  |  | ks | 0.8002 | 0.8002 | 21,00 |  |  |  | 02-09-2101 | TTI, Inc. | 0
DNA00257 | Tlumivka VSI 15/22-3T-D-P-A2 |  |  | ks | 944.5604 | 944.5604 | 21,00 |  |  |  | VSI 15/22-3T-D-P-A2 | DNA CENTRAL EUROPE, s.r.o. | 0
DNA00258 | Kondenzátor LCP0200022 |  |  | ks | 94.6216 | 94.6216 | 21,00 |  |  |  | LCP0200022 | DNA CENTRAL EUROPE, s.r.o. | 0
DNA00259 | Zapalovač AVS 400-D pro výbojky HS-70-400, HI-35-400 |  |  | ks | 203.8802 | 203.8802 | 21,00 |  |  |  | AVS 400-D | DNA CENTRAL EUROPE, s.r.o. | 0
_ISF0924 | _Relé LT3SA00M termistorové |  |  | ks | 3234.0035 | 3234.0035 | 21,00 |  |  |  | LT3SA00M | Schneider Electric CZ, s.r.o. | 0.18
BS020319 | _LL Switch l 1P 16A 250 Vac - ANTR |  |  | ks | 252.0323 | 252.0323 | 21,00 |  |  |  | 53259 | A BI ESSE Sh.p.k. | 0
LU010167 | Žárovka GU10-35 |  |  | ks | 19.37 | 19.37 | 21,00 |  |  | 8590849810356 | GU10-35 | Ecoplanet s. r. o. | 0.2
TE300141 | Ovladač XACA08 dle konfigurace Schneider Electric |  |  | ks | 6384.9331 | 6384.9331 | 21,00 |  |  |  | XAXCA08 | Schneider Electric CZ, s.r.o. | 0
LOV00179 | Spínač KEM 3100 M4 KATKO |  |  | ks | 4323.0616 | 4323.0616 | 21,00 |  |  |  | KEM 3100 M4 | ELEKTROKOMPONENTY AZ spol. s r.o. | 0
LOV00180 | Spínač KEM 3125 MF11 KATKO |  |  | ks | 6158.7812 | 6158.7812 | 21,00 |  |  | 6419410207970 | KEM 3125 MF11 | ELEKTROKOMPONENTY AZ spol. s r.o. | 0
TME11001 | Kabel: pro snímače/automatizaci, PIN: 4, M12-M12, zástrčka, 250V - M12A04ML-12AF |  |  | ks | 312.8816 | 312.8816 | 21,00 |  |  |  | M12A04ML12AFLSBA05 | TME Czech Republic s. r. o. | 0
HLB00786 | Skříň ES222+00/NVP8P/80A-P50,35 |  |  | ks | 17584.875 | 17584.875 | 21,00 |  |  |  | ES222+00/NVP8P/80A-P50,35 | DCK Holoubkov Bohemia a.s. | 0
OST21447 | Nabíječka BAT Univerzální GP B631 |  |  | ks | 732.36 | 732.36 | 21,00 |  |  |  | 9960314 | T.S.BOHEMIA a.s. | 1.493
OST21448 | Baterie nabíjecí GP ReCyko 3000 C (HR14) 2ks |  |  | ks | 469.83 | 469.83 | 21,00 |  |  |  | 9905508 | T.S.BOHEMIA a.s. | 1.493
LAP03539 | LiYCY 3x0,25 |  |  | m | 11.6725 | 11.6725 | 21,00 |  |  |  | 03104027 | allkabel s.r.o. | 0
LAP03540 | NYY-J 3x95/50 |  |  | m | 1128.97 | 1128.97 | 21,00 |  |  |  | 01301280 | allkabel s.r.o. | 0
1R100279 | Zásuvka Unica nabíjecí 2xUSB A+A konektor 2.1A, 2M, Bílý |  | Schneider Electric Nová Unica USB nabíjecí zásuvka NU341818 v barvě bílé je mechanismus se 2 výstupy. Maximální příkon této nabíječky USB je 7,5 W. Jeho výstupní proud je 1 A. Jmenovité provozní napětí je 100...240 V. Typem ochrany je ochrana proti zkratu a zlepšenou úroveň bezpečnosti. Režim upevně | ks | 753.3991 | 753.3991 | 21,00 |  |  | 3606489455835 | NU341818 | Schneider Electric CZ, s.r.o. | 0.05
MOMB0034 | Relé řídící 197229 Easy-Box-AC1 |  |  | ks | 5095.2 | 5095.2 | 21,00 |  |  | 4015080892908 | 197229 | Eaton Elektrotechnika s.r.o. | 0.8
KOL01724 | Víko V 180 |  | V 180_HB - VÍČKO KRABIC KUZ-V, KUZ-VI a KO 180, konfigurace HB, barva BÍLÁ, balení - 1/25, zvukotěsné provedení s útlumem 69dB. | m | 129.2129 | 129.2129 | 21,00 |  |  | 8595568934000 | V 180_HB | KOPOS KOLÍN a.s. | 0
TLE01007 | Svítidlo BUTU 430 LONG 1xGU10 černé |  |  | ks | 313.3268 | 313.3268 | 21,00 |  |  | 1100687985665 | 108101 | T-LED s.r.o. | 0
OST17028 | Trubka NW 16 ohebná Ecoplast, vnitř. pr. 18,2mm, vnější pr. 21,8mm, cívka 50m |  |  | cívka | 5785.275 | 5785.275 | 21,00 |  |  |  | 45016 | FOXEL elektro s.r.o. | 0
OST17029 | Adaptér JUDODIX izolovaný ISO 20 NM |  |  | ks | 89.235 | 89.235 | 21,00 |  |  |  | 337254 | FOXEL elektro s.r.o. | 0
OST17030 | Koncovka NW 16 nevodivá, polyethylén |  |  | ks | 16.1625 | 16.1625 | 21,00 |  |  |  | 331637 | FOXEL elektro s.r.o. | 0
GME00470 | Adaptér GST36E24-P1J napájecí MEAN WELL |  |  | ks | 508.7097 | 508.7097 | 21,00 |  |  |  | 751-908 | GM electronic, spol. s r.o. | 0
OST17031 | Ventilátor MEC0382V1-000U-G99 DC SUNON |  |  | ks | 378.93 | 378.93 | 21,00 |  |  |  | 625-374 | GM electronic, spol. s r.o. | 0
MDS01194 | Svítidlo MODUS MEGA LED 1220mm, širokozářič, opálový kryt MEGALW4M4PCOV1/4200ND |  | MODUS MEGA LED 1220mm, širokozáric, opálový kryt PC, 4x LED 840, závesné, IK10, zdroj 2100mA nestmívatelný, s predr. skríní Prumyslové svítidlo s krytím IP65 Energeticky úsporná svítidla pro osvetlení vysokých hal. Svítidla mají obdélníkový tvar, který je ideální pro osvetlování prumyslových pros | ks | 10603.125 | 10603.125 | 21,00 |  | https://eshop.biesse.cz/Pictures/biesse/19/2000000326/186098-186098(2).jpg | 8595073730180 | MEGALW4M4PCOV1/4200ND | MODUS, spol. s r.o. | 8.4
FAM00060 | Rozvodnice FlatBOX 5913 IP65, 13mod., na omítku, průhl. dveře, 220x270x121mm |  | Plastová rozvodnice FlatBOX 5913 ve vyšším krytí IP65, 1x12+1mod., rozměry: 220x270x121mm, svorkovnice PE/N součástí, montáž na omítku, průhledné okénko, barva: světle šedá. Plastová rozvodnice FlatBOX 5913 ve vyšším krytí IP65, rozměry: 220x270x121mm (výška x šířka x hloubka), 1x12+1mod.(TE), IK08 | ks | 653.9091 | 653.9091 | 21,00 |  | https://eshop.biesse.cz/Pictures/biesse/19/2000000326/186100-186100(2).jpg | 8592848021610 | 5913 | Famatel - CZ s.r.o. | 0
GRL00712 | Svítidlo DARA ROUND B 20W NW |  |  | ks | 493.35 | 493.35 | 21,00 |  | https://eshop.biesse.cz/Pictures/biesse/19/2000000326/186101-186101(2).jpg | 8592660119885 | GXPS025 | Greenlux s.r.o. | 2
KAN01046 | Svítidlo COLIE DTO-B černá |  | Dekorativní prsteny COLIE Vám umožní realizovat velmi originální aranžmá v každém domě. Vyznačují se originálním a elegantním designem a zároveň zajišťují diskrétní rozptýlení světla. Řada COLIE je určená pro montáž do stropu. Výborně se hodí jako pomocné osvětlení v domácnostech, barech, restaurací | ks | 112.005 | 112.005 | 21,00 |  | https://eshop.biesse.cz/Pictures/biesse/19/2000000326/186102-186102(2).jpg | 5905339267436 | 26743 | Kanlux s. r. o. | 0
ELK01128 | Svítidlo ZCLED3G110L840/STRONG60-1x3-HR-IP65, 145x980x75mm |  |  | ks | 4935 | 4935 | 21,00 |  |  |  | ZCLED3G110L840/STRONG60-1X3-HR | ELKOVO ČEPELÍK s.r.o. | 13
OBO00432 | Krabice UGD55 350-3 9R podlahová pro GES9/55UV, 467x467x55 |  | Podlahová přístrojová krabice s montážním víkem a plným víkem, s bočnicemi z ocelového plechu. Pro vestavbu čtvercové přístrojové jednotky GES9 55 do mazaniny o výšce od 55 mm. Dá se plynule nivelovat na výšku mazaniny a mazaninu lze zhotovit tak, aby lícovala s hranou pro urovnání mazaniny. Se zavá | ks | 5930.4488 | 5930.4488 | 21,00 |  |  | 4012196836406 | 7410062 | OBO BETTERMANN s. r. o. | 0
OBO00433 | Jednotka GES9 55U V 9011 přístrojová 263x263x59 grafitově černá |  | Přístrojová jednotka GES9 s pevnou konstrukční výškou 55 mm pro použití v systémech instalačních kanálů v suchých interiérových prostorách s podlahami se suchou údržbou. Se dvěma vestavnými pouzdry pro vertikální montáž přístrojů Modul 45 a čtyřmi odlehčeními tahu. K montáži přístrojů Modul 45 je za | ks | 1636.9984 | 1636.9984 | 21,00 |  |  | 4012197250980 | 7405039 | OBO BETTERMANN s. r. o. | 0
LAP03541 | Unitronic LiYCY 4x0,25 |  |  | m | 19.6543 | 19.6543 | 21,00 |  |  |  | L0034404 | allkabel s.r.o. | 0
_ISF0925 | _Svorky pro neupravené kabely 120-185mm2 3P NSX LV429259 |  | Toto příslušenství jsou hliníkové kabelové konektory pro Compact NSX 100/160/250 a EasyPact CVS 100/160/250. Do těchto konektorů lze připojit 1 měděný nebo hliníkový kabel od 120 mm² do 185 mm². Konektory se nacvakávají přímo na svorky zařízení nebo se upevňují pomocí příchytek na nástavce svorek. | sada | 675.0549 | 675.0549 | 21,00 |  |  |  | LV429259 | Schneider Electric CZ, s.r.o. | 0
_ISF0926 | _Patice RXZE2M114M - 2P,4P, oboustranná |  | Tato zásuvka paticového relé HARMONY Relay RXZ má ovl. napětí cívky 250V AC a má 2 přepínací kontakty DPDT (dvojnásobná) s zatížením 10A. Nabízí velkou volbu počtu kontaktů pro použití s vysokým jmenovitým proudem a prostorově úspornou konstrukcí. Pomáhá snižovat velikost skříně a zvyšuje spolehlivo | ks | 97.0171 | 97.0171 | 21,00 |  |  |  | RXZE2M114M | Schneider Electric CZ, s.r.o. | 0
OST21449 | Vozík na nábytek TO-7730013 TOOLCRAFT |  |  | ks | 283.89 | 283.89 | 21,00 |  |  |  | 2576671 | Conrad Electronic Česká republika, s.r.o. | 0
JAB01496 | Kryt rámečku s otvorem 55x55 střední ocelová 3901H-A00355 69 Levit ABB (2CHH0103 |  | Kryt rámečku s otvorem 55x55, střední, ocelová | ks | 76.9626 | 76.9626 | 21,00 |  | https://eshop.biesse.cz/Pictures/biesse/19/2000000326/186113-186113(2).jpg | 8592624102663 | 3901H-A00355 69 | ABB s.r.o. | 0
TE210165 | Relé RE22R1AMR časové |  | Tento modulární duální funkční časovač HARMONY RE22 lze nastavit v rozmezí 0,05 sekund až 300 hodin, má výstupní proud 8 ampérů a má šířku 22,5 m. Poskytuje funkci A a funkci Aw a je možné ji nainstalovat na lištu DIN. Toto modulární časové relé pro dvojí funkci je ideální pro kontrolu časování v au | ks | 1307.0934 | 1307.0934 | 21,00 |  |  | 3606480792366 | RE22R1AMR | Schneider Electric CZ, s.r.o. | 0
EMS00883 | Žárovka LED 19W/150W E27 WW 2452lm A67 Emos |  |  | ks | 163.54 | 163.54 | 21,00 |  |  | 8592920110478 | 1525733249 | EMOS spol. s r.o. | 2
_KHS1312 | _Kontakt LADN40 |  | TeSys D - blok pomocných kontaktů - pro stykače LC1D - LC1F a CAD. Poskytuje 4Z kontakty jmenovité až do 10A/690V AC, připojení šroubovými svorkami. Nacvakávací čelní montáž zajišťuje vysokou spolehlivost a odolnost. Certifikováno více standardů (IEC, UL, CSA, CCC, EAC), Green Premium (RoHs/Reach). | ks | 160.6664 | 160.6664 | 21,00 |  |  |  | LADN40 | Schneider Electric CZ, s.r.o. | 0
OST17034 | Příslušenství pro ampérmetr MuP210 pro montáž na panel |  |  | ks | 140.79 | 140.79 | 21,00 |  |  |  |  | EXIMUS CS, s.r.o. | 0
OST17035 | Snímač WL11G-2B2531P04 optoelektrický SICK |  |  | ks | 5912.023 | 5912.023 | 21,00 |  |  |  | 1047437 | Blumenbecker Prag s.r.o. | 0
AGR00404 | Vývodka PG21 Agro (4x5,5-7mm) 1571.21.4.070 |  |  | ks | 163.5975 | 163.5975 | 21,00 |  |  | 7611614147864 | AG-1571.21.4.070 | AGRO - PRO ROZDĚLENÍ CENÍKŮ | 0
BAL11164 | Skříň SC 43 827 E.02 2xCEE 32A 4p 400V, 4x16A 230V, chr+jis |  |  | ks | 6797.1072 | 6797.1072 | 21,00 |  |  | 8595169582815 | SC 43 827 E.02 | N.G. ELEKTRO TRADE, a.s. | 0
OZL01493 | Spínač VSN63 9151C8-Z-PNC-S-216-NSC-K2CS01 |  |  | ks | 2355.5896 | 2355.5896 | 21,00 |  |  | 8591078465140 | 8591078465140 | OBZOR, výrobní družstvo Zlín | 0
OST17036 | Verták 10x800 mm SDS plus, 4 břity, STAVPOOL |  |  | ks | 158.325 | 158.325 | 21,00 |  |  | 8592021186723 | P81080 | XTline s.r.o. | 0
OST17037 | Vrták 10x600/540 S4 SDS-plus GRAPHITE |  | Vrták do betonu SDS-plus, 10 x 600 mm, S4, quatro, pracovní délka 540 mm Vrták do betonu GRAPHITE se stopkou typu SDS+ díky hrotu z jemného slinutého karbidu ve tvaru X umožňuje účinné vrtání otvorů v betonu. Dvojitá spirála typu S4 zajišťuje správné odvádění odvrtaného materiálu, čím chrání vrtá | ks | 136.17 | 136.17 | 21,00 | https://www.biesse.cz/naradi-a-merici-technika_c381775347976337/naradi_c382106060456272/vrtak-10x600 | https://eshop.biesse.cz/Pictures/BIESSE/19/2000000326/186124_186124.JPG | 5902062574343 | 57H434 | IVK spol. s r.o. | 0 | Nářadí a měřící technika | Nářadí
SE120521 | Odpínač 22/3 22x58 A9GSB392 Acti9 |  |  | ks | 1581.8889 | 1581.8889 | 21,00 |  |  | 3606482201262 | A9GSB392 | Schneider Electric CZ, s.r.o. | 0.16
LAP03542 | YSLCY-JZ 5x0,75 |  |  | m | 39.6714 | 39.6714 | 21,00 |  |  |  | 00904012 | allkabel s.r.o. | 0
LAP03543 | YSLCY-JZ 10x0,75 |  |  | m | 54.5954 | 54.5954 | 21,00 |  |  |  | 00904014 | allkabel s.r.o. | 0
SEL00293 | Svorka UEK 8.10 AQ4 50 HKSM10 V2A 540260 |  |  | ks | 169.8004 | 169.8004 | 21,00 |  |  | 4013364138667 | 540260 | LUMA Plus s.r.o. | 0
WEI00572 | PV-STICK+ VPE50 |  | Fotovoltaický konektor umožňuje trvalé a bezpečné připojení prostřednictvím ověřených technologií připojení vodiče. | ks | 39.1833 | 39.1833 | 21,00 |  | https://eshop.biesse.cz/Pictures/biesse/19/2000000326/186129-186129(2).jpg | 4050118102383 | 1303460000 | Weidmüller, s.r.o. | 0
1R100280 | Zásuvka skrytá 250V+USB C 2.1A, 2M, Aluminium |  | Zásuvka Nová Unica s clonou a nabíječkou USB je moderní a sofistikovaný napájecí zdroj v barvě aluminia. Tato zásuvka má 2P+E kolíkové uzemnění a 1 USB nabíječku typu C s výkonem 10,5 W. Na šířku má 45 mm, na výšku 45 mm a do hloubky 41,2 mm s hloubkou zapuštění 29,3 mm. Je kompatibilní s řadou Uni | ks | 930.8099 | 930.8099 | 21,00 |  |  | 3606481054241 | NU301530E | Schneider Electric CZ, s.r.o. | 0.05
1R100281 | Spínač UNICA 6A 2M žaluziový Aluminium |  | Schneider Electric Nová Unica žaluziové tlačítko NU320730 je mechanismus v barvě aluminium Připojovací svorky tohoto žaluziového tlačítka jsou bezšroubové. Způsob upevnění je klipový. Šířka 45 mm, výška 45 mm, hloubka 44,35 mm, hloubka zapuštění 32,8 mm, A výrobek váží 0,0331 kg. Se 2 moduly. Je s o | ks | 336.9214 | 336.9214 | 21,00 |  |  | 3606489455439 | NU320730 | Schneider Electric CZ, s.r.o. | 0.08
WEI00573 | PV-STICK- VPE50 |  | Fotovoltaický konektor umožňuje trvalé a bezpečné připojení prostřednictvím ověřených technologií připojení vodiče. | ks | 39.1833 | 39.1833 | 21,00 |  | https://eshop.biesse.cz/Pictures/biesse/19/2000000326/186132-186132(2).jpg | 4050118102536 | 1303500000 | Weidmüller, s.r.o. | 0
FRA00155 | FFKu-EL-F 20 |  | FFKu-EL-F je lehce odolná plastová ohebná trubka z PVC-U, která brání šíření plamene a má světle šedou barvu.Tato plastová ohebná trubka se používá pro lehčí instalaci pod omítku a do dutých stěn. Tato lehce odolná elektroinstalační trubka se nesmí pokládat do betonu. | ks | 6.3954 | 6.3954 | 21,00 |  | https://eshop.biesse.cz/Pictures/biesse/19/2000000326/186133-186133(2).jpg | 4013960198409 | 25005020 | Fränkische Rohrwerke Gebr.Kirchner GmbH & Co.KG | 0
MG180013 | Záslepka aluminium ASFORA |  | Schneider Electric Asfora kryt rolet EPH5600-161 je mechanismus s montážním rámečkem, barva hliník Upevnění je zajištěno drápky. 71 mm, 71 mm, 35 mm jsou rozměry s přesahem 9 mm. Skříň zařízení lze zapustit do povrchu aplikací povrchové montáže. Má natřený povrch, se kterým je odolnější proti opotře | ks | 58.474 | 58.474 | 21,00 |  |  | 3606480728938 | EPH5600161 | Schneider Electric CZ, s.r.o. | 0
LG400443 | MOSN KR. RÁM. 2X3X2M VER. BÍ |  | MOSAIC RÁMEČEK 3X2X2 MODULY HORIZONTÁLNÍ BÍLÁ | ks | 461.776 | 461.776 | 21,00 |  | https://eshop.biesse.cz/Pictures/biesse/19/2000000326/186136-186136(2).jpg | 3414971578203 | 078832L | LEGRAND s.r.o. | 0
ELC01062 | Skříň N16M (2x8 modulů) Viko IP40 |  |  | ks | 441.5796 | 441.5796 | 21,00 |  |  |  | 11184973 | ELCON s.r.o. | 0
EMS00884 | LED noční světlo P3319 s pohybovým čidlem do zásuvky |  |  | ks | 347.5052 | 347.5052 | 21,00 |  |  |  | P3319 | EMOS spol. s r.o. | 2
FNX00903 | Svítidlo GARD E14 36cm soumrakové |  | Velmi oblíbené venkovní světlo do zahrady v nadčasovém hranatém designu. Dostupných celkem 10 variant. Žárovku je třeba objednat zvlášť. #bestseller2024 | ks | 1200.375 | 1200.375 | 21,00 |  | https://eshop.biesse.cz/Pictures/biesse/19/2000000326/186139-186139(2).jpg | 8595216620958 | NOT-E14 | PANLUX s.r.o. | 2
OBO00434 | Rám MT45V 4 moduly montážní graf. černá OBO |  | K vestavbě čtyř jednotlivých přístrojů Modul 45 pro přístrojovou jednotku System 55 pomocí montážního nosiče pro vertikální vestavbu přístrojů Modul 45. Montážní rám je určen pro použití se zásuvkami 0° (normální montážní poloha, kontaktní otvory vpravo a vlevo) a jejich použití ve spojení s rovným | ks | 73.408 | 73.408 | 21,00 |  |  | 4012195995630 | 7408670 | OBO BETTERMANN s. r. o. | 0
OBO11242 | Zásuvka STD-F3 RW1 1-násobná šikmá 16A/250V čistě bílá 6120222 |  | Zásuvka se zemnicím kolíkem Jednoduchá, 33°, se zvýšenou ochranou proti nebezpečnému dotyku a násuvnými svorkami, 2pól., 16 A, 250 V~, se spojovacími svorkami dle IEC 60884-1. | ks | 164.2504 | 164.2504 | 21,00 |  |  | 4012196722860 | 6120222 | OBO BETTERMANN s. r. o. | 0
MG162324 | Zásuvka datová RJ45, kat.6e UTP krémová ASFORA |  | Schneider Electric Asfora zásuvka datová RJ45 6 EPH4700123 v barevné krémě je kompletní výrobek pro datovou komunikaci. Upevňovací režim tohoto zařízení je třmen. Má šířku 83 mm, výšku 83 mm, hloubku 48 mm, jehož přesah je 9 mm. Odpovídající montážní skříň lze zapuštěním vložit do povrchu zdi. Povrc | ks | 229.918 | 229.918 | 21,00 |  |  | 3606480527029 | EPH4700123 | Schneider Electric CZ, s.r.o. | 0
OMR00710 | Patice P2RFZ-08-E BY OMZ |  |  | ks | 275.7411 | 275.7411 | 21,00 |  |  | 4549734578547 | P2RFZ-08-E | TME Czech Republic s. r. o. | 0.096
OST21450 | Sestava PD5HU0000005343 |  |  | ks | 64732.815 | 64732.815 | 21,00 |  |  |  | PD5HU0000005343 | Schneider Electric CZ, s.r.o. | 0
FVE00223 | Měnič SUN2000-8KTL-M1/MPPT13.5A Huawei |  |  | ks | 52140 | 52140 | 21,00 |  |  |  | SUN2000-8KTL-M1 | EGE Power System, s.r.o. | 8.46
GRL00726 | Svítidlo LED ILLY II 3G 36W NW |  | LED panel určený primárně k přisazení ke stropu. Rám svítidla z bíle lakovaného ocelového plechu, difuzor z polypropylenu. Díky odolné konstrukci svítidla nedochází při zavěšení ke zkroucení rámu. Snadnou instalaci zajišťuje bezšroubová svorkovnice. Technologie přímého vyzařování snižuje účine | ks | 1384.65 | 1384.65 | 21,00 | https://www.biesse.cz/svitidla_c381775347976342/svitidla-interierova-kancelarska_c382106060456610/sv | https://eshop.biesse.cz/Pictures/biesse/19/2000000326/186146-186146(2).jpg | 8592660142937 | GXPS235 | Greenlux s.r.o. | 7 | Svítidla | Svítidla interiérová - kancelářská
TLE01199 | Žárovka LED G53 AR111 X45/100 15W 4500K 1250lm 12V |  |  | ks | 302.295 | 302.295 | 21,00 |  |  | 1100687983234 | 044092 | T-LED s.r.o. | 0
OSR00404 | Svítidlo LED SPOT ADJUST 8W 4000K WT 4058075126862 Ledvance |  |  | ks | 649.8933 | 649.8933 | 21,00 |  |  | 4058075126862 | 4058075126862 | MEGAMAN Česká republika, spol. s r.o. | 0.5
SOL00937 | Přívod prodlužovací kostka, 4 zásuvky 230V + 2x USB max. 2400mA, kabel 2m | CENA POUZE NA DOPTÁNÍ |  | ks | 0 | 0 | 21,00 |  |  | 8592718022303 | PP145USB | Solight Holding, s.r.o. | 0
MG162325 | Krabice SDD114901 povrchová Antracit Sedna |  | Schneider Electric Sedna Design Elements krabice pro povrchovou montáž SDD114901 v barvě antracit. Tato krabice se používá pro povrchovou montáž vedení. Díky termoplastu ABS-UV se stabilizovaným UV, ze kterého je tato povrchová instalační krabice vyrobena, je spolehlivá a odolná. Tato krabice má j | ks | 216.7912 | 216.7912 | 21,00 |  |  | 3606481480279 | SDD114901 | Schneider Electric CZ, s.r.o. | 0
EMN00537 | Ventilátor VENTS OV1 315 průmyslový 430x430mm, černý |  | Ventilátor VENTS OV1 315 - průmyslový, čtvercový (430x430mm), průměr 312mm, 42dB, 110W, 230V, IP24, černý, 1700m3/h, In=0,75A, provozní teplota max 40°C. Průmyslové axiální ventilátory OV1 jsou určeny k odsávání vzduchu z průmyslových objektů, jako jsou garáže, autoservisy, dílny, sklady a podobně, | ks | 2404.8099 | 2404.8099 | 21,00 |  | https://eshop.biesse.cz/Pictures/biesse/19/2000000326/186152-186152(2).jpg | 4823016236616 | 1009617 | ELEMAN spol. s r.o. | 1
LAP03545 | NYCY 24x1,5 re/6 sw |  |  | m | 223.5285 | 223.5285 | 21,00 |  |  |  | 01307012 | allkabel s.r.o. | 0
_FAI0548 | Spínač AV24LP404 |  |  | ks | 4935 | 4935 | 21,00 |  |  |  | AV24LP404 | ENIKA.CZ s.r.o. | 0
GRL00728 | Zásuvka WiFi 4SOC 4USB |  |  | ks | 1388.934 | 1388.934 | 21,00 |  | https://eshop.biesse.cz/Pictures/biesse/19/2000000326/186155-186155(2).jpg | 8592660131542 | GXSH022 | Greenlux s.r.o. | 0.84
OST17038 | Kleště 09990000888 HARTING |  |  | ks | 28275.18 | 28275.18 | 21,00 |  |  |  | 09990000888 | SVK Elektronik, s.r.o. | 0
OST17039 | Nástroj 09990000847 HARTING |  |  | ks | 944.82 | 944.82 | 21,00 |  |  |  | 09990000847 | SVK Elektronik, s.r.o. | 0
WE010211 | Propojka ZQV 2,5N/10 BK |  | Propojka pro průchozí svorkovnice pro distribuci potenciálu nebo přenos signálů. | ks | 85.7572 | 85.7572 | 21,00 |  | https://eshop.biesse.cz/Pictures/biesse/19/2000000326/186159-186159(2).jpg | 4064675416982 | 2831750000 | Weidmüller, s.r.o. | 0
OST17040 | Těleso KTT 2200W topné, 48/6čl. DRAŽICE |  |  | ks | 712.62 | 712.62 | 21,00 |  |  |  | 3342001ND | Družstevní závody Dražice - strojírna s.r.o. | 0
_FAI0549 | O-Ring FPM 75, 7,65x1,78 mm ARP 011 |  |  | ks | 11.5972 | 11.5972 | 21,00 |  |  |  | 12624 | Dichtelemente arcus GmbH | 0
OST17041 | Pojistka tepelná 6541908 vč. držáku |  |  | ks | 223.875 | 223.875 | 21,00 |  |  |  | DRAND 6541908 | PechaSan spol. s r.o. | 0
_FAI0550 | Kroužek těsnící 17, 2267473-2, CPC |  |  | ks | 98.6097 | 98.6097 | 21,00 |  |  |  | 2267473-2 | PMDE MOUSER ELECTRONIC Inc | 0
JAB10926 | Spínač 3299A-A33108 S2 žaluziový RF 868 bezdrát. |  |  | ks | 2097.6956 | 2097.6956 | 21,00 |  |  | 8592624080749 | 3299A-A33108 S2 | ABB s.r.o. | 0
OST17042 | Rozstřikovač pistolový kovový Multi-jet AQUACRAFT |  |  | ks | 415.38 | 415.38 | 21,00 |  |  |  | XT960530 | XTline s.r.o. | 0
LG120066 | Zásuvka 79193L USB nabíječka 3000mA 2M černá (2 porty) |  | MOSAIC LINK USB NABÍJEČKA A+C 3A 15W 2 MODULY ČERNÁ | ks | 700.1288 | 700.1288 | 21,00 |  | https://eshop.biesse.cz/Pictures/biesse/19/2000000326/186167-186167(2).jpg | 3414971579415 | 079193L | LEGRAND s.r.o. | 0
LG120067 | Zásuvka 79479L HDMI 2M černá Mosaic |  | MOSAIC PŘEDKONEKTOROVANÁ ZÁSUVKA HDMI VERZE 2.0 2 MODULY ČERNÁ | ks | 1593.8712 | 1593.8712 | 21,00 |  | https://eshop.biesse.cz/Pictures/biesse/19/2000000326/186168-186168(2).jpg | 3414971483354 | 079479L | LEGRAND s.r.o. | 0
OST21452 | Spínač CSA-001 koncový |  |  | ks | 854.7525 | 854.7525 | 21,00 |  |  |  | CSA-001 | AMPUL SYSTEM s.r.o. | 0
OST17044 | Blok BTCZ 011. 2x 230V + vypínač |  |  | ks | 4117.5 | 4117.5 | 21,00 |  |  |  | BTCZ 011 | OFFICE PRO s.r.o. | 7.4
HLB00787 | Skříň KD1/NL-C výška 300mm |  |  | ks | 1587.6 | 1587.6 | 21,00 |  |  | 8596053009920 | 594100637 | DCK Holoubkov Bohemia a.s. | 0
HLB00788 | Skříň KD1/NL-C |  |  | ks | 2315.25 | 2315.25 | 21,00 |  |  | 8596053005090 | 565100791 | DCK Holoubkov Bohemia a.s. | 0
LET10483 | Pojistka 16A PV10 gG válcová OEZ |  | Un AC 500 V / DC 250 V, velikost 10×38, gG - charakteristika pro všeobecné použití, Cd/Pb free | ks | 33.6384 | 33.6384 | 21,00 |  | https://eshop.biesse.cz/Pictures/biesse/19/2000000326/186174-186174(2).jpg | 8590125067030 | OEZ:06703 | OEZ s.r.o. | 0
SCR01643 | Jistič 16B/1 6kA AM618116 Schrack |  |  | ks | 87.2025 | 87.2025 | 21,00 |  |  | 9004840010831 | AM618116 | Schrack Technik spol. s r.o. | 0.15
BS031001 | _AM5180-EU EL.SOCKET Italian standard 2P+T 10/16A |  |  | ks | 331.8529 | 331.8529 | 21,00 |  |  |  | 67704 | R. Bi Esse S.R.L. | 0
BS031002 | _AM5202D TV SOCKET+SAT |  |  | ks | 136.4264 | 136.4264 | 21,00 |  |  |  | 4450 | R. Bi Esse S.R.L. | 0
OST17045 | Osoušeč rukou G21 Rapid Silver |  |  | ks | 4051.5 | 4051.5 | 21,00 |  |  |  | 635356 | PENTA CZ s.r.o. | 1
OST17046 | JZ-HF 4x1,5 |  |  | m | 44.676 | 44.676 | 21,00 |  |  |  | 15057 | Helukabel CZ s.r.o. | 0
OST21453 | Nůž lámací celokovový 9mm FORTUM 4780028 |  |  | ks | 233.055 | 233.055 | 21,00 |  |  | 8595126985284 | 38353 | NAKO Pardubice, s. r. o. | 0
BS110205 | _LR2K0310 Relé ochrany motoru, 1 NO + 1NC, 2.6 ... 3.7A, 250VDC, 690VAC |  |  | ks | 656.2005 | 656.2005 | 21,00 |  |  |  | LR2K0310 | Blumenbecker Prag s.r.o. | 0
BS110206 | _XVBC2M4 Prvek světelný, Montáž na základnu, Červená, Harmony XVB |  |  | ks | 898.3028 | 898.3028 | 21,00 |  |  |  | XVBC2M4 | Blumenbecker Prag s.r.o. | 0
BS061035 | _A9A26960 iMN vypínací spoušť 220-240V AC |  |  | ks | 765.9803 | 765.9803 | 21,00 |  |  |  | A9A26960 | Electric Systems Ltd | 0
BS061036 | ICT 2NA+2NC 25A COMANDO 230-240VCA |  |  | ks | 953.2488 | 953.2488 | 21,00 |  |  |  | A9C20838 | Electric Systems Ltd | 0
LAP03547 | 2YSLCYK-J 3x95 + 3G16 sw 0,6/1 kV |  |  | m | 1814.53 | 1814.53 | 21,00 |  |  |  | 00928020 | allkabel s.r.o. | 0
BS061037 | _A9N18365 Jistič C120N 3P 80A C |  |  | ks | 1929.6139 | 1929.6139 | 21,00 |  |  |  | A9N18365 | Electric Systems Ltd | 0
BS061038 | C120N 4P C 80A 10KA |  |  | ks | 2610.4495 | 2610.4495 | 21,00 |  |  |  | A9N18372 | Electric Systems Ltd | 0
BS061039 | _LADS2 Zpožděné pom.kontakty ke Stykačům, 1-30s, zpožd.při přítahu |  |  | ks | 828.912 | 828.912 | 21,00 |  |  |  | LADS2 | Electric Systems Ltd | 0
GPH00309 | Páska Dymo 45809, S0720890, černý tisk/zelený podklad, 7m, 19mm, D1 |  |  | ks | 653.6304 | 653.6304 | 21,00 |  |  | 5411313452199 | PLDM45809XXG | LAMA Plus s.r.o. | 0
KKE00172 | Oko 620/3 lisovací 0,5-1mm/M3 izolované |  |  | ks | 4.5377 | 4.5377 | 21,00 |  |  | 4012078000895 | 18943 | Klauke z. Nitsch s.r.o. | 0
GPH00310 | Páska Dymo 45807, S0720870, černý tisk/červený podklad, 7m, 19mm, D1 |  |  | ks | 653.6304 | 653.6304 | 21,00 |  |  | 5411313452175 | PLDM45807XXG | LAMA Plus s.r.o. | 0
KKE00173 | Oko 620/10 lisovací 0,5-1mm/M10 izolované |  |  | ks | 6.981 | 6.981 | 21,00 |  |  | 4012078024327 | 18979 | Klauke z. Nitsch s.r.o. | 0
KKE00174 | Oko 630/10 lisovací 1,5-2,5mm/M10 izolované |  |  | ks | 6.981 | 6.981 | 21,00 |  |  | 4012078024570 | 19025 | Klauke z. Nitsch s.r.o. | 0
GPH00311 | Páska Dymo 1805422, bílý tisk/červený podklad, 5.5m, 19mm, RHINO vinylová profi |  |  | ks | 636.0592 | 636.0592 | 21,00 |  |  |  | PLDM1805422G | LAMA Plus s.r.o. | 0
BS061040 | _LC1D40AM7 Everlink stykač AC3 440V 40A cívka 220V AC 50/60Hz |  |  | ks | 1769.7146 | 1769.7146 | 21,00 |  |  |  | LC1D40AM7 | Electric Systems Ltd | 0
BS061041 | _LR2K0306 Relé termico 0,8...1,2A - class. 10A |  |  | ks | 598.7493 | 598.7493 | 21,00 |  |  |  | LR2K0306 | Electric Systems Ltd | 0
BS061042 | RELE TERMICO 1-1,7A |  |  | ks | 753.1045 | 753.1045 | 21,00 |  |  |  | LRD06 | Electric Systems Ltd | 0
BS061043 | _XVBC07 |  |  | ks | 424.536 | 424.536 | 21,00 |  |  |  | XVBC07 | Electric Systems Ltd | 0
MDS01195 | Svítidlo MODUS TELXW5000L3/DALI |  | MODUS TELX5000, širokozářič, délka 1484mm, Standard, LED 830, 400mA DALI | ks | 1781.325 | 1781.325 | 21,00 |  | https://eshop.biesse.cz/Pictures/biesse/19/2000000326/186200-186200(2).jpg | 8596099115494 | TELXW5000L3/DALI | MODUS, spol. s r.o. | 13
OST21454 | Žárovka Ba15d 48V 100mA/5W 16x35mm B 3528 |  |  | ks | 77.1135 | 77.1135 | 21,00 |  |  | 3522291176013 | 117601 | CTS Praha s.r.o. | 0.2
BS061055 | _A9A15212 |  |  | ks | 647.6316 | 647.6316 | 21,00 |  |  |  | A9A15212 | Grove system s.r.o. | 0.234
BS061056 | _A9A26929 |  |  | ks | 522.7768 | 522.7768 | 21,00 |  |  |  | A9A26929 | Grove system s.r.o. | 0
_ISF0927 | _Sada LA9F701 krytů |  |  | ks | 811.1584 | 811.1584 | 21,00 |  |  |  | LA9F701 | Schneider Electric CZ, s.r.o. | 0
BS061044 | _A9A26948 |  |  | ks | 908.3212 | 908.3212 | 21,00 |  |  |  | A9A26948 | Grove system s.r.o. | 0
BS061045 | _A9F79106 |  |  | ks | 193.0263 | 193.0263 | 21,00 |  |  |  | A9F79106 | Grove system s.r.o. | 0
BS061046 | _A9F79206 |  |  | ks | 387.3703 | 387.3703 | 21,00 |  |  |  | A9F79206 | Grove system s.r.o. | 0
BS061047 | _A9F79416 |  |  | ks | 820.2865 | 820.2865 | 21,00 |  |  |  | A9F79416 | Grove system s.r.o. | 0.5382
BS061048 | _A9F79420 |  |  | ks | 866.4802 | 866.4802 | 21,00 |  |  |  | A9F79420 | Grove system s.r.o. | 0
BS061049 | _A9F79440 |  |  | ks | 1188.2069 | 1188.2069 | 21,00 |  |  |  | A9F79440 | Grove system s.r.o. | 0
BS061050 | _A9F89210 |  |  | ks | 345.0394 | 345.0394 | 21,00 |  |  |  | A9F89210 | Grove system s.r.o. | 0
BS061051 | _A9Q44225 |  |  | ks | 1720.602 | 1720.602 | 21,00 |  |  |  | A9Q44225 | Grove system s.r.o. | 0
BS061052 | _LAD9R1V |  |  | ks | 255.7872 | 255.7872 | 21,00 |  |  |  | LAD9R1V | Electric Systems Ltd | 0
BS061053 | _A9Q41425 |  |  | ks | 3417.1254 | 3417.1254 | 21,00 |  |  |  | A9Q41425 | Grove system s.r.o. | 0
OST17047 | Spínač mechanický dveřní SW350 |  |  | ks | 111.87 | 111.87 | 21,00 |  |  |  | 04151350 | TIPA,spol. s r.o. | 0
BS061054 | _ZB4BS864 |  |  | ks | 354.9034 | 354.9034 | 21,00 |  |  |  | ZB4BS864 | Grove system s.r.o. | 0
HEN00100 | Skříň MI 2200 elektroměrová HENSEL |  |  | ks | 2055.1233 | 2055.1233 | 21,00 |  |  | 4012591650751 | MI 2200 | Hensel, s.r.o. | 0
MDS01198 | Svítidlo MODUS MEGA LED MEGALW4M4PCV1/2800ND |  | MODUS MEGA LED 1220mm, širokozáric, kryt PC, 4x LED 840, závesné, IK10, zdroj 1400mA , s predr. skríní Prumyslové svítidlo s krytím IP65 Energeticky úsporná svítidla pro osvetlení vysokých hal. Svítidla mají obdélníkový tvar, který je ideální pro osvetlování prumyslových prostor. Velké množs | ks | 9604.075 | 9604.075 | 21,00 |  | https://eshop.biesse.cz/Pictures/biesse/19/2000000326/186220-186220(2).jpg | 8596099027513 | MEGALW4M4PCV1/2800ND | MODUS, spol. s r.o. | 8.4
LG400444 | Rámeček 277816L 6M krycí bílý Mosaic |  | MOSAIC RÁMEČEK 6 MODULOVÝ HORIZONTÁLNÍ BÍLÁ | ks | 127.5464 | 127.5464 | 21,00 |  | https://eshop.biesse.cz/Pictures/biesse/19/2000000326/186221-186221(2).jpg | 3414971574236 | 277816L | LEGRAND s.r.o. | 0
LAP03548 | JZ-500 4x35 |  |  | m | 669.2359 | 669.2359 | 21,00 |  |  |  | 10161 | Helukabel CZ s.r.o. | 0
HAG00315 | Elektroměr ECP300C, 3F 2T nepřímé měř. x/5 Hager |  |  | ks | 6362.88 | 6362.88 | 21,00 |  |  | 3250612231393 | ECP300C | Hager Electro s.r.o. | 0.11
OST90541 | Zdroj záložní VOLT Sinus Pro 500 E 12/230V 500VA 350W |  |  | ks | 3475.5 | 3475.5 | 21,00 |  |  |  | 06437073 | TIPA,spol. s r.o. | 0
OST90542 | Baterie olověná 12V 100Ah REBEL BAT0416 |  |  | ks | 3677.355 | 3677.355 | 21,00 |  |  |  | 04250610 | TIPA,spol. s r.o. | 0
BS051193 | INTERR.NG125A 4P 125A CURVA C |  |  | ks | 6352.0679 | 6352.0679 | 21,00 |  |  |  | 18609 | WOJMAR Automatyka Przemysłowa Sp. z o.o. | 0
BS051194 | INT.AUT.NG125N 3P 32A CURVA C |  |  | ks | 2834.08 | 2834.08 | 21,00 |  |  |  | 18636 | WOJMAR Automatyka Przemysłowa Sp. z o.o. | 0
BS051195 | INT.AUT.NG125N 3P 63A CURVA C |  |  | ks | 3070.6022 | 3070.6022 | 21,00 |  |  |  | 18639 | WOJMAR Automatyka Przemysłowa Sp. z o.o. | 0
BS051196 | INTERR.AUTOM.NG125N 4P 32A C |  |  | ks | 3868.3354 | 3868.3354 | 21,00 |  |  |  | 18653 | WOJMAR Automatyka Przemysłowa Sp. z o.o. | 0
BS051197 | INTERR.AUTOM.NG125N 4P 50A C |  |  | ks | 4431.4949 | 4431.4949 | 21,00 |  |  |  | 18655 | WOJMAR Automatyka Przemysłowa Sp. z o.o. | 0
BS051198 | INTERR.AUTOM.NG125N 4P 63A C | CENA POUZE NA DOPTÁNÍ |  | ks | 0 | 0 | 21,00 |  |  |  | 18656 | WOJMAR Automatyka Przemysłowa Sp. z o.o. | 0
BS051199 | INTERR.AUTOM.NG125N 4P 80A C |  |  | ks | 4762.0299 | 4762.0299 | 21,00 |  |  |  | 18658 | WOJMAR Automatyka Przemysłowa Sp. z o.o. | 0
BS051200 | INTERR.AUTOM.NG125N 4P 100A C |  |  | ks | 4930.2192 | 4930.2192 | 21,00 |  |  |  | 18660 | WOJMAR Automatyka Przemysłowa Sp. z o.o. | 0
BS051201 | INTERR.NG125N 4P 125A CURVA C |  |  | ks | 5138.7139 | 5138.7139 | 21,00 |  |  |  | 18662 | WOJMAR Automatyka Przemysłowa Sp. z o.o. | 0
BS051202 | INTERR.NG125N 4P 125A CURVA D | CENA POUZE NA DOPTÁNÍ |  | ks | 0 | 0 | 21,00 |  |  |  | 18674 | WOJMAR Automatyka Przemysłowa Sp. z o.o. | 0
BS051203 | BLOCCO VIGI NG125 4P 63A 300MA |  |  | ks | 4742.0169 | 4742.0169 | 21,00 |  |  |  | 19016 | WOJMAR Automatyka Przemysłowa Sp. z o.o. | 0
BS051204 | DIF.VIGI NG125 4P 63A 300-3000 |  |  | ks | 10748.1666 | 10748.1666 | 21,00 |  |  |  | 19037 | WOJMAR Automatyka Przemysłowa Sp. z o.o. | 0
BS051205 | DIFFERENZ. VIGI NG125 4P 125A |  |  | ks | 9708.6016 | 9708.6016 | 21,00 |  |  |  | 19046 | WOJMAR Automatyka Przemysłowa Sp. z o.o. | 0
BS051206 | INTERR.SALVAMOT. PM25M 1,6-2,4 |  |  | ks | 1111.7497 | 1111.7497 | 21,00 |  |  |  | 21106 | WOJMAR Automatyka Przemysłowa Sp. z o.o. | 0
BS051207 | INTERR.SALVAMOTORE P25M 4-6,3A |  |  | ks | 1167.6749 | 1167.6749 | 21,00 |  |  |  | 21108 | WOJMAR Automatyka Przemysłowa Sp. z o.o. | 0
BS051208 | INTERPACT INS63 3P MANOP.NERA |  |  | ks | 1217.643 | 1217.643 | 21,00 |  |  |  | 28902 | WOJMAR Automatyka Przemysłowa Sp. z o.o. | 0
BS051209 | INTERPACT INS63 4P MANOP.NERA |  |  | ks | 1460.0729 | 1460.0729 | 21,00 |  |  |  | 28903 | WOJMAR Automatyka Przemysłowa Sp. z o.o. | 0
BS051210 | INTERPACT INS80 4P MANOP.NERA |  |  | ks | 1708.9294 | 1708.9294 | 21,00 |  |  |  | 28905 | WOJMAR Automatyka Przemysłowa Sp. z o.o. | 0
BS051211 | INTERPACT INS160 4P MANOP.NERA |  |  | ks | 3361.7343 | 3361.7343 | 21,00 |  |  |  | 28913 | WOJMAR Automatyka Przemysłowa Sp. z o.o. | 0
BS051212 | COPRIMORSET.INS100/INS160 PZ.2 |  |  | ks | 407.0265 | 407.0265 | 21,00 |  |  |  | 28958 | WOJMAR Automatyka Przemysłowa Sp. z o.o. | 0
BS051213 | INTERPACT INS400 4P MAN.NERA |  |  | ks | 7862.0163 | 7862.0163 | 21,00 |  |  |  | 31111 | WOJMAR Automatyka Przemysłowa Sp. z o.o. | 0
BS051216 | ITR 8VA |  |  | ks | 642.0656 | 642.0656 | 21,00 |  |  |  | A9A15216 | WOJMAR Automatyka Przemysłowa Sp. z o.o. | 0
BS051217 | ITR 16VA 12/24VCA |  |  | ks | 1119.6345 | 1119.6345 | 21,00 |  |  |  | A9A15218 | WOJMAR Automatyka Przemysłowa Sp. z o.o. | 0
BS051218 | ITR 40VA 12/24VCA |  |  | ks | 1581.3986 | 1581.3986 | 21,00 |  |  |  | A9A15220 | WOJMAR Automatyka Przemysłowa Sp. z o.o. | 0
BS051219 | ITR 63VA 12/24VCA |  |  | ks | 1821.5227 | 1821.5227 | 21,00 |  |  |  | A9A15222 | WOJMAR Automatyka Przemysłowa Sp. z o.o. | 0
BS051220 | MANOVRA ROTATIVA NERA PER IC60 |  |  | ks | 1792.2166 | 1792.2166 | 21,00 |  |  |  | A9A27005 | WOJMAR Automatyka Przemysłowa Sp. z o.o. | 0
BS051221 | CONT. 1NA+NC PER ICT IACTS |  |  | ks | 434.7069 | 434.7069 | 21,00 |  |  |  | A9C15914 | WOJMAR Automatyka Przemysłowa Sp. z o.o. | 0
BS051222 | ICT 2NA 25A COMANDO 24VCA |  |  | ks | 558.7201 | 558.7201 | 21,00 |  |  |  | A9C20132 | WOJMAR Automatyka Przemysłowa Sp. z o.o. | 0
BS051223 | ICT 4NA 40A COMANDO 230-240VCA |  |  | ks | 925.5584 | 925.5584 | 21,00 |  |  |  | A9C20844 | WOJMAR Automatyka Przemysłowa Sp. z o.o. | 0
BS051224 | ICT 2NA 16A COMANDO 230-240VCA |  |  | ks | 430.5491 | 430.5491 | 21,00 |  |  |  | A9C22712 | WOJMAR Automatyka Przemysłowa Sp. z o.o. | 0
BS051225 | ICT 4NA 20A COMANDO 230-240VCA |  |  | ks | 625.9635 | 625.9635 | 21,00 |  |  |  | A9C22824 | WOJMAR Automatyka Przemysłowa Sp. z o.o. | 0
BS051226 | ITL 2NA 16A COMANDO 48VCA/24VCC |  |  | ks | 627.6559 | 627.6559 | 21,00 |  |  |  | A9C30212 | WOJMAR Automatyka Przemysłowa Sp. z o.o. | 0
BS051227 | IIL VERDE 110-230VCA |  |  | ks | 124.2812 | 124.2812 | 21,00 |  |  |  | A9E18321 | WOJMAR Automatyka Przemysłowa Sp. z o.o. | 0
BS051228 | IIL ROSSA 12-48VCA/CC |  |  | ks | 283.7722 | 283.7722 | 21,00 |  |  |  | A9E18330 | WOJMAR Automatyka Przemysłowa Sp. z o.o. | 0
BS051229 | IIL VERDE 12-48VCA/CC |  |  | ks | 285.8896 | 285.8896 | 21,00 |  |  |  | A9E18331 | WOJMAR Automatyka Przemysłowa Sp. z o.o. | 0
BS051230 | IC60A 4P C 20A 4,5KA |  |  | ks | 745.6092 | 745.6092 | 21,00 |  |  |  | A9F64420 | WOJMAR Automatyka Przemysłowa Sp. z o.o. | 0
BS051231 | IC60A 4P C 32A 4,5KA |  |  | ks | 728.306 | 728.306 | 21,00 |  |  |  | A9F64432 | WOJMAR Automatyka Przemysłowa Sp. z o.o. | 0
BS051232 | IC60N 1P C |  |  | ks | 140.1661 | 140.1661 | 21,00 |  |  |  | A9F74104 | WOJMAR Automatyka Przemysłowa Sp. z o.o. | 0
BS051234 | IC60N 3P C |  |  | ks | 667.8719 | 667.8719 | 21,00 |  |  |  | A9F74301 | WOJMAR Automatyka Przemysłowa Sp. z o.o. | 0
BS051235 | IC60N 3P C |  |  | ks | 688.4141 | 688.4141 | 21,00 |  |  |  | A9F74303 | WOJMAR Automatyka Przemysłowa Sp. z o.o. | 0
BS051236 | IC60N 2P D |  |  | ks | 709.3456 | 709.3456 | 21,00 |  |  |  | A9F75202 | WOJMAR Automatyka Przemysłowa Sp. z o.o. | 0
BS051237 | IC60N 2P D 40A 6KA |  |  | ks | 642.6102 | 642.6102 | 21,00 |  |  |  | A9F75240 | WOJMAR Automatyka Przemysłowa Sp. z o.o. | 0
BS051238 | IC60N 3P D |  |  | ks | 519.3308 | 519.3308 | 21,00 |  |  |  | A9F75306 | WOJMAR Automatyka Przemysłowa Sp. z o.o. | 0
BS051239 | IC60N 4P D 25A 6KA |  |  | ks | 892.37 | 892.37 | 21,00 |  |  |  | A9F75425 | WOJMAR Automatyka Przemysłowa Sp. z o.o. | 0
BS051240 | IC60N 4P D 32A 6KA |  |  | ks | 1007.9666 | 1007.9666 | 21,00 |  |  |  | A9F75432 | WOJMAR Automatyka Przemysłowa Sp. z o.o. | 0
BS051241 | IC60N 4P D 40A 6KA |  |  | ks | 1270.8069 | 1270.8069 | 21,00 |  |  |  | A9F75440 | WOJMAR Automatyka Przemysłowa Sp. z o.o. | 0
BS051242 | IC60N 4P D 63A 6KA |  |  | ks | 2041.7754 | 2041.7754 | 21,00 |  |  |  | A9F75463 | WOJMAR Automatyka Przemysłowa Sp. z o.o. | 0
BS051243 | IC60N 1P C 32A 6KA |  |  | ks | 209.0364 | 209.0364 | 21,00 |  |  |  | A9F79132 | WOJMAR Automatyka Przemysłowa Sp. z o.o. | 0
BS051244 | IC60N 3P C 40A 6KA |  |  | ks | 753.1274 | 753.1274 | 21,00 |  |  |  | A9F79340 | WOJMAR Automatyka Przemysłowa Sp. z o.o. | 0
BS051245 | IC60N 3P C 50A 6KA | CENA POUZE NA DOPTÁNÍ |  | ks | 0 | 0 | 21,00 |  |  |  | A9F79350 | WOJMAR Automatyka Przemysłowa Sp. z o.o. | 0
BS051246 | IC60H 1P C |  |  | ks | 264.0175 | 264.0175 | 21,00 |  |  |  | A9F84102 | WOJMAR Automatyka Przemysłowa Sp. z o.o. | 0
BS051247 | IC60H 1P D |  |  | ks | 263.4558 | 263.4558 | 21,00 |  |  |  | A9F85104 | WOJMAR Automatyka Przemysłowa Sp. z o.o. | 0
BS051248 | IC60H 1P D |  |  | ks | 217.5563 | 217.5563 | 21,00 |  |  |  | A9F85106 | WOJMAR Automatyka Przemysłowa Sp. z o.o. | 0
BS051249 | IC60H 2P D |  |  | ks | 777.2683 | 777.2683 | 21,00 |  |  |  | A9F85204 | WOJMAR Automatyka Przemysłowa Sp. z o.o. | 0
BS051250 | IC60H 2P D 10A 10KA |  |  | ks | 551.434 | 551.434 | 21,00 |  |  |  | A9F85210 | WOJMAR Automatyka Przemysłowa Sp. z o.o. | 0
BS051251 | IC60H 2P D 16A 10KA |  |  | ks | 528.531 | 528.531 | 21,00 |  |  |  | A9F85216 | WOJMAR Automatyka Przemysłowa Sp. z o.o. | 0
BS051252 | IC60H 2P D 20A 10KA |  |  | ks | 555.2862 | 555.2862 | 21,00 |  |  |  | A9F85220 | WOJMAR Automatyka Przemysłowa Sp. z o.o. | 0
BS051253 | IC60H 3P D |  |  | ks | 947.8637 | 947.8637 | 21,00 |  |  |  | A9F85304 | WOJMAR Automatyka Przemysłowa Sp. z o.o. | 0
BS051254 | IC60H 3P D 50A 10KA |  |  | ks | 1432.7099 | 1432.7099 | 21,00 |  |  |  | A9F85350 | WOJMAR Automatyka Przemysłowa Sp. z o.o. | 0
BS051255 | IC60H 4P D 25A 10KA |  |  | ks | 1259.0597 | 1259.0597 | 21,00 |  |  |  | A9F85425 | WOJMAR Automatyka Przemysłowa Sp. z o.o. | 0
BS051256 | IC60H 4P D 32A 10KA |  |  | ks | 1328.2703 | 1328.2703 | 21,00 |  |  |  | A9F85432 | WOJMAR Automatyka Przemysłowa Sp. z o.o. | 0
BS051257 | IC60H 4P D 63A 10KA | CENA POUZE NA DOPTÁNÍ |  | ks | 0 | 0 | 21,00 |  |  |  | A9F85463 | WOJMAR Automatyka Przemysłowa Sp. z o.o. | 0
BS051258 | IC60H 1P C 16A 10KA | CENA POUZE NA DOPTÁNÍ |  | ks | 0 | 0 | 21,00 |  |  |  | A9F89116 | WOJMAR Automatyka Przemysłowa Sp. z o.o. | 0
BS051259 | IC60H 3P C 10A 10KA |  |  | ks | 915.1091 | 915.1091 | 21,00 |  |  |  | A9F89310 | WOJMAR Automatyka Przemysłowa Sp. z o.o. | 0
BS051260 | IC60H 3P C 16A 10KA |  |  | ks | 828.6358 | 828.6358 | 21,00 |  |  |  | A9F89316 | WOJMAR Automatyka Przemysłowa Sp. z o.o. | 0
BS051261 | IC60H 3P C 63A 10KA |  |  | ks | 1802.8329 | 1802.8329 | 21,00 |  |  |  | A9F89363 | WOJMAR Automatyka Przemysłowa Sp. z o.o. | 0
BS051262 | IC60L 2P C |  |  | ks | 1249.6794 | 1249.6794 | 21,00 |  |  |  | A9F94206 | WOJMAR Automatyka Przemysłowa Sp. z o.o. | 0
BS051265 | IC60L 3P C 32A 15KA |  |  | ks | 1323.6349 | 1323.6349 | 21,00 |  |  |  | A9F94332 | WOJMAR Automatyka Przemysłowa Sp. z o.o. | 0
BS051268 | IC60L 4P C 63A 15KA |  |  | ks | 3201.5747 | 3201.5747 | 21,00 |  |  |  | A9F94463 | WOJMAR Automatyka Przemysłowa Sp. z o.o. | 0
BS051269 | _STI 1P 10,3x38 500V |  |  | ks | 83.9278 | 83.9278 | 21,00 |  |  |  | A9N15636 | WOJMAR Automatyka Przemysłowa Sp. z o.o. | 0
BS051270 | STI 3P+N 10.3X38 |  |  | ks | 313.552 | 313.552 | 21,00 |  |  |  | A9N15658 | WOJMAR Automatyka Przemysłowa Sp. z o.o. | 0
BS051271 | C120N 3P C 125A 10KA | CENA POUZE NA DOPTÁNÍ |  | ks | 0 | 0 | 21,00 |  |  |  | A9N18369 | WOJMAR Automatyka Przemysłowa Sp. z o.o. | 0
BS051272 | C120N 4P C 100A 10KA | CENA POUZE NA DOPTÁNÍ |  | ks | 0 | 0 | 21,00 |  |  |  | A9N18374 | WOJMAR Automatyka Przemysłowa Sp. z o.o. | 0
BS051274 | C120N 4P D 80A 10KA | CENA POUZE NA DOPTÁNÍ |  | ks | 0 | 0 | 21,00 |  |  |  | A9N18391 | WOJMAR Automatyka Przemysłowa Sp. z o.o. | 0
BS051275 | C120N 4P D 100A 10KA |  |  | ks | 3312.1101 | 3312.1101 | 21,00 |  |  |  | A9N18392 | WOJMAR Automatyka Przemysłowa Sp. z o.o. | 0
BS051276 | C120N 4P D 125A 10KA | CENA POUZE NA DOPTÁNÍ |  | ks | 0 | 0 | 21,00 |  |  |  | A9N18393 | WOJMAR Automatyka Przemysłowa Sp. z o.o. | 0
BS051277 | C120 4P 125A 300MA [S] TIPO A SI |  |  | ks | 7840.4093 | 7840.4093 | 21,00 |  |  |  | A9N18560 | WOJMAR Automatyka Przemysłowa Sp. z o.o. | 0
BS051279 | C120 4P 125A 300MA TIPO A | CENA POUZE NA DOPTÁNÍ |  | ks | 0 | 0 | 21,00 |  |  |  | A9N18579 | WOJMAR Automatyka Przemysłowa Sp. z o.o. | 0
BS051280 | MX+OF 12/24VCA/CC PER C40/C120/ID C40/a |  |  | ks | 811.6586 | 811.6586 | 21,00 |  |  |  | A9N26948 | WOJMAR Automatyka Przemysłowa Sp. z o.o. | 0
BS051281 | QUICKVIGI IC60 2P 40A 500MA TIPO AC |  |  | ks | 2295.2782 | 2295.2782 | 21,00 |  |  |  | A9Q16240 | WOJMAR Automatyka Przemysłowa Sp. z o.o. | 0
BS051282 | QUICKVIGI IC60 4P 25A 500MA TIPO AC |  |  | ks | 3012.3771 | 3012.3771 | 21,00 |  |  |  | A9Q16425 | WOJMAR Automatyka Przemysłowa Sp. z o.o. | 0
BS051283 | QUICKVIGI IC60 4P 40A 500MA TIPO AC |  |  | ks | 3191.0389 | 3191.0389 | 21,00 |  |  |  | A9Q16440 | WOJMAR Automatyka Przemysłowa Sp. z o.o. | 0
BS051284 | QUICKVIGI IC60 3P 25A 30MA TIPO AC |  |  | ks | 4005.6719 | 4005.6719 | 21,00 |  |  |  | A9Q41325 | WOJMAR Automatyka Przemysłowa Sp. z o.o. | 0
BS051285 | QUICKVIGI IC60 2P 40A 300MA TIPO AC |  |  | ks | 2238.3803 | 2238.3803 | 21,00 |  |  |  | A9Q44240 | WOJMAR Automatyka Przemysłowa Sp. z o.o. | 0
BS051286 | QUICKVIGI IC60 3P 25A 300MA TIPO AC |  |  | ks | 2798.2352 | 2798.2352 | 21,00 |  |  |  | A9Q44325 | WOJMAR Automatyka Przemysłowa Sp. z o.o. | 0
BS051287 | QUICKVIGI IC60 3P 40A 300MA TIPO AC | CENA POUZE NA DOPTÁNÍ |  | ks | 0 | 0 | 21,00 |  |  |  | A9Q44340 | WOJMAR Automatyka Przemysłowa Sp. z o.o. | 0
BS051288 | QUICKVIGI IC60 4P 40A 300MA TIPO AC |  |  | ks | 3075.2677 | 3075.2677 | 21,00 |  |  |  | A9Q44440 | WOJMAR Automatyka Przemysłowa Sp. z o.o. | 0
BS051289 | QUICKVIGI IC60 4P 25A 30MA TIPO A |  |  | ks | 4801.98 | 4801.98 | 21,00 |  |  |  | A9Q51425 | WOJMAR Automatyka Przemysłowa Sp. z o.o. | 0
BS051290 | QUICKVIGI IC60 3P 25A 300MA TIPO A |  |  | ks | 3575.1341 | 3575.1341 | 21,00 |  |  |  | A9Q54325 | WOJMAR Automatyka Przemysłowa Sp. z o.o. | 0
BS051292 | IID 2P 40A 300MA TIPO A |  |  | ks | 1282.6135 | 1282.6135 | 21,00 |  |  |  | A9R24240 | WOJMAR Automatyka Przemysłowa Sp. z o.o. | 0
BS051293 | IID 2P 40A 30MA TIPO AC |  |  | ks | 900.5795 | 900.5795 | 21,00 |  |  |  | A9R41240 | WOJMAR Automatyka Przemysłowa Sp. z o.o. | 0
BS051294 | IID 4P 25A 30MA TIPO AC |  |  | ks | 939.4535 | 939.4535 | 21,00 |  |  |  | A9R41425 | WOJMAR Automatyka Przemysłowa Sp. z o.o. | 0
BS051295 | IID 4P 40A 30MA TIPO AC |  |  | ks | 1127.5819 | 1127.5819 | 21,00 |  |  |  | A9R41440 | WOJMAR Automatyka Przemysłowa Sp. z o.o. | 0
BS051296 | IID 2P 40A 300MA TIPO AC |  |  | ks | 874.7933 | 874.7933 | 21,00 |  |  |  | A9R44240 | WOJMAR Automatyka Przemysłowa Sp. z o.o. | 0
BS051297 | IID 4P 25A 300MA TIPO AC |  |  | ks | 900.0773 | 900.0773 | 21,00 |  |  |  | A9R44425 | WOJMAR Automatyka Przemysłowa Sp. z o.o. | 0
BS051298 | IID 2P 40A 30MA TIPO A SI |  |  | ks | 1327.4166 | 1327.4166 | 21,00 |  |  |  | A9R61240 | WOJMAR Automatyka Przemysłowa Sp. z o.o. | 0
BS051299 | VIGI IC60 4P 63A 500MA TIPO AC |  |  | ks | 2075.3359 | 2075.3359 | 21,00 |  |  |  | A9V16463 | WOJMAR Automatyka Przemysłowa Sp. z o.o. | 0
BS051301 | VIGI IC60 3P 63A 300MA TIPO AC |  |  | ks | 1802.8344 | 1802.8344 | 21,00 |  |  |  | A9V44363 | WOJMAR Automatyka Przemysłowa Sp. z o.o. | 0
BS051303 | VIGI IC60 3P 63A 300MA [S] TIPO A SI |  |  | ks | 3374.4653 | 3374.4653 | 21,00 |  |  |  | A9V65363 | WOJMAR Automatyka Przemysłowa Sp. z o.o. | 0
BS051304 | VIGI IC60 4P 63A 300MA [S] TIPO A SI |  |  | ks | 3524.5995 | 3524.5995 | 21,00 |  |  |  | A9V65463 | WOJMAR Automatyka Przemysłowa Sp. z o.o. | 0
BS051305 | CONF. 4 CONN. ISOL. PETTINI IC60 |  |  | ks | 241.4163 | 241.4163 | 21,00 |  |  |  | A9XPCM04 | WOJMAR Automatyka Przemysłowa Sp. z o.o. | 0
BS051306 | INT. DIFF. IID B-SI 4P 40A 30MA |  |  | ks | 11498.8877 | 11498.8877 | 21,00 |  |  |  | A9Z61440 | WOJMAR Automatyka Przemysłowa Sp. z o.o. | 0
BS051307 | INT. DIFF. IID B-SI 4P 25A 300MA | CENA POUZE NA DOPTÁNÍ |  | ks | 0 | 0 | 21,00 |  |  |  | A9Z64425 | WOJMAR Automatyka Przemysłowa Sp. z o.o. | 0
BS051309 | TM160D 160A 3P/3R NSX160_T |  |  | ks | 1674.8028 | 1674.8028 | 21,00 |  |  |  | C163TM160 | WOJMAR Automatyka Przemysłowa Sp. z o.o. | 0
BS051310 | NSX160B 25KA 3P SENZA SGANCIATORE_T |  |  | ks | 3140.4418 | 3140.4418 | 21,00 |  |  |  | C16B3 | WOJMAR Automatyka Przemysłowa Sp. z o.o. | 0
BS051311 | NSX160B 25KA 4P SENZA SGANCIATORE_T |  |  | ks | 6185.8267 | 6185.8267 | 21,00 |  |  |  | C16B4 | WOJMAR Automatyka Przemysłowa Sp. z o.o. | 0
BS051312 | NSX160F 36KA 3P SENZA SGANCIATORE_T |  |  | ks | 3676.6585 | 3676.6585 | 21,00 |  |  |  | C16F3 | WOJMAR Automatyka Przemysłowa Sp. z o.o. | 0
BS051313 | NSX160F 36KA 4P SENZA SGANCIATORE_T |  |  | ks | 5269.1234 | 5269.1234 | 21,00 |  |  |  | C16F4 | WOJMAR Automatyka Przemysłowa Sp. z o.o. | 0
BS051314 | MLOGIC-2.2 250A 3P NSX250_T |  |  | ks | 4821.8628 | 4821.8628 | 21,00 |  |  |  | C2532D250 | WOJMAR Automatyka Przemysłowa Sp. z o.o. | 0
BS051315 | TM250D 250A 3P/3R NSX250_T |  |  | ks | 1845.5057 | 1845.5057 | 21,00 |  |  |  | C253TM250 | WOJMAR Automatyka Przemysłowa Sp. z o.o. | 0
BS051316 | MLOGIC-2.2 250A 4P NSX250_T |  |  | ks | 5849.535 | 5849.535 | 21,00 |  |  |  | C2542D250 | WOJMAR Automatyka Przemysłowa Sp. z o.o. | 0
BS051317 | TM250D 250A 4P/3R NSX250_T |  |  | ks | 2731.2936 | 2731.2936 | 21,00 |  |  |  | C256TM250 | WOJMAR Automatyka Przemysłowa Sp. z o.o. | 0
BS051319 | NSX250F 36KA 3P SENZA SGANCIATORE_T |  |  | ks | 4812.9786 | 4812.9786 | 21,00 |  |  |  | C25F3 | WOJMAR Automatyka Przemysłowa Sp. z o.o. | 0
BS051320 | NSX250F 36KA 4P SENZA SGANCIATORE_T |  |  | ks | 6377.0023 | 6377.0023 | 21,00 |  |  |  | C25F4 | WOJMAR Automatyka Przemysłowa Sp. z o.o. | 0
BS051321 | NSX250N 50KA 4P SENZA SGANCIATORE_T |  |  | ks | 5934.5385 | 5934.5385 | 21,00 |  |  |  | C25N4 | WOJMAR Automatyka Przemysłowa Sp. z o.o. | 0
BS051322 | MLOGIC-2.3 400A 3P NSX400/630_T |  |  | ks | 7765.0601 | 7765.0601 | 21,00 |  |  |  | C4032D400 | WOJMAR Automatyka Przemysłowa Sp. z o.o. | 0
BS051323 | NSX400F 36KA 3P SENZA SGANCIATORE_T |  |  | ks | 11051.2584 | 11051.2584 | 21,00 |  |  |  | C40F3 | WOJMAR Automatyka Przemysłowa Sp. z o.o. | 0
BS051324 | MLOGIC-2.3 630A 3P NSX630_T |  |  | ks | 7557.861 | 7557.861 | 21,00 |  |  |  | C6332D630 | WOJMAR Automatyka Przemysłowa Sp. z o.o. | 0
BS051325 | CONTATTORE AUSILIARIO 110VCA | CENA POUZE NA DOPTÁNÍ |  | ks | 0 | 0 | 21,00 |  |  |  | CA2KN22F7 | WOJMAR Automatyka Przemysłowa Sp. z o.o. | 0
BS051326 | CONTATTORE AUSILIARIO 220VCA |  |  | ks | 495.834 | 495.834 | 21,00 |  |  |  | CA2KN22M7 | WOJMAR Automatyka Przemysłowa Sp. z o.o. | 0
BS051327 | CONTATTORE AUSILIARIO 24VCC |  |  | ks | 501.254 | 501.254 | 21,00 |  |  |  | CA3KN22BD | WOJMAR Automatyka Przemysłowa Sp. z o.o. | 0
BS051328 | CONTATTORE AUSILIARIO 24VCC |  |  | ks | 495.9288 | 495.9288 | 21,00 |  |  |  | CA3KN31BD | WOJMAR Automatyka Przemysłowa Sp. z o.o. | 0
BS051329 | CONTATTORE AUSILIARIO |  |  | ks | 591.13 | 591.13 | 21,00 |  |  |  | CA4KN31BW3 | WOJMAR Automatyka Przemysłowa Sp. z o.o. | 0
BS051330 | CONTATTORE AUSILIARIO 24VAC |  |  | ks | 536.1169 | 536.1169 | 21,00 |  |  |  | CAD50B7 | WOJMAR Automatyka Przemysłowa Sp. z o.o. | 0
BS051331 | CONTATTORE AUSILIARIO 110VAC |  |  | ks | 584.8846 | 584.8846 | 21,00 |  |  |  | CAD50F7 | WOJMAR Automatyka Przemysłowa Sp. z o.o. | 0
BS051332 | BLOCCO AGGIUN.LIMITATORE |  |  | ks | 473.8435 | 473.8435 | 21,00 |  |  |  | GV1L3 | WOJMAR Automatyka Przemysłowa Sp. z o.o. | 0
BS051333 | KIT IP54 PER GV2P MANOVRA NERA |  |  | ks | 536.5166 | 536.5166 | 21,00 |  |  |  | GV2APN01 | WOJMAR Automatyka Przemysłowa Sp. z o.o. | 0
BS051334 | KIT IP 54 GV2 P MANOVRA ROSSA |  |  | ks | 541.6266 | 541.6266 | 21,00 |  |  |  | GV2APN02 | WOJMAR Automatyka Przemysłowa Sp. z o.o. | 0
BS051335 | INTERR. AUTOM. MAGNETICO | CENA POUZE NA DOPTÁNÍ |  | ks | 0 | 0 | 21,00 |  |  |  | GV2L07 | WOJMAR Automatyka Przemysłowa Sp. z o.o. | 0
BS051336 | INTERRUTTORE MAGNETICO | CENA POUZE NA DOPTÁNÍ |  | ks | 0 | 0 | 21,00 |  |  |  | GV2L14 | WOJMAR Automatyka Przemysłowa Sp. z o.o. | 0
BS051337 | CASSETTA SPORGENTE IP55 |  |  | ks | 339.9846 | 339.9846 | 21,00 |  |  |  | GV2MC02 | WOJMAR Automatyka Przemysłowa Sp. z o.o. | 0
BS051338 | INTERRUT.SALVAMOT.0,16-0,25A |  |  | ks | 682.2193 | 682.2193 | 21,00 |  |  |  | GV2ME02 | WOJMAR Automatyka Przemysłowa Sp. z o.o. | 0
BS051339 | INTERR.AUTOM.M.TERMICO 0,63-1A |  |  | ks | 794.8492 | 794.8492 | 21,00 |  |  |  | GV2P05 | WOJMAR Automatyka Przemysłowa Sp. z o.o. | 0
BS051340 | INTERRUTT. PROT. TRASFOR. |  |  | ks | 737.3129 | 737.3129 | 21,00 |  |  |  | GV2RT07 | WOJMAR Automatyka Przemysłowa Sp. z o.o. | 0
BS051341 | INT MAGNETICO 50A |  |  | ks | 2218.0968 | 2218.0968 | 21,00 |  |  |  | GV3L50 | WOJMAR Automatyka Przemysłowa Sp. z o.o. | 0
BS051342 | INT MAGNETICO 65A |  |  | ks | 2081.796 | 2081.796 | 21,00 |  |  |  | GV3L65 | WOJMAR Automatyka Przemysłowa Sp. z o.o. | 0
BS051343 | INT.AUT.MTH 70-80 A |  |  | ks | 3998.3538 | 3998.3538 | 21,00 |  |  |  | GV3P80 | WOJMAR Automatyka Przemysłowa Sp. z o.o. | 0
BS051344 | CONTATTO AUSILIARIO LATERALE |  |  | ks | 162.0725 | 162.0725 | 21,00 |  |  |  | GVAD1010 | WOJMAR Automatyka Przemysłowa Sp. z o.o. | 0
BS051345 | CONTATTI AUSILIARI |  |  | ks | 163.803 | 163.803 | 21,00 |  |  |  | LA1KN04 | WOJMAR Automatyka Przemysłowa Sp. z o.o. | 0
BS051346 | CONTATTI AUSILIARI |  |  | ks | 89.2801 | 89.2801 | 21,00 |  |  |  | LA1KN20 | WOJMAR Automatyka Przemysłowa Sp. z o.o. | 0
BS051347 | CONTATTI AUSILIARI | CENA POUZE NA DOPTÁNÍ |  | ks | 0 | 0 | 21,00 |  |  |  | LA1KN22 | WOJMAR Automatyka Przemysłowa Sp. z o.o. | 0
BS051348 | CONTATTI AUSILIARI |  |  | ks | 163.7605 | 163.7605 | 21,00 |  |  |  | LA1KN31 | WOJMAR Automatyka Przemysłowa Sp. z o.o. | 0
BS051349 | CONTATTI AUSILIARI | CENA POUZE NA DOPTÁNÍ |  | ks | 0 | 0 | 21,00 |  |  |  | LA1KN40 | WOJMAR Automatyka Przemysłowa Sp. z o.o. | 0
BS051350 | FILTRO VARISTORE 24-48V AC DC |  |  | ks | 182.3664 | 182.3664 | 21,00 |  |  |  | LAD4V3E | WOJMAR Automatyka Przemysłowa Sp. z o.o. | 0
BS051351 | KIT STELLA TRIANGOLO 9-18 |  |  | ks | 1168.8425 | 1168.8425 | 21,00 |  |  |  | LAD91217 | WOJMAR Automatyka Przemysłowa Sp. z o.o. | 0
BS051352 | KIT STELLA TRIANGOLO 32A |  |  | ks | 1642.472 | 1642.472 | 21,00 |  |  |  | LAD93217 | WOJMAR Automatyka Przemysłowa Sp. z o.o. | 0
BS051353 | CALOTTA ROSSA PER CONT. 9-65 A |  |  | ks | 22.9932 | 22.9932 | 21,00 |  |  |  | LAD9ET1S | WOJMAR Automatyka Przemysłowa Sp. z o.o. | 0
BS051354 | CONTATTO AUSILIARIO FRONTALE |  |  | ks | 97.7627 | 97.7627 | 21,00 |  |  |  | LADN02 | WOJMAR Automatyka Przemysłowa Sp. z o.o. | 0
BS051355 | CONTATTO AUSILIARIO FRONTALE |  |  | ks | 171.3684 | 171.3684 | 21,00 |  |  |  | LADN13 | WOJMAR Automatyka Przemysłowa Sp. z o.o. | 0
BS051356 | CONTATTORE 9A 24VCC MOLLA |  |  | ks | 623.5631 | 623.5631 | 21,00 |  |  |  | LC1D093BD | WOJMAR Automatyka Przemysłowa Sp. z o.o. | 0
BS051357 | CONTATTORE 9A 380VAC 50/60HZ |  |  | ks | 479.158 | 479.158 | 21,00 |  |  |  | LC1D09Q7 | WOJMAR Automatyka Przemysłowa Sp. z o.o. | 0
BS051358 | CONTATTORE 115A 24VCC |  |  | ks | 6651.7717 | 6651.7717 | 21,00 |  |  |  | LC1D115BD | WOJMAR Automatyka Przemysłowa Sp. z o.o. | 0
BS051359 | CONTATTORE 12A 110VAC 50/60HZ |  |  | ks | 509.2982 | 509.2982 | 21,00 |  |  |  | LC1D12F7 | WOJMAR Automatyka Przemysłowa Sp. z o.o. | 0
BS051360 | CONTATTORE 150A 220VAC 50 |  |  | ks | 9977.7777 | 9977.7777 | 21,00 |  |  |  | LC1D150M7 | WOJMAR Automatyka Przemysłowa Sp. z o.o. | 0
BS051361 | CONT 25A 2P/2R AC3 48V |  |  | ks | 1241.2299 | 1241.2299 | 21,00 |  |  |  | LC1D258E7 | WOJMAR Automatyka Przemysłowa Sp. z o.o. | 0
BS051362 | CONTATTORE 25A 2P/2R AC3 110V |  |  | ks | 1128.1212 | 1128.1212 | 21,00 |  |  |  | LC1D258F7 | WOJMAR Automatyka Przemysłowa Sp. z o.o. | 0
BS051363 | CONTATTORE 25A 380VAC 50/60HZ |  |  | ks | 961.317 | 961.317 | 21,00 |  |  |  | LC1D25Q7 | WOJMAR Automatyka Przemysłowa Sp. z o.o. | 0
BS051364 | CONTATTORE 32A 48VAC 50/60HZ | CENA POUZE NA DOPTÁNÍ |  | ks | 0 | 0 | 21,00 |  |  |  | LC1D32E7 | WOJMAR Automatyka Przemysłowa Sp. z o.o. | 0
BS051365 | CONTATTORE 38A 110VAC 50/ |  |  | ks | 1371.0309 | 1371.0309 | 21,00 |  |  |  | LC1D38F7 | WOJMAR Automatyka Przemysłowa Sp. z o.o. | 0
BS051366 | CONT EVERLINK 3P 40A 24V CC |  |  | ks | 2560.377 | 2560.377 | 21,00 |  |  |  | LC1D40ABD | WOJMAR Automatyka Przemysłowa Sp. z o.o. | 0
BS051367 | CONT EVERLINK 3P 50A 24V CA |  |  | ks | 1799.577 | 1799.577 | 21,00 |  |  |  | LC1D50AB7 | WOJMAR Automatyka Przemysłowa Sp. z o.o. | 0
BS051368 | CONT EVERLINK 3P 50A 24V CC |  |  | ks | 3333.3908 | 3333.3908 | 21,00 |  |  |  | LC1D50ABD | WOJMAR Automatyka Przemysłowa Sp. z o.o. | 0
BS051369 | CONT EVERLINK 3P 50A 220V CA |  |  | ks | 2914.6639 | 2914.6639 | 21,00 |  |  |  | LC1D50AM7 | WOJMAR Automatyka Przemysłowa Sp. z o.o. | 0
BS051370 | CONT EVERLINK 3P 65A 230V CA |  |  | ks | 2810.3697 | 2810.3697 | 21,00 |  |  |  | LC1D65AP7 | WOJMAR Automatyka Przemysłowa Sp. z o.o. | 0
BS051371 | CONTATTORE 80A 24VAC 50/60HZ |  |  | ks | 3494.3442 | 3494.3442 | 21,00 |  |  |  | LC1D80B7 | WOJMAR Automatyka Przemysłowa Sp. z o.o. | 0
BS051372 | CONTATTORE 95A 24VAC 50/60HZ |  |  | ks | 4500.8494 | 4500.8494 | 21,00 |  |  |  | LC1D95B7 | WOJMAR Automatyka Przemysłowa Sp. z o.o. | 0
BS051373 | CONT 20A 4P AC1 24V CC |  |  | ks | 990.1332 | 990.1332 | 21,00 |  |  |  | LC1DT20BD | WOJMAR Automatyka Przemysłowa Sp. z o.o. | 0
BS051374 | CONT 32A 4P AC1 24V 50/60 |  |  | ks | 753.2863 | 753.2863 | 21,00 |  |  |  | LC1DT32B7 | WOJMAR Automatyka Przemysłowa Sp. z o.o. | 0
BS051375 | CONT EVLINK 4P415V 80 A 230V CA |  |  | ks | 3361.0088 | 3361.0088 | 21,00 |  |  |  | LC1DT80AP7 | WOJMAR Automatyka Przemysłowa Sp. z o.o. | 0
BS051376 | CONTATTORE 12A |  |  | ks | 521.746 | 521.746 | 21,00 |  |  |  | LP1K1210BD | WOJMAR Automatyka Przemysłowa Sp. z o.o. | 0
BS051377 | RELE TERMICO 5,5-8A |  |  | ks | 867.8749 | 867.8749 | 21,00 |  |  |  | LRD12 | WOJMAR Automatyka Przemysłowa Sp. z o.o. | 0
BS051378 | RELE TERMICO 9-13A |  |  | ks | 867.2824 | 867.2824 | 21,00 |  |  |  | LRD16 | WOJMAR Automatyka Przemysłowa Sp. z o.o. | 0
BS051379 | RELE TERMICO 23-32A |  |  | ks | 1197.2317 | 1197.2317 | 21,00 |  |  |  | LRD32 | WOJMAR Automatyka Przemysłowa Sp. z o.o. | 0
BS051380 | BOBINA MN 220/240 V CA NSXM PP-B |  |  | ks | 1628.1256 | 1628.1256 | 21,00 |  |  |  | LV426804 | WOJMAR Automatyka Przemysłowa Sp. z o.o. | 0
BS051381 | BOBINA MX 220/240 V CA NSXM PP-B |  |  | ks | 1470.7505 | 1470.7505 | 21,00 |  |  |  | LV426844 | WOJMAR Automatyka Przemysłowa Sp. z o.o. | 0
BS051382 | MANOVRA ROTAT.RINV.ROSSA NSX100/250_T |  |  | ks | 2003.5922 | 2003.5922 | 21,00 |  |  |  | LV429340T | WOJMAR Automatyka Przemysłowa Sp. z o.o. | 0
BS051383 | BOBINA-MX 24VCA NSX100/630 |  |  | ks | 1332.0014 | 1332.0014 | 21,00 |  |  |  | LV429384 | WOJMAR Automatyka Przemysłowa Sp. z o.o. | 0
BS051384 | BOBINA-MX 24VCC NSX100/630 |  |  | ks | 1261.18 | 1261.18 | 21,00 |  |  |  | LV429390 | WOJMAR Automatyka Przemysłowa Sp. z o.o. | 0
BS051385 | VIGIPACT 200/440VCA 4P NSX250 |  |  | ks | 11920.2591 | 11920.2591 | 21,00 |  |  |  | LV429493 | WOJMAR Automatyka Przemysłowa Sp. z o.o. | 0
BS051386 | 1 COPRIMORSETTI LUNGO 3P NSX400/630 |  |  | ks | 451.1039 | 451.1039 | 21,00 |  |  |  | LV432593 | WOJMAR Automatyka Przemysłowa Sp. z o.o. | 0
BS051387 | PULSANTIERA PENSILE VUOTA |  |  | ks | 1016.2698 | 1016.2698 | 21,00 |  |  |  | XACA06 | WOJMAR Automatyka Przemysłowa Sp. z o.o. | 0
BS051388 | PULSANTIERA ARRESTO D EMERGENZZA |  |  | ks | 681.2644 | 681.2644 | 21,00 |  |  |  | XALK178G | WOJMAR Automatyka Przemysłowa Sp. z o.o. | 0
BS051389 | PULSANTE ROSSO |  |  | ks | 214.641 | 214.641 | 21,00 |  |  |  | XB4BA42 | WOJMAR Automatyka Przemysłowa Sp. z o.o. | 0
BS051391 | PULSANTE A FUNGO NERO |  |  | ks | 325.0887 | 325.0887 | 21,00 |  |  |  | XB4BC21 | WOJMAR Automatyka Przemysłowa Sp. z o.o. | 0
BS051392 | PULSANTE A FUNGO ROSSO EMERGENZA | CENA POUZE NA DOPTÁNÍ |  | ks | 0 | 0 | 21,00 |  |  |  | XB4BS8444 | WOJMAR Automatyka Przemysłowa Sp. z o.o. | 0
BS051393 | MANIPOLATORE |  |  | ks | 950.0091 | 950.0091 | 21,00 |  |  |  | XD4PA12 | WOJMAR Automatyka Przemysłowa Sp. z o.o. | 0
BS051394 | MANIPOLATORE |  |  | ks | 1279.6797 | 1279.6797 | 21,00 |  |  |  | XD4PA24 | WOJMAR Automatyka Przemysłowa Sp. z o.o. | 0
BS051395 | PRESSOSTATO |  |  | ks | 2380.08 | 2380.08 | 21,00 |  |  |  | XMLA010A2C11 | WOJMAR Automatyka Przemysłowa Sp. z o.o. | 0
BS051396 | PRESSOSTATO |  |  | ks | 2150.8087 | 2150.8087 | 21,00 |  |  |  | XMLA010A2S11 | WOJMAR Automatyka Przemysłowa Sp. z o.o. | 0
BS051397 | PRESSOSTATO |  |  | ks | 2367.1581 | 2367.1581 | 21,00 |  |  |  | XMLA300D2S11 | WOJMAR Automatyka Przemysłowa Sp. z o.o. | 0
BS051398 | PRESSOSTATO |  |  | ks | 2367.1319 | 2367.1319 | 21,00 |  |  |  | XMLA500D2S11 | WOJMAR Automatyka Przemysłowa Sp. z o.o. | 0
BS051399 | PRESSOSTATO |  |  | ks | 3202.0336 | 3202.0336 | 21,00 |  |  |  | XMLB160D2S11 | WOJMAR Automatyka Przemysłowa Sp. z o.o. | 0
BS051400 | INT PED PLAS 1NC+NO GIALLO |  |  | ks | 1165.243 | 1165.243 | 21,00 |  |  |  | XPEY510 | WOJMAR Automatyka Przemysłowa Sp. z o.o. | 0
BS051401 | ELEMENTO LED FISSO LUCE VERDE |  |  | ks | 987.1045 | 987.1045 | 21,00 |  |  |  | XVBC2B3 | WOJMAR Automatyka Przemysłowa Sp. z o.o. | 0
BS051402 | ELEMENTO LED FISSO LUCE ROSSO |  |  | ks | 982.9784 | 982.9784 | 21,00 |  |  |  | XVBC2B4 | WOJMAR Automatyka Przemysłowa Sp. z o.o. | 0
BS051403 | ELEMENTO LED FISSO LUCE ROSSA 24V |  |  | ks | 981.3023 | 981.3023 | 21,00 |  |  |  | XVBC2B4D | WOJMAR Automatyka Przemysłowa Sp. z o.o. | 0
BS051404 | ELEMENTO LED FISSO LUCE BIANCO |  |  | ks | 1055.246 | 1055.246 | 21,00 |  |  |  | XVBC2B7 | WOJMAR Automatyka Przemysłowa Sp. z o.o. | 0
BS051405 | ELEMENTO LED FISSO LUCE GIALLA 24V |  |  | ks | 759.2244 | 759.2244 | 21,00 |  |  |  | XVBC2B8D | WOJMAR Automatyka Przemysłowa Sp. z o.o. | 0
BS051406 | ELEMENTO LUMINOSO ROSSO |  |  | ks | 437.4103 | 437.4103 | 21,00 |  |  |  | XVBC34 | WOJMAR Automatyka Przemysłowa Sp. z o.o. | 0
BS051407 | ELEMENTO LUMINOSO GIALLO |  |  | ks | 386.8709 | 386.8709 | 21,00 |  |  |  | XVBC38 | WOJMAR Automatyka Przemysłowa Sp. z o.o. | 0
BS051408 | LAMPADA SEGNALAZIONE |  |  | ks | 165.5459 | 165.5459 | 21,00 |  |  |  | XVLA133 | WOJMAR Automatyka Przemysłowa Sp. z o.o. | 0
BS051409 | LAMPADA SPIA VERDE |  |  | ks | 227.7206 | 227.7206 | 21,00 |  |  |  | XVLA333 | WOJMAR Automatyka Przemysłowa Sp. z o.o. | 0
BS051410 | ELEMENTO LED VERDE |  |  | ks | 694.8105 | 694.8105 | 21,00 |  |  |  | XVUC23 | WOJMAR Automatyka Przemysłowa Sp. z o.o. | 0
BS051411 | ELEMENTO LED ROSSO |  |  | ks | 694.807 | 694.807 | 21,00 |  |  |  | XVUC24 | WOJMAR Automatyka Przemysłowa Sp. z o.o. | 0
BS051412 | ELEMENTO LED GIALLO | CENA POUZE NA DOPTÁNÍ |  | ks | 0 | 0 | 21,00 |  |  |  | XVUC28 | WOJMAR Automatyka Przemysłowa Sp. z o.o. | 0
BS051413 | TESTA PULSANTE A FUNGO ROSSO |  |  | ks | 564.0482 | 564.0482 | 21,00 |  |  |  | ZA2BS834 | WOJMAR Automatyka Przemysłowa Sp. z o.o. | 0
BS051414 | TESTA PULSANTE NERO |  |  | ks | 76.5895 | 76.5895 | 21,00 |  |  |  | ZB4BA2 | WOJMAR Automatyka Przemysłowa Sp. z o.o. | 0
BS051415 | TESTA PULSANTE VERDE |  |  | ks | 76.5887 | 76.5887 | 21,00 |  |  |  | ZB4BA3 | WOJMAR Automatyka Przemysłowa Sp. z o.o. | 0
BS051416 | TESTA PULSANTE NERO FRECCIA |  |  | ks | 109.1795 | 109.1795 | 21,00 |  |  |  | ZB4BA335 | WOJMAR Automatyka Przemysłowa Sp. z o.o. | 0
BS051417 | TESTA PULSANTE BLU |  |  | ks | 76.59 | 76.59 | 21,00 |  |  |  | ZB4BA6 | WOJMAR Automatyka Przemysłowa Sp. z o.o. | 0
BS051418 | TESTA SELETTORE A LEVA 2 POS. |  |  | ks | 147.6073 | 147.6073 | 21,00 |  |  |  | ZB4BD2 | WOJMAR Automatyka Przemysłowa Sp. z o.o. | 0
BS051419 | TESTA SELETTORE A LEVA 2 POS. |  |  | ks | 184.6157 | 184.6157 | 21,00 |  |  |  | ZB4BD4 | WOJMAR Automatyka Przemysłowa Sp. z o.o. | 0
BS051420 | TESTA SELETTORE A CHIAVE 3 POS |  |  | ks | 539.0653 | 539.0653 | 21,00 |  |  |  | ZB4BG3 | WOJMAR Automatyka Przemysłowa Sp. z o.o. | 0
BS051421 | TESTA SELETTORE A CHIAVE 2 POS |  |  | ks | 567.5937 | 567.5937 | 21,00 |  |  |  | ZB4BG412 | WOJMAR Automatyka Przemysłowa Sp. z o.o. | 0
BS051422 | TESTA SELETTORE A CHIAVE 2 POS |  |  | ks | 711.5217 | 711.5217 | 21,00 |  |  |  | ZB4BG6F015 | WOJMAR Automatyka Przemysłowa Sp. z o.o. | 0
BS051423 | TESTA SELETTORE A CHIAVE 3 POS |  |  | ks | 556.0116 | 556.0116 | 21,00 |  |  |  | ZB4BG7 | WOJMAR Automatyka Przemysłowa Sp. z o.o. | 0
BS051424 | TESTA SELETT.LEVA LUNGA 3 POS. |  |  | ks | 205.319 | 205.319 | 21,00 |  |  |  | ZB4BJ3 | WOJMAR Automatyka Przemysłowa Sp. z o.o. | 0
BS051425 | TESTA PULSANTE ROSSO |  |  | ks | 102.5311 | 102.5311 | 21,00 |  |  |  | ZB4BL4 | WOJMAR Automatyka Przemysłowa Sp. z o.o. | 0
BS051426 | TESTA PULSANTE A FUNGO NERO |  |  | ks | 325.4775 | 325.4775 | 21,00 |  |  |  | ZB4BR216 | WOJMAR Automatyka Przemysłowa Sp. z o.o. | 0
BS051427 | TESTA PULSANTE A FUNGO NERO |  |  | ks | 314.9772 | 314.9772 | 21,00 |  |  |  | ZB4BS52 | WOJMAR Automatyka Przemysłowa Sp. z o.o. | 0
BS051428 | TESTA PULSANTE A FUNGO GIALLO |  |  | ks | 333.2724 | 333.2724 | 21,00 |  |  |  | ZB4BS55 | WOJMAR Automatyka Przemysłowa Sp. z o.o. | 0
BS051429 | BASE DI FISSAGGIO |  |  | ks | 45.6036 | 45.6036 | 21,00 |  |  |  | ZB4BZ009 | WOJMAR Automatyka Przemysłowa Sp. z o.o. | 0
BS051430 | TAPPO OTTURATORE IN FERRO |  |  | ks | 69.4065 | 69.4065 | 21,00 |  |  |  | ZB4SZ3 | WOJMAR Automatyka Przemysłowa Sp. z o.o. | 0
BS051431 | TESTA PULSANTE GIALLO |  |  | ks | 74.6772 | 74.6772 | 21,00 |  |  |  | ZB5AA5 | WOJMAR Automatyka Przemysłowa Sp. z o.o. | 0
BS051432 | TESTA PULSANTE LUMINOSO BLU LED |  |  | ks | 92.38 | 92.38 | 21,00 |  |  |  | ZB5AW363 | WOJMAR Automatyka Przemysłowa Sp. z o.o. | 0
BS051433 | TESTA PULSANTE LUMINOSO BIANCO |  |  | ks | 124.6076 | 124.6076 | 21,00 |  |  |  | ZB6DW1 | WOJMAR Automatyka Przemysłowa Sp. z o.o. | 0
BS051434 | ELEMENTO DI CONTATTO |  |  | ks | 55.6221 | 55.6221 | 21,00 |  |  |  | ZB6E1B | WOJMAR Automatyka Przemysłowa Sp. z o.o. | 0
BS051435 | ELEMENTO DI CONTATTO |  |  | ks | 55.6154 | 55.6154 | 21,00 |  |  |  | ZB6E2B | WOJMAR Automatyka Przemysłowa Sp. z o.o. | 0
BS051436 | CORPO CONTATTI | CENA POUZE NA DOPTÁNÍ |  | ks | 0 | 0 | 21,00 |  |  |  | ZB6Z5B | WOJMAR Automatyka Przemysłowa Sp. z o.o. | 0
BS051437 | SUPPORTO DI PROTEZIONE NERO IP65/IP67 |  |  | ks | 93.1221 | 93.1221 | 21,00 |  |  |  | ZBSP1 | WOJMAR Automatyka Przemysłowa Sp. z o.o. | 0
KAN01047 | Svítidlo APUS LED NW |  | APUS je moderní design spojený s atraktivním světelným efektem. Je to skvělý nápad pro osvětlení schodišť a chodeb nebo pro zvýraznění interiérového designu pokojů. Unikátní konstrukce svítidla zaručuje rovnoměrné rozptýlení světla. Verze PIR je vybavena čidlem pohybu. Čidlo detekuje pohyb/zapíná os | ks | 330.5088 | 330.5088 | 21,00 |  | https://eshop.biesse.cz/Pictures/biesse/19/2000000326/186472-186472(2).jpg | 5905339324887 | 32488 | Kanlux s. r. o. | 2
KBA01516 | Flexo 91 2101-1-x/3 H05RR-F 2x1 3m |  |  | ks | 100.05 | 100.05 | 21,00 |  |  |  |  | EMSORT s.r.o. | 0
KOL01725 | Kryt PK130x65 D kryt spojovací 8222 |  | Kryt spojovací 8222, PK 130x65 D, bílý - příslušenství k parapetním kanálům | ks | 123.262 | 123.262 | 21,00 | https://www.biesse.cz/ulozny-material_c381775347976339/plastove-listy-kanaly-a-perfor-zlaby_c3821060 | https://eshop.biesse.cz/Pictures/biesse/19/2000000326/186475-186475(2).jpg | 8595568924728 | 8222_HB | KOPOS KOLÍN a.s. | 0 | Úložný materiál | Plastové lišty, kanály a perfor. žlaby | Příslušenství k lištám a kanálům
KOL01726 | Kryt PK130x65 D kryt ohybový 8223 |  | Kryt ohybový 8223, PK130x65 D, bílý - příslušenství k parapetním kanálům | ks | 201.445 | 201.445 | 21,00 | https://www.biesse.cz/ulozny-material_c381775347976339/plastove-listy-kanaly-a-perfor-zlaby_c3821060 | https://eshop.biesse.cz/Pictures/biesse/19/2000000326/186476-186476(2).jpg | 8595568924735 | 8223_HB | KOPOS KOLÍN a.s. | 0 | Úložný materiál | Plastové lišty, kanály a perfor. žlaby | Příslušenství k lištám a kanálům
KOL01727 | Kryt PK130x65 D kryt odbočný 8224 |  | Kryt odbočný 8224, PK 130x65 D, bílý - příslušenství k parapetním kanálům | ks | 190.4074 | 190.4074 | 21,00 | https://www.biesse.cz/ulozny-material_c381775347976339/plastove-listy-kanaly-a-perfor-zlaby_c3821060 | https://eshop.biesse.cz/Pictures/biesse/19/2000000326/186477-186477(2).jpg | 8595568924742 | 8224_HB | KOPOS KOLÍN a.s. | 0 | Úložný materiál | Plastové lišty, kanály a perfor. žlaby | Příslušenství k lištám a kanálům
KOL01728 | Kryt PK110x65 D kryt koncový 8211 |  | Kryt koncový 8211, PK 110x65 D, bílý - příslušenství k parapetním kanálům | ks | 96.4126 | 96.4126 | 21,00 | https://www.biesse.cz/ulozny-material_c381775347976339/plastove-listy-kanaly-a-perfor-zlaby_c3821060 | https://eshop.biesse.cz/Pictures/biesse/19/2000000326/186478-186478(2).jpg | 8595568924643 | 8211_HB | KOPOS KOLÍN a.s. | 0 | Úložný materiál | Plastové lišty, kanály a perfor. žlaby | Příslušenství k lištám a kanálům
KOL01729 | Kryt PK110x65 D kryt spojovací 8212 |  | Kryt spojovací 8212, PK 110x65 D, bílý - příslušenství k parapetním kanálům | ks | 110.411 | 110.411 | 21,00 | https://www.biesse.cz/ulozny-material_c381775347976339/plastove-listy-kanaly-a-perfor-zlaby_c3821060 | https://eshop.biesse.cz/Pictures/biesse/19/2000000326/186479-186479(2).jpg | 8595568924650 | 8212_HB | KOPOS KOLÍN a.s. | 0 | Úložný materiál | Plastové lišty, kanály a perfor. žlaby | Příslušenství k lištám a kanálům
HLB00789@ | Skříň ER212/NKP7P-C/63A-FV 2022 |  |  | ks | 10198.125 | 10198.125 | 21,00 |  |  |  | ER212/NKP7P-C/63A-FV 2022 | DCK Holoubkov Bohemia a.s. | 0
KOL01730 | Kryt PK110x65 D kryt ohybový 8213 |  | Kryt ohybový 8213, PK110x65 D, bílý - příslušenství k parapetním kanálům | ks | 167.4299 | 167.4299 | 21,00 | https://www.biesse.cz/ulozny-material_c381775347976339/plastove-listy-kanaly-a-perfor-zlaby_c3821060 | https://eshop.biesse.cz/Pictures/biesse/19/2000000326/186481-186481(2).jpg | 8595568924667 | 8213_HB | KOPOS KOLÍN a.s. | 0 | Úložný materiál | Plastové lišty, kanály a perfor. žlaby | Příslušenství k lištám a kanálům
KOL01731 | Kryt PK110x65 D kryt odbočný 8214 |  | Kryt odbočný 8214, PK 110x65 D, bílý - příslušenství k parapetním kanálům | ks | 165.1961 | 165.1961 | 21,00 | https://www.biesse.cz/ulozny-material_c381775347976339/plastove-listy-kanaly-a-perfor-zlaby_c3821060 | https://eshop.biesse.cz/Pictures/biesse/19/2000000326/186482-186482(2).jpg | 8595568924674 | 8214_HB | KOPOS KOLÍN a.s. | 0 | Úložný materiál | Plastové lišty, kanály a perfor. žlaby | Příslušenství k lištám a kanálům
KOL01732 | Kryt PK110x65 D kryt vnitřní roh 8215 |  | Roh vnitřní 8215, PK 110x65 D, bílý - příslušenství k parapetním kanálům | ks | 179.4661 | 179.4661 | 21,00 | https://www.biesse.cz/ulozny-material_c381775347976339/plastove-listy-kanaly-a-perfor-zlaby_c3821060 | https://eshop.biesse.cz/Pictures/biesse/19/2000000326/186483-186483(2).jpg | 8595568924681 | 8215_HB | KOPOS KOLÍN a.s. | 0 | Úložný materiál | Plastové lišty, kanály a perfor. žlaby | Příslušenství k lištám a kanálům
KOL01733 | Kryt PK110x65 D kryt vnější roh 8216 |  | Roh vnější 8216, PK 110x65 D, bílý - příslušenství k parapetním kanálům | ks | 167.4299 | 167.4299 | 21,00 | https://www.biesse.cz/ulozny-material_c381775347976339/plastove-listy-kanaly-a-perfor-zlaby_c3821060 | https://eshop.biesse.cz/Pictures/biesse/19/2000000326/186484-186484(2).jpg | 8595568924698 | 8216_HB | KOPOS KOLÍN a.s. | 0 | Úložný materiál | Plastové lišty, kanály a perfor. žlaby | Příslušenství k lištám a kanálům
KOL01734 | Kryt PK110x65 D kryt průchodkový 8217 |  | Kryt průchodkový 8217, PK 110x65 D, bílý - příslušenství k parapetním kanálům | ks | 61.8018 | 61.8018 | 21,00 | https://www.biesse.cz/ulozny-material_c381775347976339/plastove-listy-kanaly-a-perfor-zlaby_c3821060 | https://eshop.biesse.cz/Pictures/biesse/19/2000000326/186485-186485(2).jpg | 8595568927132 | 8217_HB | KOPOS KOLÍN a.s. | 0 | Úložný materiál | Plastové lišty, kanály a perfor. žlaby | Příslušenství k lištám a kanálům
PHO00210 | Svorka PTI 2,5-PE/L/N |  |  | ks | 88.8918 | 88.8918 | 21,00 |  |  |  | 3213950 | PHOENIX CONTACT, s.r.o. | 0
PHO00211 | Můstek FBS 20-5 BU 3036929 (bal=10ks) |  |  | ks | 160.3513 | 160.3513 | 21,00 |  |  |  | 3036929 | PHOENIX CONTACT, s.r.o. | 0
OST21455 | _WG 2273-203 |  |  | ks | 2.6936 | 2.6936 | 21,00 |  |  |  | 2273-203 | Elmatr s.r.o. | 0
OST21456 | _WG 2273-208 |  |  | ks | 5.9535 | 5.9535 | 21,00 |  |  |  | 2273-208 | Elmatr s.r.o. | 0
KOL01735 | Lišta PK 170x65 D HD 2m |  | Parapetní kanál rozměru 170x65, dvojitá stěna zajišťuje vysokou tuhost žlabu. Pro uložení silových a sdělovacích obvodů. Jednotlivé vedení je možno elektromagneticky odstínit pomocí stínícího kanálu. Lze do něj montovat modulární přístroje 45x45 a 45x22.5, je antibakteriální. | m | 569.4 | 569.4 | 21,00 |  |  | 8595568924773 | PK 170X65 D_HD | KOPOS KOLÍN a.s. | 0
TME01418 | Zdroj SYS1381-0909-W2E |  |  | ks | 224.655 | 224.655 | 21,00 |  |  |  | ZSI9/1 | TME Czech Republic s. r. o. | 0
TLE01200 | Žárovka LED 35W/4000K E27 PAR30 SR35-24 |  |  | ks | 321.321 | 321.321 | 21,00 |  |  | 1100687982053 | 032602 | T-LED s.r.o. | 0
KBA01517 | SiF 0,5 černá |  |  | m | 4.7125 | 4.7125 | 21,00 |  |  |  | 0423301 | DDA a.s. | 0
BG000235 | Svítidlo 40833DL |  |  | ks | 14641.3 | 14641.3 | 21,00 |  |  |  | 40833DL | BEGHELLI - ELPLAST,a.s. | 4
KBA01518 | SiF 0,5 červená |  |  | m | 7.6125 | 7.6125 | 21,00 |  |  |  | 0423302 | DDA a.s. | 0
KBA01519 | SiF 0,5 bílá |  |  | m | 5.1475 | 5.1475 | 21,00 |  |  |  | 0423305 | DDA a.s. | 0
HLB99120 | Skříň SS400/NVE1P-C |  |  | ks | 7474.95 | 7474.95 | 21,00 |  |  |  | SS400/NVE1P-C | DCK Holoubkov Bohemia a.s. | 0
ABB11368 | Relé SENTRY BSR23 24VDC 2TLA010041R0600 |  |  | ks | 2487.465 | 2487.465 | 21,00 |  |  |  | 2TLA010041R0600 | TME Czech Republic s. r. o. | 0
OST17048 | Zdroj HDR-30-24 36W 24V na DIN lištu Mean Well |  |  | ks | 471 | 471 | 21,00 |  |  |  | 52998828 | PENTA CZ s.r.o. | 0
LU010168 | Rám pro LED panely ZEUS LED-GPL44-RAM/BI Ecolite |  |  | ks | 528.8259 | 528.8259 | 21,00 |  |  |  | LED-GPL44-RAM/BI | TELMO a.s. | 0
SIE00100 | Jistič 3VA2225-5HL32-0AA0 výkonový |  | 3VA22, In 250 A, Icu 55 kA / 415 V, nadproudová spoušť ETU320 (LI), Ir 100 ÷ 250 A, Ii (1,5 ÷ 10)x In, 3pól, přední přívod | ks | 16188.396 | 16188.396 | 21,00 |  | https://eshop.biesse.cz/Pictures/biesse/19/2000000326/186505-186505(2).jpg | 4042948832523 | 3VA2225-5HL32-0AA0 | OEZ s.r.o. | 5.59
SIE00101 | Jistič 3VA2116-5HL36-0AA0 výkonový |  | 3VA21, In 160 A, Icu 55 kA / 415 V, nadproudová spoušť ETU320 (LI), Ir 63 ÷ 160 A, Ii (1,5 ÷ 10)x In, 3pól, třmenové svorky | ks | 13025.0064 | 13025.0064 | 21,00 |  | https://eshop.biesse.cz/Pictures/biesse/19/2000000326/186506-186506(2).jpg | 4042948833230 | 3VA2116-5HL36-0AA0 | OEZ s.r.o. | 2.16
ELK01129 | Svítidlo ZCLED3G6-276L840/REF-PMMA-IP65 |  |  | ks | 10503.3462 | 10503.3462 | 21,00 |  |  |  | ZCLED3G6-276L840/REF-PMMA-IP65 | ELKOVO ČEPELÍK s.r.o. | 13
LAP03549 | ETHERLINE MARINE FRNC FC CAT.5 2x2xAWG22 |  |  | m | 337.2406 | 337.2406 | 21,00 |  |  |  | 2170889 | LAPP Czech Republic s.r.o. | 0
OST21457 | Základna 3x2 tlač. analog |  |  | ks | 8715 | 8715 | 21,00 |  |  |  | 9135160 | VARNET a.s. | 0
SIE00102 | Jistič 3VA1163-5ED36-0AA0 63A 55kA 415V 3pol |  |  | ks | 4932.2942 | 4932.2942 | 21,00 |  |  |  | 3VA1163-5ED36-0AA0 | JORK, spol. s r.o. | 0
KAN01048 | Svítidlo HIBO UFO 50W 120° IP65 |  |  | ks | 906.3775 | 906.3775 | 21,00 |  |  | 8595665311117 | 31111 | TOPLUX, s.r.o. | 7
SCR01644 | Jistič 25D/3 BM019325 10kA |  |  | ks | 1054.584 | 1054.584 | 21,00 |  |  | 9004840398427 | BM019325 | Schrack Technik spol. s r.o. | 0.4
SCR01645 | Jistič 16D/3 BM019316 10kA |  |  | ks | 916.6455 | 916.6455 | 21,00 |  |  | 9004840398403 | BM019316 | Schrack Technik spol. s r.o. | 0.4
AGR00405 | Vývodka PG16 Agro AG-1100.16 |  |  | ks | 133.56 | 133.56 | 21,00 |  |  | 7611614106151 | AG-1100.16 | AGRO - PRO ROZDĚLENÍ CENÍKŮ | 0
AGR00406 | Vývodka PG21 Agro AG-1100.21 |  |  | ks | 245.2163 | 245.2163 | 21,00 |  |  | 7611614106168 | AG-1100.21 | AGRO - PRO ROZDĚLENÍ CENÍKŮ | 0
SIE00103 | Kryt svorek 3VA9113-0KB01, 3-pole 3VA1 160 |  | náhradní díl pro odnímatelné/výsuvné provedení, 3pól, pro 3VA10, 3VA11 | ks | 924.9408 | 924.9408 | 21,00 |  | https://eshop.biesse.cz/Pictures/biesse/19/2000000326/186518-186518(2).jpg | 4042949002604 | 3VA9113-0KB01 | OEZ s.r.o. | 0
OST17052 | Kontakt PCB ZW-15-10-G-D-200-250 |  |  | ks | 142.5 | 142.5 | 21,00 |  |  |  | ZW-15-10-G-D-200-250 | PMDE MOUSER ELECTRONIC Inc | 0
NOA00363 | Jistič 16C/4 10kA Ex9BP-JX(+) 4P C16 NOARK (110112) |  | DC instalační jistič 10 kA, charakteristika C, 16 A, 1000 V DC, 4pól | ks | 1021.3515 | 1021.3515 | 21,00 | https://www.biesse.cz/modulove-a-paticove-pristroje_c374924875137026/jistice-modulove-do-125a_c38037 | https://eshop.biesse.cz/Pictures/biesse/19/2000000326/186520-186520(2).jpg | 8592765101129 | 110112 | NOARK Electric Europe s.r.o. | 0.48 | Modulové a paticové přístroje | Jističe modulové do 125A
LAP03550 | LiYCY 4x0,25 gr |  |  | m | 30.595 | 30.595 | 21,00 |  |  |  | 03104028 | allkabel s.r.o. | 0
EGL01176 | Svítidlo 94408 EGLO |  |  | ks | 877.61 | 877.61 | 21,00 |  |  | 9002759944087 | 94408 | EGLO CZ+SK s.r.o. | 2
FVE11179 | Měnič GW12KT-DT 3F síťový GoodWe |  |  | ks | 41621.9522 | 41621.9522 | 21,00 |  |  |  | GW12KT-DT | ifTECH s.r.o. | 0
OST21459 | Modul 3x1 tlač. analog 9135130 |  |  | ks | 7734 | 7734 | 21,00 |  |  |  | 9135130 | VARNET a.s. | 0
SEZ00977 | Skříň MB-MC6040D26R4 Skybox kovová 600x400x260mm, 64 modulů, 2 zámky, IP65 |  |  | ks | 4785.8502 | 4785.8502 | 21,00 |  |  | 5999547615110 | MB-MC6040D26R4 | SEZ - CZ s.r.o. | 0
OST17055 | Základna C3-PA6HIR-BK spony polyamid černá HellermannTyton |  |  | ks | 13.369 | 13.369 | 21,00 |  |  |  | 201-10030 | TME Czech Republic s. r. o. | 0
MOMC0208 | Tlačítko dvojité zvýšené,bílá čočka pro signálku,čer. kroužek,UP/DOWN |  | Dvojtlačítko, Sortiment: RMQ-Titan, Samostatný přístroj, Konstrukční typ: Tlačítka a signálky zvýšené, bez aretace, Popis: Předsazená čočka bílá, Tlačítkový výplň: černý, černý, Panel s tlačítky s textem, Stupeň krytí: IP66, Čelní kroužek: černý, Připojení na SmartWire-DT: ano, s připojením SWD-RMQ, | ks | 349.107 | 349.107 | 21,00 |  |  | 4015082167110 | 216711 | Eaton Elektrotechnika s.r.o. | 0
WEI00574 | HDC IP68 04A AWS 1M25 |  | Speciální slitina litá pod tlakem a vícevrstvé povrchové těsnění poskytuje úplnou ochranu pro kryt. | ks | 437.607 | 437.607 | 21,00 |  | https://eshop.biesse.cz/Pictures/biesse/19/2000000326/186533-186533(2).jpg | 4050118439854 | 2430170000 | Weidmüller, s.r.o. | 0
EDM00768 | Ventilátor SILENT ECO U 100 H IPX5 |  |  | ks | 7436.59 | 7436.59 | 21,00 |  |  |  | SILENT ECO U 100 H IPX5 | ELEKTRODESIGN ventilátory spol. s r.o. | 1.45
SEZ00978 | Zásuvka UI 416-6 S, 5x16A IP44 GARO |  |  | ks | 134.5708 | 134.5708 | 21,00 |  |  | 7331185085869 | UI 416-6 S | SEZ - CZ s.r.o. | 0
GRL00734 | DRIVER 120W/M-SLIM-24V (ADLSX-120-24) |  |  | ks | 468.18 | 468.18 | 21,00 |  | https://eshop.biesse.cz/Pictures/biesse/19/2000000326/186538-186538(2).jpg | 5902135124574 | GXLD124 | Greenlux s.r.o. | 0.84
HLBK1019 | Výzbroj ER212/NRP-P-C-FV/2022 ČEZ+EON s přípravou FVE pro ER212/NVP7P-C |  | Montážní deska DCK Holoubkov ER212/NRP-P-C-FV je určena do rozvaděčů pro fotovoltaiku. Disponuje plombovatelným krytem jističů, jističem 2 A charakteristika B a ovládacím relé. | ks | 2216.025 | 2216.025 | 21,00 | https://www.biesse.cz/skrine-a-rozvodnice_c381775347976028/skrine-a-rozvadece_c382106060456270/vyzbr | https://eshop.biesse.cz/Pictures/BIESSE/19/2000000326/186543_186543.PNG | 8596053074508 | VÝZBROJ ER212/NRP-P-C-FV2022 | DCK Holoubkov Bohemia a.s. | 0 | Skříně a rozvodnice | Skříně a rozváděče
KOL01736 | Krabice KO 180/LD_NA odbočná sádr. |  | KO 180/LD - KRABICE ODBOČNÁ-SÁDR., konfigurace NA, barva OKROVÁ, balení - 20 ks - dostatečný prostor pro vytvoření rozsáhlejších elektroinstalací, vstupní otvory vyrobeny z pružného materiálu, zajištěna vzduchotěsnost prostupu i při vloženém kabelu nebo trubce, vhodná pro nízkoenergetické nebo pas | ks | 232.8583 | 232.8583 | 21,00 |  |  | 8595568932600 | KO 180/LD_NA | KOPOS KOLÍN a.s. | 0
LG990101 | Spínač 752260 400W otočný VALENA LIFE |  | VALENA LIFE OTOČNÝ STMÍVAČ 300W BÉŽOVÁ | ks | 1117.6368 | 1117.6368 | 21,00 |  | https://eshop.biesse.cz/Pictures/biesse/19/2000000326/186545-186545(2).jpg | 3414970465115 | 752260 | LEGRAND s.r.o. | 0
OST17062 | Koncovka LED pásku na 230V 07622 |  |  | ks | 32.235 | 32.235 | 21,00 |  |  | 1100000076223 | 07622 | T-LED s.r.o. | 0
SOL00938 | Svítidlo LED WO776 18W 3000K |  |  | ks | 396.3877 | 396.3877 | 21,00 |  |  | 8592718028572 | WO776 | Solight Holding, s.r.o. | 0
L2260001 | Zásuvka NILOE S.ZÁSUVKA 2P+T BÍLÁ |  | NILOÉ STEP ZÁSUVKA 2P+T BÍLÁ | ks | 65.1496 | 65.1496 | 21,00 |  | https://eshop.biesse.cz/Pictures/biesse/19/2000000326/186548-186548(2).jpg | 3414971834750 | 863131 | LEGRAND s.r.o. | 0
L2260002 | Spínač Niloé Step č.1 černý |  | NILOÉ STEP SPÍNAČ Č.1 ČERNÁ | ks | 67.9024 | 67.9024 | 21,00 | https://www.biesse.cz/vypinace-a-zasuvky_c549523885654092/legrand_c549558245399359/niloe-step_c65631 | https://eshop.biesse.cz/Pictures/biesse/19/2000000326/186549-186549(2).jpg | 3414971841338 | 863501 | LEGRAND s.r.o. | 0 | Vypínače a zásuvky | Legrand | Niloé Step | Spínače, tlačítka Niloé Step
L2260003 | Spínač Niloé Step č.6 černý |  | NILOÉ STEP STŘÍDAVÝ PŘEPÍNAČ Č.6 ČERNÁ | ks | 85.3368 | 85.3368 | 21,00 | https://www.biesse.cz/vypinace-a-zasuvky_c549523885654092/legrand_c549558245399359/niloe-step_c65631 | https://eshop.biesse.cz/Pictures/biesse/19/2000000326/186550-186550(2).jpg | 3414971841390 | 863506 | LEGRAND s.r.o. | 0 | Vypínače a zásuvky | Legrand | Niloé Step | Spínače, tlačítka Niloé Step
L2260004 | Spínač Niloé Step č.1/0 černý |  | NILOÉ STEP TLAČÍTKO NO-NC ČERNÁ | ks | 94.5128 | 94.5128 | 21,00 | https://www.biesse.cz/vypinace-a-zasuvky_c549523885654092/legrand_c549558245399359/niloe-step_c65631 | https://eshop.biesse.cz/Pictures/biesse/19/2000000326/186551-186551(2).jpg | 3414971841482 | 863509 | LEGRAND s.r.o. | 0 | Vypínače a zásuvky | Legrand | Niloé Step | Spínače, tlačítka Niloé Step
L2260005 | Zásuvka NILOE S. 2P+T ČERNÁ |  | NILOÉ STEP ZÁSUVKA 2P+T ČERNÁ | ks | 85.3368 | 85.3368 | 21,00 |  | https://eshop.biesse.cz/Pictures/biesse/19/2000000326/186552-186552(2).jpg | 3414971841819 | 863531 | LEGRAND s.r.o. | 0
L2260006 | Zásuvka 863559 1xRJ45 C5E UTP Niloé STEP černá |  | NILOÉ STEP DATOVÁ ZÁSUVKA 1XRJ45 C5E UTP ČERNÁ | ks | 248.6696 | 248.6696 | 21,00 | https://www.biesse.cz/vypinace-a-zasuvky_c549523885654092/legrand_c549558245399359/niloe-step_c65631 | https://eshop.biesse.cz/Pictures/biesse/19/2000000326/186553-186553(2).jpg | 3414971842441 | 863559 | LEGRAND s.r.o. | 0 | Vypínače a zásuvky | Legrand | Niloé Step | Zásuvky Niloé Step
L2260007 | Zásuvka Niloé Step 250V/16A 2P+E + USB-C clonky bezšroubová černá |  | NILOÉ STEP ZÁSUVKA 2P+T/USB S CLONKAMI ČERNÁ | ks | 900.1656 | 900.1656 | 21,00 | https://www.biesse.cz/vypinace-a-zasuvky_c549523885654092/legrand_c549558245399359/niloe-step_c65631 | https://eshop.biesse.cz/Pictures/biesse/19/2000000326/186554-186554(2).jpg | 3414971841994 | 863538 | LEGRAND s.r.o. | 0 | Vypínače a zásuvky | Legrand | Niloé Step | Zásuvky Niloé Step
L2260008 | Vložka Niloé Step KIT IP44 dvojitá klapka |  | NILOÉ STEP KIT IP44 DVOJITÉ KLAPKY | ks | 53.2208 | 53.2208 | 21,00 | https://www.biesse.cz/vypinace-a-zasuvky_c549523885654092/legrand_c549558245399359/niloe-step_c65631 | https://eshop.biesse.cz/Pictures/biesse/19/2000000326/186555-186555(2).jpg | 3414971779297 | 764599 | LEGRAND s.r.o. | 0 | Vypínače a zásuvky | Legrand | Niloé Step | Ostatní prvky Niloé Step
ELR01592 | Skříň PR-TS 5.1.1 vestavná |  |  | ks | 26244.6961 | 26244.6961 | 21,00 |  |  | 8595208700415 | 114-050 | ELPLAST - KPZ Rokycany, spol. s r.o. | 25.21
OST17063 | Čidlo VSE180-2P32432 Sick |  |  | ks | 3550.01 | 3550.01 | 21,00 |  |  |  | 6044034 | Blumenbecker Prag s.r.o. | 0
OST17064 | Enkodér DFS60E-S1EK01000 Sick |  |  | ks | 7052.0775 | 7052.0775 | 21,00 |  |  |  | 1053984 | Blumenbecker Prag s.r.o. | 0
OST17065 | Enkodér DFS60B-S1PK10000 Sick |  |  | ks | 9075.1 | 9075.1 | 21,00 |  |  |  | 1036757 | Blumenbecker Prag s.r.o. | 0
OST17066 | Kabel BCC M415-0000-1A-003-VX8434-050 s konektorem Balluff |  |  | ks | 270.5539 | 270.5539 | 21,00 |  |  |  | BCC0368 | Blumenbecker Prag s.r.o. | 0
OST17067 | Kabel BCC M415-0000-1A-003-VX8434-200 s konektorem Balluff |  |  | ks | 613.4375 | 613.4375 | 21,00 |  |  |  | BCC06T4 | Blumenbecker Prag s.r.o. | 0
OST17068 | Kabel YF2A15-100UB5M2A15 s konektorem Sick |  |  | ks | 1051.715 | 1051.715 | 21,00 |  |  |  | 2096011 | Blumenbecker Prag s.r.o. | 0
L2260009 | Zásuvka Niloé Step 250V/16A 2P+E IP44 clonky bezšroubová černá |  | NILOÉ STEP ZÁSUVKA 2P+T IP44 ČERNÁ | ks | 162.4152 | 162.4152 | 21,00 | https://www.biesse.cz/vypinace-a-zasuvky_c549523885654092/legrand_c549558245399359/niloe-step_c65631 | https://eshop.biesse.cz/Pictures/biesse/19/2000000326/186563-186563(2).jpg | 3414971841963 | 863536 | LEGRAND s.r.o. | 0 | Vypínače a zásuvky | Legrand | Niloé Step | Zásuvky Niloé Step
L2260010 | Vložka Niloé Step KIT IP44 jednoduchá klapka |  | NILOÉ STEP KIT IP44 JEDNODUCHÉ KLAPKY | ks | 53.2208 | 53.2208 | 21,00 | https://www.biesse.cz/vypinace-a-zasuvky_c549523885654092/legrand_c549558245399359/niloe-step_c65631 | https://eshop.biesse.cz/Pictures/biesse/19/2000000326/186564-186564(2).jpg | 3414971779273 | 764598 | LEGRAND s.r.o. | 0 | Vypínače a zásuvky | Legrand | Niloé Step | Ostatní prvky Niloé Step
OST17069 | Čidlo IM18-12NPO-ZC1 Sick |  |  | ks | 2675.72 | 2675.72 | 21,00 |  |  |  | 7900099 | Blumenbecker Prag s.r.o. | 0
OST17070 | Čidlo IM30-20NPO-ZC1 Sick |  |  | ks | 3150.2375 | 3150.2375 | 21,00 |  |  |  | 7900159 | Blumenbecker Prag s.r.o. | 0
IFM01131 | Senzor O5DLCPKG/US IFM |  |  | ks | 6012.7898 | 6012.7898 | 21,00 |  |  |  | O5D150 | ifm electronic, spol. s r.o. | 0
RIT01107 | Svorka SV 3555.000 Rittal (bal=15ks) |  |  | bal. | 1116.024 | 1116.024 | 21,00 |  |  |  | 3555000 | Rittal s.r.o. | 0
S3580003 | Zdroj DC12V/3,3A,40W IP20, plastové provedení se svork. |  | LED napěťový zdroj pro LED pásky 40W, výstup DC 12V/3,3A. IP20. Vstupní a výstupní svorkovnice. Vstupní napětí 220 - 240V AC, materiál krytu: plast, barva bílá. Rozměry 160x58x21mm, hmotnost 0,18kg. Zdroj SELV, certifikáty: CE, RoHS, MM, F. Při výběru zdroje počítejte s výkonovou rezervou min. 20%. | ks | 361.2505 | 361.2505 | 21,00 |  | https://eshop.biesse.cz/Pictures/biesse/19/2000000326/186569-186569(2).jpg | 8595607115353 | ML-732.071.11.0 | McLED s.r.o. | 0
OST17071 | Rozvaděč RH1 SO115 |  |  | ks | 2063256 | 2063256 | 21,00 |  |  |  |  | Lubomír Kotouč | 0
OST17072 | Rozvaděč RH2 SO115 |  |  | ks | 1960296 | 1960296 | 21,00 |  |  |  |  | Lubomír Kotouč | 0
GRL00737@DOPRODEJ | Svítidlo LED120 FENIX-S Black 24W NW |  | PŘISAZENÉ SVÍTIDLO LED SMD Těleso svítidla je vyrobeno z kvalitně černě lakovaného hliníku. PS NANO difuzor zajišťuje rovnoměrný rozptyl neoslňujícího světla v širokém úhlu 120°. Energeticky úsporná náhrada přisazených svítidel s 85% snížení spotřeby elektrické energie. Svítidlo je vybaveno m | ks | 431.46 | 431.46 | 21,00 |  | https://eshop.biesse.cz/Pictures/biesse/19/2000000326/186572-186572(2).jpg | 8592660137056 | GXDW373 | Greenlux s.r.o. | 2
LG400445 | Rámeček 277804L 2X2M bílý Legrand |  | MOSAIC RÁMEČEK 2X2 MODULY HORIZONTÁLNÍ BÍLÁ | ks | 130.2992 | 130.2992 | 21,00 |  | https://eshop.biesse.cz/Pictures/biesse/19/2000000326/186573-186573(2).jpg | 3414971574144 | 277804L | LEGRAND s.r.o. | 0
LG400446 | Rámeček 277806L 3X2M bílý Legrand |  | MOSAIC RÁMEČEK 3X2 MODULY HORIZONTÁLNÍ BÍLÁ | ks | 136.7224 | 136.7224 | 21,00 |  | https://eshop.biesse.cz/Pictures/biesse/19/2000000326/186574-186574(2).jpg | 3414971574175 | 277806L | LEGRAND s.r.o. | 0
LG400447 | Rámeček 078815L 5M bílý Mosaic |  | MOSAIC RÁMEČEK 5 MODULŮ HORIZONTÁLNÍ BÍLÁ | ks | 165.168 | 165.168 | 21,00 |  | https://eshop.biesse.cz/Pictures/biesse/19/2000000326/186575-186575(2).jpg | 3414971577978 | 078815L | LEGRAND s.r.o. | 0
LG400448 | Rámeček 079044L dvoj. 2X2M černý Mosaic |  | MOSAIC RÁMEČEK 2X2 MODULY HORIZONTÁLNÍ ČERNÁ | ks | 135.8048 | 135.8048 | 21,00 |  | https://eshop.biesse.cz/Pictures/biesse/19/2000000326/186576-186576(2).jpg | 3414971578692 | 079044L | LEGRAND s.r.o. | 0
LG400450 | Rámeček 079046L troj. 3X2M černý Mosaic |  | MOSAIC RÁMEČEK 3X2 MODULY HORIZONTÁLNÍ ČERNÁ | ks | 288.1264 | 288.1264 | 21,00 |  | https://eshop.biesse.cz/Pictures/biesse/19/2000000326/186577-186577(2).jpg | 3414971578722 | 079046L | LEGRAND s.r.o. | 0
LG400451 | Deska 080254 (4x2M) 8-10M Mosaic |  | MOSAIC/CÉLIANE MONTÁŽNÍ DESKA 8-10MODULOVÁ | ks | 239.4936 | 239.4936 | 21,00 |  | https://eshop.biesse.cz/Pictures/biesse/19/2000000326/186578-186578(2).jpg | 3245060802547 | 080254 | LEGRAND s.r.o. | 0
LG400452 | Rámeček 078808L 4X2M bílý Legrand |  | MOSAIC RÁMEČEK 4X2 MODULY HORIZONTÁLNÍ BÍLÁ | ks | 248.6696 | 248.6696 | 21,00 |  | https://eshop.biesse.cz/Pictures/biesse/19/2000000326/186579-186579(2).jpg | 3414971577879 | 078808L | LEGRAND s.r.o. | 0
LG400453 | Zásuvka s USB 278161L 2P+T s nabíječkou USB-C Mosaic |  | MOSAIC ZÁSUVKA 2P+T + USB C NABÍJEČKA 1,5A ZAROVNANÁ BÍLÁ | ks | 626.7208 | 626.7208 | 21,00 |  | https://eshop.biesse.cz/Pictures/biesse/19/2000000326/186580-186580(2).jpg | 3414971939882 | 278161L | LEGRAND s.r.o. | 0
LG400454 | Spínač 079130L NO/NC EASYLED 1M černý Mosaic |  | MOSAIC TLAČÍTKO 6A 1 MODUL ČERNÁ | ks | 170.6736 | 170.6736 | 21,00 |  | https://eshop.biesse.cz/Pictures/biesse/19/2000000326/186581-186581(2).jpg | 3414971579125 | 079130L | LEGRAND s.r.o. | 0
LG400455 | Spínač 278040L NO/NC EASYLED 2M bílá Mosaic |  | MOSAIC EASYLED TLAČÍTKO 2 MODULY BÍLÁ | ks | 162.4152 | 162.4152 | 21,00 |  | https://eshop.biesse.cz/Pictures/biesse/19/2000000326/186582-186582(2).jpg | 3414971574380 | 278040L | LEGRAND s.r.o. | 0
LG400456 | Zásuvka 278111L 2P+T ZAROVN. bílá Mosaic |  | MOSAIC ZÁSUVKA 2P+T ZAROVNANÁ BÍLÁ | ks | 93.5952 | 93.5952 | 21,00 |  | https://eshop.biesse.cz/Pictures/biesse/19/2000000326/186583-186583(2).jpg | 3414971574441 | 278111L | LEGRAND s.r.o. | 0
LG400457 | Zásuvka 079121L 2P+T ZAROV. černý Mosaic |  | MOSAIC ZÁSUVKA 2P+T ZAROVNANÁ ČERNÁ | ks | 118.3704 | 118.3704 | 21,00 |  | https://eshop.biesse.cz/Pictures/biesse/19/2000000326/186584-186584(2).jpg | 3414971579095 | 079121L | LEGRAND s.r.o. | 0
LG400458 | Zásuvka 076505 1XRJ45 FTP C6 2M 45° Mosaic |  | MOSAIC DATOVÁ ZÁSUVKA 1XRJ45 FTP CAT.6 2M 45° | ks | 333.0888 | 333.0888 | 21,00 |  | https://eshop.biesse.cz/Pictures/biesse/19/2000000326/186585-186585(2).jpg | 3245060765057 | 076505 | LEGRAND s.r.o. | 0
LG400459 | Signálka 067687L orientační 12/24/48V Mosaic |  | MOSAIC EASYLED SIGNÁLKA - ORIENTAČNÍ FUNKCE 12-48V | ks | 111.0296 | 111.0296 | 21,00 |  | https://eshop.biesse.cz/Pictures/biesse/19/2000000326/186586-186586(2).jpg | 3414971574984 | 067687L | LEGRAND s.r.o. | 0
LG400460 | Signálka 067689L signalizační 12/24/48V Mosaic |  | MOSAIC EASYLED SIGNÁLKA - SIGNALIZAČNÍ FUNKCE 12-48V | ks | 111.0296 | 111.0296 | 21,00 |  | https://eshop.biesse.cz/Pictures/biesse/19/2000000326/186587-186587(2).jpg | 3414971575042 | 067689L | LEGRAND s.r.o. | 0
TME01419 | Konektor IEC 10A, 60320, C14 (E) zástrčka na kabel 749 KAISER |  |  | ks | 81.96 | 81.96 | 21,00 |  |  |  | PC-116 | TME Czech Republic s. r. o. | 0
WEI00575 | Dutinka lisovací H0,75/14 W BD GSP v cívce 9005820000 |  | Elektricky galvanizovaná měděná objímka pro ochranu odizolovaných pružných vodičů. Krimpování vodičových koncovek chrání vodiče a umožňuje permanentně stabilní elektrická připojení. | ks | 0.5465 | 0.5465 | 21,00 | https://www.biesse.cz/spojovaci-material_c381775347976340/oka-spojky-konektory-a-dutinky_c3821060604 | https://eshop.biesse.cz/Pictures/biesse/19/2000000326/186592-186592(2).jpg | 4008190275884 | 9005820000 | Weidmüller, s.r.o. | 0 | Spojovací materiál | Oka, spojky, konektory a dutinky | Lisovací dutinky
LU010169 | Svítidlo TL6022-LED48W 4900lm IP20 |  |  | ks | 983.4 | 983.4 | 21,00 |  |  | 8590849528350 | TL6022-LED48W | Ecoplanet s. r. o. | 7.5
FVE00224 | Úchyt krajní na FVE panel Z-30mm L-50mm černý |  | FVE úchyt krajní "Z" pro fotovoltaický panel, černá, Z-30, L-50mm materiál : hliník pro výšku panelu 30mm délka: 50 mm velikost otvoru: 9 mm | ks | 18.96 | 18.96 | 21,00 | https://www.biesse.cz/fotovoltaika_c564938523279385/konstrukce_c564938523279413/spojovaci-material_c | https://eshop.biesse.cz/Pictures/BIESSE/19/2000000326/186594_186594.PNG |  | FVEKL30BL | SAPRO, s. r. o. | 0 | Fotovoltaika | Konstrukce | Spojovací materiál
FVE00225 | Úchyt krajní na FVE panel Z-35mm L-50mm černý |  | FVE úchyt krajní "Z" pro fotovoltaický panel, černá, Z-35, L-50mm materiál : hliník pro výšku panelu 35mm délka: 50 mm velikost otvoru: 9 mm. | ks | 20.54 | 20.54 | 21,00 | https://www.biesse.cz/fotovoltaika_c564938523279385/konstrukce_c564938523279413/spojovaci-material_c | https://eshop.biesse.cz/Pictures/BIESSE/19/2000000326/186595_186595.PNG |  | FVEKL45ABBL | SAPRO, s. r. o. | 0 | Fotovoltaika | Konstrukce | Spojovací materiál
FVE00226 | Úchyt krajní na FVE panel Z-40mm L-50mm černý |  | FVE úchyt krajní "Z" pro fotovoltaický panel, černá, Z-35, L-50mm materiál : hliník pro výšku panelu 35mm délka: 50 mm velikost otvoru: 9 mm. | ks | 22.12 | 22.12 | 21,00 | https://www.biesse.cz/fotovoltaika_c564938523279385/konstrukce_c564938523279413/spojovaci-material_c | https://eshop.biesse.cz/Pictures/BIESSE/19/2000000326/186596_186596.PNG |  | FVEKL40AB | SAPRO, s. r. o. | 0 | Fotovoltaika | Konstrukce | Spojovací materiál
FVE00227 | Úchyt středový FVE panel L-50mm černý |  | FVE univerzální úchyt středový pro fotovoltaickýpanel, černá, 50mm Středový úchyt je univerzální pro všechny tloušťky rámů panelů, podle tloušťky rámu sepak mění délka imbusového šroubu. - Délka 50mm -Otvor pro šroub M8 | ks | 22.12 | 22.12 | 21,00 | https://www.biesse.cz/fotovoltaika_c564938523279385/konstrukce_c564938523279413/spojovaci-material_c | https://eshop.biesse.cz/Pictures/BIESSE/19/2000000326/186597_186597.PNG |  | FVESTU50BL | SAPRO, s. r. o. | 0 | Fotovoltaika | Konstrukce | Spojovací materiál
TME01420 | Kryt C146-10F0160001 pro konektory C146 , 2 západky AMPHENOL |  |  | ks | 336.43 | 336.43 | 21,00 |  |  |  | C14610F0160001 | TME Czech Republic s. r. o. | 0
TME01421 | Kryt C146-10F0250002 pro konektory C146 , se západkou AMPHENOL |  |  | ks | 250.115 | 250.115 | 21,00 |  |  |  | C14610F0250002 | TME Czech Republic s. r. o. | 0
TLE01201 | Brána dimLED Zigbee G1 3.0, 5-24VDC, Tuya |  |  | ks | 724.395 | 724.395 | 21,00 |  |  | 8596558000439 | 069064 | T-LED s.r.o. | 0
TLE01202 | Pásek LED 50M24HQ6048 9,6W/m 24V 120LED/metr 50m |  |  | ks | 3867.765 | 3867.765 | 21,00 |  |  | 1100687987218 | 079412 | T-LED s.r.o. | 0
TLE01203 | Stmívač dimLED Zigbee Triak PR 1,5A, 100-240VAC |  |  | ks | 643.8225 | 643.8225 | 21,00 |  |  | 8596558000415 | 069062 | T-LED s.r.o. | 0
TLE01204 | Spínač dimLED Zigbee RF 1,5A, 100-240VAC |  |  | ks | 643.8225 | 643.8225 | 21,00 |  |  | 8596558000422 | 069063 | T-LED s.r.o. | 0
BS061058 | C120N 4P C 125A 10KA |  |  | ks | 3628.6656 | 3628.6656 | 21,00 |  |  |  | A9N18376 | Electric Systems Ltd | 0
OSR00405 | Předřadník QTD T5 QTi DALI 2X35/49 DIM 423x30x21mm |  |  | ks | 1801.41 | 1801.41 | 21,00 |  |  |  | 4050300870465 | MEGAMAN Česká republika, spol. s r.o. | 1
BS061059 | C120 4P 125A |  |  | ks | 5528.6362 | 5528.6362 | 21,00 |  |  |  | A9N18569 | Electric Systems Ltd | 0
BS061060 | 1 COPRIMORSETTI LUNGO 3P NSX400/630 |  |  | ks | 457.1023 | 457.1023 | 21,00 |  |  |  | LV432593 | Electric Systems Ltd | 0
EMS00885 | Videotelefon H3010.6 7"LCD sada EM-10AHD se 2 vstupy |  |  | ks | 7448.2036 | 7448.2036 | 21,00 |  |  |  | 3010063010 | EMOS spol. s r.o. | 1.68
1R100282 | Zásuvka Unica 250V/16A 2P+E s přepěťovou ochranou clonky bezšroubová Aluminium |  |  | ks | 1147.2033 | 1147.2033 | 21,00 |  |  | 3606481954374 | NU305930EP | Schneider Electric CZ, s.r.o. | 0
JAB01497 | Stmívač 64851 U-500 krátkocestný, vnitřek |  | Přístroj stmívače LED flex, pro krátkocestné ovládání (typ 64851 U-500), 64851 U-500 | ks | 1894.321 | 1894.321 | 21,00 | https://www.biesse.cz/vypinace-a-zasuvky_c549523885654092/abb_c549523885654093/zoni_c651503589133808 | https://eshop.biesse.cz/Pictures/biesse/19/2000000326/186611-186611(2).jpg | 4011395294208 | 2CKA006500A0013 | ABB s.r.o. | 0 | Vypínače a zásuvky | ABB | Zoni | stmívače a regulátory Zoni
JAB01498@DOPRODEJ | Kryt symbol „stmívání“ 6220H-A01004 69 ocelová Levit M 55x55 |  |  | ks | 152.4323 | 152.4323 | 21,00 |  |  | 8592624101291 | 6220H-A01004 69 | ABB s.r.o. | 0
ABB21016 | Rozvodnice MISTRAL65H na povrch 24M, průhledná dvířka |  | Rozvodnice na povrch MISTRAL65H průhledná dvířka 24M,bez.N/PE,750°C | ks | 1348.5 | 1348.5 | 21,00 |  | https://eshop.biesse.cz/Pictures/biesse/19/2000000326/186613-186613(2).jpg | 8000126299564 | 1SLM006500A2214 | ABB s.r.o. | 0
LAP03551 | YSLCY-JZ 3x1,5 |  |  | m | 31.03 | 31.03 | 21,00 |  |  |  | 00904033 | allkabel s.r.o. | 0
OSR00406 | Trubice SMARTLUX T8 4000K 18W G13 60cm Osram |  |  | ks | 55.428 | 55.428 | 21,00 |  |  |  | 4008321874245 | MEGAMAN Česká republika, spol. s r.o. | 3.5
FKT00328 | Multimetr DMM266-N digitální klešťový |  |  | ks | 289.005 | 289.005 | 21,00 |  |  |  | 9901158-01 | FK technics, spol. s r.o. | 1.68
OST17073 | SPIRAL H07BQ-F BLACK 3G1,5/1500 |  |  | ks | 1482.7474 | 1482.7474 | 21,00 |  |  |  | 70002752 | LAPP Czech Republic s.r.o. | 0
FVE11183 | Měnič GoodWe GW60KS-MT (wifi, screen) |  |  | ks | 115290 | 115290 | 21,00 |  |  |  | 02-600078 | BayWa r.e. Solar Systems s.r.o. | 0
OST17074 | Řetěz 30.060.0/75 x3010 Kolibri |  |  | ks | 7460.415 | 7460.415 | 21,00 |  |  |  | 799999 | Helukabel CZ s.r.o. | 0
OST40169 | Rotační koaxiální kleště IDEAL 45-163 |  |  | ks | 1317.03 | 1317.03 | 21,00 |  |  |  | L5922 | TOMI CZECH s.r.o. | 0
WE100307 | Návlečka CLI C 2-4 GE/SW N CD |  | Značení bez halogenů a nízkým obsahem znečišťujících látek pro linky a kabely. Připevnění vázacími pásky. | ks | 1.2607 | 1.2607 | 21,00 |  | https://eshop.biesse.cz/Pictures/biesse/19/2000000326/186624-186624(2).jpg | 4008190159849 | 1568261663 | Weidmüller, s.r.o. | 0
WE100308 | Návlečka CLI C 2-6 GE/SW L1 CD |  | Značení bez halogenů a nízkým obsahem znečišťujících látek pro linky a kabely. Připevnění vázacími pásky. | ks | 1.337 | 1.337 | 21,00 |  | https://eshop.biesse.cz/Pictures/biesse/19/2000000326/186625-186625(2).jpg | 4032248453269 | 1871901728 | Weidmüller, s.r.o. | 0
WE100309 | Návlečka CLI C 2-6 GE/SW L2 CD |  | Značení bez halogenů a nízkým obsahem znečišťujících látek pro linky a kabely. Připevnění vázacími pásky. | ks | 1.337 | 1.337 | 21,00 |  | https://eshop.biesse.cz/Pictures/biesse/19/2000000326/186626-186626(2).jpg | 4032248453276 | 1871901729 | Weidmüller, s.r.o. | 0
WE100310 | Návlečka CLI C 2-6 GE/SW L3 CD |  | Značení bez halogenů a nízkým obsahem znečišťujících látek pro linky a kabely. Připevnění vázacími pásky. | ks | 1.337 | 1.337 | 21,00 |  | https://eshop.biesse.cz/Pictures/biesse/19/2000000326/186627-186627(2).jpg | 4032248453283 | 1871901730 | Weidmüller, s.r.o. | 0
EMN10528 | Skříň ZSF40000000-1/3957 jištěná s chráničem 25/2/003 4x230V, 2xB16/1 |  | Zásuvková skříň FAMATEL v143 - ZSF40000000.1 /3957 Zás.skříň IP54 jištěná s chráničem 25/2/003-A, zásuvky 4x230V, přístroje EATON 10kA: 2xPL7-B16/1, PF7-25/2/003-A na vstupu, použité pouzdro: 3957 - 245x215x155mm, barva: světle šedá. Zásuvková skříň (rozváděč nízkého napětí) FAMATEL v143-ZSF400000 | ks | 4343.8128 | 4343.8128 | 21,00 |  | https://eshop.biesse.cz/Pictures/biesse/19/2000000326/186629-186629(2).jpg | 8592848012205 | V143 | Famatel - CZ s.r.o. | 2.3
MCL01090@ | Žárovka LED 2,7W/25W E27 ilum. kapka 2700K 200° 250llm MCLED |  | LED žárovka G45 kapka 2,7W (ekvivalent 25W), patice E27, 230V, 2700K - teplá bílá, světelný tok Φ use 360° 250lm, vyzařovací úhel 200°, CRI80, úspora až 86%, životnost až 25.000h, 15.000 spínacích cyklů, rozměry Ø45 x 78mm, nestmívatelná | ks | 39.78 | 39.78 | 21,00 |  | https://eshop.biesse.cz/Pictures/biesse/19/2000000326/186630-186630(2).jpg | 8594059196309 | ML-324.035.87.0 | McLED s.r.o. | 0
GRL00738 | Svítidlo LED SMART-S White 24W NW IP44 |  |  | ks | 970.6014 | 970.6014 | 21,00 |  |  |  | GXLS218. | Greenlux s.r.o. | 2
TME01422 | Pouzdro 2469 na AAA články Keystone |  |  | ks | 45.435 | 45.435 | 21,00 |  |  |  | KEYS2469 | TME Czech Republic s. r. o. | 0
BEL00431 | Žárovka LED Bulb 18W E27 3000K 2000lm G120 VT-288 SAMSUNG čip |  |  | ks | 193.0698 | 193.0698 | 21,00 |  |  | 8595209954039 | SKU123 | NBB Bohemia s. r. o. | 2
ELC01063 | Kryt jističů 6mod. Elcon IP40 -6MB E2x4 se svorkou 127x160x71mm |  |  | ks | 185.866 | 185.866 | 21,00 |  |  | 8594025480418 | 00041 | ELCON s.r.o. | 0
HLEC0435 | Náplň plynová HL PBA40 pro pistol AG20 |  |  | ks | 986.0101 | 986.0101 | 21,00 |  |  | 8595676009775 | HL PBA40 | HL system, s.r.o. | 0
LG110669@ | Čidlo 067025 s N vodičem Celiane |  | CÉLIANE AUTOMATICKÝ SPÍNAČ 3VODIČOVÝ S NULOVÝM VODIČEM MANUÁLNĚ NEVYPÍNATELNÝ | ks | 1071.5088 | 1071.5088 | 21,00 |  | https://eshop.biesse.cz/Pictures/biesse/19/2000000326/186637-186637(2).jpg | 3414970487094 | 067025 | LEGRAND s.r.o. | 0.6
MDS10626 | Svítidlo MODUS NOD6000KC3S/ND 6000lm, LED 730 |  | MODUS NOD 6000, LED 730, skleněný kryt, symetrická optika - pro parkoviště, nestmívatelné | ks | 4814 | 4814 | 21,00 |  | https://eshop.biesse.cz/Pictures/biesse/19/2000000326/186638-186638(2).jpg | 8596099122485 | NOD6000KC3S/ND | MODUS, spol. s r.o. | 4
SOL00939 | Nabíječka DC70 USB-C 20W fast charger Solight |  |  | ks | 112.2448 | 112.2448 | 21,00 |  |  | 8592718032050 | DC70 | Solight Holding, s.r.o. | 0
EMS00886 | Kabel USB-C 2.0/USB-C 2.0, 1m (nabíjecí a datový) bílý SM7027W |  |  | ks | 75.11 | 75.11 | 21,00 |  |  | 8592920118436 | 2335076013 | EMOS spol. s r.o. | 0.1
FAM00062 | Skříň 5810 FLATBOX 10mod. IP65 na omítku |  | Plastová skříň FlatBOX 5810 s prostorem pro umístění zásuvek a ovládacích přístrojů, ve vyšším krytí IP65, 10mod., rozměry: 270x220x120mm, svorkovnice PE/N součástí, montáž na omítku, průhledná dvířka, barva: světle šedá. Plastová skříň FlatBOX 5810 s prostorem pro umístění zásuvek a ovládacích pří | ks | 1112.6152 | 1112.6152 | 21,00 |  | https://eshop.biesse.cz/Pictures/biesse/19/2000000326/186645-186645(2).jpg | 8592848015848 | 5810 | Famatel - CZ s.r.o. | 0
AXM01118 | Akustický díl-24V,80dB,IP54 KS50 |  |  | ks | 1759.455 | 1759.455 | 21,00 |  |  | 4049787011775 | WE84900075 | AXIMA, spol. s r. o. | 0
HDX00397 | Žárovka 3,7V E10 K533 |  |  | ks | 7.65 | 7.65 | 21,00 |  |  |  | K533 | H A D E X , spol. s r.o. | 0
HDX00399 | Žárovka 8V E10 K526B |  |  | ks | 7.65 | 7.65 | 21,00 |  |  |  | K526B | H A D E X , spol. s r.o. | 0
MRS00041 | Pojistka 15A 10x38 gPV 1000VDC HP10M15 |  |  | ks | 236.775 | 236.775 | 21,00 |  |  |  | HP10M15 | Elektro-Trutnov.cz s.r.o. | 0
TME01423 | Pasta termovodivá na bázi silikonu 100g AG TermoPasty |  |  | ks | 151.485 | 151.485 | 21,00 |  |  |  | ART.AGT-057 | TME Czech Republic s. r. o. | 0
OST17075 | Philips MASTER LEDspotLV D 7.5-50W 940 MR16 24D |  |  | ks | 428.085 | 428.085 | 21,00 |  |  | 8719514307506 | 8719514307506 | Kupžárovky s.r.o. | 2.5
DIS01729 | Svítidlo SELLA I/HP 18W/LED/4000K,IP66, černé |  |  | ks | 7535.9631 | 7535.9631 | 21,00 |  |  |  | 33090121009005 | DISANO Illuminazione S.p.A. | 0
DIS01730 | Příslušenství pro svítidlo DI-FLOOR, acc.544 |  |  | ks | 186.3292 | 186.3292 | 21,00 |  |  |  | 993983-00 | DISANO Illuminazione S.p.A. | 0
_KHS1313 | _Těleso NSYCR20WU2 topné zapouzdřené 20W |  | ClimaSys PTC topný odpor. 20 W, 110-250 V AC, 50/60 Hz. (-40 až 70)°C teplota pro provoz. Elektrické připojení je kabel 2 x 0,75 mm² délka 300 mm. 35 mm montážní držák na lištu DIN. Extrudované hliníkové tělo. Ochrana IP20. Je nutná elektrická ochrana, musí být nainstalována s teplotním čidlem. | ks | 523.8513 | 523.8513 | 21,00 |  |  |  | NSYCR20WU2 | Schneider Electric CZ, s.r.o. | 0.16
TE160123 | Adaptér rozšiřující- TeSys GV5 / GV7 - 3 P - pro 45 mm svorky |  |  | ks | 951.8028 | 951.8028 | 21,00 |  |  | 3389110566963 | GV7AC03 | Schneider Electric CZ, s.r.o. | 0
_FAI0554 | SLOUPEK/86 M3x8 M/F 218030050008 BETZ |  |  | ks | 4.9877 | 4.9877 | 21,00 |  |  |  | 218030050008 BETZ | Betz s.r.o. | 0
_ISF0928 | _Maják XVBL0B6 světelný sloup |  |  | ks | 3080.5798 | 3080.5798 | 21,00 |  |  |  | XVBL0B6 | Schneider Electric CZ, s.r.o. | 0
SEZ00979 | Spínač KS 10-71 koncový |  |  | ks | 1460.9599 | 1460.9599 | 21,00 |  |  |  | KS 10-71 | SEZ - CZ s.r.o. | 0
TRM01149 | Podpěra DJDe 60 N |  |  | ks | 35.2013 | 35.2013 | 21,00 |  |  | 8595614737500 | VN2335 | TREMIS s.r.o. | 0
TRM01150 | Podpěra DJDe 45 N |  |  | ks | 34.7319 | 34.7319 | 21,00 |  |  | 8595614737456 | VN2334 | TREMIS s.r.o. | 0
MCL80216 | Profil AL 19x15x1000mm RN s mléčným krytem přisazený rohový MCLED |  |  | m | 242.97 | 242.97 | 21,00 |  | https://eshop.biesse.cz/Pictures/biesse/19/2000000326/186675-186675(2).jpg | 8595607116985 | ML-761.092.02.1 | McLED s.r.o. | 0
MCL80217 | Profil AL 19x15x2000mm RN s mléčným krytem přisazený rohový MCLED |  |  | m | 242.97 | 242.97 | 21,00 | https://www.biesse.cz/svetelne-zdroje_c381775347976343/led-pasky-a-profily_c556559042085317/led-prof | https://eshop.biesse.cz/Pictures/biesse/19/2000000326/186676-186676(2).jpg | 8595607116992 | ML-761.092.02.2 | McLED s.r.o. | 0 | Světelné zdroje | LED pásky a profily | LED profily a difuzory | LED profily
HLB00791 | Výzbroj ER1/NR-DIN pro prázdnou ER112 |  |  | ks | 1764 | 1764 | 21,00 |  |  |  | VÝZBROJ ER1/NR-DIN | DCK Holoubkov Bohemia a.s. | 0
OST17076 | Plocha odrazná, Ø84mm, -20÷60°C, M4 x1, ER, IP69K |  |  | ks | 291 | 291 | 21,00 |  |  |  | ER4 | TME Czech Republic s. r. o. | 0
_ASS0364 | Siréna, červená 96 dB, B/SM 28 AP RED |  |  | ks | 1991.762 | 1991.762 | 21,00 |  |  |  | 137-66-205 | Distrelec Gesellschaft m b H. | 0
_ASS0365 | Víčko 260-361 WAGO |  |  | ks | 1.7908 | 1.7908 | 21,00 |  |  |  | 260-361 | ELFETEX, spol. s r.o. | 0
OST17077 | Předřadník LL1x12-E-CC-350 Helvar |  |  | ks | 263.75 | 263.75 | 21,00 |  |  |  | LL1X12-E-CC-350 | DNA CENTRAL EUROPE, s.r.o. | 0
TME01424 | Bužírka 3050001010 1,0/0,4 silikon černá SYNFLEX |  |  | m | 7.5644 | 7.5644 | 21,00 |  |  |  | SIL-1X0.4-BK-200 | TME Czech Republic s. r. o. | 0
OST17078 | Zámek Z3 03.095 trojhran 9mm Lidokov |  |  | ks | 175.575 | 175.575 | 21,00 |  |  |  | 03.095 | L i d o k o v, výrobní družstvo | 0
L2260011 | Rámeček NILOÉ STEP 863791 1P antracit |  | NILOÉ STEP RÁMEČEK 1P ANTRACIT | ks | 43.4025 | 43.4025 | 21,00 | https://www.biesse.cz/vypinace-a-zasuvky_c549523885654092/legrand_c549558245399359/niloe-step_c65631 | https://eshop.biesse.cz/Pictures/biesse/19/2000000326/186684-186684(2).jpg | 3414971843769 | 863791 | LEGRAND s.r.o. | 0 | Vypínače a zásuvky | Legrand | Niloé Step | Rámečky Niloé Step
L2260012 | Rámeček NILOÉ STEP 863792 2P antracit |  | NILOÉ STEP RÁMEČEK 2P ANTRACIT | ks | 87.172 | 87.172 | 21,00 | https://www.biesse.cz/vypinace-a-zasuvky_c549523885654092/legrand_c549558245399359/niloe-step_c65631 | https://eshop.biesse.cz/Pictures/biesse/19/2000000326/186685-186685(2).jpg | 3414971843790 | 863792 | LEGRAND s.r.o. | 0 | Vypínače a zásuvky | Legrand | Niloé Step | Rámečky Niloé Step
L2260013 | Rámeček NILOÉ STEP 863793 3P antracit |  | NILOÉ STEP RÁMEČEK 3P ANTRACIT | ks | 130.2992 | 130.2992 | 21,00 | https://www.biesse.cz/vypinace-a-zasuvky_c549523885654092/legrand_c549558245399359/niloe-step_c65631 | https://eshop.biesse.cz/Pictures/biesse/19/2000000326/186686-186686(2).jpg | 3414971843820 | 863793 | LEGRAND s.r.o. | 0 | Vypínače a zásuvky | Legrand | Niloé Step | Rámečky Niloé Step
L2260014 | Rámeček NILOÉ STEP 863794 4P antracit |  | NILOÉ STEP RÁMEČEK 4P ANTRACIT | ks | 173.4264 | 173.4264 | 21,00 | https://www.biesse.cz/vypinace-a-zasuvky_c549523885654092/legrand_c549558245399359/niloe-step_c65631 | https://eshop.biesse.cz/Pictures/biesse/19/2000000326/186687-186687(2).jpg | 3414971843851 | 863794 | LEGRAND s.r.o. | 0 | Vypínače a zásuvky | Legrand | Niloé Step | Rámečky Niloé Step
L2260015 | Rámeček NILOÉ STEP 863795 5P antracit |  | NILOÉ STEP RÁMEČEK 5P ANTRACIT | ks | 216.5536 | 216.5536 | 21,00 | https://www.biesse.cz/vypinace-a-zasuvky_c549523885654092/legrand_c549558245399359/niloe-step_c65631 | https://eshop.biesse.cz/Pictures/biesse/19/2000000326/186688-186688(2).jpg | 3414971843882 | 863795 | LEGRAND s.r.o. | 0 | Vypínače a zásuvky | Legrand | Niloé Step | Rámečky Niloé Step
TLE01205 | Svítidlo PODO-L nájezdové čtverec 230V pro GU10 |  |  | ks | 393.285 | 393.285 | 21,00 |  |  | 1100687990300 | 106251 | T-LED s.r.o. | 0
GDA05116 | Skříň GDA 401600 odbočná 160A |  |  | ks | 10505.188 | 10505.188 | 21,00 |  |  |  | GD-GDA 401600 | SCHMACHTL CZ, spol. s r.o. | 0
HDX00420 | Zarážka V166G silikonová |  |  | ks | 54.675 | 54.675 | 21,00 |  |  |  | V166G | H A D E X , spol. s r.o. | 0
EEP00139 | Relé HRN-100 napěťové 3x400V s LCD displejem |  | POPIS 3-vodičové nebo 4-vodičové zapojení (s nulou nebo bez). Volitelně monitoruje horní i spodní hodnotu napětí frekvence v 3-fázových obvodech. Umožňuje monitorovat pořadí, výpadek i asymetrii fází vč. přerušení nulového vodiče (pouze u 4-vodičového zapojení). Výrobek je napájen pomocí moni | ks | 2645.5 | 2645.5 | 21,00 |  | https://eshop.biesse.cz/Pictures/biesse/19/2000000326/186692-186692(2).jpg | 8595188171229 | 7122 | ELKO EP, s.r.o. | 0
OST21463 | Modul 3x1 tlač.+ klávesnice analog 9135130K |  |  | ks | 9436.5 | 9436.5 | 21,00 |  |  |  | 9135130K | VARNET a.s. | 0
GPH00312 | Oko RF-M4 lis. PA 0,5-1,5mm/M4 |  |  | ks | 3.1175 | 3.1175 | 21,00 |  |  | 8591120046761 | RF-M 4/PA | Nexans Power Accessories Czech Republic, spol. s r.o. | 0
OST17079 | Svítidlo NEWREFLED/KMO/40D |  |  | ks | 8319 | 8319 | 21,00 |  |  |  | NEWREFLED/KMO/40D | Osvětlení Černoch s.r.o. | 1.43
OST21464 | Baterie 18650 li-ion 5800mah 3.7V |  |  | ks | 233.055 | 233.055 | 21,00 |  |  |  |  | Allegro Retail a.s. | 0
LMX00398 | Svítidlo CUANDO TR 226660242 |  |  | ks | 1789.0178 | 1789.0178 | 21,00 |  |  | 4017807388893 | TR 226660242 | LUMINEX,společnost s ručením omezeným | 2.5
OST17080 | Kontakt 177914-2 0.14–0.34 mm² 22 AWG TE |  |  | ks | 3.2441 | 3.2441 | 21,00 |  |  |  | 177914-2 | PMDE MOUSER ELECTRONIC Inc | 0
OST17081 | Odpor PR250T R=100K/250W 10% ATE |  |  | ks | 1509 | 1509 | 21,00 |  |  |  | 147687 | Semic Trade, s.r.o. | 0
OST17082 | Odpor TR 319 33R 600W TESLA BLATNÁ |  |  | ks | 1230 | 1230 | 21,00 |  |  |  | TR31933R | TESLA BLATNÁ, a.s. | 0
OST17083 | Spona QIP110 kovová průměr 110m |  |  | ks | 38.1 | 38.1 | 21,00 |  |  |  | QIP110 | Multi-VAC spol. s r.o. | 0
LAP03552 | HELUKAT 200SF/UTP 4x2xAWG24 |  |  | m | 33.4498 | 33.4498 | 21,00 |  |  |  | 81609 | Helukabel CZ s.r.o. | 0
MDS01199 | Svítidlo Modus PKK6000, IP65 PKK6000RM2KN4ND |  | MODUS PKK6000, IP65, obdélník, mikroprizmatický krytt, 4x LED 840 , NONSELV, 475mA, s konektorem | ks | 4618.25 | 4618.25 | 21,00 |  | https://eshop.biesse.cz/Pictures/biesse/19/2000000326/186703-186703(2).jpg | 8596099104429 | PKK6000RM2KN4ND | MODUS, spol. s r.o. | 13
_ASS0366 | Čidlo PC50CNP06RP fotoelektrické, 0÷6m |  |  | ks | 4155 | 4155 | 21,00 |  |  |  | PC50CNP06RP | TME Czech Republic s. r. o. | 0
BAT01127 | Akumulátor 3,6V/1150mAh NiMH 3VHTAA-Stick s konektorem Molex |  |  | ks | 438.9 | 438.9 | 21,00 |  |  |  | 3VHTAA-STICK-MO | BATTEX, spol.s r.o. | 0
HLB00792 | Skříň ER212/NKP7P-DIN00 |  |  | ks | 13656.9615 | 13656.9615 | 21,00 |  |  |  | 5941100008 | DCK Holoubkov Bohemia a.s. | 0
HLB00793 | Skříň ER212/NVP7P-C/63A/FV 2022 |  |  | ks | 6295.275 | 6295.275 | 21,00 |  |  | 8596053056931 | 5941158339 | DCK Holoubkov Bohemia a.s. | 0
EMN10529 | Skříň ZSF60000000.1 /3958 IP54 6x230V chránič PF6-25/2/003 |  | Zásuvková skříň FAMATEL v373-6kA - ZSF60000000.1 /3958 IP54 jištěná s chráničem 25/2/003-A, zásuvky 6x230V, přístroje EATON 6kA: 3xPL6-B16/1, PF6-25/2/003-A na vstupu, použité pouzdro: 3958 - 330x215x155mm, barva: světle šedá. Zásuvková skříň (rozváděč nízkého napětí) FAMATEL v373-6kA-ZSF60000000.1 | ks | 4309.0614 | 4309.0614 | 21,00 |  | https://eshop.biesse.cz/Pictures/biesse/19/2000000326/186709-186709(2).jpg | 8592848006815 | V373-6KA | Famatel - CZ s.r.o. | 0
OST17084 | Dveře DN006C02B70EF8A 2000X800 RAL7032 |  |  | ks | 20623.0665 | 20623.0665 | 21,00 |  |  |  | DN006C02B70EF8A | ELDON AUSTRIA GmbH | 0
OST17085 | Sada DNMK01 pro montáž dveří (skříně ELDON) |  |  | ks | 3108.5172 | 3108.5172 | 21,00 |  |  |  | DNMK01 | ELDON AUSTRIA GmbH | 0
OST17086 | Senzor 153270SA-5 ELOBAU 5m |  |  | ks | 2416.6249 | 2416.6249 | 21,00 |  |  |  | 153720SA-5 | BIBUS s.r.o. | 0
OST17087 | Senzor 153270SA-10 ELOBAU 10m |  |  | ks | 2842.1925 | 2842.1925 | 21,00 |  |  |  | 153720SA-10 | BIBUS s.r.o. | 0
OST17088 | Magnet 30428112S ELOBAU |  |  | ks | 714.348 | 714.348 | 21,00 |  |  |  | 30428112S | BIBUS s.r.o. | 0
MCL80218 | Konektor kovový přímý k profilu AB,AF,AJ,AM,AN,AO,AP,AV,AZ,ZK |  | Kovový konektor přímý k profilu AB, AJ, AM, AN, AO, AP, AV, ZK, ZQ, ZR 1ks | ks | 25.6425 | 25.6425 | 21,00 |  | https://eshop.biesse.cz/Pictures/biesse/19/2000000326/186715-186715(2).jpg | 8595607145152 | ML-762.233.43.1 | McLED s.r.o. | 0
MOMA0108 | Spoušť NZM1-XU380-440AC podpěťová pro NZM1 |  | Volitelné příslušenství k řadě výkonových spínačů NZM nabízí bohaté portfolio možností využití při nasazení na celém světě. Montáž je vždy pružná a jednoduchá díky modulárním funkčním skupinám. Upozornění: Nezpožděné vypínání výkonového jističe NZM respektive vypínače N při poklesu řídicího napětí p | ks | 1492.05 | 1492.05 | 21,00 |  |  | 4015082594442 | 259444 | Eaton Elektrotechnika s.r.o. | 0.1
_OLB1130 | _Spoušť NZM1-XU380-440AC podpěťová pro NZM1 |  | Volitelné příslušenství k řadě výkonových spínačů NZM nabízí bohaté portfolio možností využití při nasazení na celém světě. Montáž je vždy pružná a jednoduchá díky modulárním funkčním skupinám. Upozornění: Nezpožděné vypínání výkonového jističe NZM respektive vypínače N při poklesu řídicího napětí p | ks | 1492.05 | 1492.05 | 21,00 |  |  |  | 259444 | Eaton Elektrotechnika s.r.o. | 0.08
ELR01593 | Skříň PR 2M vestavná (uzavřená) |  |  | ks | 5391.416 | 5391.416 | 21,00 |  |  | 8595208605659 | 7020 | ELPLAST - KPZ Rokycany, spol. s r.o. | 0
ELR01594 | Zámek čtyřhran ELPLAST 7008 |  |  | ks | 109.664 | 109.664 | 21,00 |  |  | 8595208618512 | 7008 | ELPLAST - KPZ Rokycany, spol. s r.o. | 0
1R100283 | Spínač Unica žaluziový 2M Bílý |  | Schneider Electric Nová Unica žaluziový spínač NU320818 je mechanismus v barvě bílé. Připojovací svorky tohoto žaluziového spínače jsou bezšroubové. Způsob upevnění tohoto zařízení je nacvaknutí. Šířka je 45 mm, výška 45 mm, hloubka 44,35 mm, hloubka zapuštění 32,8 mm a hmotnost výrobku je 0,0335 kg | ks | 257.365 | 257.365 | 21,00 |  |  | 3606489455453 | NU320818 | Schneider Electric CZ, s.r.o. | 0
NOA10002 | Lišta propojovací, 3+N fázová, 10mm2, 63A, M54 |  | Propojovací lišta, 3P+N, 10mm2, 63A, 54 modulů pro Ex9NLE, tvar kolík | ks | 800.6643 | 800.6643 | 21,00 | https://www.biesse.cz/modulove-a-paticove-pristroje_c374924875137026/propojovaci-listy_c709137755275 | https://eshop.biesse.cz/Pictures/biesse/19/2000000326/186721-186721(2).jpg | 8592765132390 | 113239 | NOARK Electric Europe s.r.o. | 0.71 | Modulové a paticové přístroje | Propojovací lišty
NOA10003 | Lišta propojovací, 1+N fázová, 10mm2, 63A, M54 |  | Propojovací lišta, 1P+N, 10mm2, 63A, 54 modulů pro Ex9NLE, tvar kolík | ks | 437.2281 | 437.2281 | 21,00 |  | https://eshop.biesse.cz/Pictures/biesse/19/2000000326/186722-186722(2).jpg | 8592765132383 | 113238 | NOARK Electric Europe s.r.o. | 0.42
OST17089 | Svítidlo LED VT-4954 reflektor 50W 4300lm 3000K IP65 černé V-TAC |  |  | ks | 456.5025 | 456.5025 | 21,00 |  |  |  | 6749 | LEDPROFES a.s. | 0
OST17090 | Svítidlo LED VT-49104 reflektor 100W 8700lm 3000K IP65 černé V-TAC |  |  | ks | 765.9975 | 765.9975 | 21,00 |  |  |  | 6721 | LEDPROFES a.s. | 0
OPV20043 | Pojistkový držák SP50X16 |  | pro P50V16 | ks | 681.1776 | 681.1776 | 21,00 |  | https://eshop.biesse.cz/Pictures/biesse/19/2000000326/186726-186726(2).jpg | 8590125104612 | OEZ:10461 | OEZ s.r.o. | 1.73
LET10484 | Pojistková vložka pro jištění polovodičů P50V16 250A aR |  | Un AC 1500 V / DC 1100 V, aR - charakteristika pro jištění polovodičů pouze proti zkratu, pro šrouby M10, Cd/Pb free | ks | 5228.6688 | 5228.6688 | 21,00 |  | https://eshop.biesse.cz/Pictures/biesse/19/2000000326/186727-186727(2).jpg | 8590125105251 | OEZ:10525 | OEZ s.r.o. | 0
BS020321 | _LI PUSH BUTTON DOUBLE LB 1P 10A |  |  | ks | 244.9044 | 244.9044 | 21,00 |  |  |  | 226895 | A BI ESSE Sh.p.k. | 0
ABB11369 | Motorový spouštěč MS132-1,6B |  |  | ks | 3537 | 3537 | 21,00 |  |  | 4013614521362 | 1SAM350200R1006 | ABB s.r.o. | 0
ABB11370 | Motorový spouštěč MS132-25B |  |  | ks | 5125.5 | 5125.5 | 21,00 |  |  | 4013614521461 | 1SAM350200R1014 | ABB s.r.o. | 0
BS020322 | _ LI PUSH BUTTON DOUBLE LB INTERLOC |  |  | ks | 347.6767 | 347.6767 | 21,00 |  |  |  | 214021 | A BI ESSE Sh.p.k. | 0
OST17091 | Měnič DC/DC 60W DDR-60G-15 |  |  | ks | 853.845 | 853.845 | 21,00 |  |  |  | DDR-60G-15 | TME Czech Republic s. r. o. | 0
SCR01646 | Skříň KC208030 2000x800x300mm IP55 |  |  | ks | 27390.645 | 27390.645 | 21,00 |  |  |  | KC208030 | Schrack Technik spol. s r.o. | 0
SCR01647 | Podstavec ACSOT031 boční 300x100mm RAL 9005 |  |  | ks | 2461.7983 | 2461.7983 | 21,00 |  |  |  | ACSOT031 | Schrack Technik spol. s r.o. | 0
SCR01648 | Podstavec ACSOB081 přední/zadní díl, 800x100mm RAL 9005 |  |  | ks | 734.8415 | 734.8415 | 21,00 |  |  |  | ACSOB081 | Schrack Technik spol. s r.o. | 0
SCR01649 | Adaptér IG714815 M2000 šírky AC/KC šírky 600, 800, 1000mm |  |  | ks | 3356.6696 | 3356.6696 | 21,00 |  |  |  | IG714815 | Schrack Technik spol. s r.o. | 0
SCR01650 | Postranice IL046041-G 41/150mm 3S |  |  | ks | 746.8536 | 746.8536 | 21,00 |  |  |  | IL046041-G | Schrack Technik spol. s r.o. | 0
SCR01651 | Lišta ILM80305 DIN-výška 15 mm, velikost 3 |  |  | ks | 60.153 | 60.153 | 21,00 |  |  |  | ILM80305 | Schrack Technik spol. s r.o. | 0
SCR01652 | Deska ILM80309 montážní, v=70mm, velikost 3 |  |  | ks | 275.5599 | 275.5599 | 21,00 |  |  |  | ILM80309 | Schrack Technik spol. s r.o. | 0
SCR01653 | Deska ILM80311 montážní, v=294 mm, velikost 3 |  |  | ks | 681.3573 | 681.3573 | 21,00 |  |  |  | ILM80311 | Schrack Technik spol. s r.o. | 0
SCR01654 | Úhelník IL900026-F montážní, plechový, 770605400 |  |  | ks | 322.8028 | 322.8028 | 21,00 |  |  |  | IL900026-F | Schrack Technik spol. s r.o. | 0
SCR01655 | Panel ILM61303 s výřezem 3G3K |  |  | ks | 280.5157 | 280.5157 | 21,00 |  |  |  | ILM61303 | Schrack Technik spol. s r.o. | 0
SCR01656 | Zákryt ILM66303 plný 3B3K |  |  | ks | 256.6925 | 256.6925 | 21,00 |  |  |  | ILM66303 | Schrack Technik spol. s r.o. | 0
SCR01657 | Zákryt ILM66312 plný 3B12K |  |  | ks | 401.4184 | 401.4184 | 21,00 |  |  |  | ILM66312 | Schrack Technik spol. s r.o. | 0
SCR01658 | Zákryt ILM66301 plný 3B1K |  |  | ks | 169.1427 | 169.1427 | 21,00 |  |  |  | ILM66301 | Schrack Technik spol. s r.o. | 0
OST17092 | Relé polovodičové 55A 3f. RZ3A60D55 |  |  | ks | 8020.365 | 8020.365 | 21,00 |  |  |  | RZ3A60D55 | TME Czech Republic s. r. o. | 0
BS020326 | _LIGHT - COMMUTATORE DOPPIO TASTO 1-0-2 1 |  |  | ks | 292.2772 | 292.2772 | 21,00 |  |  |  | 218603 | A BI ESSE Sh.p.k. | 0
EDM00769 | Odbočka OBJL 90° 315/200 lisovaná jednostr. |  |  | ks | 1044.639 | 1044.639 | 21,00 |  |  |  | OBJL 90° 315/200 | ELEKTRODESIGN ventilátory spol. s r.o. | 0
EDM00770 | Spojka SN 315 sp.vnější D 315 |  |  | ks | 146.169 | 146.169 | 21,00 |  |  |  | SN 315 | ELEKTRODESIGN ventilátory spol. s r.o. | 0
EDM00771 | Spojka SV 315 sp.vnitřní 315 |  |  | ks | 174.33 | 174.33 | 21,00 |  |  |  | SV 315 | ELEKTRODESIGN ventilátory spol. s r.o. | 0
_ISF0929 | _Skříň XAPD34 kovová, šedá, M25 bez otvorů |  |  | ks | 1975.6156 | 1975.6156 | 21,00 |  |  |  | XAPD34 | Schneider Electric CZ, s.r.o. | 0
LG400449 | Rámeček 079042L jedno. 2M černý Mosaic |  | MOSAIC RÁMEČEK 2 MODULY ČERNÁ | ks | 149.5688 | 149.5688 | 21,00 |  | https://eshop.biesse.cz/Pictures/biesse/19/2000000326/186752-186752(2).jpg | 3414971578661 | 079042L | LEGRAND s.r.o. | 0
LG400461 | Zásuvka 079173L 1xRJ45, STP, 1M černá Mosaic |  | MOSAIC ZÁSUVKA 1XRJ45 STP CAT.6A 1MODUL ČERNÁ MATNÁ | ks | 418.4256 | 418.4256 | 21,00 |  | https://eshop.biesse.cz/Pictures/biesse/19/2000000326/186753-186753(2).jpg | 3414972094191 | 079173L | LEGRAND s.r.o. | 0
WEI00576 | Konektor SAISP-4A-4/8-M12, 2681480000 |  | Kruhové konektory pro individuální sestavu vodičů. Prostorově úsporné provedení. | ks | 243.8355 | 243.8355 | 21,00 |  | https://eshop.biesse.cz/Pictures/biesse/19/2000000326/186754-186754(2).jpg | 4050118759358 | 2681480000 | Weidmüller, s.r.o. | 0.1
LG400462 | Spínač 079140L tlačítko 2M černý Mosaic |  | MOSAIC EASYLED TLAČÍTKO 6A SPÍNACÍ DVOJMODULOVÉ ANTRACIT | ks | 175.2616 | 175.2616 | 21,00 |  | https://eshop.biesse.cz/Pictures/biesse/19/2000000326/186755-186755(2).jpg | 3414971579217 | 079140L | LEGRAND s.r.o. | 0
WEI00577 | Příslušenství ZUB TEMPHASER 9205260000 multimetr |  | Multimetr je schopen měřit množství měřených proměnných. Odpovídající měřicí kabely splňují stejné požadavky na vysokou kvalitu a bezpečnost, které klademe na naše přístroje. | ks | 314.7834 | 314.7834 | 21,00 |  | https://eshop.biesse.cz/Pictures/biesse/19/2000000326/186756-186756(2).jpg | 4032248723515 | 9205260000 | Weidmüller, s.r.o. | 0
OSR00407 | Žárovka LED DIM PIN30 3W 2700K G9 LEDVANCE |  |  | ks | 228.585 | 228.585 | 21,00 |  |  | 4058075622906 | 4099854048586 | MEGAMAN Česká republika, spol. s r.o. | 0.5
OSR00408 | Žárovka LED CLAS B 40 DIM S 40 3.4 W/2700 K E14 |  |  | ks | 102.0768 | 102.0768 | 21,00 |  |  |  | 4058075758261 | MEGAMAN Česká republika, spol. s r.o. | 0.5
OST21465 | Snímač BLE 18KW-PA-1LT-S4-C BALLUFF |  |  | ks | 2861.58 | 2861.58 | 21,00 |  |  |  | BOS00CT | Balluff CZ s.r.o. | 0
TE510637 | Sada ZB5AZ022 pro zapuštěnou montáž |  |  | ks | 161.0869 | 161.0869 | 21,00 |  |  | 3606485440231 | ZB5AZ022 | Schneider Electric CZ, s.r.o. | 0
OST17093 | Verták 10x1000mm SDS plus, 4 břity, STAVTOOL |  |  | ks | 223.965 | 223.965 | 21,00 |  |  | 8592021037476 | P81010 | XTline s.r.o. | 0
FVE11185 | Solax Pocket Wifi 3.0 |  |  | ks | 555 | 555 | 21,00 |  |  |  | SOLAX POCKET WIFI 3.0 | Photosol a.s. | 0
OST17094 | Trubicka distancni, SPASER PR. 6/3.2X5, POM |  |  | ks | 120 | 120 | 21,00 |  |  |  | SPASER PR. 6/3.2X5 | VZ - obrábění s.r.o. | 0
JAB10927 | Kryt AUDIO tabla, velikost 1/3 (135 mm), elox. hliník 2TMA200160A0013 |  | Kryt AUDIO tabla, velikost 1/3 (135 mm), eloxovaný hliník, 41393CF-A | ks | 1966.822 | 1966.822 | 21,00 | https://www.biesse.cz/sdelovaci-technika_c381775347976024/prislusenstvi-audio-video-telefony_c382106 | https://eshop.biesse.cz/Pictures/biesse/19/2000000326/186764-186764(2).jpg | 6955891815414 | 2TMA200160A0013 | ABB s.r.o. | 0 | Sdělovací technika | Příslušenství audio, video telefony
JAB10928 | Sada spojovací ( 135mm) |  | Sada spojovací (135 mm), 51381J | ks | 316.9595 | 316.9595 | 21,00 | https://www.biesse.cz/sdelovaci-technika_c381775347976024/prislusenstvi-audio-video-telefony_c382106 | https://eshop.biesse.cz/Pictures/biesse/19/2000000326/186765-186765(2).jpg | 6955891809840 | 2TMA130160B0124 | ABB s.r.o. | 0 | Sdělovací technika | Příslušenství audio, video telefony
JAB10929 | Modul hlasový/kamerový (135 mm) 2TMA200160N0044 |  | Modul hlasový/kamerový s hlasovou syntézou (135 mm), M251382M | ks | 7125.547 | 7125.547 | 21,00 | https://www.biesse.cz/sdelovaci-technika_c381775347976024/prislusenstvi-audio-video-telefony_c382106 | https://eshop.biesse.cz/Pictures/biesse/19/2000000326/186766-186766(2).jpg | 6955891815346 | 2TMA200160N0044 | ABB s.r.o. | 3 | Sdělovací technika | Příslušenství audio, video telefony
LET00810 | Chránič LFN-40-4-030B-K OEZ |  | In 40 A, Ue AC 230/400 V, Idn 30 mA, 4pól, Inc 10 kA, typ B, provedení K | ks | 13018.2624 | 13018.2624 | 21,00 |  | https://eshop.biesse.cz/Pictures/biesse/19/2000000326/186770-186770(2).jpg | 8590125464365 | OEZ:46436 | OEZ s.r.o. | 0
ELR01595 | PR 2S pilíř (Modul) |  |  | ks | 10724.424 | 10724.424 | 21,00 |  |  | 8595208610233 | 7221 | ELPLAST - KPZ Rokycany, spol. s r.o. | 0
REN00233 | Svítidlo LED2 BELLA 58, W 48W 2CCT 3000K/4000K 1273151 |  |  | ks | 5885.136 | 5885.136 | 21,00 |  |  | 8585054412693 | LED2 1273151 | AULIX lighting spol. s r.o. | 4
REN00234 | Svítidlo LED2 BELLA SLIM 48, B 38W 1271651 |  |  | ks | 4449.344 | 4449.344 | 21,00 |  |  | 8585054405251 | LED2 1271651 | AULIX lighting spol. s r.o. | 4
REN00235 | Svítidlo LED2 FLAT II L,A LED2 5234854 |  |  | ks | 1904.256 | 1904.256 | 21,00 |  |  | 8585054412464 | LED2 5234854 | AULIX lighting spol. s r.o. | 0
MCL01091 | Konektor RGB LED pásků šíře 10 mm, 4 piny propojovací |  | Připojovací konektor RGB 10mm LED pásků s max. 60xLED 5050/m. Slouží k jednoduchému a rychlému připojení LED pásků k řízení, délka přívodu cca 15cm. Do kontaktů v konektoru se vsune LED pásek a konektor se zaklapne. Konektor je určen pro max. proud 2A, pro větší proudy je třeba vodiče k LED pásku př | ks | 8.775 | 8.775 | 21,00 |  | https://eshop.biesse.cz/Pictures/biesse/19/2000000326/186775-186775(2).jpg | 8594059196866 | ML-112.003.21.5 | McLED s.r.o. | 0
MCL01092 | Spojka RGB LED pásků šíře 10 mm, 4 piny |  | Flexibilní spojka pro snadné spojení dvou RGB LED pásků šíře 10 mm. Spojka se nacvakne na LED pásky, díky čtyřvodičovému kabelu mezi konektory lze spojit i LED pásky v rozích apod. Lze použít pro LED pásky s max. 60LED/m. Maximální proud 2A. | ks | 11.7 | 11.7 | 21,00 |  | https://eshop.biesse.cz/Pictures/biesse/19/2000000326/186776-186776(2).jpg | 8594059197122 | ML-112.002.21.5 | McLED s.r.o. | 0
LG110670 | Krabice 080124 univerz. Celiane |  | BAT KRAB.INST.UNIV 2X2X2M H50 | ks | 313.8192 | 313.8192 | 21,00 |  | https://eshop.biesse.cz/Pictures/biesse/19/2000000326/186777-186777(2).jpg | 3245060801243 | 080124 | LEGRAND s.r.o. | 0
WAG00401 | Výstup 750-513 2kanálový reléový WAGO | CENA POUZE NA DOPTÁNÍ | 2kanálový reléový výstup, AC 250 V, 2,0 A, Bez potenciálu, 2 spínací kontakt | ks | 0 | 0 | 21,00 |  | https://eshop.biesse.cz/Pictures/biesse/19/2000000326/186778-186778(2).jpg | 4045454393434 | 750-513 | WAGO-Elektro spol. s r.o. | 0
_ISF0930 | _Kryt LA9G3704 svorek přední pro LR9G |  |  | ks | 133.6939 | 133.6939 | 21,00 |  |  |  | LA9G3704 | Schneider Electric CZ, s.r.o. | 0
_ISF0931 | _Kryt LA9G3705 svorek přední pro LR9G |  |  | ks | 133.6939 | 133.6939 | 21,00 |  |  |  | LA9G3705 | Schneider Electric CZ, s.r.o. | 0
_ISF0932 | _Relé LR9G225 nadproudové 57-225A |  |  | ks | 11562.278 | 11562.278 | 21,00 |  |  |  | LR9G225 | Schneider Electric CZ, s.r.o. | 0
_ISF0933 | _Relé LR9G500 nadproudové 125-500A |  |  | ks | 22159.2611 | 22159.2611 | 21,00 |  |  |  | LR9G500 | Schneider Electric CZ, s.r.o. | 0
DISS0274 | Svítidlo Compact 140 11W/LED/3000K,IP44 bílé |  |  | ks | 1064.5847 | 1064.5847 | 21,00 |  |  |  | 156405-39 | DISANO Illuminazione S.p.A. | 0
DISS0275 | Svítidlo Compact 180 19W/LED/3000K,IP44 bílé |  |  | ks | 1303.5888 | 1303.5888 | 21,00 |  |  |  | 156416-39 | DISANO Illuminazione S.p.A. | 0
SCA00340 | Skříň 632.33122-211F2 zás.: 2x32A/5p, 1x16A/5p, 2x230V, jis.: 2xC25/3, 1xC16/3, |  | Zás. rozvod. s chráničem - 632.33122-211F2 | ks | 5277.48 | 5277.48 | 21,00 |  | https://eshop.biesse.cz/Pictures/biesse/19/2000000326/186785-186785(2).jpg | 8585022731788 | 632.33122-211F2 | SCAME-CZ,s.r.o. | 0
MCL01093 | Svítidlo LED Verona 2S, 14W, 3000K, 890lm, IP65 |  | LED venkovní nástěnné svítidlo Verona 2S, černá barva, 2x7W, 230V, IP65, teplá bílá (3000K), světelný tok 2x445lm, vyzařovací úhel 102° - svítí do dvou směrů, CRI 80, životnost až 30.000h, rozměry 90 x 135 x 160, materiál hliník/plast, nestmívatelné. | ks | 1684.8468 | 1684.8468 | 21,00 | https://www.biesse.cz/svitidla_c381775347976342/svitidla-venkovni-zahradni_c382106060456615/svitidlo | https://eshop.biesse.cz/Pictures/biesse/19/2000000326/186786-186786(2).jpg | 8594059193766 | ML-518.019.19.0 | McLED s.r.o. | 0 | Svítidla | Svítidla venkovní, zahradní
LAP03553 | YSLY-JZ 4x0,5 |  |  | m | 10.0273 | 10.0273 | 21,00 |  |  |  | 00901003 | allkabel s.r.o. | 0
KOL01737 | Krabice KP 80 PK_HB PK přístrojová |  | KP 80 PK HB, přístrojová krabice pro parapetní kanály, bílá. Umožňuje vložení stínícího kanálu. Po odstranění sloupků ve svislé ose umožňuje montáž dvojzásuvky. | ks | 59.0424 | 59.0424 | 21,00 | https://www.biesse.cz/ulozny-material_c381775347976339/krabice_c382106060456590/krabice-pod-omitku-s | https://eshop.biesse.cz/Pictures/biesse/19/2000000326/186788-186788(2).jpg | 8595568930224 | KP 80 PK_HB | KOPOS KOLÍN a.s. | 0 | Úložný materiál | Krabice | Krabice pod omítku, SDK a zateplení
KOL01738 | Krabice LK 80x28 T_FB lištová |  | LK 80X28 T_FB - KRABICE LIŠTOVÁ, konfigurace FB, barva černá, balení po 10 ks ve folii, 100 ks v kartonu, určené pro přístroje modelové řady Tango s velkou montážní hloubkou, pro instalaci na materiály třídy reakce na oheň E nebo F použijte izolační podložku, odstín pro instalace k lištám v odstínu | ks | 35.3904 | 35.3904 | 21,00 | https://www.biesse.cz/ulozny-material_c381775347976339/krabice_c382106060456590/krabice-povrchove_c3 | https://eshop.biesse.cz/Pictures/biesse/19/2000000326/186789-186789(2).jpg | 8595568936264 | LK 80X28 T_FB | KOPOS KOLÍN a.s. | 0 | Úložný materiál | Krabice | Krabice povrchové
EMS00887 | LED panel MAXXO 60 x 60 cm, 40 W, 4090 lm, teplá bílá, UGR ZR5421 |  |  | ks | 1062.936 | 1062.936 | 21,00 |  |  | 8592920075449 | 1544104010 | EMOS spol. s r.o. | 7
TME01425 | Kryt DSC-825A D-SUB konektorů Ninigi |  |  | ks | 205.395 | 205.395 | 21,00 |  |  |  | DSC-825A | TME Czech Republic s. r. o. | 0
SAN00546 | Svítidlo LED Sandy N2915 18W 1530lm DIP přepínač(K) IP54 bílé stropní stříbrný p |  | Stropnísvítidlo SANDY LED je vyrobeno z plastu a kovu. Využívá vysoce úspornou LED SMDtechnologii. Nabízíme jej v několika variantách. Díky vyššímu krytí IP54 jemožno tento výrobek použít i ve vlhkých prostorech. Lze jej umístit do interiérůi do exteriérů. Uvnitř svítidla je DIP přepínač teploty ch | ks | 448.7112 | 448.7112 | 21,00 | https://www.biesse.cz/svitidla_c381775347976342/svitidla-interierova-bytova_c382106060456608/svitidl | https://eshop.biesse.cz/Pictures/BIESSE/19/2000000326/186792_186792.JPG | 8595090412915 | 8595090412915 | SANDRIA spol. s r.o. | 4 | Svítidla | Svítidla interiérová - bytová
SAN00547@DOPRODEJ | Svítidlo LED Sandy N2922 24W 2040lm DIP přepínač(K) IP54 bílé stropní stříbrný p |  | Stropnísvítidlo SANDY LED je vyrobeno z plastu a kovu. Využívá vysoce úspornou LED SMDtechnologii. Nabízíme jej v několika variantách. Díky vyššímu krytí IP54 jemožno tento výrobek použít i ve vlhkých prostorech. Lze jej umístit do interiérůi do exteriérů. Uvnitř svítidla je DIP přepínač teploty ch | ks | 552.1879 | 552.1879 | 21,00 | https://www.biesse.cz/svitidla_c381775347976342/svitidla-interierova-bytova_c382106060456608/svitidl | https://eshop.biesse.cz/Pictures/BIESSE/19/2000000326/186793_186793.JPG | 8595090412922 | 8595090412922 | SANDRIA spol. s r.o. | 4 | Svítidla | Svítidla interiérová - bytová
SAN00548 | Svítidlo LED Sandy N2960 18W 1530lm DIP přepínač(K) IP54 bílé stropní bílý rámeč |  | Stropnísvítidlo SANDY LED je vyrobeno z plastu a kovu. Využívá vysoce úspornou LED SMDtechnologii. Nabízíme jej v několika variantách. Díky vyššímu krytí IP54 jemožno tento výrobek použít i ve vlhkých prostorech. Lze jej umístit do interiérůi do exteriérů. Uvnitř svítidla je DIP přepínač teploty ch | ks | 448.7112 | 448.7112 | 21,00 | https://www.biesse.cz/svitidla_c381775347976342/svitidla-interierova-bytova_c382106060456608/svitidl | https://eshop.biesse.cz/Pictures/BIESSE/19/2000000326/186794_186794.JPG | 8595090412960 | 8595090412960 | SANDRIA spol. s r.o. | 4 | Svítidla | Svítidla interiérová - bytová
SAN00549 | Svítidlo LED Sandy N2977 18W 1530lm DIP přepínač(K) IP54 bílé stropní černý ráme |  | Stropnísvítidlo SANDY LED je vyrobeno z plastu a kovu. Využívá vysoce úspornou LED SMDtechnologii. Nabízíme jej v několika variantách. Díky vyššímu krytí IP54 jemožno tento výrobek použít i ve vlhkých prostorech. Lze jej umístit do interiérůi do exteriérů. Uvnitř svítidla je DIP přepínač teploty ch | ks | 463.4937 | 463.4937 | 21,00 | https://www.biesse.cz/svitidla_c381775347976342/svitidla-interierova-bytova_c382106060456608/svitidl | https://eshop.biesse.cz/Pictures/BIESSE/19/2000000326/186795_186795.JPG | 8595090412977 | 8595090412977 | SANDRIA spol. s r.o. | 4 | Svítidla | Svítidla interiérová - bytová
SAN00550 | Svítidlo LED Sandy N2984 24W 2040lm DIP přepínač(K) IP54 bílé stropní bílý rámeč |  | Stropnísvítidlo SANDY LED je vyrobeno z plastu a kovu. Využívá vysoce úspornou LED SMDtechnologii. Nabízíme jej v několika variantách. Díky vyššímu krytí IP54 jemožno tento výrobek použít i ve vlhkých prostorech. Lze jej umístit do interiérůi do exteriérů. Uvnitř svítidla je DIP přepínač teploty ch | ks | 552.1891 | 552.1891 | 21,00 | https://www.biesse.cz/svitidla_c381775347976342/svitidla-interierova-bytova_c382106060456608/svitidl | https://eshop.biesse.cz/Pictures/BIESSE/19/2000000326/186796_186796.JPG | 8595090412984 | 8595090412984 | SANDRIA spol. s r.o. | 4 | Svítidla | Svítidla interiérová - bytová
SAN00551 | Svítidlo LED Sandy N2991 24W 2040lm DIP přepínač(K) IP54 bílé stropní černý ráme |  | Stropnísvítidlo SANDY LED je vyrobeno z plastu a kovu. Využívá vysoce úspornou LED SMDtechnologii. Nabízíme jej v několika variantách. Díky vyššímu krytí IP54 jemožno tento výrobek použít i ve vlhkých prostorech. Lze jej umístit do interiérůi do exteriérů. Uvnitř svítidla je DIP přepínač teploty ch | ks | 581.7504 | 581.7504 | 21,00 | https://www.biesse.cz/svitidla_c381775347976342/svitidla-interierova-bytova_c382106060456608/svitidl | https://eshop.biesse.cz/Pictures/BIESSE/19/2000000326/186797_186797.JPG | 8595090412991 | 8595090412991 | SANDRIA spol. s r.o. | 4 | Svítidla | Svítidla interiérová - bytová
SAN00552 | Svítidlo LED Sandy N3004 36W 3060lm DIP přepínač(K) IP54 bílé stropní bílý rámeč |  | Stropnísvítidlo SANDY LED je vyrobeno z plastu a kovu. Využívá vysoce úspornou LED SMDtechnologii. Nabízíme jej v několika variantách. Díky vyššímu krytí IP54 jemožno tento výrobek použít i ve vlhkých prostorech. Lze jej umístit do interiérůi do exteriérů. Uvnitř svítidla je DIP přepínač teploty ch | ks | 803.5776 | 803.5776 | 21,00 | https://www.biesse.cz/svitidla_c381775347976342/svitidla-interierova-bytova_c382106060456608/svitidl | https://eshop.biesse.cz/Pictures/BIESSE/19/2000000326/186798_186798.JPG | 8595090413004 | 8595090413004 | SANDRIA spol. s r.o. | 4 | Svítidla | Svítidla interiérová - bytová
SAN00553 | Svítidlo LED Sandy N3011 36W 3060lm DIP přepínač(K) IP54 bílé stropní černý ráme |  | Stropnísvítidlo SANDY LED je vyrobeno z plastu a kovu. Využívá vysoce úspornou LED SMDtechnologii. Nabízíme jej v několika variantách. Díky vyššímu krytí IP54 jemožno tento výrobek použít i ve vlhkých prostorech. Lze jej umístit do interiérůi do exteriérů. Uvnitř svítidla je DIP přepínač teploty ch | ks | 833.1456 | 833.1456 | 21,00 | https://www.biesse.cz/svitidla_c381775347976342/svitidla-interierova-bytova_c382106060456608/svitidl | https://eshop.biesse.cz/Pictures/BIESSE/19/2000000326/186799_186799.JPG | 8595090413011 | 8595090413011 | SANDRIA spol. s r.o. | 4 | Svítidla | Svítidla interiérová - bytová
BA121110 | Zdroj MTN6513-1203 320mA s diagnostikou Spacelogic |  | SpaceLogic KNX napájecí zdroj 320 mA. Zdroj napájení SpaceLogic KNX generuje napětí sběrnice pro vedení KNX. Napájecí zdroj má dva výstupy - jeden KNX výstup s integrovanou tlumivkou a jeden DC 30 V výstup u dalších zařízení lze paralelně připojit dvě identické napájecí jednotky s dvojitým výstupním | ks | 9006 | 9006 | 21,00 |  |  | 3606481902832 | MTN6513-1203 | Schneider Electric CZ, s.r.o. | 0
OST17095 | Snímač DE46L50040ANWCMW tlaku digitální Fischer |  |  | ks | 37134 | 37134 | 21,00 |  |  |  | DE46L50040ANWCMW | REGULÁTORY A KOMPENZÁTORY spol. s r.o. | 0
OST17096 | Zkoušečka napětí CAT III 1000 V, CAT IV 600 V LED, vibrace, akustika Benning DUS |  |  | ks | 1932 | 1932 | 21,00 |  |  |  | 103701 - 62 | Conrad Electronic Česká republika, s.r.o. | 0
LET00811 | Pojistka 32A PVA10 gGválcová OEZ |  | Un AC 400 V / DC 250 V, velikost 10×38, gG - charakteristika pro všeobecné použití, Cd/Pb free | ks | 44.457 | 44.457 | 21,00 |  | https://eshop.biesse.cz/Pictures/biesse/19/2000000326/186807-186807(2).jpg | 8590125453871 | OEZ:45387 | OEZ s.r.o. | 0
GRL00739 | Svítidlo MIRROR 12W Black NW |  | SVÍTIDLO LED SMD pro vertikální nasvětlení zrcadel, obrazů, apod. těleso svítidla: polykarbonát/hliník difuzor: polykarbonát (PC) prachotěsné a voděodolné (IP44) vysoká svítivost 85% úspora spotřeby elektrické energie interiérové svítidlo atraktivní design | ks | 744.345 | 744.345 | 21,00 |  | https://eshop.biesse.cz/Pictures/biesse/19/2000000326/186809-186809(2).jpg | 8592660137681 | GXLS207 | Greenlux s.r.o. | 6.1983
FNX11142 | Žárovka LED 4W 3000K 400lm R7s 78mm LINEEAR GLASS |  | #bestseller2024 | ks | 160.875 | 160.875 | 21,00 |  | https://eshop.biesse.cz/Pictures/biesse/19/2000000326/186810-186810(2).jpg | 8595216624055 | LM65109002 | PANLUX s.r.o. | 2
FNX11143 | Žárovka LED 8W 3000K 800lm R7s 118mm LINEEAR GLASS |  | #bestseller2024 | ks | 210.375 | 210.375 | 21,00 |  | https://eshop.biesse.cz/Pictures/biesse/19/2000000326/186811-186811(2).jpg | 8595216624048 | LM65109001 | PANLUX s.r.o. | 2
TLE01206 | Ovladač RF Mini 1CH pro jednobarevný LED pásek 5-24V, 6A |  |  | ks | 146.505 | 146.505 | 21,00 |  |  | 1100000061731 | 06173 | T-LED s.r.o. | 0
SEZ00980 | Přepínač sítí PSA-463, 63A, 4 moduly |  |  | ks | 926.5848 | 926.5848 | 21,00 |  |  | 5902431674988 | PSA-463 | SEZ - CZ s.r.o. | 0.31
1R100284 | Čidlo pohybu Unica se spínačem 2200W Antracit |  | Toto je nový automatický tlačítkový 10A reléový spínač Unica s vestavěným snímačem pohybu. Snímač pohybu má horizontální detekční úhel 160⁰. Automatický režim zapnutí nebo vypnutí lze snadno zrušit pomocí vestavěného tlačítkového spínače. Zátěže, se kterými lze pracovat, jsou LED 200 W, žárovky 2200 | ks | 2029.8815 | 2029.8815 | 21,00 |  |  | 3606485445755 | NU352554 | Schneider Electric CZ, s.r.o. | 0.11
S3580004 | Stmívač LED pásku bezdotykový do hliníkových profilů, max. 6A |  | Stmívač LED pásku k montáži do hliníkových profilů. Napájecí napětí: 12/24V, max. proud: 6A, rozměry 45x10x5mm. Stmívač je opatřený LED indikátorem, který svítí na difuzor AL profilu. Stmívač je vybavený velmi citlivým senzorem - doporučujeme instalovat min. 15 cm od lesklých povrchů, krátkým mávnut | ks | 216.8471 | 216.8471 | 21,00 | https://www.biesse.cz/svetelne-zdroje_c381775347976343/led-pasky-a-profily_c556559042085317/ovladani | https://eshop.biesse.cz/Pictures/biesse/19/2000000326/186815-186815(2).jpg | 8595607145688 | ML-113.012.02.0 | McLED s.r.o. | 0 | Světelné zdroje | LED pásky a profily | Ovládání LED pásků
JAB10930@DOPRODEJ | Zásuvka 5519E-A02357 14 modrá/bílá |  | Zásuvka jednonásobná, chráněná, s clonkami, s bezšroub. sv., modrá/bílá | ks | 181.4132 | 181.4132 | 21,00 |  | https://eshop.biesse.cz/Pictures/biesse/19/2000000326/186816-186816(2).jpg | 8595017271090 | 5519E-A02357 14 | ABB s.r.o. | 0
_ASS0367 | Kabel patch S/FTP, 6, lanko, Cu, LSZH, bílá, 2m, 28AWG, -20÷65°C |  |  | ks | 77.9155 | 77.9155 | 21,00 |  |  |  | S/FTP6-90-020WH | TME Czech Republic s. r. o. | 0.1
_ISF0934 | _Signálka ZB4BV033 zelená |  | Tato signálka Harmony XB4, zelená. Tato hlava pro integrovanou kontrolku LEDP vydrží bez údržby a zajišťuje jasný indikátor provozu a provozu stroje. Je zřetelně odlišitelný na dálku díky čiré barvě objektivu, což umožňuje rychlé čtení stavu komplexních strojů. Je odolný proti nárazům, odolnému prot | ks | 178.2723 | 178.2723 | 21,00 |  |  |  | ZB4BV033 | Schneider Electric CZ, s.r.o. | 0
OST21468 | Maják TL-70-4-RGYBL |  |  | ks | 3930 | 3930 | 21,00 |  |  |  | TL-70-4-RGYBL | TECHNOLINE s.r.o. | 6
HLDZ0002 | Kabelová lávka, 100x60mm, délka 3m, certifikováno dle ČSN 73 0895, |  |  | m | 333.1734 | 333.1734 | 21,00 |  |  | 8595676001229 | HL KLC60.100 | HL system, s.r.o. | 0
HLC01001 | Lávka HL KLC60.300 kabelová 300x60mm, délka 3m |  |  | ks | 420.0946 | 420.0946 | 21,00 |  |  | 8595676001243 | HL KLC60.300 | HL system, s.r.o. | 0
HL001001 | Spojka HL SKLC kabelové lávky KLC, výška 60mm |  |  | ks | 36.9178 | 36.9178 | 21,00 |  |  | 8595676001267 | HL SKLC | HL system, s.r.o. | 0
HL001002 | Spojka HL DS60 kloubová výška 60mm, pozinkováno metodou Sendzimir |  |  | ks | 200.3001 | 200.3001 | 21,00 |  |  | 8595676007641 | HL DS60 | HL system, s.r.o. | 0
HL001003 | Spojka HL HDDSKSH flex.horizontální, pro kabelové lávky KS |  |  | ks | 444.3995 | 444.3995 | 21,00 |  |  | 8595676008419 | HL HDDSKSH | HL system, s.r.o. | 0
OSR00409 | Trubice LED 18W/3000K DULUX L HF & AC Mains |  |  | ks | 610.155 | 610.155 | 21,00 |  |  | 4058075557772 | 4058075557772 | MEGAMAN Česká republika, spol. s r.o. | 2.5
BS020331 | _L.NOW - cover presa TV-SAT 1M nera |  |  | ks | 70.338 | 70.338 | 21,00 |  |  |  | 115923 | A BI ESSE Sh.p.k. | 0
BS020332 | _L.NOW - cover commut. tapparelle 1M bianco |  |  | ks | 38.6983 | 38.6983 | 21,00 |  |  |  | 125627 | A BI ESSE Sh.p.k. | 0
BS020388 | _L.NOW - cover suoneria/ronzatore 1M sabbia |  |  | ks | 70.338 | 70.338 | 21,00 |  |  |  | 104552 | A BI ESSE Sh.p.k. | 0
BS020393 | _L.NOW - suoneria bronzo 230V 8VA |  |  | ks | 568.4626 | 568.4626 | 21,00 |  |  |  | 104533 | A BI ESSE Sh.p.k. | 0
OST17097 | Zesilovač FS-N11CP optického vlákna |  |  | ks | 9592.5375 | 9592.5375 | 21,00 |  |  |  | FS-N11CP | KEYENCE Internacional (Belgium) NV/SA | 0
SIE90543 | Zdroj 6EP3437-8SB00-0AY0 SITOP |  |  | ks | 11601.934 | 11601.934 | 21,00 |  |  |  | 6EP3437-8SB00-0AY0 | Greinert & Glatt GmbH | 0
SE011006 | Jistič NSX400F 36kA DC 3P 320A TMD |  |  | ks | 26480.9284 | 26480.9284 | 21,00 |  |  | 3606481995001 | C40F3TM320D | Schneider Electric CZ, s.r.o. | 0
SE011007 | Jistič NSX400F 36kA DCPV 4P 320A TMD |  |  | ks | 22630.2693 | 22630.2693 | 21,00 |  |  | 3606482003606 | C40F4TM320D1 | Schneider Electric CZ, s.r.o. | 0
LG110671 | Zásuvka 863160 2xRJ45 Cat. 5e UTP NILOÉ STEP bílá |  | NILOÉ STEP DATOVÁ ZÁSUVKA 2XRJ45 C5E UTP BÍLÁ | ks | 453.2944 | 453.2944 | 21,00 | https://www.biesse.cz/vypinace-a-zasuvky_c549523885654092/legrand_c549558245399359/niloe-step_c65631 | https://eshop.biesse.cz/Pictures/biesse/19/2000000326/186835-186835(2).jpg | 3414971835429 | 863160 | LEGRAND s.r.o. | 0 | Vypínače a zásuvky | Legrand | Niloé Step | Zásuvky Niloé Step
TME01426 | Relé L90-24W 24VDC, 30A, SPDT Recoy/RAYEX |  |  | ks | 31.5987 | 31.5987 | 21,00 |  |  |  | L90-24W | TME Czech Republic s. r. o. | 0
LAP03555 | OLFLEX 140, 25G1,5 |  |  | m | 306.965 | 306.965 | 21,00 |  |  |  | 00919021 | allkabel s.r.o. | 0
SEZ00981 | Spínač S63 JU 2205 C6R |  |  | ks | 2695.9464 | 2695.9464 | 21,00 |  |  |  | S63 JU 2205 C6R | SEZ - CZ s.r.o. | 0
FIN00225 | Patice 95.95.3 modrá 1P/2P, FINDER |  | Finder Patice 95P5, pro řadu 40, push-in svorky | ks | 74.88 | 74.88 | 21,00 |  | https://eshop.biesse.cz/Pictures/biesse/19/2000000326/186839-186839(2).jpg | 8012823401225 | 95P5 | Finder CZ, s.r.o. | 0.0495
FVE00004 | Krytka FVE na nosník 40x40 černá |  | Plastová krytka na profil 40x40 černá Platová krytka na kraje hliníkového H profilu Slouží k zakrytí okrajů profilu po instalaci a ochraně před poškozením od ostrých hran. Vlastnosti: Rozměr: 40x40mm Barva: černá Materiál: plast | ks | 9.5459 | 9.5459 | 21,00 | https://www.biesse.cz/fotovoltaika_c564938523279385/konstrukce_c564938523279413/spojovaci-material_c | https://eshop.biesse.cz/Pictures/biesse/19/2000000326/186840-186840.jpg | 2200000111418 | FVEKP001VI | SAPRO, s. r. o. | 0 | Fotovoltaika | Konstrukce | Spojovací materiál
WE640113 | Propojka WQV 35/10 10 pólová |  | Propojka pro průchozí svorkovnice pro distribuci potenciálu nebo přenos signálů. | ks | 69.9892 | 69.9892 | 21,00 | https://www.biesse.cz/spojovaci-material_c381775347976340/svorky-a-svorkovnice_c382106060456593/svor | https://eshop.biesse.cz/Pictures/biesse/19/2000000326/186841-186841(2).jpg | 4008190026028 | 1053160000 | Weidmüller, s.r.o. | 0 | Spojovací materiál | Svorky a svorkovnice | Svorky řadové
FIN00226 | Stmívač 15.11.8.230.0400 na DIN, 230VAC, 1-10V, LED max.100W FINDER |  | Finder Elektronický stmívač 151182300400, 400 W, napájení 230 V AC, SLAVE vstup 0…10 V, pro úsporné zdroje do 400 W, pro LED do 100 W | ks | 1699.425 | 1699.425 | 21,00 |  | https://eshop.biesse.cz/Pictures/biesse/19/2000000326/186842-186842(2).jpg | 8012823393025 | 151182300400 | Finder CZ, s.r.o. | 0.0715
REX00206 | Skříň RE 1/1 - EGD - 1xELM/1xHDO bez HJ + FVE + podruž. 36M nahoře 47x105 |  |  | ks | 11853.492 | 11853.492 | 21,00 |  |  |  | 51016 | REX elektro s.r.o. | 0
BG000237 | Svítidlo A236RD |  |  | ks | 5203.66 | 5203.66 | 21,00 |  |  | 8002219883544 | A236RD | BEGHELLI - ELPLAST,a.s. | 13
REN00236 | Svítidlo Brilliant Decca 85873/46 |  |  | ks | 4222.4232 | 4222.4232 | 21,00 |  |  |  | 85873/46 | AULIX lighting spol. s r.o. | 7.5
REN00237 | Svítidlo Brilliant Decca 85810/46 |  |  | ks | 1673.6568 | 1673.6568 | 21,00 |  |  |  | 85810/46 | AULIX lighting spol. s r.o. | 4
GRL00740 | Svítidlo DAISY NECTER 60W NW IP65 7800lm |  | PRACHOTĚSNÉ LED SMD SVÍTIDLO určené k přisazené montáži na strop nebo zeď. Energeticky úsporné svítidlo doporučené pro domácí i obecné použití. Vhodné pro osvětlení pracovních prostor, chodeb, toalet, skladů, obchodů apod. Svítidlo je vyrobeno z monolitického polykarbonátového (PC) korpusu. Tě | ks | 762.705 | 762.705 | 21,00 |  |  |  | GXDS276 | Greenlux s.r.o. | 7
_FAI0555 | Stykač AF09ZB-30-01K-22 48-130V50/60HZ - DC |  |  | ks | 3598.5 | 3598.5 | 21,00 |  |  | 3471523008649 | 1SBL136063R2201 | ABB s.r.o. | 0
IBPE0012 | Lišta DIN nastavitelná B04660 |  |  | ks | 176.0137 | 176.0137 | 21,00 |  |  |  | IP-DIN 12 04660 | IBOCO - PRO ROZDĚLENÍ CENÍKŮ | 0
IBPE0013 | Rám montážní pro DIN vel. 02 |  |  | ks | 200.0325 | 200.0325 | 21,00 |  |  |  | IP-MONT 02 04651 | IBOCO - PRO ROZDĚLENÍ CENÍKŮ | 0
_ISF0935 | _Člen LAD4DDL 24-250 V DC odrušovací |  | TeSys D odrušovací člen - pro stykače LC1D09 - D38 - LC1DT20 - DT40 a kontrolní relé CAD. Používá se s napětím ovl. obvodu 5 - 600 V DC a poskytuje ochranu proti zpětnému přepětí s diodami, které zajišťuje ochranu proti přechodnému přepětí. Přichycení na stranu svorky je celková velikost stykače bez | ks | 275.9738 | 275.9738 | 21,00 |  |  |  | LAD4DDL | Schneider Electric CZ, s.r.o. | 0
OST21469 | Signalizační LED maják pětibarevný, kulatý diamant, 24VDC s nohou |  |  | ks | 1776.075 | 1776.075 | 21,00 |  |  |  | TE-IF03P024OS30-1 | TECHNOLINE s.r.o. | 2.5
OST21470 | Termostat heatTHERM-AT/0001 0st. - +50st. prostorový |  |  | ks | 3205.875 | 3205.875 | 21,00 |  |  |  | HEATTHERM | GENERI, s. r. o. | 0
TE510638 | Ovladač zapuštěný, stiskací, zelený, 24V |  | Toto prosvětlené tlač., zapuš.mont., je součástí kovového rozsahu Harmony XB4 a je kompletní výrobek. Má průměr montáže 30,5 mm. Jmenovité napájecí napětí je 24 V AC/DC. K dispozici je přizpůsobená volba značení prostřednictvím nástroje pro přizpůsobení webu společnosti Schneider Electric. Provedení | ks | 783.7489 | 783.7489 | 21,00 |  |  | 3606489580667 | XB4FW33B5 | Schneider Electric CZ, s.r.o. | 2
TE510639 | Ovladač zapuštěný, stiskací, červený, 24V |  |  | ks | 783.7489 | 783.7489 | 21,00 |  |  | 3606489580698 | XB4FW34B5 | Schneider Electric CZ, s.r.o. | 2
TE510640 | Ovladač zapuštěný, stiskací, bílá, 24V |  |  | ks | 783.7489 | 783.7489 | 21,00 |  |  | 3606489580636 | XB4FW31B5 | Schneider Electric CZ, s.r.o. | 2
TE510641 | Ovladač zapuštěný, stiskací, modré, 24V |  |  | ks | 783.7489 | 783.7489 | 21,00 |  |  | 3606489580759 | XB4FW36B5 | Schneider Electric CZ, s.r.o. | 2
BS020824 | _Miniatur circuit breaker 3P 40A Curve |  |  | ks | 344.5039 | 344.5039 | 21,00 |  |  |  | A9F74340 | A BI ESSE Sh.p.k. | 0
TE510642 | Ovladač zapuštěný, otočný s klíčem |  |  | ks | 1063.1371 | 1063.1371 | 21,00 |  |  | 3606489580216 | XB4FG21 | Schneider Electric CZ, s.r.o. | 0.04
OST17098 | Páska 111-01910 T18R-PA66-BK 100mm 2,5 mm Černá Nylon 66 HellermannTyton (bal.=1 |  |  | bal | 131.436 | 131.436 | 21,00 |  |  |  | 686-8638 | RS Components Sp. z o.o. | 0
OST21471 | Zdroj TDR-480-24 MEANWELL |  |  | ks | 5653.74 | 5653.74 | 21,00 |  |  |  | TDR-480-24 | MI6 s.r.o. | 0
MG162327 | Spínač SDD114106L č.6 orientační antracit Sedna |  | Schneider Electric Sedna Design Elements spínač SDD114106L je mechanismus s montážním rámečkem v barvě antracit. Toto je střídavý přepínač s orientační kontrolkou. Spínač je vyroben z termoplastu ABS-UV se stabilizovaným UV, který jej tvoří ještě odolnější. A jmenovitý proud je 10AXR s maximálním d | ks | 199.2888 | 199.2888 | 21,00 | https://www.biesse.cz/vypinace-a-zasuvky_c549523885654092/schneider-electric_c549523885654096/sedna- |  | 3606481479938 | SDD114106L | Schneider Electric CZ, s.r.o. | 0 | Vypínače a zásuvky | Schneider electric | Sedna Design/Elements | spínače, tlačítka Sedna Design/Elements
1R100285 | Spínač Unica č.6 1M Antracit |  | Schneider Electric Nová Unica vypínač NU316354 je mechanismus v barvě antracitové. Toto je jednopólový střídavý přepínač. Režim upevnění tohoto zařízení je nacvaknutí. Jeho jmenovitý proud je 16AX. Šířka je 22,5 mm, výška 45 mm, hloubka 34,25 mm s hloubkou zapuštění 21,15 mm. Povrchová úprava je lak | ks | 257.365 | 257.365 | 21,00 |  |  | 3606489455026 | NU316354 | Schneider Electric CZ, s.r.o. | 0
EEP00141 | Set WST-11M pro bezdrátový přenos signálu HDO |  | RFSG-1M ¦ Bezdrátový převodník kontaktu Bezdrátový převodník kontaktu je vhodný zejména pro bezdrátový přenos informace o spínání HDO. Díky trvalému napájení jej lze využít také k častému přenosu informace pro ovládání spotřebiče či zařízení. Po přivedení napětí na svorky “S” vysílá periodicky | ks | 3534.6168 | 3534.6168 | 21,00 |  | https://eshop.biesse.cz/Pictures/biesse/19/2000000326/186865-186865(2).png | 8595188184618 | 8461 STANDARD | ELKO EP, s.r.o. | 0.19
SIE10160 | Odpínač 3NP1143-1DA14 |  | velikost 1, 3pól. provedení se signalizací stavu pojistek EFM15, AC 190÷690 V, pro montáž na montážní desku, šroubové svorky | ks | 8281.8792 | 8281.8792 | 21,00 |  | https://eshop.biesse.cz/Pictures/biesse/19/2000000326/186866-186866(2).jpg | 4001869566955 | 3NP1143-1DA14 | OEZ s.r.o. | 2.71
L8200001 | EVO-RACK 9U, 600X450, 65KG |  | EVOLINE-NÁSTĚNNÝ ROZVADĚČ 9U, 600X450, 65kg | ks | 3738.5008 | 3738.5008 | 21,00 |  | https://eshop.biesse.cz/Pictures/biesse/19/2000000326/186867-186867(2).jpg | 8683305000955 | EVO9U6045 | LEGRAND s.r.o. | 0
OST21472 | Skříň X12X1 MaR02 1xM20, 2xM16, nevýbušná IP66 |  |  | ks | 2046.525 | 2046.525 | 21,00 |  |  |  | X12X1 MAR02 | GENERI, s. r. o. | 0
GPH00313 | Bužírka SB Č 76/38 smršťovací 2:1 |  |  | m | 341.3046 | 341.3046 | 21,00 |  |  | 8591120048642 | SB Č 76/38 | Nexans Power Accessories Czech Republic, spol. s r.o. | 0
EMS00888 | Čelovka LED GP Discovery CH46, 300 lm |  |  | ks | 668.886 | 668.886 | 21,00 |  |  | 4891199205187 | 1451704600 | EMOS spol. s r.o. | 2
KAN01050 | Žárovka LED TOMIv2 4,9W GU10-WW Kanlux 34968 |  | Kanlux TOMI v2 je nová, ještě efektivnější konstrukce zajišťující vysoké parametry svícení. Díky použití matné clony se světlo v těchto zdrojích rovnoměrně rozprostírá. Tyto zdroje se navíc vyznačují vysokou světelnou účinností. | ks | 35.2887 | 35.2887 | 21,00 | https://www.biesse.cz/svetelne-zdroje_c381775347976343/zdroje-led_c382106060456624/patice-gu10_c4091 | https://eshop.biesse.cz/Pictures/biesse/19/2000000326/186871-186871(2).jpg | 5905339349682 | 34968 | Kanlux s. r. o. | 2 | Světelné zdroje | Zdroje LED | Patice GU10
OSR00410 | Žárovka LED LPMR16D3536 5W/927 12V GU5.3 FS1 OSRAM |  |  | ks | 173.6744 | 173.6744 | 21,00 |  |  | 4058075796515 | 4058075796515 | MEGAMAN Česká republika, spol. s r.o. | 2.5
LG110672@ | Čidlo 863148 NILOÉ STEP bílý bez N vodiče |  | NILOÉ STEP AUTOMATICKÝ SPÍNAČ BEZ N BÍLÁ | ks | 1914.1136 | 1914.1136 | 21,00 | https://www.biesse.cz/vypinace-a-zasuvky_c549523885654092/legrand_c549558245399359/niloe-step_c65631 | https://eshop.biesse.cz/Pictures/biesse/19/2000000326/186873-186873(2).jpg | 3414971835153 | 863148 | LEGRAND s.r.o. | 1 | Vypínače a zásuvky | Legrand | Niloé Step | Stmívače, čidla Niloé Step
LG110673 | Záslepka Niloé Step bílá |  | NILOÉ STEP ZÁSLEPKA BÍLÁ | ks | 60.5616 | 60.5616 | 21,00 | https://www.biesse.cz/vypinace-a-zasuvky_c549523885654092/legrand_c549558245399359/niloe-step_c65631 | https://eshop.biesse.cz/Pictures/biesse/19/2000000326/186874-186874(2).jpg | 3414971834248 | 863100 | LEGRAND s.r.o. | 0 | Vypínače a zásuvky | Legrand | Niloé Step | Ostatní prvky Niloé Step
EMS00889 | Svítilna pracovní COB LED P4113, 700 lm, 4× AA |  |  | ks | 245.31 | 245.31 | 21,00 |  |  | 8592920119877 | 1440814200 | EMOS spol. s r.o. | 2
TE140067 | Spínač VZ0 hlavní pol 25A VARIO |  | TeSys Vario - modul hlavního pólu 25A 690V pro Vario odpínače. Používá se s těly spínačů V0. K karoserii spínače lze připojit maximálně 3 další moduly VZ0. Certifikováno více standardů (IEC, UL, CSA, CCC, EAC), Green Premium (RoHs/Reach). | ks | 369.1915 | 369.1915 | 21,00 |  |  | 3389110551853 | VZ0 | Schneider Electric CZ, s.r.o. | 0
ABB11371 | Chránič 40/2/0,03 F202 A 10kA ABB |  | F202A-40/0,03, proudový chránič, dvojpólový, jmenovitý proud: 40 A, citlivost: 30 mA, Typ A – pro střídavý a pulzující stejnosměrný reziduální proud (určeno pro 1f obvody s usměrňovači) | ks | 1769.76 | 1769.76 | 21,00 |  | https://eshop.biesse.cz/Pictures/biesse/19/2000000326/186877-186877(2).jpg | 8012542782605 | 2CSF202101R1400 | ABB s.r.o. | 0.36
KRA00409 | Svítidlo ENDURA 12W 3000K s čidlem IP44 Ledvance |  |  | ks | 2524.578 | 2524.578 | 21,00 |  |  | 4058075205666 | 4058075205666 | MEGAMAN Česká republika, spol. s r.o. | 4
BS020831 | _KRABICE INST. PRO 1 MODUL |  |  | ks | 95.4374 | 95.4374 | 21,00 |  |  |  | 14985 | A BI ESSE Sh.p.k. | 0
BS020833 | _ MODUL s prostorem pro hlasovou jednotku |  |  | ks | 494.6054 | 494.6054 | 21,00 |  |  |  | 58438 | A BI ESSE Sh.p.k. | 0
THC04520 | Hlavice TC PO30NC-230V SALUS |  |  | ks | 445.5 | 445.5 | 21,00 |  |  |  | TC PO30NC-230V | Thermo-control CZ s.r.o. | 0
BS020912 | _SINTHESI S2 BUILDING NUMBER MODULE |  |  | ks | 589.6645 | 589.6645 | 21,00 |  |  |  | 222615 | A BI ESSE Sh.p.k. | 0
BS020939 | _853 Relé |  |  | ks | 1825.0961 | 1825.0961 | 21,00 |  |  |  | 853 | A BI ESSE Sh.p.k. | 0
BS020943 | _5" VIDEO INTERCOM |  |  | ks | 6005.5998 | 6005.5998 | 21,00 |  |  |  | 265816 | A BI ESSE Sh.p.k. | 0
CEK00054 | Ventilátor 90 B-8 PLUS Cata |  |  | ks | 697.38 | 697.38 | 21,00 |  |  |  | 00990000 | ČEKO IMPORT a.s. | 2.9
BS020949 | _KRYT PROTI DEŠTI |  |  | ks | 593.0158 | 593.0158 | 21,00 |  |  |  | 237599 | A BI ESSE Sh.p.k. | 0
OST17099 | Pero FGDR-9/200 protahovací 9mm 200m ve stojanu |  |  | ks | 13612.5 | 13612.5 | 21,00 |  |  |  | FGDR-9/200 | PENTA CZ s.r.o. | 0
GRE01002 | Trubice LED T8-860-18W/120cm clear |  |  | ks | 157.59 | 157.59 | 21,00 |  | https://eshop.biesse.cz/Pictures/biesse/19/2000000326/186889-186889(2).jpg | 8592660136738 | GXLT160 | Greenlux s.r.o. | 2
OSTO0304 | Těsnění O-ring, kaučuk NBR, Thk: 1,5mm, Øvnitř: 16mm, PG11 - |  |  | ks | 8.307 | 8.307 | 21,00 |  |  |  | 171 PG11 | OBO BETTERMANN s. r. o. | 0
DKU01503 | Krabice 6455-11 5.P/2 ACIDUR3 šedá. 5 pólů |  | Typ6455-11 5.P/2 CD název10012826.00 EAN8584128128263 Katalogové označení položkyK4 Teplota okolí-25/+60 MateriálPA Min. objednací množství1 Balení karton50 Obalkarton Rozměry obalu500x250x220 NormaEN 60670-1, 60670-22 Průřez vodiče4 mm2 Napětí400 V Krytí67 DruhKrabicová rozvodka Rozm | ks | 87.2186 | 87.2186 | 21,00 | https://www.biesse.cz/ulozny-material_c381775347976339/krabice_c382106060456590/krabice-povrchove_c3 | https://eshop.biesse.cz/Pictures/biesse/19/2000000326/186891-186891.jpg | 8584128128263 | 6455-11 5.P/2 ACIDUR 3 | SEZ - CZ s.r.o. | 0 | Úložný materiál | Krabice | Krabice povrchové
DKU01504 | Krabice 6455-11 5.P/2 ACIDUR3 černá, 5 pólů |  | Typ6455-11 5.P/5 CD název10012828.00 EAN8584128128287 Katalogové označení položkyK4 Teplota okolí-25/+60 MateriálPA Min. objednací množství1 Balení karton50 Obalkarton Rozměry obalu500x250x220 NormaEN 60670-1, 60670-22 Průřez vodiče4 mm2 Napětí400 V Krytí67 DruhKrabicová rozvodka Rozm | ks | 108.9965 | 108.9965 | 21,00 | https://www.biesse.cz/ulozny-material_c381775347976339/krabice_c382106060456590/krabice-povrchove_c3 | https://eshop.biesse.cz/Pictures/biesse/19/2000000326/186892-186892.jpg | 8584128128287 | 6455-11 5.P/5 ACIDUR 3 | SEZ - CZ s.r.o. | 0 | Úložný materiál | Krabice | Krabice povrchové
DKU01505 | Krabice 6455-11 5.P/2 ACIDUR3 šedá, 4 póly |  |  | ks | 104.8126 | 104.8126 | 21,00 | https://www.biesse.cz/ulozny-material_c381775347976339/krabice_c382106060456590/krabice-povrchove_c3 | https://eshop.biesse.cz/Pictures/biesse/19/2000000326/186893-186893.png | 8584128128270 | 6455-12 5.P/2 ACIDUR 3 | SEZ - CZ s.r.o. | 0 | Úložný materiál | Krabice | Krabice povrchové
SA200102 | Skříň NSYPLM75PG 747x536x300 s mont. panelem, IP66 |  |  | ks | 7318.415 | 7318.415 | 21,00 |  |  | 3606480776717 | NSYPLM75PG | Schneider Electric CZ, s.r.o. | 0
OST17100 | Bleskojistka CG75L 75V, max. 650V |  |  | ks | 83.235 | 83.235 | 21,00 |  |  |  | CG-75L | TME Czech Republic s. r. o. | 0
OSR00411 | Trubice HNS L 60W 2G11 82V 408mm germicidní |  |  | ks | 438.805 | 438.805 | 21,00 |  |  | 4052899012462 | 4052899012462 | OSRAM Česká republika s.r.o. | 3.5
FVE11186 | Wattrouter WRMx 01/08/17-Mx |  |  | ks | 11899.815 | 11899.815 | 21,00 |  |  |  |  | BayWa r.e. Solar Systems s.r.o. | 0
WEI10024 | Relé RSS113024F 24VDC 6A, 1 kontakt |  | Relé pro spínání, zesilování a násobení digitálních signálu s nízkým elektrickým zatížením | ks | 196.0602 | 196.0602 | 21,00 |  | https://eshop.biesse.cz/Pictures/biesse/19/2000000326/186899-186899(2).jpg | 4050118261042 | 1454430000 | Weidmüller, s.r.o. | 0
HDX00421 | Kryt RJ45 konektoru šedý |  |  | ks | 1.9016 | 1.9016 | 21,00 |  |  | 8595118861589 | D607 | H A D E X , spol. s r.o. | 0
1R100286 | Zásuvka Unica 250V/16A dvojitá 2x2P+E clonky šroubová Aluminium |  | Schneider Electric Nová Unica zásuvka NU206530 je kompletní mechanismus v barvě aluminium se 2 zásuvkami. Konfigurace pólu této zásuvky je 2P+E s clonkami, které zajišťují bezpečnostní ochranu. Toto zařízení odpovídá normám České republiky, Slovenska. Dielektrická pevnost, což znamená elektrickou pe | ks | 345.6726 | 345.6726 | 21,00 |  |  | 3606481952769 | NU206530 | Schneider Electric CZ, s.r.o. | 0
1R100287 | Zásuvka Unica TV indiv. 1,5dB 2M Aluminium |  | Schneider Electric Nová Unica TV zásuvka NU346230 je mechanismus v barvě aluminium se 2 moduly. Typ televizní zásuvky je individuální a televizní konektor je samec typu IEC 9,52 mm. Její odpovídající montážní krabice může být zapuštěna do povrchu stěny s montáží pod omítku. Jeho šířka je 45 mm, výšk | ks | 283.6186 | 283.6186 | 21,00 |  |  | 3606489467883 | NU346230 | Schneider Electric CZ, s.r.o. | 0
1R100288 | Rámeček Unica Studio Color čtyřnásobný Dark Grey/Bílý |  | Schneider Electric Nová Unica krycí rámeček NU280821 je v barvě dark grey Jelikož je tento krycí rámeček vyroben z polykarbonátu, termoplastického materiálu stabilizovaného ABS-UV, je spolehlivý a odolný. Tento krycí rámeček je čtyřnásobný Kromě toho dosahuje úrovně ochrany IK04, která může pomoci c | ks | 281.2319 | 281.2319 | 21,00 |  |  | 3606489453602 | NU280821 | Schneider Electric CZ, s.r.o. | 0
TLE01207 | Svítidlo RAN-W 0,6W, 3000K, IP20, 230V 86x86x34mm bílé |  |  | ks | 124.296 | 124.296 | 21,00 |  |  | 1100687986365 | 106510 | T-LED s.r.o. | 0
TRE00042 | Páska nerez rozměr 16 x 0,5 (1m) |  | páska nerez rozměr 16 x 0,5 | ks | 15.9579 | 15.9579 | 21,00 |  |  | 8595614701303 | V105 | TREMIS s.r.o. | 0
ABGM0009 | Oblouková ochrana S-ARC1 B10 |  | S-ARC1 B10, AFDD oblouková ochrana 1P+N s integrovaným jističem v šířce 2 modulů, zkratová odolnost Icn=6kA, Jmenovitý proud In=10A, charakteristika: B, doplňková ochrana (detekce sériových L-N a paralelních L-L/L-N oblouků) | ks | 2825.28 | 2825.28 | 21,00 |  | https://eshop.biesse.cz/Pictures/biesse/19/2000000326/186907-186907(2).png | 8012542178132 | 2CSA255901R9105 | ABB s.r.o. | 0.18
MG174006 | Zásuvka ASFORA SCHUKO 250V 16A, clonky, IP44, bílá |  |  | ks | 165.4773 | 165.4773 | 21,00 |  |  | 3606480526282 | EPH3100321 | Schneider Electric CZ, s.r.o. | 0
OST30779 | Žárovka P14,5s 24V 70W VISIONPRO automobilová |  |  | ks | 46.602 | 46.602 | 21,00 |  |  |  | EB0466SB | TME Czech Republic s. r. o. | 0
HAG10619 | Stykač ESC125S, 1S, 25A, 230V AC |  |  | ks | 741.12 | 741.12 | 21,00 |  |  | 3250612230617 | ESC125S | Hager Electro s.r.o. | 0.13
OST30780 | Převodník ISOL200/DC 0-32V / 4-20mA |  |  | ks | 3995.4 | 3995.4 | 21,00 |  |  |  | ISOL200 | Rawet s.r.o. | 0
MCL01094 | Vestavný hliníkový profil AO pro sádrokarton, 79x32mm, bez difuzoru, 2m |  | Hliníková základna k hliníkovému profilu AO pro sádrokarton, bez difuzoru. Lze dokoupit mléčný difuzor. Tento profil je určen pro krytí a chlazení LED pásků do šíře až 24mm a výkonu max. 38 W/m. Profil lze upevnit pomocí vrutů nebo lepidla. K profilu s difuzorem lze zakoupit také koncovky. | m | 535.1775 | 535.1775 | 21,00 |  | https://eshop.biesse.cz/Pictures/biesse/19/2000000326/186916-186916(2).jpg | 8595607136976 | ML-761.159.43.2 | McLED s.r.o. | 0
NOA00364 | Chránič Ex9LB63 3P+N 40A 100mA typ B |  | Proudový chránič, Icn=10kA, 3P+N, In=40A, IΔn=100mA, typ B | ks | 8049.483 | 8049.483 | 21,00 |  | https://eshop.biesse.cz/Pictures/biesse/19/2000000326/186917-186917(2).jpg | 8592765102256 | 110225 | NOARK Electric Europe s.r.o. | 0.43
PHI00727 | Trubice PHILIPS TL STANDARD MINI 6W/33-640 G5 |  |  | ks | 93.87 | 93.87 | 21,00 |  |  |  | 8711500715838 | MEGAMAN Česká republika, spol. s r.o. | 3.5
LG110674 | Spínač 863306 NILOÉ STEP hliník č.6 |  | NILOÉ STEP STŘÍDAVÝ PŘEPÍNAČ Č.6 HLINÍK | ks | 87.172 | 87.172 | 21,00 | https://www.biesse.cz/vypinace-a-zasuvky_c549523885654092/legrand_c549558245399359/niloe-step_c65631 | https://eshop.biesse.cz/Pictures/biesse/19/2000000326/186919-186919(2).jpg | 3414971836808 | 863306 | LEGRAND s.r.o. | 0 | Vypínače a zásuvky | Legrand | Niloé Step | Spínače, tlačítka Niloé Step
LG110675 | Rámeček 863391 jedno. Niloé STEP hliník |  | NILOÉ STEP RÁMEČEK 1P HLINÍK | ks | 43.4025 | 43.4025 | 21,00 | https://www.biesse.cz/vypinace-a-zasuvky_c549523885654092/legrand_c549558245399359/niloe-step_c65631 | https://eshop.biesse.cz/Pictures/biesse/19/2000000326/186920-186920(2).jpg | 3414971838789 | 863391 | LEGRAND s.r.o. | 0 | Vypínače a zásuvky | Legrand | Niloé Step | Rámečky Niloé Step
MURR0341 | Zdroj 360-500VAC , 24-28V/40ADC 3F spínaný |  |  | ks | 16738.83 | 16738.83 | 21,00 |  |  |  | 85698 | MURRELEKTRONIK CZ, spol. s r.o. | 0
FAM00063 | Rozbočovač (adaptér) 16005 IP67 400V/32A/5P 6h, 3 vývody |  | Rozbočovač (adaptér) 16005 IP67 400V/32A/5P 6h, 3 vývody. Výsledkem řady průmyslových adaptérů Famatel je široká škála možností připojení a to díky vícenásobným kombinacím a různým připojovacím systémům. Adaptéry jsou vyrobeny z materiálů s vysokou odolností proti mechanickému poškození a povětrnos | ks | 2167.5185 | 2167.5185 | 21,00 |  | https://eshop.biesse.cz/Pictures/biesse/19/2000000326/186922-186922(2).jpg | 8429760217985 | 16005 | Famatel - CZ s.r.o. | 0
OST17104 | Senzor CDNM3030ZPM |  |  | ks | 1145.91 | 1145.91 | 21,00 |  |  |  | CDNM3030ZPM | TME Czech Republic s. r. o. | 0
MOCO0203 | Podstavec XLSPH184 |  |  | ks | 2405.214 | 2405.214 | 21,00 |  |  | 4015082838287 | 283828 | Eaton Elektrotechnika s.r.o. | 0
FVE11187 | WallBox X3-EVC-11K PXH 11kW s kabelem Solax |  |  | ks | 20184.5 | 20184.5 | 21,00 |  |  |  | X3-EVC-11K | Krannich Solar s.r.o. | 0
JAB01500 | Spínač 3559K-C88345 N žaluziový černý DECENTO |  | Ovládač žaluziový, černá-porcelán | ks | 1396.4808 | 1396.4808 | 21,00 |  | https://eshop.biesse.cz/Pictures/biesse/19/2000000326/186926-186926(2).jpg | 8592624084402 | 3559K-C88345 N | ABB s.r.o. | 0
JAB01501@DOPRODEJ | Zásuvka 5519K-C02357 N s clonkami černá Decento |  | Zásuvka jednonásobná s ochranným kolíkem, s clonkami (plastový kryt dutiny), černá-porcelán | ks | 877.7088 | 877.7088 | 21,00 |  | https://eshop.biesse.cz/Pictures/biesse/19/2000000326/186927-186927(2).jpg | 8592624099437 | 5519K-C02357 N | ABB s.r.o. | 0
JAB01502 | Zásuvka 5011K-C00403 N TV+R+SAT černá DECENTO |  | Zásuvka televizní, rozhlasová a satelitní, koncová, černá-porcelán | ks | 1133.99 | 1133.99 | 21,00 |  | https://eshop.biesse.cz/Pictures/biesse/19/2000000326/186928-186928(2).jpg | 8592624084488 | 5011K-C00403 N | ABB s.r.o. | 0
JAB01503 | Zásuvka 5014K-C00404 N repro. 4x svorka černá Decento |  | Zásuvka reproduktorová stereofonní, černá | ks | 856.6272 | 856.6272 | 21,00 |  | https://eshop.biesse.cz/Pictures/biesse/19/2000000326/186929-186929(2).jpg | 8592624089438 | 5014K-C00404 N | ABB s.r.o. | 0
_ISF0936 | _Jistič 100B/3 A9N18425 C120H |  | Acti 9 C120H je nízkonapěťový multistandard jistič. Jedná se o 3P jistič s 3 chráněnými póly, 100A jmenovitým proudem a vypínací charakteristikou B. Jmenovitá zkratová vypínací schopnost dosahuje hodnoty 15000 A při 230 V stř. na 400 V AC dle normy EN/IEC 60898-1 a 15000 A při 230 V dle normy EN/IEC | ks | 3165.0076 | 3165.0076 | 21,00 |  |  |  | A9N18425 | Schneider Electric CZ, s.r.o. | 0
EEP00142 | Čidlo SKS 100 k SOU1 |  | - externí fotosenzor pro soumrakový spínač SOU-1 či regulátory intenzity osvětlení LIC-1 a LIC-2. - Senzor lze montovat do panelu (přes šroubovatelnou průhlednou krytku) do otvoru o průměru 20 mm. - Součástí senzoru je plastový držák, pomocí kterého lze senzor umístit na zeď nebo jinou plochu. - | ks | 266.6664 | 266.6664 | 21,00 |  | https://eshop.biesse.cz/Pictures/biesse/19/2000000326/186931-186931(2).jpg | 8594030337288 | 8073 STANDARD | ELKO EP, s.r.o. | 0
FNX00905 | Svítidlo LED CARPO AREA 3W 300lm vestavné nouzové svítidlo 3h anti-panic IP20 če |  | #antipanicserie #carpoLED | ks | 1150.875 | 1150.875 | 21,00 |  | https://eshop.biesse.cz/Pictures/biesse/19/2000000326/186932-186932(2).jpg | 8595216629623 | PN35200026 | PANLUX s.r.o. | 2
HLB99121 | Skříň ER212/NVP7P-C/63A/FV/ČEZ |  |  | ks | 6295.275 | 6295.275 | 21,00 |  |  |  | ER212/NVP7P-C/63A/FV/ČEZ | DCK Holoubkov Bohemia a.s. | 0
OST21474 | Trubice LED 18W 1800lm 120cm žlutá |  |  | ks | 439.55 | 439.55 | 21,00 |  |  |  | 120CM-18W | LED Montage s.r.o. | 2.5
VSY00409 | Jednotka Fluo XS+ rekuperační RK0043 |  |  | ks | 56422.41 | 56422.41 | 21,00 |  |  | 8595129616741 | RK0043 | Saint-Gobain Construction Products CZ a.s. | 0
VSY00410 | Trubka SPRP 125/2m RK1291 |  |  | ks | 1012.32 | 1012.32 | 21,00 |  |  | 8595129615133 | RK1291 | Saint-Gobain Construction Products CZ a.s. | 0
VSY00411 | Koleno SPRT 125/90° RK1377 |  |  | ks | 308.58 | 308.58 | 21,00 |  |  | 8595129613832 | RK1377 | Saint-Gobain Construction Products CZ a.s. | 0
VSY00412 | Přechod SPRT M125/M100 RK1388 |  |  | ks | 228.66 | 228.66 | 21,00 |  |  | 8595129613955 | RK1388 | Saint-Gobain Construction Products CZ a.s. | 0
VSY00413 | Přechod SPRT F200/M125 RK1479 |  |  | ks | 239.76 | 239.76 | 21,00 |  |  | 8595129614068 | RK1479 | Saint-Gobain Construction Products CZ a.s. | 0
VSY00414 | SNFX NETT - 125/1m M/F |  |  | ks | 1640.58 | 1640.58 | 21,00 |  |  | 8595129615997 | RK1581 | Saint-Gobain Construction Products CZ a.s. | 0
VSY00415 | Panel dotykový + kabelový ovladač RK3002 |  |  | ks | 8574.75 | 8574.75 | 21,00 |  |  | 8595129616758 | RK3002 | Saint-Gobain Construction Products CZ a.s. | 0
VSY00416 | Hadice pro odvod kondenzátu -16mm/1m RK3004 |  |  | m | 263.07 | 263.07 | 21,00 |  |  |  | RK3004 | Saint-Gobain Construction Products CZ a.s. | 0
VSY00417 | Spona odvodu kondenzátu RK3005 |  |  | ks | 15.54 | 15.54 | 21,00 |  |  |  | RK3005 | Saint-Gobain Construction Products CZ a.s. | 0
VSY00418 | Objímka s gumou 125 (SPRP 125) RK4005 |  |  | ks | 148.74 | 148.74 | 21,00 |  |  | 8595129609705 | RK4005 | Saint-Gobain Construction Products CZ a.s. | 0
NGT01548 | Kleště NK 590 905 ploché 160 VDE 1000V |  |  | ks | 669.479 | 669.479 | 21,00 | https://www.biesse.cz/naradi-a-merici-technika_c381775347976337/naradi_c382106060456272/kleste-nk-59 |  | 8595169548750 | NK 590 905 | N.G. ELEKTRO TRADE, a.s. | 0 | Nářadí a měřící technika | Nářadí
NGT01549 | Kleště NK 592 910 telefonní 200 VDE 1000V |  |  | ks | 802.2758 | 802.2758 | 21,00 | https://www.biesse.cz/naradi-a-merici-technika_c381775347976337/naradi_c382106060456272/kleste-nk-59 |  | 8595169548781 | NK 592 910 | N.G. ELEKTRO TRADE, a.s. | 0 | Nářadí a měřící technika | Nářadí
NGT01550 | Kleště NK 594 905 odizolovací 160 VDE 1000V |  |  | ks | 736.3354 | 736.3354 | 21,00 | https://www.biesse.cz/naradi-a-merici-technika_c381775347976337/naradi_c382106060456272/kleste-nk-59 |  | 8595169548798 | NK 594 905 | N.G. ELEKTRO TRADE, a.s. | 0 | Nářadí a měřící technika | Nářadí
NGT01551 | Kleště NK 596 910 kombinované 180 VDE 1000V |  |  | ks | 663.0682 | 663.0682 | 21,00 | https://www.biesse.cz/naradi-a-merici-technika_c381775347976337/naradi_c382106060456272/kleste-nk-59 |  | 8595169548835 | NK 596 910 | N.G. ELEKTRO TRADE, a.s. | 0 | Nářadí a měřící technika | Nářadí
NGT01552 | Kleště NK 597 915 štípací stranové 145 VDE 1000V |  |  | ks | 669.479 | 669.479 | 21,00 | https://www.biesse.cz/naradi-a-merici-technika_c381775347976337/naradi_c382106060456272/kleste-nk-59 |  | 8595169548842 | NK 597 915 | N.G. ELEKTRO TRADE, a.s. | 0 | Nářadí a měřící technika | Nářadí
NGT01553 | Kleště NK 597 920 štípací stanové 160 VDE 1000V |  |  | ks | 713.4394 | 713.4394 | 21,00 | https://www.biesse.cz/naradi-a-merici-technika_c381775347976337/naradi_c382106060456272/kleste-nk-59 |  | 8595169548859 | NK 597 920 | N.G. ELEKTRO TRADE, a.s. | 0 | Nářadí a měřící technika | Nářadí
NGT01554 | Kleště NK 597 925 štípací stanové 180 VDE 1000V |  |  | ks | 771.1373 | 771.1373 | 21,00 | https://www.biesse.cz/naradi-a-merici-technika_c381775347976337/naradi_c382106060456272/kleste-nk-59 |  | 8595169548866 | NK 597 925 | N.G. ELEKTRO TRADE, a.s. | 0 | Nářadí a měřící technika | Nářadí
NGT01555 | Kleště NK 597 930 štípací stanové s odizolováním 160 VDE 1000V |  |  | ks | 1042.2259 | 1042.2259 | 21,00 | https://www.biesse.cz/naradi-a-merici-technika_c381775347976337/naradi_c382106060456272/kleste-nk-59 |  | 8595169548880 | NK 597 930 | N.G. ELEKTRO TRADE, a.s. | 0 | Nářadí a měřící technika | Nářadí
NGT01556 | Kleště NK 598 930 štípací stanové silové 200 VDE 1000V |  |  | ks | 1003.7606 | 1003.7606 | 21,00 | https://www.biesse.cz/naradi-a-merici-technika_c381775347976337/naradi_c382106060456272/kleste-nk-59 |  | 8595169549047 | NK 598 930 | N.G. ELEKTRO TRADE, a.s. | 0 | Nářadí a měřící technika | Nářadí
NGT01557 | Kleště NK 599 905 kombinované úzké 170 VDE 1000V |  |  | ks | 682.3008 | 682.3008 | 21,00 | https://www.biesse.cz/naradi-a-merici-technika_c381775347976337/naradi_c382106060456272/kleste-nk-59 |  | 8595169549061 | NK 599 905 | N.G. ELEKTRO TRADE, a.s. | 0 | Nářadí a měřící technika | Nářadí
NGT01558@DOPRODEJ | Kleště NK 604 910 s kulatými čelistmi 160 VDE 1000V |  |  | ks | 663.0682 | 663.0682 | 21,00 | https://www.biesse.cz/naradi-a-merici-technika_c381775347976337/naradi_c382106060456272/kleste-nk-60 |  | 8595169549078 | NK 604 910 | N.G. ELEKTRO TRADE, a.s. | 0 | Nářadí a měřící technika | Nářadí
NGT01559 | Nůžky NK 605 910 kabelové 220 VDE 1000V |  |  | ks | 1825.2691 | 1825.2691 | 21,00 | https://www.biesse.cz/naradi-a-merici-technika_c381775347976337/naradi_c382106060456272/nuzky-nk-605 |  | 8595169549207 | NK 605 910 | N.G. ELEKTRO TRADE, a.s. | 0 | Nářadí a měřící technika | Nářadí
VSY00419 | Koleno SPRT 125/45° RK1334 |  |  | ks | 253.08 | 253.08 | 21,00 |  |  | 8595129611791 | RK1334 | Saint-Gobain Construction Products CZ a.s. | 0
VSY00420 | Koleno SPRT 125/45° RK1364 |  |  | ks | 775.89 | 775.89 | 21,00 |  |  | 8595129613696 | RK1364 | Saint-Gobain Construction Products CZ a.s. | 0
VSY00421 | Box SPRT rozváděcí, 1 řada- 125/3x90 |  |  | ks | 2548.56 | 2548.56 | 21,00 |  |  | 8595129614198 | RK1485 | Saint-Gobain Construction Products CZ a.s. | 0
LOV00182 | Multimetr DMG7500 náhrada za DMG700+EXP1012 -vestavný |  |  | ks | 11576.8224 | 11576.8224 | 21,00 |  | https://eshop.biesse.cz/Pictures/biesse/19/2000000326/186964-186964(2).jpg | 8013975271407 | DMG7500 | LOVATO Electric s.r.o. | 0
VSY00422 | Box SPRT rozváděcí, 1 řada- 125/4x90 RK1435 |  |  | ks | 3119.1 | 3119.1 | 21,00 |  |  | 8595129614204 | RK1435 | Saint-Gobain Construction Products CZ a.s. | 0
ELR01596 | Skřiň SRML 12x160 na sokl (SR3) |  |  | ks | 19454.2446 | 19454.2446 | 21,00 |  |  |  | 114-025 | ELPLAST - KPZ Rokycany, spol. s r.o. | 8.4
ELR01597 | Sokl AHVO |  |  | ks | 2076.464 | 2076.464 | 21,00 |  |  |  | 82300 | ELPLAST - KPZ Rokycany, spol. s r.o. | 0
SEZ01534 | Příchytka NP 4/50 C černá 4mm natloukací |  |  | bal. | 32.3449 | 32.3449 | 21,00 | https://www.biesse.cz/kabely-buzirky-pasky-a-prislusenstvi_c381775347976341/kabelove-prichytky_c3864 |  | 5908793096994 | NP 4/50 C | SEZ - CZ s.r.o. | 0 | Kabely, bužírky, pásky a příslušenství | Kabelové příchytky
SEZ01535 | Příchytka NP 6/50 C černá 6mm natloukací |  |  | bal. | 35.6393 | 35.6393 | 21,00 | https://www.biesse.cz/kabely-buzirky-pasky-a-prislusenstvi_c381775347976341/kabelove-prichytky_c3864 |  | 5908793097007 | NP 6/50 C | SEZ - CZ s.r.o. | 0 | Kabely, bužírky, pásky a příslušenství | Kabelové příchytky
SEZ01536 | Příchytka NP 7/50 C černá 7mm natloukací |  |  | bal. | 37.1368 | 37.1368 | 21,00 | https://www.biesse.cz/kabely-buzirky-pasky-a-prislusenstvi_c381775347976341/kabelove-prichytky_c3864 |  | 5908793097014 | NP 7/50 C | SEZ - CZ s.r.o. | 0 | Kabely, bužírky, pásky a příslušenství | Kabelové příchytky
SEZ01537 | Příchytka NP 8/50 C černá 8mm natloukací |  |  | bal. | 37.1368 | 37.1368 | 21,00 | https://www.biesse.cz/kabely-buzirky-pasky-a-prislusenstvi_c381775347976341/kabelove-prichytky_c3864 |  | 5908793097021 | NP 8/50 C | SEZ - CZ s.r.o. | 0 | Kabely, bužírky, pásky a příslušenství | Kabelové příchytky
SEZ01538 | Příchytka NP 10/50 C černá 10mm natloukací |  |  | bal. | 41.7289 | 41.7289 | 21,00 | https://www.biesse.cz/kabely-buzirky-pasky-a-prislusenstvi_c381775347976341/kabelove-prichytky_c3864 |  | 5908793097038 | NP 10/50 C | SEZ - CZ s.r.o. | 0 | Kabely, bužírky, pásky a příslušenství | Kabelové příchytky
SEZ01539 | Příchytka NP 12/50 C černá 12mm natloukací |  |  | bal. | 43.5259 | 43.5259 | 21,00 | https://www.biesse.cz/kabely-buzirky-pasky-a-prislusenstvi_c381775347976341/kabelove-prichytky_c3864 |  | 5908793097045 | NP 12/50 C | SEZ - CZ s.r.o. | 0 | Kabely, bužírky, pásky a příslušenství | Kabelové příchytky
SEZ01540 | Příchytka NP 4/25 bílá 4mm natloukací |  |  | bal. | 18.1691 | 18.1691 | 21,00 | https://www.biesse.cz/kabely-buzirky-pasky-a-prislusenstvi_c381775347976341/kabelove-prichytky_c3864 |  | 5907484338696 | NP 4/25 | SEZ - CZ s.r.o. | 0 | Kabely, bužírky, pásky a příslušenství | Kabelové příchytky
SEZ01541 | Příchytka NP 5/25 bílá 5mm natloukací |  |  | bal. | 19.4669 | 19.4669 | 21,00 | https://www.biesse.cz/kabely-buzirky-pasky-a-prislusenstvi_c381775347976341/kabelove-prichytky_c3864 |  | 5907484338481 | NP 5/25 | SEZ - CZ s.r.o. | 0 | Kabely, bužírky, pásky a příslušenství | Kabelové příchytky
SEZ01542 | Příchytka NP 6/25 bílá 6mm natloukací |  |  | bal. | 19.4669 | 19.4669 | 21,00 | https://www.biesse.cz/kabely-buzirky-pasky-a-prislusenstvi_c381775347976341/kabelove-prichytky_c3864 |  | 5907484338498 | NP 6/25 | SEZ - CZ s.r.o. | 0 | Kabely, bužírky, pásky a příslušenství | Kabelové příchytky
SEZ01543 | Příchytka NP 7/25 bílá 7mm natloukací |  |  | bal. | 21.0641 | 21.0641 | 21,00 | https://www.biesse.cz/kabely-buzirky-pasky-a-prislusenstvi_c381775347976341/kabelove-prichytky_c3864 |  | 5907484338504 | NP 7/25 | SEZ - CZ s.r.o. | 0 | Kabely, bužírky, pásky a příslušenství | Kabelové příchytky
SEZ01544 | Příchytka NP 8/25 bílá 8mm natloukací |  |  | bal. | 21.0641 | 21.0641 | 21,00 | https://www.biesse.cz/kabely-buzirky-pasky-a-prislusenstvi_c381775347976341/kabelove-prichytky_c3864 |  | 5907484338511 | NP 8/25 | SEZ - CZ s.r.o. | 0 | Kabely, bužírky, pásky a příslušenství | Kabelové příchytky
SEZ01545 | Příchytka NP 10/25 bílá 10mm natloukací |  |  | bal. | 24.3585 | 24.3585 | 21,00 | https://www.biesse.cz/kabely-buzirky-pasky-a-prislusenstvi_c381775347976341/kabelove-prichytky_c3864 |  | 5907484338528 | NP 10/25 | SEZ - CZ s.r.o. | 0 | Kabely, bužírky, pásky a příslušenství | Kabelové příchytky
SEZ01546 | Příchytka NP 12/25 bílá 12mm natloukací |  |  | bal. | 24.3585 | 24.3585 | 21,00 | https://www.biesse.cz/kabely-buzirky-pasky-a-prislusenstvi_c381775347976341/kabelove-prichytky_c3864 |  | 5907484338665 | NP 12/25 | SEZ - CZ s.r.o. | 0 | Kabely, bužírky, pásky a příslušenství | Kabelové příchytky
SEZ01547 | Příchytka NP 14/25 bílá 14mm natloukací |  |  | bal. | 30.6478 | 30.6478 | 21,00 | https://www.biesse.cz/kabely-buzirky-pasky-a-prislusenstvi_c381775347976341/kabelove-prichytky_c3864 |  | 5907484338535 | NP 14/25 | SEZ - CZ s.r.o. | 0 | Kabely, bužírky, pásky a příslušenství | Kabelové příchytky
OST17105 | Blok BTCZ 002 3x zásuvka 230V, 3x data |  |  | ks | 5134.35 | 5134.35 | 21,00 |  |  |  | BTCZ 002 | OFFICE PRO s.r.o. | 2.9
PRE01063 | Přijímač HDO FMX 529 s jedním relé + další 2 relé |  |  | ks | 3803.25 | 3803.25 | 21,00 |  |  |  | V1 31066037 | ZPA Smart Energy a.s. | 0
ELS00010 | Rozvaděč RE/Z/101HS+FVE bez Hj.-ČEZ |  |  | ks | 7025.7672 | 7025.7672 | 21,00 |  |  |  | RE101HSFBC | SPELSBERG spol. s r.o. | 0
_ASS0368 | KEY 75200 LORLIN ELECTRONI |  |  | ks | 121.5432 | 121.5432 | 21,00 |  |  |  | KEY75200 | Lorlin Electronics Ltd | 0
_ASS0369 | KEY 93201 LORLIN ELECTRONI |  | KEY 93201 LORLIN ELECTRONI | ks | 126.5715 | 126.5715 | 21,00 | https://www.biesse.cz/vyprodej_c533469297902886/key-93201-lorlin-electroni_p186988.html | https://eshop.biesse.cz/Pictures/biesse/19/2000000326/186988-186988.jpg |  | KEY93201 | Lorlin Electronics Ltd | 0 | Výprodej
_ASS0370 | KEY SWITCH DP5T LORLIN ELECTRONI |  |  | ks | 576.9225 | 576.9225 | 21,00 |  |  |  | RAL9152 | Lorlin Electronics Ltd | 0
TME01427 | Dioda 1N4007G R0 usměrňovací |  |  | ks | 11.37 | 11.37 | 21,00 |  |  |  | 1N4007G R0 | TME Czech Republic s. r. o. | 0
RAB01716 | Svítidlo 5360 Cortado 1xE27 |  |  | ks | 959.5041 | 959.5041 | 21,00 |  |  | 5998250353609 | 5360 | RABALUX CZ Svítidla s.r.o. | 4
LOV00183 | Multimetr DMG615 |  |  | ks | 12157.4024 | 12157.4024 | 21,00 |  | https://eshop.biesse.cz/Pictures/biesse/19/2000000326/186992-186992(2).jpg | 8013975243497 | DMG615 | LOVATO Electric s.r.o. | 0.42
WE010212 | Kryt konektoru HDC IP68 04A TOS 1M20 |  | Speciální slitina litá pod tlakem a vícevrstvé povrchové těsnění poskytuje úplnou ochranu pro kryt. | ks | 403.5635 | 403.5635 | 21,00 |  | https://eshop.biesse.cz/Pictures/biesse/19/2000000326/186995-186995(2).jpg | 4032248845491 | 1082390000 | Weidmüller, s.r.o. | 0
FIN00227 | Relé 77.11.8.230.8250.SSR polovodičové, 1Z/15A, 230V Ac |  | Finder Polovodičové relé (SSR) 771182308250 napájení 230 V AC, výstup 15 A/230 V AC, spínání v nule napětí | ks | 1298.115 | 1298.115 | 21,00 |  | https://eshop.biesse.cz/Pictures/biesse/19/2000000326/186996-186996(2).jpg | 8012823377537 | 771182308250 | Finder CZ, s.r.o. | 0.3113
WE010213 | Kryt konektoru HDC IP68 04A TOS 1M25G |  | Speciální slitina litá pod tlakem a vícevrstvé povrchové těsnění poskytuje úplnou ochranu pro kryt. | ks | 403.5635 | 403.5635 | 21,00 |  | https://eshop.biesse.cz/Pictures/biesse/19/2000000326/186997-186997(2).jpg | 4050118322705 | 1513390000 | Weidmüller, s.r.o. | 0
WE010214 | Kryt konektoru HDC IP68 04A TOS 1PG13 |  | Speciální slitina litá pod tlakem a vícevrstvé povrchové těsnění poskytuje úplnou ochranu pro kryt. | ks | 304.2938 | 304.2938 | 21,00 |  | https://eshop.biesse.cz/Pictures/biesse/19/2000000326/186998-186998(2).jpg | 4032248845385 | 1082410000 | Weidmüller, s.r.o. | 0
OST70091 | Žebřík HT480006 |  |  | ks | 3893.85 | 3893.85 | 21,00 |  |  |  | HT480006 | AHProfi s.r.o. | 0
SVK00181 | Vložka CDM 25 - 25 pól + PE, 10 A 250 V 4 kV 3, size "66.16" ILME |  |  | ks | 182.16 | 182.16 | 21,00 |  |  |  | CDM 25 | SVK Elektronik, s.r.o. | 0
EMN00539 | Mřížka VENTS GRM 385 |  | VENTS GRM 385 - kovová gravitační žaluzie 385x385. Kovová gravitační žaluzie bez nástavce (pro nástěnnou montáž). Kovová gravitační žaluzie bez kruhového nástavce - kovový rám, plastové lamely v bílé barvě. | ks | 779.5662 | 779.5662 | 21,00 |  | https://eshop.biesse.cz/Pictures/biesse/19/2000000326/187001-187001(2).jpg | 4824032007990 | 1009766 | ELEMAN spol. s r.o. | 0
_KHS1314 | _Dveře NSYPAPLA107G vnitřní 1000x750 pro PLA |  | Thalasa PLA vnitřní dveře pro skříň. Hodnota H je 1000 x W je 750 mm. Víceúčelový. Montáž na přední stranu. Vnitřní plné dveře. 2 zámky s 5 mm "motýlkový" vložkou. Levá otevírací strana 110°. Hliník. Šedá RAL 7035. Merten - M8 - upevňovací prvky - nástěnné vložky M8. | ks | 6577.9059 | 6577.9059 | 21,00 |  |  |  | NSYPAPLA107G | Schneider Electric CZ, s.r.o. | 0
L1900001 | Přívod prodluž. 6X2P+T otoč. 1,5M černá 049457 |  | PRODLUŽOVACÍ PŘÍVOD S VÁLCOVÝM OTOČNÝM TĚLEM ZÁSUVKA 6X2P+T, PODSVĚTLENÉ TLAČÍTKO VYP/ZAP, KABEL 1,5 M, ČERNÁ/TMAVĚ ŠEDÁ | ks | 534.0432 | 534.0432 | 21,00 |  | https://eshop.biesse.cz/Pictures/biesse/19/2000000326/187003-187003(2).jpg | 3414971943360 | 049457 | LEGRAND s.r.o. | 1
CAB01167 | Rošt CF 105/100 000894 316L CABLOFIL |  |  | m | 2230.2504 | 2230.2504 | 21,00 |  | https://eshop.biesse.cz/Pictures/biesse/19/2000000326/187004-187004(2).jpg | 3599070008940 | CM000894 | LEGRAND s.r.o. | 0
OST21476 | Ventilátor 90 Aerauliqa QA 90 BB axiální vč. žaluzie |  |  | ks | 1224.57 | 1224.57 | 21,00 |  |  | 8058647115627 | V22340 | Ventishop s.r.o. | 0
_ISF0937 | _Víko NSYMW10M průhledné IP55 |  |  | ks | 894.5638 | 894.5638 | 21,00 |  |  |  | NSYMW10M | Schneider Electric CZ, s.r.o. | 0
_ISF0938 | _Ovladač XACA2713 závěsný |  | Tato žlutá závěsný ovládač Harmony XAC má jednonásobné otáčky. Tato závěsný ovládač pro zdvihací motor je určen pro standardní nebo středně náročné aplikace ovládacích obvodů ve vašich strojích. Má 2 tlačítka a 1 nouzový vypínač s označením "zvednuto"a "vypnuto", normálně je otevřen a normálně blízk | ks | 1186.5877 | 1186.5877 | 21,00 |  |  |  | XACA2713 | Schneider Electric CZ, s.r.o. | 0
_ISF0939 | _Signálka ZB5AV01 BA9s bílá |  | Tato ovládací hlavice Harmony XB5 bílá čočka pro signálku je vybavena základnou BAA9s. Nabízí jasný ukazatel provozu procesů a strojů. Je zřetelně odlišitelný na dálku díky jasné barvě objektivu. Umožňuje rychlé čtení stavů komplexního počítače. Je odolný proti nárazům, odolnému proti prachu, vodoho | ks | 94.2123 | 94.2123 | 21,00 |  |  |  | ZB5AV01 | Schneider Electric CZ, s.r.o. | 0
_ISF0940 | _Objímka ZBVM1 BI 22 IP65 s LED 230VAC |  | Tento blok Harmony ZB, bílé kontrolky, pracuje s integrovanou LED. Je napájeno s napětím 230 V až 240 V AC a používá šroubové svorky. Má plastové tělo. Tento světelný blok umožňuje rychlou a snadnou výměnu a konfiguraci signalizačních jednotek. Snadno se instaluje a nahrazuje kompatibilní prosvětlen | ks | 264.5008 | 264.5008 | 21,00 |  |  |  | ZBVM1 | Schneider Electric CZ, s.r.o. | 2
OST17106 | Snímač KS95 C08-U-30-NPN INDUKČNÍ |  |  | ks | 1219.2 | 1219.2 | 21,00 |  |  |  | KS95 C08-U-30-NPN-L | KOTLÍN senzory, s.r.o. | 0.6
FVE11188 | Těsnění FVE EPDM pro kombišrouby M10 |  |  | ks | 4.5095 | 4.5095 | 21,00 |  |  |  | FVEEPDM | SAPRO, s. r. o. | 0
WAPR1002 | Páska WT-RTF-155IC přírodní 157x3,5 mm v balení 100 ks |  | vázací pásky s rychlomontážní příchytkou, 157 x 3,5 mm, do otvoru ø 4,6 mm, přírodní | ks | 3.06 | 3.06 | 21,00 |  | https://eshop.biesse.cz/Pictures/biesse/19/2000000326/187014-187014(2).jpg |  | WPR2573 | WAPRO spol. s r.o. | 0
OST17107 | Baterie Motorola CP040, CP140, CP150, CP250 Li-Ion 7.4V 2500mAh |  |  | ks | 1789.5 | 1789.5 | 21,00 |  |  |  | TWMO-CP14-25L | AVACOM s.r.o. | 0
GRL00742 | Svítidlo LED SMART-S White 12W CCT 1400/1770 Lm-Deko |  | LED SMD přisazené svítidlo v moderním designu s vyšší odolností proti prachu a vodě (IP: 44). S vysokou světelnou účinností 115lm/W představující až o 85% snížení spotřeby elektrické energie. Pro mnohostranné použití v obytných i technických prostorech - například jako centrální svítidlo v men | ks | 613.53 | 613.53 | 21,00 |  | https://eshop.biesse.cz/Pictures/biesse/19/2000000326/187017-187017(2).jpg | 8592660143545 | GXLS285 | Greenlux s.r.o. | 0
_FAI0560 | Stykač TBC7-30-51, GJL1313061R5011 |  |  | ks | 1740 | 1740 | 21,00 |  |  | 4013614224720 | GJL1313061R5011 | ABB s.r.o. | 0.185
OST90543 | Odpuzovač krtků a hrabošů GETI GMR110 |  |  | ks | 391.23 | 391.23 | 21,00 |  |  |  | 06421667 | TIPA,spol. s r.o. | 0
NGE01074 | Kleště lisovací pro dutinky 10 - 50 mm2 |  |  | ks | 2146.5 | 2146.5 | 21,00 |  |  | 8595169573073 | NL 251 055 | N.G. ELEKTRO TRADE, a.s. | 0
OST17108 | Držák bitů magnetický WITTE 1/4x60 |  |  | ks | 76.5 | 76.5 | 21,00 |  |  |  | 26006.04 | D.A.T., spol. s r.o. | 0
OST17109 | Sada adaptérů 50mm,3 kusy/bal |  |  | ks | 266.7 | 266.7 | 21,00 |  |  |  | 2880.24 | D.A.T., spol. s r.o. | 0
RIT01108 | Skříň AX 600x1200x300, IP66 |  |  | ks | 8346 | 8346 | 21,00 |  |  |  | 1260000 | Rittal s.r.o. | 0
KAN01051 | Svítidlo LED AVAR 6060 40W-CW rámeček |  | LED panely jsou velmi oblíbeným světelným prvkem v kancelářských interiérech. Do velké míry nahradily rastrová svítidla z důvodu jejich trvanlivosti, energetické účinnosti a estetiky. Kanlux AVAR LED je nový směr LED panelů, který se vyznačuje nejen moderní technologií, ale také tvarem ve formě ráme | ks | 1050.054 | 1050.054 | 21,00 |  | https://eshop.biesse.cz/Pictures/biesse/19/2000000326/187027-187027(2).jpg | 5905339267719 | 26771 | Kanlux s. r. o. | 7
TME01429 | Přepínač 01801.1146-02 ROCKER 10A/250V černý |  |  | ks | 76.362 | 76.362 | 21,00 |  |  |  | 01801.1146-02 | TME Czech Republic s. r. o. | 0
TME01430 | Přepínač 01800.1102-02 ROCKER 10A/250V červený |  |  | ks | 119.841 | 119.841 | 21,00 |  |  |  | 01800.1102-02 | TME Czech Republic s. r. o. | 0
JAB01504@DOPRODEJ | Zásuvka 5519H-A02557 69 ocelová/kouřová černá 55x55 LEVIT |  | Zásuvka jednonásobná 55x55, s ochranným kolíkem, s clonkami, ocelová | ks | 201.7375 | 201.7375 | 21,00 |  | https://eshop.biesse.cz/Pictures/biesse/19/2000000326/187030-187030(2).jpg | 8592624100041 | 5519H-A02557 69 | ABB s.r.o. | 0
JAB01507 | Zásuvka 5569H-A32357 63 s USB-A+USB-C onyx/kouřově černá |  |  | ks | 1647.074 | 1647.074 | 21,00 |  |  | 8592624461852 | 5569H-A32357 63 | ABB s.r.o. | 0.11
WEI00578 | Kabel SAIL-M12BW-8-1.5U 1,5m |  | Sestavený kabel se snímačem-akčním členem pro připojení snímačů nebo akčních členů a pro přenos dat. Zásuvné konektory jsou nalisované a přezkoušené. | ks | 568.6317 | 568.6317 | 21,00 | https://www.biesse.cz/spojovaci-material_c381775347976340/svorky-a-svorkovnice_c382106060456593/svor | https://eshop.biesse.cz/Pictures/biesse/19/2000000326/187035-187035(2).jpg | 4050118076653 | 1883460150 | Weidmüller, s.r.o. | 0 | Spojovací materiál | Svorky a svorkovnice | Svorky řadové
OSR00412 | Žárovka LED E14 4,0W 2700K 470lm Value Filament P-kapka |  |  | ks | 55.3088 | 55.3088 | 21,00 |  |  |  | 4058075438590 | Sonepar Česká republika spol. s r.o. | 2.5
ELZ01081 | Trafo 400/230V 160VA |  |  | ks | 1056.2061 | 1056.2061 | 21,00 |  |  |  | JT 160 400_230V | ELZAT spol. s r.o. | 0
WE010215 | Kryt konektoru HDC IP68 04A AWS 1M20 |  |  | ks | 1233.869 | 1233.869 | 21,00 |  |  | 4032248844227 | 1081480000 | Premier Farnell UK Limiteda | 0
LG110676 | Zásuvka S863533 2P+T 16A s přepěť. ochranou NILOÉ STEP černá |  | NILOE S.ZASUVKA 2P+T CL.PO.CERNA S863533 | ks | 1014.8656 | 1014.8656 | 21,00 | https://www.biesse.cz/vypinace-a-zasuvky_c549523885654092/legrand_c549558245399359/niloe-step_c65631 |  |  | S863533 | LEGRAND s.r.o. | 0 | Vypínače a zásuvky | Legrand | Niloé Step | Zásuvky Niloé Step
WE010216 | Kryt konektoru HDC IP68 04A AWS |  | Speciální slitina litá pod tlakem a vícevrstvé povrchové těsnění poskytuje úplnou ochranu pro kryt. | ks | 329.3734 | 329.3734 | 21,00 |  | https://eshop.biesse.cz/Pictures/biesse/19/2000000326/187040-187040(2).jpg | 4032248844234 | 1081490000 | Weidmüller, s.r.o. | 0
INT01332 | Rozvaděč SOHO LC-18 s lištami 2U, 4U a 11U, 550x550x150mm bílá |  |  | ks | 2347.5 | 2347.5 | 21,00 |  |  |  | 86000572 | INTELEK LTD, organizační složka | 0
L2260016 | Zásuvka 863579 TV-RD-SAT koncová Niloé STEP černá |  | NILOÉ STEP ZÁSUVKA TV-RD-SAT KONCOVÁ ČERNÁ | ks | 601.9456 | 601.9456 | 21,00 | https://www.biesse.cz/vypinace-a-zasuvky_c549523885654092/legrand_c549558245399359/niloe-step_c65631 | https://eshop.biesse.cz/Pictures/biesse/19/2000000326/187042-187042(2).jpg | 3414971843042 | 863579 | LEGRAND s.r.o. | 0 | Vypínače a zásuvky | Legrand | Niloé Step | Zásuvky Niloé Step
_FAI0561 | KT 11 průchodková vložka 11-12mm, malá, šedá (41211) |  |  | ks | 98.4496 | 98.4496 | 21,00 |  |  |  | 982396 | VOGEL electric, s.r.o. | 0
L2260017 | Rámeček Niloé Step čtyřnásobný černý |  | NILOÉ STEP RÁMEČEK 4P ČERNÁ | ks | 173.4264 | 173.4264 | 21,00 | https://www.biesse.cz/vypinace-a-zasuvky_c549523885654092/legrand_c549558245399359/niloe-step_c65631 | https://eshop.biesse.cz/Pictures/biesse/19/2000000326/187044-187044(2).jpg | 3414971843462 | 863594 | LEGRAND s.r.o. | 0 | Vypínače a zásuvky | Legrand | Niloé Step | Rámečky Niloé Step
LG110677 | Vývodka Niloé Step kabelová bílá |  | NILOÉ STEP VÝVODKA KABELY IP21 BÍLÁ | ks | 112.8648 | 112.8648 | 21,00 | https://www.biesse.cz/vypinace-a-zasuvky_c549523885654092/legrand_c549558245399359/niloe-step_c65631 | https://eshop.biesse.cz/Pictures/biesse/19/2000000326/187045-187045(2).jpg | 3414971834699 | 863129 B | LEGRAND s.r.o. | 0 | Vypínače a zásuvky | Legrand | Niloé Step | Ostatní prvky Niloé Step
NGT10081 | Detektor NM 00200066 kovů TESTBOY TV 700 |  |  | ks | 2986.02 | 2986.02 | 21,00 |  |  | 4028532207007 | NM 00200066 | N.G. ELEKTRO TRADE, a.s. | 0
TE160124 | Spin. 2.5-4A GV2ME086 motorový |  |  | ks | 1704.9045 | 1704.9045 | 21,00 |  |  | 3389110609318 | GV2ME086 | Schneider Electric CZ, s.r.o. | 0
OST21477 | Vodící zásuvka H-D GUIDE, 11281000 |  |  | ks | 21.606 | 21.606 | 21,00 |  |  |  | 11281000 | TME Czech Republic s. r. o. | 0
OST21478 | Vodící kolík H-D GUIDE, 11280000 |  |  | ks | 9.9645 | 9.9645 | 21,00 |  |  |  | 11280000 | TME Czech Republic s. r. o. | 0
EMN00540 | Termostat ORBIS NEO ML+ digitální 0-50°C |  |  | ks | 1229.9336 | 1229.9336 | 21,00 |  |  | 8426709107000 | 1000830 | ELEMAN spol. s r.o. | 1
LG300143 | Značka 0383 40 "K" CAB3 1,5-2,5mm |  | CAB3 ZNAČKA 1,5-2,5 K | ks | 0.7157 | 0.7157 | 21,00 |  | https://eshop.biesse.cz/Pictures/biesse/19/2000000326/187054-187054(2).jpg | 3245060383404 | 038340 | LEGRAND s.r.o. | 0
EEP00144 | Senzor LS pro převodník pulzů ElkoEP |  | LED senzor snímá impulzy LED na měřidle, který blikáním indikuje spotřebu. • Snímač senzoru je lepením připevněn nad LED diodu měřidla signalizujícího indikaci spotřeby. • Senzor je připevněn na svorce uvnitř převodníku RFTM-1. | ks | 638.8954 | 638.8954 | 21,00 |  | https://eshop.biesse.cz/Pictures/biesse/19/2000000326/187056-187056(2).jpg | 8595188155762 | 5576 | ELKO EP, s.r.o. | 0
LAP03556 | TRONIC 25x0,25 |  |  | m | 50.898 | 50.898 | 21,00 |  |  |  | 18118 | Helukabel CZ s.r.o. | 0
EDM00772 | Ventilátor RM 100 NK radiální kovový |  |  | ks | 3700.2362 | 3700.2362 | 21,00 |  |  | 8413893862143 | RM 100 NK | ELEKTRODESIGN ventilátory spol. s r.o. | 2.76
TE400136 | Konektor XZCC12MDP40B |  |  | ks | 544.975 | 544.975 | 21,00 |  |  | 3389110806212 | XZCC12MDP40B | TMSS France | 0
MAV01045 | Sonda PSV-2 do vrtu dvojitá, 40+5 m |  |  | ks | 2146.7586 | 2146.7586 | 21,00 |  |  |  | PSV-2 40+5 | MAVE snímače Nymburk s.r.o. | 0
OST17111 | Žárovka LED 24W E27 GLOBE HARMONY 80 4000K, 2500lm CENTURY |  |  | ks | 541.65 | 541.65 | 21,00 |  |  | 9090171016901 | HR80G120-242740 | AULIX lighting spol. s r.o. | 2.5
HDX00422 | Spínač ME-8108 koncový |  |  | ks | 100.575 | 100.575 | 21,00 |  |  |  | L412 | H A D E X , spol. s r.o. | 0
GRL00743 | Svítidlo LED Mira 36W PCB MILK NW 4000lm IP20 |  | LED SMD přisazené svítidlo v moderním designu Těleso svítidla tvoří bílý ocelový plech. Difuzor tvořen houževnatým mléčným polykarbonátem (PC) Energeticky úsporná náhrada svítidel se zářivkami T8. Vysoká účinnost LED modulu 111lm/W. Rovnoměrný rozptyl světla. Napájení LED PCB zajišťuje inte | ks | 763.6772 | 763.6772 | 21,00 | https://www.biesse.cz/svitidla_c381775347976342/svitidla-interierova-kancelarska_c382106060456610/sv | https://eshop.biesse.cz/Pictures/biesse/19/2000000326/187065-187065(2).jpg | 8592660343433 | GXZS025 | Greenlux s.r.o. | 7 | Svítidla | Svítidla interiérová - kancelářská
MG162329 | Spínač MTN3137-0000 vnitřek ř. 7 s doutnavkou Merten |  |  | ks | 546.5525 | 546.5525 | 21,00 |  |  | 3606480307010 | MTN3137-0000 | Schneider Electric CZ, s.r.o. | 0
REN00238 | Svítidlo Tem-CLEO WHITE 200 |  |  | ks | 826.5506 | 826.5506 | 21,00 |  |  | 5907623613936 | CLEO WHITE 200 | AULIX lighting spol. s r.o. | 4
REN00239 | Svítidlo Tem-CLEO WHITE 500 |  |  | ks | 1776.5354 | 1776.5354 | 21,00 |  |  | 5907623612953 | CLEO WHITE 500 | AULIX lighting spol. s r.o. | 4
REN00240 | Svítidlo Tem-CLEO WHITE 600 |  |  | ks | 3206.1968 | 3206.1968 | 21,00 |  |  | 5907623692184 | CLEO WHITE 600 | AULIX lighting spol. s r.o. | 7.5
REN00241 | Svítidlo TUBA 1xGU10/6,5W/230V bílá na lanku |  |  | ks | 1034.3448 | 1034.3448 | 21,00 |  |  |  | TUBA | AULIX lighting spol. s r.o. | 4
_ISF0941 | _Jistič 40C/3 iC60H 10kA |  | Acti 9 iC60H je multistandardní nízkonapěťový jistič s dvojitým tunelovým svorkou. Jedná se o 3P jistič s 3P, 30A, jmenovitým proudem a vypínací charakteristikou C. Jmenovitá vypínací schopnost až 30 kA při 220 V stř. na 240 V stř. v souladu s normou IEC 60947-2 a 10000 A při 400 V stř. EN/IEC 60898 | ks | 916.8873 | 916.8873 | 21,00 |  |  |  | A9F07340 | Schneider Electric CZ, s.r.o. | 0
_ISF0942 | _Jistič 63D/3 iC60H 10kA |  | Acti 9 iC60H je multistandardní nízkonapěťový jistič s dvojitým tunelovým svorkou. Jedná se o 3P jistič s 3P, 36A, jmenovitým proudem a vypínací charakteristikou. Jmenovitá vypínací schopnost až 30 kA při 220 V stř. na 240 V stř. v souladu s normou IEC 60947-2 a 10000 A při 400 V stř. EN/IEC 60898-1 | ks | 1833.6286 | 1833.6286 | 21,00 |  |  |  | A9F08363 | Schneider Electric CZ, s.r.o. | 0.42
MG162331 | Víčko MTN436019 s průzorem Merten, System M, polar |  |  | ks | 90.2965 | 90.2965 | 21,00 |  |  | 3606485094984 | MTN436019 | Schneider Electric CZ, s.r.o. | 0
_ISF0943 | _Jistič 100D/3 A9N18513 C120H |  |  | ks | 6282.6911 | 6282.6911 | 21,00 |  |  | 3606480380846 | A9N18513 | Schneider Electric CZ, s.r.o. | 0
OST17112 | Samořezné šrouby, M6,Torx ( 250 ks v balení ) |  |  | bal | 1582.1259 | 1582.1259 | 21,00 |  |  |  | CNT06 | ELDON AUSTRIA GmbH | 0
_ISF0944 | _Stykač LC1D65BD |  |  | ks | 9941.1878 | 9941.1878 | 21,00 |  |  |  | LC1D65BD | Schneider Electric CZ, s.r.o. | 0
OST17113 | Boční montážní sada, 800 |  |  | sada | 6228.1407 | 6228.1407 | 21,00 |  |  |  | CMB802 | ELDON AUSTRIA GmbH | 0
_ISF0945 | _Stykač LC1D65ABD 65A 24VDC |  | TeSys D stykač - 3P (3Z) - pro aplikace ovládání motoru do 65 A/690 V AC -3 (30kW@400V). Poskytuje cívku 24 V DC s přechodným odrušovacím modulem, 1 Z + 1 V vestavěným pomocným kontaktem (certifikováno V zrcadlo), připojení napájení EverLink BTR šroubovými konektory, připojení šroubovými svorkami. | ks | 4703.3368 | 4703.3368 | 21,00 |  |  |  | LC1D65ABD | Schneider Electric CZ, s.r.o. | 0.94
1R100290 | Rámeček Unica Studio Color dvojnásobný Dark Grey/Černý |  | Schneider Electric Nová Unica krycí rámeček NU280422 je v barvě dark grey Krycí rámeček je vyroben z polykarbonátu, termoplastu ABS-UV stabilizovaného, takže je co nejodolnější. Tento krycí rámeček je dvojnásobný Kromě toho dosahuje úrovně ochrany IK04, která může pomoci chránit před nárazem. Také j | ks | 153.9415 | 153.9415 | 21,00 |  |  | 3606489453091 | NU280422 | Schneider Electric CZ, s.r.o. | 0
1R100291 | Rámeček Unica Studio Color čtyřnásobný Dark Grey/Černý |  | Schneider Electric Nová Unica krycí rámeček NU280822 je v barvě dark grey Krycí rámeček je vyroben z polykarbonátu, termoplastu ABS-UV stabilizovaného, takže je co nejodolnější. Tento krycí rámeček je čtyřnásobný Kromě toho dosahuje úrovně ochrany IK04, která může pomoci chránit před nárazem. Také j | ks | 297.9396 | 297.9396 | 21,00 |  |  | 3606489453619 | NU280822 | Schneider Electric CZ, s.r.o. | 0
DKU01238 | Víčko ND 105-0757 vidlice, přívodky 16 A/3P |  |  | ks | 35.9388 | 35.9388 | 21,00 |  |  | 8585007333778 | ND 105-0757 | SEZ - CZ s.r.o. | 0
FVE11189 | Měnič GoodWe 25KT-DT |  |  | ks | 62279.04 | 62279.04 | 21,00 |  |  |  | GW25KT-DT | BayWa r.e. Solar Systems s.r.o. | 0
MG162337 | Přístroj MTN4366-0120 pro USB A+C 45W, System-M |  |  | ks | 1420.8773 | 1420.8773 | 21,00 |  |  | 3606482134157 | MTN4366-0120 | Schneider Electric CZ, s.r.o. | 0
LOV00184 | Multimetr DMG620 |  |  | ks | 12312.7576 | 12312.7576 | 21,00 |  | https://eshop.biesse.cz/Pictures/biesse/19/2000000326/187091-187091(2).jpg | 8013975296103 | DMG620 | LOVATO Electric s.r.o. | 0
MG162338 | Přístroj MTN4366-0130 pro USB C 65W, System-M |  |  | ks | 1610.2215 | 1610.2215 | 21,00 |  |  | 3606482134164 | MTN4366-0130 | Schneider Electric CZ, s.r.o. | 0
1R100292 | Spínač žaluziový UNICA 6A 2M, Antracit |  | Schneider Electric Nová Unica žaluziový spínač NU320854 je mechanismus v barvě antracitové. Jeho připojovací svorky jsou bezšroubové. Jeho způsob upevnění je nacvaknutí. Šířka je 45 mm, výška 45 mm, hloubka 44,35 mm, hloubka zapuštění 32,8 mm a hmotnost výrobku je 0,0335 kg. Se 2 moduly. Je s orient | ks | 336.9214 | 336.9214 | 21,00 | https://www.biesse.cz/vypinace-a-zasuvky_c549523885654092/schneider-electric_c549523885654096/nova-u |  | 3606489455484 | NU320854 | Schneider Electric CZ, s.r.o. | 0 | Vypínače a zásuvky | Schneider electric | Nová Unica | Žaluziové spínače Nová Unica
LAP03557 | JZ-600 HMH 3G1,5 qmm |  |  | m | 43.8407 | 43.8407 | 21,00 |  |  |  | 12760 | Helukabel CZ s.r.o. | 0
LAP03558 | JZ-600 HMH-C 4G1,5 qmm |  |  | m | 82.36 | 82.36 | 21,00 |  |  | 4060892055621 | 12872 | Helukabel CZ s.r.o. | 0
TME01432 | Zdroj LCA 50W 100-400MA ONE4ALL LP PLRe Tridonic |  |  | ks | 994.92 | 994.92 | 21,00 |  |  |  | 28000655 | TME Czech Republic s. r. o. | 0
LAP03559 | JZ-600 HMH-C 5G1,5 qmm |  |  | m | 109.0739 | 109.0739 | 21,00 |  |  | 4060892055638 | 12873 | Helukabel CZ s.r.o. | 0
LAP03560 | JZ-600 HMH-C 5G4 qmm |  |  | m | 208.9641 | 208.9641 | 21,00 |  |  | 4060892055775 | 12887 | Helukabel CZ s.r.o. | 0
LAP03561 | ÖLFLEX HEAT 125 C MC 12G1,5 |  |  | m | 613.9178 | 613.9178 | 21,00 |  |  |  | 1024428 | LAPP Czech Republic s.r.o. | 0
LET10485 | Spínač MSN-63-4 OEZ |  | In 63 A, Ue AC 230/400 V, 4pól | ks | 1771.4592 | 1771.4592 | 21,00 |  | https://eshop.biesse.cz/Pictures/biesse/19/2000000326/187101-187101(2).jpg | 8590125443049 | OEZ:44304 | OEZ s.r.o. | 0
LAP03562 | ÖLFLEX HEAT 125 C MC 5G2,5 |  |  | m | 346.2195 | 346.2195 | 21,00 |  |  | 4044777069552 | 1024436 | LAPP Czech Republic s.r.o. | 0
LAP03563 | ÖLFLEX HEAT 125 C MC 7G1,5 |  |  | m | 335.1218 | 335.1218 | 21,00 |  |  |  | 1024427 | LAPP Czech Republic s.r.o. | 0
LAP03564 | ÖLFLEX HEAT 125 MC 3G1,5 |  |  | m | 127.3876 | 127.3876 | 21,00 |  |  |  | 1024324 | LAPP Czech Republic s.r.o. | 0
LAP03565 | ÖLFLEX HEAT 125 MC 4G1,5 |  |  | m | 158.9196 | 158.9196 | 21,00 |  |  | 4044777070053 | 1024325 | LAPP Czech Republic s.r.o. | 0
LAP03566 | ÖLFLEX HEAT 125 MC 5G4 |  |  | m | 384.0235 | 384.0235 | 21,00 |  |  | 4064728761533 | 1024342 | LAPP Czech Republic s.r.o. | 0
IVK00071 | Rádio Aku 2x15W FM+DAB USB+AUX Bluetooth 5.0 vč.síťového adaptéru Graphite |  | 18 V akumulátorové stavební rádio, 2 výkonné 15 W reproduktory a zásuvky USB a AUX. F. Rádio podporuje 30 stanic Fm (87,5 - 108 mHZ), 30 stanic DAB (174 - 240 mHz) a Bluetooth 5.0, frekvence bluetooth 2,4 GHz, dosah signálu bluetooth 10 m, jmenovitá impedance 4Ω, odstup signálu od šumu 60 dB. Funkce | ks | 2392.5 | 2392.5 | 21,00 | https://www.biesse.cz/naradi-a-merici-technika_c381775347976337/elektricke-naradi_c548355654558533/r | https://eshop.biesse.cz/Pictures/BIESSE/19/2000000326/187109_187109.JPG | 5902062087959 | 58GE128 | IVK spol. s r.o. | 0 | Nářadí a měřící technika | Elektrické nářadí
MG162340 | Spínač SDD111107L č.7 bílý s orient. kontr. Sedna |  | Schneider Electric Sedna Design Elements spínač SDD11107L je mechanismus s montážním rámečkem v bílé barvě. Toto je přepínač křížový s orientační kontrolkou. Díky termoplastnímu materiálu stabilizovanému pomocí ABS-UV je tento spínač poměrně spolehlivý a odolný. A jmenovitý proud je 10AXR s maximál | ks | 219.5757 | 219.5757 | 21,00 |  |  | 3606481478146 | SDD111107L | Schneider Electric CZ, s.r.o. | 0
IVK00072 | Set Šroubovák Aku 58G006 + kufr + 2x baterie 2Ah + nabíječka Graphite |  | Sada: vrtačka/šroubovák (58G006) se dvěma 2,0Ah bateriemi (58G001) a nabíječkou (58G002) v kufříku. Technická data Akumulátorová vrtačka/šroubovák 18 V, Li-Ion, otáčky I: 0-350 ot/min II: 0-1250 ot/min, pravotočivá/levotočivá, sklíčidlo 2-13 mm, polohy spojovacího kroužku 1-19 (a možnost vrtání), kr | ks | 2898.55 | 2898.55 | 21,00 | https://www.biesse.cz/naradi-a-merici-technika_c381775347976337/elektricke-naradi_c548355654558533/s | https://eshop.biesse.cz/Pictures/BIESSE/19/2000000326/187111_187111.JPG | 5902062503640 | 58G006-SET2 | IVK spol. s r.o. | 0 | Nářadí a měřící technika | Elektrické nářadí
IVK00073 | Lis Aku na silikony 310ml Energy+ Graphite bez baterie |  | Trubkový extrudér 310 ml 18 V bez baterie pro dokončovací práce, konstrukci a utěsňování různých povrchů. Lisovací síla až 4 500 N a rychlost stlačování 0,7 až 11 mm/s vhodná pro 310 ml tuby. Vytlačovač vybavený 6 nastaveními rychlosti, protiskluzovou rukojetí a blokovacím mechanismem proti náhodném | ks | 1812.5 | 1812.5 | 21,00 | https://www.biesse.cz/naradi-a-merici-technika_c381775347976337/elektricke-naradi_c548355654558533/l | https://eshop.biesse.cz/Pictures/BIESSE/19/2000000326/187112_187112.JPG | 5902062082527 | 58GE114 | IVK spol. s r.o. | 0 | Nářadí a měřící technika | Elektrické nářadí
IVK00074 | Vysavač Aku Energy+ Graphite bez baterie |  | Akumulátorový vysavač 2 v 1 Energy+ 18V, objem prachu 0,5 l, příslušenství: prachový filtr HEPA, vertikutátor, podlahová a štěrbinová hubice, flexi hadice 0,5 m, bez baterie Akumulátorový vysavač GRAPHITE Energy+ 2 v 1 (ref. 58G097) je nezbytným vybavením pro úklid dílny nebo domácnosti. Lze jej pou | ks | 1518.9922 | 1518.9922 | 21,00 | https://www.biesse.cz/naradi-a-merici-technika_c381775347976337/elektricke-naradi_c548355654558533/v | https://eshop.biesse.cz/Pictures/BIESSE/19/2000000326/187113_187113.JPG | 5902062065391 | 58G097 | IVK spol. s r.o. | 0 | Nářadí a měřící technika | Elektrické nářadí
IVK00075 | Reflektor Aku 20W 1000-2000lm 6500K Energy+ Graphite bez baterie |  | 18 V Li-lon dobíjecí LED lampa, 20 W SMD LED, dva režimy svícení: 2000 a 1000 LM. Nastavení úhlu až do maximálního úhlu 120°. Barevná teplota 6500 K. Měkká rukojeť z pěny EVA. Doporučená kapacita baterie je 4 Ah. Hmotnost 1,63 kg. Nabíjecí LED lampa Energy+ 18 V Li-lon, bez baterie 58GE109 od spo | ks | 1126.65 | 1126.65 | 21,00 | https://www.biesse.cz/naradi-a-merici-technika_c381775347976337/elektricke-naradi_c548355654558533/r | https://eshop.biesse.cz/Pictures/BIESSE/19/2000000326/187114_187114.JPG | 5902062082480 | 58GE109 | IVK spol. s r.o. | 0 | Nářadí a měřící technika | Elektrické nářadí
IVK00076 | Adaptér 1/4”- HEX 1/4” Graphite |  | Adaptér z 1/4" HEX na 1/4" QUADRAT, celková délka 50 mm, ocel S2, pohon 1/4" Adaptér z 1/4" HEX na 1/4" QUADRAT GRAPHITE (ref. 56H555). Určeno pro těžší práce s vysokým krouticím momentem pomocí šroubováků nebo rázových utahováků. Vyrobeno z vysoce kvalitní oceli S2, která má zvýšenou pružnost a | ks | 27.55 | 27.55 | 21,00 | https://www.biesse.cz/naradi-a-merici-technika_c381775347976337/naradi_c382106060456272/adapter-1-4- | https://eshop.biesse.cz/Pictures/BIESSE/19/2000000326/187115_187115.JPG | 5902062504784 | 56H555 | IVK spol. s r.o. | 0 | Nářadí a měřící technika | Nářadí
IVK00077 | Adaptér 1/4”- HEX 1/2” Graphite |  | Adaptér z 1/4" HEX na 1/2" QUADRAT, celková délka 50 mm, ocel S2, pohon 1/4" Adaptér z 1/4" HEX na 1/2" QUADRAT GRAPHITE (ref. 56H556). Určeno pro těžší práce s vysokým krouticím momentem pomocí šroubováků nebo rázových utahováků. Vyrobeno z vysoce kvalitní oceli S2, která má zvýšenou pružnost a | ks | 30.45 | 30.45 | 21,00 | https://www.biesse.cz/naradi-a-merici-technika_c381775347976337/naradi_c382106060456272/adapter-1-4- | https://eshop.biesse.cz/Pictures/BIESSE/19/2000000326/187116_187116.JPG | 5902062504791 | 56H556 | IVK spol. s r.o. | 0 | Nářadí a měřící technika | Nářadí
MG162341 | Spínač SDD111116L č.6/So s orient. kontrolkou bílý Sedna |  | Schneider Electric Sedna Design Elements spínač SDD1116L je mechanismus s montážním rámečkem v bílé barvě. Toto je střídavý přepínač s orientační kontrolkou. Díky termoplastnímu materiálu stabilizovanému pomocí ABS-UV je tento spínač poměrně spolehlivý a odolný. A jmenovitý proud je 10 A s maximál | ks | 200.8799 | 200.8799 | 21,00 | https://www.biesse.cz/vypinace-a-zasuvky_c549523885654092/schneider-electric_c549523885654096/sedna- |  | 3606481478207 | SDD111116L | Schneider Electric CZ, s.r.o. | 0 | Vypínače a zásuvky | Schneider electric | Sedna Design/Elements | spínače, tlačítka Sedna Design/Elements
IVK00078 | Pistole 61-002 COX profi aplikační zesílená na kartuše |  | Silikonová stěrka, 240 mm, otočná trubka pro dosažení těžko přístupných míst, ocelová trubka pro ochranu silikonové nádoby, rukojeť z hliníkové slitiny, pro cca. cca 300 ml NEO silikonová stěrka na zkumavky (ref. 61-002) s délkou dílu na zkumavku 240 mm. Určeno pro zkumavky o objemu přibližně 300 | ks | 274.05 | 274.05 | 21,00 | https://www.biesse.cz/naradi-a-merici-technika_c381775347976337/naradi_c382106060456272/pistole-61-0 | https://eshop.biesse.cz/Pictures/biesse/19/2000000326/187120-187120.jpg | 5907558405859 | 61-002 | IVK spol. s r.o. | 0 | Nářadí a měřící technika | Nářadí
IVK00079 | Popisovač INKZALL černý Milwaukee |  |  | ks | 36.25 | 36.25 | 21,00 | https://www.biesse.cz/naradi-a-merici-technika_c381775347976337/popisovace-pasky-fixy_c3821060604562 | https://eshop.biesse.cz/Pictures/biesse/19/2000000326/187121-187121.jpg |  | 48223100 | IVK spol. s r.o. | 0 | Nářadí a měřící technika | Popisovače, pásky, fixy | Popisovače, fixy
IVK00080 | Popisovač INKZALL červená Milwaukee |  |  | ks | 36.25 | 36.25 | 21,00 | https://www.biesse.cz/naradi-a-merici-technika_c381775347976337/popisovace-pasky-fixy_c3821060604562 | https://eshop.biesse.cz/Pictures/biesse/19/2000000326/187122-187122.jpg |  | 48223170 | IVK spol. s r.o. | 0 | Nářadí a měřící technika | Popisovače, pásky, fixy | Popisovače, fixy
OST17114 | Rozbočovač 60504 zásuvkový CEE 400V 16A IP44 AS Schwabe |  |  | ks | 2434.965 | 2434.965 | 21,00 |  |  |  | 617565 - 62 | Conrad Electronic Česká republika, s.r.o. | 0
MG162342 | Spínač SDD113106L č.6 s orient. kontrolkou Aluminium Sedna |  | Schneider Electric Sedna Design Elements spínač SDD113106L je mechanismus s montážním rámečkem v barvě hliníku. Toto je střídavý přepínač s orientační kontrolkou. Spínač je vyroben z termoplastu ABS-UV se stabilizovaným UV, který jej tvoří ještě odolnější. A jmenovitý proud je 10AXR s maximálním př | ks | 199.2888 | 199.2888 | 21,00 |  |  | 3606481479327 | SDD113106L | Schneider Electric CZ, s.r.o. | 0
OST21480 | Snímač BCS001F kapacitní BALLUFF |  |  | ks | 3632.19 | 3632.19 | 21,00 |  |  |  | BCS001F | Balluff CZ s.r.o. | 0
MG162343 | Spínač SDD114107L č.7 s orientační antracit Sedna |  | Schneider Electric Sedna Design Elements spínač SDD114107L je mechanismus s montážním rámečkem v barvě antracit. Toto je přepínač křížový s orientační kontrolkou. Spínač je vyroben z termoplastu ABS-UV se stabilizovaným UV, který jej tvoří ještě odolnější. A jmenovitý proud je 10AXR s maximálním př | ks | 276.4585 | 276.4585 | 21,00 | https://www.biesse.cz/vypinace-a-zasuvky_c549523885654092/schneider-electric_c549523885654096/sedna- |  | 3606481479952 | SDD114107L | Schneider Electric CZ, s.r.o. | 0 | Vypínače a zásuvky | Schneider electric | Sedna Design/Elements | spínače, tlačítka Sedna Design/Elements
LG990102 | Jistič 20C/1 6kA TX3 LEGRAND (403435) |  | TX3 JISTIČ, 1 PÓLOVÝ, CHAR. C, 20A 6000A | ks | 114.912 | 114.912 | 21,00 | https://www.biesse.cz/modulove-a-paticove-pristroje_c374924875137026/jistice-modulove-do-125a_c38037 | https://eshop.biesse.cz/Pictures/biesse/19/2000000326/187127-187127(2).jpg | 3414970388315 | 403435 | LEGRAND s.r.o. | 1 | Modulové a paticové přístroje | Jističe modulové do 125A
_FAI0562 | LIŠTA DIN 205MM, DLE VÝKRESU FAIVELEY |  |  | ks | 76.9999 | 76.9999 | 21,00 |  |  |  | LIŠTA DIN 205MM, DLE VÝKRESU | Václav Hudec | 0
ZAV00159 | Zásuvka TS11 WIFI THERM |  |  | ks | 781.1683 | 781.1683 | 21,00 |  |  |  | TS11 WIFI THERM | ELEKTROBOCK MTF s.r.o. | 1.68
OST17119 | Kamera DS-2CD2125G0-IMS(4mm) Hikvision |  |  | ks | 5773.5 | 5773.5 | 21,00 |  |  | 6954273692346 | DS-2CD2125G0-IMS(4MM) | DISCOMP s.r.o. | 12
OST17120 | Krabicek GED 50-2 přístojová GGK 1280 |  |  | ks | 269.88 | 269.88 | 21,00 |  |  |  | 2158055 | Conrad Electronic Česká republika, s.r.o. | 0
ELR01598 | Skříň PERP 250/200/ČEZ 33.1.33 pilír |  |  | ks | 67157.28 | 67157.28 | 21,00 |  |  | 8595208702846 | 5263-200-CEZ 33.1.33 | ELPLAST - KPZ Rokycany, spol. s r.o. | 0
NIE01163 | Vývodka M20 7-12mm 1234M2001 |  |  | ks | 37.2127 | 37.2127 | 21,00 |  |  |  | 1234M2001 | Niedax-Kleinhuis s.r.o. | 0
_FAI0563 | Pflitsch VK22554D21 |  |  | ks | 151.3515 | 151.3515 | 21,00 |  |  |  | VK22554D21 | ZTC electronic Praha, s.r.o. | 0
EGL01177 | Svítidlo 900811 CAMARDA EGLO |  |  | ks | 804.6 | 804.6 | 21,00 |  |  | 9008606261925 | 900811 | EGLO CZ+SK s.r.o. | 2
_FAI0564 | Pflitsch EK154pm4x6,5 TPE-V |  |  | ks | 79.8783 | 79.8783 | 21,00 |  |  |  | EK154PM4X6,5 | ZTC electronic Praha, s.r.o. | 0
WEI00579 | Kabel IE-C5DHAG-100 |  | Datová linka s měděným drátem. | ks | 20306.912 | 20306.912 | 21,00 |  | https://eshop.biesse.cz/Pictures/biesse/19/2000000326/187151-187151(2).jpg | 4064675030942 | 2763660000 | Weidmüller, s.r.o. | 0
_FAI0565 | Pflitsch EK154pg TPE - V |  |  | ks | 60.8835 | 60.8835 | 21,00 |  |  |  | EK154PG | ZTC electronic Praha, s.r.o. | 0
_FAI0566 | Pflitsch BO6,4X25 |  |  | ks | 14.5448 | 14.5448 | 21,00 |  |  |  | BO 6,4X25 | ZTC electronic Praha, s.r.o. | 0
TRE00043 | Svítidlo 101521 NANOTTICA 1.4ft MAX PCc 3200/840 20W IP66/69 |  | NANOTTICA 1.4ft MAX PCc 3200/840 | ks | 3268.08 | 3268.08 | 21,00 |  | https://eshop.biesse.cz/Pictures/biesse/19/2000000326/187154-187154(2).jpg | 8596328015212 | 101521 | TREVOS, a.s. | 13
OST21481 | Spínač DC3C-L1RC ZF 517-577 |  |  | ks | 122.8864 | 122.8864 | 21,00 |  |  |  | DC3C-L1RC | RS Components Sp. z o.o. | 0
OST17128 | Svítidlo REDO 90159 MAKO |  |  | ks | 1355.4551 | 1355.4551 | 21,00 |  |  | 6421681085263 | 90159 REDO | DEKOLAMP s.r.o. | 0
_FAI0567 | Pflitsch BO5,3x25 |  |  | ks | 12.1184 | 12.1184 | 21,00 |  |  |  | BO 5,3X25 | ZTC electronic Praha, s.r.o. | 0
EMS00890 | Zásuvka rozbočovací 2x kulatá s vypínačem, bílá |  |  | ks | 71.5728 | 71.5728 | 21,00 |  |  |  | 8592920036877 | EMOS spol. s r.o. | 0.84
OST17131 | Nouzové tlačítko zastavení QRBUV - Schlegel |  |  | ks | 356.4 | 356.4 | 21,00 |  |  |  | QRBUV | CG Electronics Plzeň, spol. s r.o. | 0
OST17132 | Držák modulu pro 3 prvky DMR - Schlegel |  |  | ks | 11.82 | 11.82 | 21,00 |  |  |  | DMR | CG Electronics Plzeň, spol. s r.o. | 0
OST17133 | Kontakt DTO - Schlegel |  |  | ks | 103.615 | 103.615 | 21,00 |  |  |  | DTO | CG Electronics Plzeň, spol. s r.o. | 0
FNX00907 | KOULE 20cm pro svítidla PARK prizm. kouřová |  | Náhradní koule z plexiskla pro svítidla PARK. | ks | 259.875 | 259.875 | 21,00 |  | https://eshop.biesse.cz/Pictures/biesse/19/2000000326/187165-187165(2).jpg | 8595216611673 | ZPK-200 | PANLUX s.r.o. | 0
1R100293 | Spínač Unica žaluziový 2M Aluminium |  | Schneider Electric Nová Unica žaluziový spínač NU320830 je mechanismus v barvě aluminium. Připojovací svorky tohoto žaluziového spínače jsou bezšroubové. Způsob upevnění tohoto zařízení je nacvaknutí. Šířka je 45 mm, výška 45 mm, hloubka 44,35 mm, hloubka zapuštění 32,8 mm a hmotnost výrobku je 0,03 | ks | 336.9214 | 336.9214 | 21,00 |  |  | 3606489455477 | NU320830 | Schneider Electric CZ, s.r.o. | 0
MCL01095 | Kryt černý k profilu PG2 2m ML-761.223.74.2 |  | Černý difuzor pro použití s profilem PG2. Difuzor lze do profilu nacvaknout. Slouží k ochraně LED pásku proti působení vnějších vlivů, zabezpečuje ho rovněž proti vypadnutí a pomáhá rozptýlit světlo z jednotlivých LED – tím snižuje oslnění. Průměrná propustnost difuzoru je 70%. Materiál PC. | m | 38.5125 | 38.5125 | 21,00 |  | https://eshop.biesse.cz/Pictures/biesse/19/2000000326/187167-187167(2).jpg | 8595607133197 | ML-761.223.74.2 | McLED s.r.o. | 0
KOL01739 | Trubka 1432_F50 MONOFLEX F50 černá |  | Ohebná elektroinstalační trubka PVC MONOFLEX pr. 32 mm, 22212, mechanická odolnost 320N/5cm, černá, lze montovat do prostoru s nebezpečím výbuchu hořlavých plynů a par, nebezpečná zóna 2 a do prostor s nebezpečím výbuchu prachu, nebezpečná zóna 22. | m | 18.9041 | 18.9041 | 21,00 | https://www.biesse.cz/ulozny-material_c381775347976339/trubky_c382106060456589/trubky-plastove_c3821 | https://eshop.biesse.cz/Pictures/biesse/19/2000000326/187168-187168(2).jpg | 8595568909718 | 1432_F50 | KOPOS KOLÍN a.s. | 0 | Úložný materiál | Trubky | Trubky plastové
HDX00423 | Spínač L389A OFF-ON 250V/16A zelený vodotěsný |  |  | ks | 215.025 | 215.025 | 21,00 |  |  |  | 1935.3118 | TME Czech Republic s. r. o. | 0
ABB11372 | Chránič 40/4/0,1 F204 100mA typ A 10kA ABB |  | F204A-40/0,1, proudový chránič, čtyřpólový, jmenovitý proud: 40 A, citlivost: 100 mA, Typ A – pro střídavý a pulzující stejnosměrný reziduální proud (určeno pro 1f obvody s usměrňovači) | ks | 2018.88 | 2018.88 | 21,00 |  | https://eshop.biesse.cz/Pictures/biesse/19/2000000326/187170-187170(2).jpg | 8012542787303 | 2CSF204101R2400 | ABB s.r.o. | 0
EMS00891 | Teploměr digitální grilovací a minutka E2157 |  |  | ks | 224.0868 | 224.0868 | 21,00 |  |  |  | 8592920038307 | EMOS spol. s r.o. | 0.84
BAL11175 | Skříň GL 31 4673.01 zásuvková |  |  | ks | 11214.2093 | 11214.2093 | 21,00 |  |  | 8595169567379 | GL 31 4673.01 | N.G. ELEKTRO TRADE, a.s. | 0
MCL01096 | Pásek LED COB WW, 480LED/m, 10W/m, DC 24V, 985lm/m, CRI90, IP20, 10mm, 50m |  | Stmívatelný LED pásek COB, teplá bílá WW (3000 K), 10 W, 480 LED, 985 lm/m, CRI90, segment 50 mm, 24 LED/segment, IP20, DC 24 V, životnost 54000 h, šíře 10 mm, bílý PCB pásek, max. délka pásku při jednostranném zapojení: 12 m, opatřen samolepící páskou 3M, UV stabilní. Balení 50 m. | m | 233.22 | 233.22 | 21,00 |  | https://eshop.biesse.cz/Pictures/biesse/19/2000000326/187173-187173(2).jpg | 8595607139854 | ML-126.055.83.2 | McLED s.r.o. | 0
ETI00443 | Jistič 25B/2 6kA ETIMAT 10-DC 2p B25 ETI (002128718) |  | Miniature circuit breaker, ETIMAT 10-DC 2p B25 6kA, Rated current (A) 25, Function MCB, Number of poles 2, Rated voltage (V) 440, Short circuit capacity (kA) 6, Standards IEC 60898-2, Terminals (mm²) 1-25, Tripping characteristic B, Voltage type DC | ks | 528.6691 | 528.6691 | 21,00 | https://www.biesse.cz/modulove-a-paticove-pristroje_c374924875137026/jistice-modulove-do-125a_c38037 | https://eshop.biesse.cz/Pictures/biesse/19/2000000326/187174-187174(2).jpg | 3838895307532 | 002128718 | ETI ELEKTROELEMENT , d.o.o. | 0.23 | Modulové a paticové přístroje | Jističe modulové do 125A
ELR01599 | Skříň PER 2V/3f/40 vestavná |  |  | ks | 8428.334 | 8428.334 | 21,00 |  |  | 8595208702693 | 5020V | ELPLAST - KPZ Rokycany, spol. s r.o. | 63
FNX00909 | Svítidlo OKO EVO |  | Výkonný LED reflektor k dekorativnímu nasvícení keřů, stromů, kamenů a dalších objektů ve vaší zahradě. | ks | 1295.25 | 1295.25 | 21,00 |  | https://eshop.biesse.cz/Pictures/biesse/19/2000000326/187177-187177(2).jpg | 8595216626905 | PN42100053 | PANLUX s.r.o. | 2
HLBK1014@ | Skříň ER212/NVP7P/63A/FV/ČEZ/EON do výklenku |  | Elektroměrový vestavný rozváděč pro fotovoltaiku, 1x dvousazbový, 3f, 63A, ČEZ/EON Parametry: Distribuční síť: ČEZ/EON Uspořádání rozvaděče: samostatný Uspořádání měřící soustavy: dvoutarifní třífázový Počet elektroměrů: 1 Druh rozvaděče: elektroměrový pro přímé měření Pojistkový spodek: b | ks | 6295.275 | 6295.275 | 21,00 | https://www.biesse.cz/skrine-a-rozvodnice_c381775347976028/skrine-a-rozvadece_c382106060456270/skrin | https://eshop.biesse.cz/Pictures/BIESSE/19/2000000326/187178_187178.JPG | 8596053057907 | ER212/NVP7P/63A/FV 2022 | DCK Holoubkov Bohemia a.s. | 0 | Skříně a rozvodnice | Skříně a rozváděče
HLBK1015@ | Skříň ER212/NKP7P/63A/FV/ČEZ/EON v pilíři |  | Elektroměrový rozváděč v pilíři pro fotovoltaiku, 1x dvousazbový, 3f, 63A, ČEZ/EON Parametry: Distribuční síť: ČEZ/EON Uspořádání rozvaděče: samostatný Uspořádání měřící soustavy: dvoutarifní třífázový Počet elektroměrů: 1 Druh rozvaděče: elektroměrový pro přímé měření Pojistkový spodek: b | ks | 10198.125 | 10198.125 | 21,00 | https://www.biesse.cz/skrine-a-rozvodnice_c381775347976028/skrine-a-rozvadece_c382106060456270/skrin | https://eshop.biesse.cz/Pictures/BIESSE/19/2000000326/187179_187179.JPG |  | ER212/NKP7P/63A/FV 2022 | DCK Holoubkov Bohemia a.s. | 0 | Skříně a rozvodnice | Skříně a rozváděče
HLBK1017 | Výzbroj ER212/PRP-P-FV/2022 ČEZ+EON s přípravou FVE pro ER212/PVP7P,ER211/PVP7P |  |  | ks | 2348.325 | 2348.325 | 21,00 |  |  | 8596053062840 | VÝZBROJ ER212/PRP-P-FV/63A2022 | DCK Holoubkov Bohemia a.s. | 0
EMS00892 | Repase baterie NiMH 14,4V, 2,6Ah |  |  | ks | 1996.224 | 1996.224 | 21,00 |  |  |  | REPASE | EMOS spol. s r.o. | 0
MAL00049 | Roh 44040-8802 40x40 vnější sv.dřevo |  |  | ks | 19.4812 | 19.4812 | 21,00 |  |  |  | 44040-8802 | MALPRO, spol. s r.o. | 0
FVE11190 | KIT pro optimizéry Tigo CCA + Tigo AP |  |  | ks | 7577.5376 | 7577.5376 | 21,00 |  |  |  | G5TG-CCAKIT1T | BI ESSE S.P.A. | 0
TME01433 | Sada NB-CRIMP-TEST02 pro krimpování fastonů/koncovek kufřík 1313ks Newbrand |  |  | ks | 2274.585 | 2274.585 | 21,00 |  |  |  | NB-CRIMP-TEST02 | TME Czech Republic s. r. o. | 0
LAP03567 | 1-CXKH-V-J 5x10/FE180 P60-R/B2cas1d0 |  |  | m | 271.875 | 271.875 | 21,00 |  |  |  |  | allkabel s.r.o. | 0
MOCE0174 | Spinac polohový EMS20 1290450 |  | Membránový šroub, Příslušenství, Stupeň krytí: IP 65, s integrovanou propichovací membránou, Vnější průměr kabelu do 13 mm, IP65 při zasunutém kabelu, Použitelný pro: LS, LSM | ks | 18.525 | 18.525 | 21,00 |  |  | 4015082252717 | 225271 | Eaton Elektrotechnika s.r.o. | 0.26
OST17134 | Termostat 701540/811-02 vestavný Jumo di eco -200/+600 °C PT100 |  |  | ks | 4015.02 | 4015.02 | 21,00 |  |  |  | 198006 - 62 | Conrad Electronic Česká republika, s.r.o. | 0
ENI00241 | Pojistka 32A GL138332 gG 10x38 400V |  |  | ks | 19.125 | 19.125 | 21,00 |  |  |  | 1002932 | ENIKA.CZ s.r.o. | 0
OST17135 | Konektor 282080-1 2pol zásuvkový na kabel AMP-Superseal 1,5mm 14A IP67 TE Connec |  |  | ks | 18.45 | 18.45 | 21,00 |  |  |  | 749814 – 62 | Conrad Electronic Česká republika, s.r.o. | 0
OST17136 | Konektor 282104-1 2pol zástrčkový na kabel AMP-Superseal 1,5mm 14A IP67 TE Conne |  |  | ks | 16.71 | 16.71 | 21,00 |  |  |  | 749790 – 62 | Conrad Electronic Česká republika, s.r.o. | 0
_ISF0946 | _Stykač LC1D09T7 9A 480V 50/60Hz |  |  | ks | 1196.704 | 1196.704 | 21,00 |  |  |  | LC1D09T7 | Schneider Electric CZ, s.r.o. | 0
L2300001 | Nabíječka dvojitá VALL USB A+C ČERNÁ |  | VALENA LIFE 2X USB NABÍJEČKA A+C 3A 15W ČERNÁ | ks | 1237.8424 | 1237.8424 | 21,00 | https://www.biesse.cz/vypinace-a-zasuvky_c549523885654092/legrand_c549558245399359/valena-life_c5497 | https://eshop.biesse.cz/Pictures/biesse/19/2000000326/187196-187196(2).jpg | 3414972087742 | 756306 | LEGRAND s.r.o. | 0 | Vypínače a zásuvky | Legrand | Valena Life | zásuvky Valena Life
L2300002 | Rámeček 754255 pěti černá VALENA LIFE |  | VALENA LIFE RÁMEČEK PĚTINÁSOBNÝ ČERNÝ | ks | 505.5976 | 505.5976 | 21,00 | https://www.biesse.cz/vypinace-a-zasuvky_c549523885654092/legrand_c549558245399359/valena-life_c5497 | https://eshop.biesse.cz/Pictures/biesse/19/2000000326/187197-187197(2).jpg | 3414972088671 | 754255 | LEGRAND s.r.o. | 0 | Vypínače a zásuvky | Legrand | Valena Life | rámečky Valena Life
L2300003 | Nabíječka dvojitá VALL USB A+C BÍLÁ |  | VALENA LIFE DVOJITÁ NABÍJEČKA USB A+C BÍLÁ | ks | 944.2104 | 944.2104 | 21,00 | https://www.biesse.cz/vypinace-a-zasuvky_c549523885654092/legrand_c549558245399359/valena-life_c5497 | https://eshop.biesse.cz/Pictures/biesse/19/2000000326/187198-187198(2).jpg | 3414971253254 | 753106 | LEGRAND s.r.o. | 0 | Vypínače a zásuvky | Legrand | Valena Life | zásuvky Valena Life
OST17138 | Digitální elektroměr 16A/3f - EL10 |  |  | ks | 5083.5 | 5083.5 | 21,00 |  |  |  | EL10 | MALAPA s.r.o. | 0
OST17139 | Tlačítko FRVKDOO bezpečnostní SCHLEGEL |  |  | ks | 846.795 | 846.795 | 21,00 |  |  |  | FRVKDOO | CG Electronics Plzeň, spol. s r.o. | 0
WAG00402 | Převodník DC/DC, 2,50 mm², šedá |  | Převodník DC/DC, Vstupní napětí 24 V DC, Výstupní napětí 10 V DC, Výstupní proud 0,5 A, 2,50 mm², Šedá | ks | 2135.936 | 2135.936 | 21,00 |  | https://eshop.biesse.cz/Pictures/biesse/19/2000000326/187201-187201(2).jpg | 4050821083313 | 859-802 | WAGO-Elektro spol. s r.o. | 0
TE510643 | Signálka XB5EVM1 230V, bílá |  | Tato kompaktní signálka 230 V se zabudovaným LEDP a šroubovými svorkami, je dodávána s XB5 hlavičkou. Toto signálka poskytuje jasnou vizuální zpětnou vazbu na stav vašeho stroje. Snadno se instaluje do standardních otvorů o průměru 22 mm a je připojen pomocí jednoduchých šroubových připojení. Je vid | ks | 380.0979 | 380.0979 | 21,00 |  |  | 3389119041591 | XB5EVM1 | Schneider Electric CZ, s.r.o. | 1.5
TE510644 | Signálka XB5EVB1 24V, bílá |  | Tato signálka Harmony XB5, plná čočka, monolitická, je dodávána s 24 V AC/DC, používá integrovanou LED a šroubové svorky. Toto signálka poskytuje jasnou vizuální zpětnou vazbu na stav vašeho stroje. Snadno se instaluje do standardních otvorů o průměru 22 mm a je připojen pomocí jednoduchých šroubový | ks | 303.3473 | 303.3473 | 21,00 |  |  | 3389119041317 | XB5EVB1 | Schneider Electric CZ, s.r.o. | 1.5
TE510645 | Signálka XB5EVB4 24V, rudá |  | Tato signálka Harmony XB5, plná čočka, monolitická, je dodávána s 24 V AC/DC, používá integrovanou LED a šroubové svorky. Toto signálka poskytuje jasnou vizuální zpětnou vazbu na stav vašeho stroje. Snadno se instaluje do standardních otvorů o průměru 22 mm a je připojen pomocí jednoduchých šroubový | ks | 303.3473 | 303.3473 | 21,00 |  |  | 3389119041355 | XB5EVB4 | Schneider Electric CZ, s.r.o. | 1.5
TE510646 | Signálka XB5EVB3 24V, zelená |  | Tato polosestava objímky XB5-kompaktní zelená signálka 24 V AC/DC, používá integrovanou LED a šroubové svorky. Toto signálka poskytuje jasnou vizuální zpětnou vazbu na stav vašeho stroje. Snadno se instaluje do standardních otvorů o průměru 22 mm a je připojen pomocí jednoduchých šroubových připojen | ks | 303.3473 | 303.3473 | 21,00 |  |  | 3389119041331 | XB5EVB3 | Schneider Electric CZ, s.r.o. | 1.5
OST17140 | Montážní kit pro SPM |  |  | sada | 583.5 | 583.5 | 21,00 |  |  |  | SPMKIT1N | ELDON AUSTRIA GmbH | 0
HAG00316 | Skříň VH60NE do dutých příček Volta 60M |  | Rozvodnice do dutých příček volta, 5-řadá, 60 + 10 mod. | ks | 3517.44 | 3517.44 | 21,00 | https://www.biesse.cz/skrine-a-rozvodnice_c381775347976028/rozvodnice-modulove_c382106060456269/rozv | https://eshop.biesse.cz/Pictures/biesse/19/2000000326/187207-187207(2).jpg | 3250616480308 | VH60NE | Hager Electro s.r.o. | 0 | Skříně a rozvodnice | Rozvodnice modulové | Rozvodnice pod omítku
ABB21017 | Tlačítko ABB Smile EA AS-i ( 2TLA030052R0000) |  |  | ks | 9918.78 | 9918.78 | 21,00 |  |  | 7350024460544 | 253-1492 | RS Components Sp. z o.o. | 0
ABB21018 | ABB Jokab SafetyAS-i T-konektor 2TLA020073R0000 |  |  | ks | 471.6 | 471.6 | 21,00 |  |  | 7350024451801 | 2TLA020073R0000 | ABB s.r.o. | 0
ABB21019 | ABB Jokab SafetyAdresovací kabel pro AS-i 2TLA020073R0900 |  |  | ks | 1912.5 | 1912.5 | 21,00 |  |  | 7350024465587 | 2TLA020073R0900 | ABB s.r.o. | 0
SIE90544 | Měnič 6SL3130-6TE23-6AA3 Sinamics S120 36kW Siemens |  |  | ks | 86201.0245 | 86201.0245 | 21,00 |  |  |  | 6SL3130-6TE23-6AA3 | Blumenbecker Prag s.r.o. | 0
GRL10008 | Svítidlo DECENTLY IP44 Nickel 1.7W WW 100/160lm – Nástěnné vestavné LED |  |  | ks | 270.27 | 270.27 | 21,00 |  | https://eshop.biesse.cz/Pictures/biesse/19/2000000326/187212-187212(2).jpg | 8592660141824 | GXLL354 | Greenlux s.r.o. | 2
EMN10530 | Svorka UVB 200 L G, 1pól., 200A, 1000V, šedý, |  | Blok pro rozdělení fází UVB 200 L G, 1pólový, jmenovitý proud 200A, jmenovité napětí 1000V AC / 1500V DC, barva šedá, montáž na DIN lištu, krytí IP20, vstup 1x70mm2, výstup 1x35mm2, 6x16mm2. Bloky pro rozdělení fází (rozváděčové bloky) UVB 200 slouží pro rozdělení přívodního kabelu/vodiče o průřezu | ks | 360.6992 | 360.6992 | 21,00 |  | https://eshop.biesse.cz/Pictures/biesse/19/2000000326/187213-187213(2).jpg | 4051589800303 | 1006064 | ELEMAN spol. s r.o. | 0
EMN10531 | Svorka UVB 200 L G, 1pól., 200A, 1000V, modrý, |  | Blok pro rozdělení fází UVB 200 N, 1pólový, jmenovitý proud 200A, jmenovité napětí 1000V AC / 1500V DC, barva modrá, montáž na DIN lištu, krytí IP20, vstup 1x70mm2, výstup 1x35mm2, 6x16mm2. Bloky pro rozdělení fází (rozváděčové bloky) UVB 200 slouží pro rozdělení přívodního kabelu/vodiče o průřezu | ks | 360.6992 | 360.6992 | 21,00 |  | https://eshop.biesse.cz/Pictures/biesse/19/2000000326/187214-187214(2).jpg | 4051589800310 | 1006065 | ELEMAN spol. s r.o. | 0
EMN10532 | Svorka UVB 200 L G, 1pól., 200A, 1000V, zelený |  | Blok pro rozdělení fází UVB 200 PE, 1pólový, jmenovitý proud 200A, jmenovité napětí 1000V AC / 1500V DC, barva zelená, montáž na DIN lištu, krytí IP20, vstup 1x70mm2, výstup 1x35mm2, 6x16mm2. Bloky pro rozdělení fází (rozváděčové bloky) UVB 200 slouží pro rozdělení přívodního kabelu/vodiče o průřez | ks | 360.6992 | 360.6992 | 21,00 |  | https://eshop.biesse.cz/Pictures/biesse/19/2000000326/187215-187215(2).jpg | 4051589800327 | 1006066 | ELEMAN spol. s r.o. | 0
OST21482 | Spínač KEDU KOA12/400V |  |  | ks | 4410 | 4410 | 21,00 |  |  |  | KEDU KOA12/400V | SERVISCENTRUM PROFI s.r.o. | 0
SIE10161 | ASIsafe Base bezpečnostní monitor 3RK1105-1BE04-0CA0 |  |  | ks | 23272.92 | 23272.92 | 21,00 |  |  |  | 3RK1105-1BE04-0CA0 | Greinert & Glatt GmbH | 0
OST21483 | Spínač MAF 302-11Y koncový Schmersal |  |  | ks | 4384.5 | 4384.5 | 21,00 |  |  |  | 101057511 | MERCOM COMPONENTA s.r.o. | 0
MOCI0066 | Skříň CS-126/250 600x1200x250 vč. mont.desky IP66 |  | Nástěnná skříň CS, dveře s průchozím zapěněným polyuretanovým těsněním, odolnost proti rázům – kategorie IK09 podle EN 62262, spodní deska s pěnovým těsněním, chráněno těsněním v hlubokotažné oblasti, jednodveřová, doraz dveří vpravo, úhel otevření dveří 120°, kolíky dveřních závěsů s technologií ry | ks | 12277.488 | 12277.488 | 21,00 |  |  | 4015081112760 | 111717 | Eaton Elektrotechnika s.r.o. | 0
SIR01148 | Siréna, 240 VAC, 4/29W, 5 tónů, 50418 |  |  | ks | 6017.13 | 6017.13 | 21,00 |  |  | 8010152504181 | SIR-50418 | SIRENA - PRO ROZDĚLENÍ CENÍKŮ | 0
ELR01600 | Skříň SRML 18x160 3.1.2 V vestavná |  |  | ks | 20904.998 | 20904.998 | 21,00 |  |  | 8595208610516 | 3079 3.1.2 | ELPLAST - KPZ Rokycany, spol. s r.o. | 63
ELR01601 | PERP 160/125/CEZ 3.1.23 vestavná |  |  | ks | 45291.232 | 45291.232 | 21,00 |  |  | 8595208696534 | 5061-125-CEZ 3.1.23 | ELPLAST - KPZ Rokycany, spol. s r.o. | 0
EEP00145 | Relé PTRM-216KP |  | • multifunkční časové relé pro univerzální využití v automatizaci, řízení a regulaci nebo v domovních instalacích • možnost volby ovládacího prvku pro jemné doladění časového rozsahu: PTRM-216KP – knoflík, pro snadnou manipulaci bez nutnosti nářadí PTRM-216TP – točítko, pro možnost použití plomb | ks | 1065.6074 | 1065.6074 | 21,00 |  | https://eshop.biesse.cz/Pictures/biesse/19/2000000326/187225-187225(2).png | 8595188178617 | 7861 | ELKO EP, s.r.o. | 0
DAM00507 | Pojistka 20A 10X38 DC 1000V |  |  | ks | 89.0126 | 89.0126 | 21,00 |  |  | 5902838495742 | 108264 | DAMIJA elektro s.r.o. | 0
ZAV00160 | Termostat TS06-E ELBOCK |  |  | ks | 677.688 | 677.688 | 21,00 |  |  | 8594012223295 | 0157 | ELEKTROBOCK MTF s.r.o. | 1.68
ZAV00161 | Termostat PT04-eI ELBOCK |  |  | ks | 677.688 | 677.688 | 21,00 |  |  | 8594012222212 | 0645 | ELEKTROBOCK MTF s.r.o. | 0
BEL00432 | Těleso PRIMA IRON 236 KVG F907313010 |  |  | ks | 1357.692 | 1357.692 | 21,00 |  |  |  | F907313010 | NBB Bohemia s. r. o. | 0
HLDZ0003 | Konzole COMEGA 190x300mm, Klik systém, pro upevnění HL VFL/VF, po |  |  | ks | 235.5108 | 235.5108 | 21,00 |  |  | 8595676005371 | HL COMEGACL190.300 | HL system, s.r.o. | 0
HLEC0436 | Výložník 200mm nosníkový |  |  | ks | 257.1074 | 257.1074 | 21,00 |  |  | 8595676002370 | HL NK41H41-200 | HL system, s.r.o. | 0
HLPF0152 | Šroub M10x30 mm, galvanicky pozinkováno, GZ |  |  | ks | 7.142 | 7.142 | 21,00 |  |  | 8595676012003 | HL B10X30 | HL system, s.r.o. | 0
HLDZ0004 | Matice kluzná - nosníkový jezdec, pro C profil - M10, galvanicky p |  |  | ks | 10.6067 | 10.6067 | 21,00 |  |  | 8595676011662 | HL GM41M10 | HL system, s.r.o. | 0
LAP03569 | H07RN-F 7G2,5 sw |  |  | m | 133.545 | 133.545 | 21,00 |  |  |  | 00404034 | allkabel s.r.o. | 0
NGT10082 | Systém upínací ke kleštím NL 246 216 |  |  | ks | 429.3 | 429.3 | 21,00 |  |  |  | NL 216 005 | N.G. ELEKTRO TRADE, a.s. | 0
HLB00580 | Plášť SS1/NK-2 v pilíři |  |  | ks | 7596.225 | 7596.225 | 21,00 |  |  |  | SS1/NK-2 | DCK Holoubkov Bohemia a.s. | 0
HLB00778 | Skříň ER3/NV-7/DIN 620x640x250mm |  |  | ks | 6372.45 | 6372.45 | 21,00 |  |  | 8596053007209 | ER3/NV-7/DIN | DCK Holoubkov Bohemia a.s. | 0
KAN01052 | Svítidlo NAVI CTX-DS10-B černé |  | Kanlux NAVI je rodina jednoduchých tvarů, různých bodových svítidel s velmi širokými možnostmi použití. | ks | 66.2739 | 66.2739 | 21,00 |  | https://eshop.biesse.cz/Pictures/biesse/19/2000000326/187240-187240(2).jpg | 5905339259905 | 25990 | Kanlux s. r. o. | 2
_ASS0371 | Kabel IEC 60320 C14 na IEC 60320 C13, 2.5 m, 10 A, 250 VAC, černá |  |  | ks | 239.5005 | 239.5005 | 21,00 |  |  |  | 1702766 | Premier Farnell UK Limiteda | 0
JAB01508 | Zásuvka 5569A-A22357 S2, 2x USB TANGO kouřová šedá |  |  | ks | 1428.7233 | 1428.7233 | 21,00 |  |  | 8592624131182 | 5569A-A22357 S2 | ABB s.r.o. | 0
FKT00329 | Svítidlo FK-PODHLED-UNI-6W-L115-3000-LED |  |  | ks | 177.0898 | 177.0898 | 21,00 |  |  |  | 4738985 | FK technics, spol. s r.o. | 0
KAN01053 | Svítidlo ERINUS LED L B-WW |  | Kanlux ERINUS je unikátní řada schodišťových svítidel vyrobených z plastu. Tato svítidla se charakterizují neobvyklou lehkostí díky materiálům, ze kterých byla vyrobena a současně jsou vyrobena s vysokou přesností a důrazem na detail. Svítidla Kanlux ERINUS jsou velmi tenká, díky čemuž lícují se stě | ks | 198.8217 | 198.8217 | 21,00 | https://www.biesse.cz/svitidla_c381775347976342/svitidla-interierova-bytova_c382106060456608/svitidl | https://eshop.biesse.cz/Pictures/biesse/19/2000000326/187244-187244(2).jpg | 5905339333322 | 33332 | Kanlux s. r. o. | 1.34 | Svítidla | Svítidla interiérová - bytová
SIT00044 | Trubička HDPE 12/8 červená |  |  | m | 19.8 | 19.8 | 21,00 |  |  |  |  | SITEL, spol. s r.o. | 0
KAN01054 | Svítidlo ERINUS LED LL B-WW |  | Kanlux ERINUS je unikátní řada schodišťových svítidel vyrobených z plastu. Tato svítidla se charakterizují neobvyklou lehkostí díky materiálům, ze kterých byla vyrobena a současně jsou vyrobena s vysokou přesností a důrazem na detail. Svítidla Kanlux ERINUS jsou velmi tenká, díky čemuž lícují se stě | ks | 232.389 | 232.389 | 21,00 | https://www.biesse.cz/svitidla_c381775347976342/svitidla-interierova-bytova_c382106060456608/svitidl | https://eshop.biesse.cz/Pictures/biesse/19/2000000326/187246-187246(2).jpg | 5905339333360 | 33336 | Kanlux s. r. o. | 2 | Svítidla | Svítidla interiérová - bytová
FNX00910 | Svítidlo LED VERONA SQUARE 14,5/17,5/23,5 W černá IP54 |  | #VERONA | ks | 1150.875 | 1150.875 | 21,00 | https://www.biesse.cz/svitidla_c381775347976342/svitidla-prumyslova_c382106060456611/svitidlo-led-ve | https://eshop.biesse.cz/Pictures/biesse/19/2000000326/187247-187247(2).jpg | 8595216630124 | PN31400007 | PANLUX s.r.o. | 2 | Svítidla | Svítidla průmyslová
FNX00911 | Svítidlo LED VERONA CIRCLE 14,5/17,5/23,5 W černá IP54 |  | #VERONA | ks | 1112.625 | 1112.625 | 21,00 | https://www.biesse.cz/svitidla_c381775347976342/svitidla-prumyslova_c382106060456611/svitidlo-led-ve | https://eshop.biesse.cz/Pictures/biesse/19/2000000326/187248-187248(2).jpg | 8595216630131 | PN31400008 | PANLUX s.r.o. | 2 | Svítidla | Svítidla průmyslová
FNX00912 | Svítidlo LED VANA MOTION 18W černá IP44 |  | Už nikdy se nemusíte trápit tím, že světlo nemíří tam, kde je potřeba. #vanamotion | ks | 1563.375 | 1563.375 | 21,00 | https://www.biesse.cz/svitidla_c381775347976342/svitidla-prumyslova_c382106060456611/svitidlo-led-va | https://eshop.biesse.cz/Pictures/biesse/19/2000000326/187249-187249(2).jpg | 8595216630186 | PN32300029 | PANLUX s.r.o. | 2 | Svítidla | Svítidla průmyslová
KRA00410 | Žárovka LED 12W MEGAMAN 2700K E27 |  |  | ks | 229.0972 | 229.0972 | 21,00 |  |  | 4058075590618 | 4058075590618 | MEGAMAN Česká republika, spol. s r.o. | 2.5
EEP00146 | Zdroj PS3M-54/12 |  | • Jmenovité výstupní napětí 12 nebo 24 V DC s možností doladění. • Vysoká účinnost až 90%. • Nízké zvlnění a šum. • Ochrana před přetížením, přepětím a zkratem. • Plynule nastavitelné výstupní napětí pro doladění konkrétní aplikaci, např. potřeby kompenzovat pokles napětí způsobený délkou vedení | ks | 803.1738 | 803.1738 | 21,00 |  | https://eshop.biesse.cz/Pictures/biesse/19/2000000326/187251-187251(2).png | 8595188180511 | 8051 | ELKO EP, s.r.o. | 0
TE820115 | Softstartér ATS480C21Y |  |  | ks | 91035.7837 | 91035.7837 | 21,00 |  |  | 3606481089106 | ATS480C21Y | Schneider Electric CZ, s.r.o. | 3.36
TME01434 | Kryt 09300101231 konektoru HDC 10B PG16 Harting |  |  | ks | 576.615 | 576.615 | 21,00 |  |  |  | 09300101231 | TME Czech Republic s. r. o. | 0
NOA00365 | Rozvodnice velkoobsahová, montáž pod omítku, 6x33 modulů, bílé dve |  | Velkoobsahová rozvodnice, montáž pod omítku, 6x33 modulů, bílé dveře, včetně NPE svorkovnice | ks | 8464.1895 | 8464.1895 | 21,00 |  | https://eshop.biesse.cz/Pictures/biesse/19/2000000326/187254-187254(2).jpg | 8592765098238 | 109823 | NOARK Electric Europe s.r.o. | 25.5
LAP03570 | SiF 16 silikonový |  |  | m | 86.565 | 86.565 | 21,00 |  |  |  | 01202060 | allkabel s.r.o. | 0
EEP00147 | Relé CRM-91H-SL časové multifunkční 12VAC/DC-240V nastavitelné (bezšroubové) |  | • multifunkční časové relé pro univerzální využití v automatizaci, řízení a regulaci nebo v domovních instalacích • univerzální napájecí napětí AC/DC 12 – 240 V nebo AC 230 V • komfortní a přehledné nastavování funkcí a časových rozsahů se provádí otočnými přepínači a potenciometry • nastavitel | ks | 940.7398 | 940.7398 | 21,00 |  | https://eshop.biesse.cz/Pictures/biesse/19/2000000326/187256-187256(2).jpg | 8595188184816 | 8481 | ELKO EP, s.r.o. | 0.398
EEP00148 | Relé CRM-93H-SL časové multifunkční 12VAC/DC-240V nastavitelné (bezšroubové) |  | • Multifunkční časové relé pro univerzální využití v automatizaci, řízení a regulaci nebo v domovních instalacích • Univerzální napájecí napětí AC/DC 12 – 240 V • Připojení výrobku pomocí bezšroubových svorek • Komfortní a přehledné nastavování funkcí a časových rozsahů se provádí otočnými přep | ks | 1088.8878 | 1088.8878 | 21,00 |  | https://eshop.biesse.cz/Pictures/biesse/19/2000000326/187257-187257(2).jpg | 8595188184823 | 8482 | ELKO EP, s.r.o. | 0.398
OST17141 | Snímač BSP00Y4 (BSP B010-EV009-P00S2B-S4) Balluff |  |  | ks | 9164.16 | 9164.16 | 21,00 |  |  |  | BSP00Y4 | Balluff CZ s.r.o. | 0
GRL00744 | Svítidlo ROBUS 80 10W NW |  |  | ks | 1452.276 | 1452.276 | 21,00 |  | https://eshop.biesse.cz/Pictures/biesse/19/2000000326/187259-187259(2).jpg | 8592660123738 | GXPS115 | Greenlux s.r.o. | 7
IFM01132 | Převodník VTV121 IFM |  |  | ks | 10115.8675 | 10115.8675 | 21,00 |  |  |  | VTV121 | ifm electronic, spol. s r.o. | 0
OST17142 | Filtr D-101 vzduchový s absorbérem |  |  | ks | 4755 | 4755 | 21,00 |  |  |  | D-101 | HYDROMA, spol. s r.o. | 0
OMR00713 | Snímač E2B-M12KN08-M1-B1 |  |  | ks | 668.5676 | 668.5676 | 21,00 |  |  |  | E2B-M12KN08-M1-B1 | TME Czech Republic s. r. o. | 0.6
MG210160 | Rukojeť LV429340T prodl. červená pro NSX100/160/250 |  |  | ks | 1875.1761 | 1875.1761 | 21,00 |  |  |  | LV429340T | Schneider Electric CZ, s.r.o. | 0
TE160125 | Kontakt GVAED0113 pomocný 1V+1Z pro GV3 |  |  | ks | 508.6094 | 508.6094 | 21,00 |  |  | 3389119405508 | GVAED0113 | Schneider Electric CZ, s.r.o. | 0
OST14418 | Návlek DN20 ohnivzdorný 600602 |  |  | m | 941.1232 | 941.1232 | 21,00 |  |  |  | 600602 | Essentra Components s.r.o. | 0
GRL00745 | Svítidlo SALIX-S 10 6W NW 400lm - nástěnné, fasádní |  |  | ks | 255.51 | 255.51 | 21,00 |  | https://eshop.biesse.cz/Pictures/biesse/19/2000000326/187267-187267(2).jpg | 8592660123288 | GXPS094 | Greenlux s.r.o. | 2
MG230038 | Jistič 1250A NS1250NFM2+PP 3P 33478-sestava |  |  | ks | 54686.4736 | 54686.4736 | 21,00 |  |  |  | 33478 | Schneider Electric CZ, s.r.o. | 0
TE820116 | Měnič ATV630U75N4 frekvenční 7,5kW 3x380-480V |  | Tento frekvenční měnič Altivar Process může napájet 3fázové synchronní a asynchronní motory. Obsahuje 3 vestavěné komunikační porty RJ45 jako standard, 1 port Ethernet, 2 sériové porty. Pracuje při jmenovitém napájecím napětí od 380 V do 480 V AC. Díky inovativnímu provozu "Stop and Go"a "Stop and G | ks | 40139.7038 | 40139.7038 | 21,00 |  |  | 3606480758157 | ATV630U75N4 | Schneider Electric CZ, s.r.o. | 4.5
TE110118 | Stykač LC1G330KUEN 330A 3P 100-250V AC/DC |  |  | ks | 25313.9477 | 25313.9477 | 21,00 |  |  | 3606481921970 | LC1G330KUEN | Schneider Electric CZ, s.r.o. | 0
TE120207 | Relé LR9G500 nadproudové 125-500A |  |  | ks | 22159.2611 | 22159.2611 | 21,00 |  |  | 3606481912565 | LR9G500 | Schneider Electric CZ, s.r.o. | 0.15
TE160126 | Blokování LA9G970 mechanické pro stykače Tesys G |  |  | ks | 466.9067 | 466.9067 | 21,00 |  |  | 3606481916068 | LA9G970 | Schneider Electric CZ, s.r.o. | 0
TE160127 | Kryty LA9G3702 svorek 3P TeSys G 265-500 |  |  | sada | 441.558 | 441.558 | 21,00 |  |  | 3606481916594 | LA9G3702 | Schneider Electric CZ, s.r.o. | 0
TE120208 | Stykač LC1D80AP7 80A 230VAC |  |  | ks | 6362.5237 | 6362.5237 | 21,00 |  |  | 3606481312174 | LC1D80AP7 | Schneider Electric CZ, s.r.o. | 0
REX00207 | Skříň RE 1/1 - EGD - 1xELM/1xHDO bez HJ + FVE 47x69 |  |  | ks | 9870.2872 | 9870.2872 | 21,00 |  |  |  | 51005 | REX elektro s.r.o. | 0
GWE01070 | Spínač GW27801 16AX 1P ONE-WAY SWITCH IP40 |  |  | ks | 168.8202 | 168.8202 | 21,00 |  |  |  | GW27801 | GEWISS SPA | 0
FVE11191 | Měnič GoodWe 25K-MT |  |  | ks | 65371.965 | 65371.965 | 21,00 |  |  |  | GW25K-MT | BayWa r.e. Solar Systems s.r.o. | 0
OST17143 | Přijímač SZ-4K-2 |  |  | ks | 8400 | 8400 | 21,00 |  |  |  | SZ-4K-2 | ASAPE elektro s.r.o. | 4
_ISF0947 | _Chránič 40A/2/0.3A A ilD |  |  | ks | 1519.1617 | 1519.1617 | 21,00 |  |  |  | A9Z24240 | Schneider Electric CZ, s.r.o. | 0
OST17144 | Vrták HSS stupňový 8-41mm RS Pro |  |  | ks | 2667.645 | 2667.645 | 21,00 |  |  |  | 232-529 | RS Components Sp. z o.o. | 0
OST17145 | Pojistka 7A/250V KUOYUH 88 vratná tepelná |  |  | ks | 235.5372 | 235.5372 | 21,00 |  |  |  | KUOYUH | Jiří Thurn | 0
OST17146 | Kondenzátor 25µF DUCA TI s kabelem |  |  | ks | 409.091 | 409.091 | 21,00 |  |  |  | W41/117 | Jiří Thurn | 0
MCL01097 | Sada RF Nano pro RGB LED pásky, 1 zóna, ovladač + přijímač, max. 1 |  |  | ks | 749.9095 | 749.9095 | 21,00 |  | https://eshop.biesse.cz/Pictures/biesse/19/2000000326/187288-187288(2).jpg | 8595607145565 | ML-910.531.14.1 | McLED s.r.o. | 0
MCL01098 | Sada RF Nano pro jednobarevné LED pásky, 1 zóna, ovladač + přijíma |  |  | ks | 709.62 | 709.62 | 21,00 |  | https://eshop.biesse.cz/Pictures/biesse/19/2000000326/187289-187289(2).jpg | 8595607145541 | ML-910.510.14.1 | McLED s.r.o. | 0
SVE01164 | Trafo 230V/110V 400W |  |  | ks | 2178.93 | 2178.93 | 21,00 |  |  |  | 230/110 | SVED elektro s.r.o. | 0
EMN00541 | Svorka SK 185 F5 - pro měděné přípojnice výšky 5mm, 35-185mm2 |  | Svorka třmenová SK 185 F5 - pro měděné přípojnice výšky 5mm, průřez vodiče 35-185mm2, jmenovitý proud 448A, utahovací moment 24Nm, (šroub M10, šroubovák PZ 3, klíč 17). Pro napojení na sběrnicový systém slouží třmenové svorky (někdy označované jako “šínové”). Jedná se o kovovou svorku se šroubem, k | ks | 77.064 | 77.064 | 21,00 |  | https://eshop.biesse.cz/Pictures/biesse/19/2000000326/187293-187293(2).jpg | 4025221080255 | 1000763 | ELEMAN spol. s r.o. | 0
EMN00542 | Svorka třmenová SK 120 F5 - pro měděné přípojnice výšky 5mm, 16-120mm2 |  | Svorka třmenová SK 120 F5 - pro měděné přípojnice výšky 5mm, průřez vodiče 16-120mm2, jmenovitý proud 344A, utahovací moment 24Nm, (šroub M8, šroubovák PZ 3, klíč 13). Pro napojení na sběrnicový systém slouží třmenové svorky (někdy označované jako “šínové”). Jedná se o kovovou svorku se šroubem, kt | ks | 82.9 | 82.9 | 21,00 |  | https://eshop.biesse.cz/Pictures/biesse/19/2000000326/187294-187294(2).jpg | 4025221080163 | 1000761 | ELEMAN spol. s r.o. | 0
LAP03571 | Kabel SP400P-7G0,75/1000 kroucený nestíněný |  |  | ks | 1359.78 | 1359.78 | 21,00 |  |  |  | 70002727 | TME Czech Republic s. r. o. | 0
TME01435 | Redukce závitu pro vývodky Pg16/Pg11 mosaz Hummel |  |  | ks | 33.93 | 33.93 | 21,00 |  |  |  | 1.071.1611.01 | TME Czech Republic s. r. o. | 0
EMS00893 | Akumulátor olověný bezúdržbový 12 V/7 Ah, faston 4,7 mm |  |  | ks | 525.0892 | 525.0892 | 21,00 |  |  |  | B9691 | EMOS spol. s r.o. | 0
SA100127 | Stojina hliníková, d.1000 mm (obj. množství 10 ks) |  |  | ks | 540.4997 | 540.4997 | 21,00 |  |  | 3606480182884 | NSYMDVR10 | Schneider Electric CZ, s.r.o. | 0
SA500012 | Lišta DIN 35x7,5 pro skříňku 600 |  |  | ks | 165.1754 | 165.1754 | 21,00 |  |  | 3606480520747 | NSYAMRD60357SB | Schneider Electric CZ, s.r.o. | 0
ES010001 | Jistič 40C/2 6kA ETIMAT 10-DC 2p C40 ETI (002138720) |  | Miniature circuit breaker, ETIMAT 10-DC 2p C40 6kA, Rated current (A) 40, Function MCB, Number of poles 2, Rated voltage (V) 440, Short circuit capacity (kA) 6, Standards IEC/EN 60898-2, Terminals (mm²) 1-25, Tripping characteristic C, Voltage type DC | ks | 639.781 | 639.781 | 21,00 | https://www.biesse.cz/modulove-a-paticove-pristroje_c374924875137026/jistice-modulove-do-125a_c38037 | https://eshop.biesse.cz/Pictures/biesse/19/2000000326/187300-187300(2).jpg | 3838895386285 | 002138720 | ETI ELEKTROELEMENT , d.o.o. | 0.25 | Modulové a paticové přístroje | Jističe modulové do 125A
L8200002 | Jednotka ventilační EvoLine EC2VW |  | EVOLINE-VENTILAČNÍ JEDN.2X VENT.+ TERMOSTAT PRO NÁST. ROZVADĚČ | ks | 2260.8176 | 2260.8176 | 21,00 |  |  | 8683305001167 | EC2VW | LEGRAND s.r.o. | 0.6
L8200003 | Vstup kartáčový EvoLine EBRSH |  | EVOLINE-KARTÁČOVÝ VSTUP 298 X 69MM | ks | 188.48 | 188.48 | 21,00 |  |  | 8683305001174 | EBRSH | LEGRAND s.r.o. | 0
REN00242 | Svítidlo PASADENA G53 SQ I černá 50W 12V |  |  | ks | 673.1945 | 673.1945 | 21,00 |  |  |  | RED R12702 | AULIX lighting spol. s r.o. | 4
OST21484 | Žárovka LED CITY 15W 3000K AR111 |  |  | ks | 493.0333 | 493.0333 | 21,00 |  |  | 9090171004557 | CEN CL-152430 | AULIX lighting spol. s r.o. | 2.5
OMR00714 | Držák HK-02196-FQ kamery Omron |  |  | ks | 7631.54 | 7631.54 | 21,00 |  |  | 4547648916660 | HK-02196-FQ | OMRON ELECTRONICS spol. s r.o. | 0.42
OMR00715 | Snímač FQ2-S35050F-08 Omron |  |  | ks | 147768.6 | 147768.6 | 21,00 |  |  | 4548583322479 | FQ2-S35050F-08 | OMRON ELECTRONICS spol. s r.o. | 0.42
LOV00185 | Spínač koncový, plastové tělo, 1Z+1V pomalé |  |  | ks | 313.8221 | 313.8221 | 21,00 |  | https://eshop.biesse.cz/Pictures/biesse/19/2000000326/187307-187307(2).jpg | 8013975113523 | KBA1L11 | LOVATO Electric s.r.o. | 0
SCM00113 | Spínač PZ-FR5A2 koncový PIZZATO |  |  | ks | 283.5 | 283.5 | 21,00 |  |  | 8018851038358 | PZ-FR5A2 | PIZZATO- PRO ROZDĚLENÍ CENÍKŮ | 0
FVE00008 | Rámečky US 5000 pro vícenásobnou montáž |  |  | ks | 1856.4052 | 1856.4052 | 21,00 |  |  |  | 1752916 | Krannich Solar s.r.o. | 0
OST17147 | Ložisko 1607000V38 válečkové |  |  | ks | 208.4501 | 208.4501 | 21,00 |  |  |  | 1607000V38 | BP - SERVICE, s.r.o. | 0
HDX00424 | Pouzdro pro autopojistku 19x12mm - s krytkou |  |  | ks | 22.89 | 22.89 | 21,00 |  |  |  | K725 | H A D E X , spol. s r.o. | 0
HDX00425 | Pouzdro pro autopojistku 19x12mm - axialní vývody |  |  | ks | 16.35 | 16.35 | 21,00 |  |  |  | K725D | H A D E X , spol. s r.o. | 0
OST17148 | Střídač SMCIH120-4kW-24V-H |  |  | ks | 33615 | 33615 | 21,00 |  |  |  | SMCIH120-4KW-24V-H | O.K. SERVIS PLUS, s. r.o. | 10
MCL01099 | Pásek LED NW, 60LED/m, 86,4W/24V, 8208lm, IP20, spec. 6m, A 1,0m-X05, B 1,0m-X05 |  |  | ks | 1241.1724 | 1241.1724 | 21,00 |  |  |  | ML-126.701.60.9-06000.1000X05. | McLED s.r.o. | 0
DEN00212@ | Pěna pistolová 750 ml - PO EXPIRACI |  |  | ks | 120 | 120 | 21,00 |  |  |  | 40220RLT PO EXPIRACI | Den Braven Czech and Slovak a.s. | 0
OST17149 | Páska TY51M vázací 91108 |  |  | ks | 10.341 | 10.341 | 21,00 |  |  |  | 91108 | Helukabel CZ s.r.o. | 0
EMS00894 | Nabíječka baterií N9321 (AA,AAA NiMH) inteligentní USB 5 V/1 A Emos |  |  | ks | 255.892 | 255.892 | 21,00 |  |  | 8592920109991 | 1603027000 | EMOS spol. s r.o. | 0.84
HDX00426 | Žárovka 5W/12V P13,5S K548 |  |  | ks | 5.0031 | 5.0031 | 21,00 |  |  |  | K548 | H A D E X , spol. s r.o. | 0
SIE00105 | Přepážka 3VA9482-0WA00 |  | pro 3VA13, 3VA14, 3VA23, 3VA24 | ks | 279.35 | 279.35 | 21,00 |  | https://eshop.biesse.cz/Pictures/biesse/19/2000000326/187320-187320(2).jpg | 4042949008958 | 3VA9482-0WA00 | OEZ s.r.o. | 1.33
SIE00106 | Přepážka 3VA9262-0WA00 |  | pro 3VA20, 3VA21, 3VA22 | ks | 206.719 | 206.719 | 21,00 |  | https://eshop.biesse.cz/Pictures/biesse/19/2000000326/187321-187321(2).jpg | 4042949008965 | 3VA9262-0WA00 | OEZ s.r.o. | 1.33
NOA00366 | Svorkovnice do rozvodnic PNF, N+PE 10+10 svorek s držákem |  | Dodatečná izolovaná svorkovnice 2x10 | ks | 111.384 | 111.384 | 21,00 |  | https://eshop.biesse.cz/Pictures/biesse/19/2000000326/187322-187322(2).jpg | 8592765090539 | 109053 | NOARK Electric Europe s.r.o. | 0.2
LAP03572 | UNITRONIC LiYY A 5X22AWG/7 nestíněný |  |  | m | 27.376 | 27.376 | 21,00 |  |  |  | 0022605 | LAPP Czech Republic s.r.o. | 0
OST17150 | Fukar aku Energy+36V Li-lon bez baterie Graphite |  | Akumulátorový foukač listí 36 V, Li-Ion, otáčky 20000 ot/min, rychlost vzduchu 150 km/h, hmotnost 2,5 kg, kompatibilní s akumulátorem Energy+ Akumulátorový foukač GRAPHITE s 18V Li-Ion akumulátory GRAPHITE Energy+ je praktický a funkční nástroj pro úklid kolem domu a zahrady. Skvěle se hodí k čiš | ks | 2163.0375 | 2163.0375 | 21,00 | https://www.biesse.cz/naradi-a-merici-technika_c381775347976337/elektricke-naradi_c548355654558533/f | https://eshop.biesse.cz/Pictures/BIESSE/19/2000000326/187324_187324.JPG | 5902062501189 | 58G044 | IVK spol. s r.o. | 0 | Nářadí a měřící technika | Elektrické nářadí
SCR01659 | Skříň KC168030 1600x800x300mm IP55 |  |  | ks | 25898.614 | 25898.614 | 21,00 |  |  |  | KC168030 | Schrack Technik spol. s r.o. | 0
FAV01014 | Trouba mikrovlnná MORA MT120W |  |  | ks | 2100 | 2100 | 21,00 |  |  |  | MT120W | Favia s.r.o. | 12.9
SCR01660 | Postranice IL046033-G 33/150mm 3S |  |  | ks | 688.2278 | 688.2278 | 21,00 |  |  |  | IL046033-G | Schrack Technik spol. s r.o. | 0
IFM01134 | Senzor IGKC008BASKG/M/6M/ZH IFM |  |  | ks | 1856.8621 | 1856.8621 | 21,00 |  |  |  | IGM202 | ifm electronic, spol. s r.o. | 0
OST17151 | Třmen BTW250R náhradní díl Makita |  |  | ks | 575.205 | 575.205 | 21,00 |  |  |  | 638495-3 | M & S, spol. s r.o. | 0
OST17152 | Rotor BTW251RFE náhradní díl Makita |  |  | ks | 704.13 | 704.13 | 21,00 |  |  |  | 619253-6 | M & S, spol. s r.o. | 0
OST17153 | Držák uhlíků 632G47-4 i s uhlíky náhradní díl Makita |  |  | ks | 308.43 | 308.43 | 21,00 |  |  |  | 638853-3 | M & S, spol. s r.o. | 0
OST17154 | Uhlíky CB-448 náhradní díl Makita |  |  | ks | 184.47 | 184.47 | 21,00 |  |  |  | 196854-2 | M & S, spol. s r.o. | 0
OST17155 | Čep gumový náhradní díl Makita |  |  | ks | 16.86 | 16.86 | 21,00 |  |  |  | 263032-0 | M & S, spol. s r.o. | 0
LAP03573 | YSLY-JZ 50x0,5 |  |  | m | 249.98 | 249.98 | 21,00 |  |  |  | 00901016 | allkabel s.r.o. | 0
OST17156 | Rezistor MBA0204 4.7kΩ ±1% 0.4W Vishay |  |  | ks | 6.75 | 6.75 | 21,00 |  |  |  | 151-000 | RS Components Sp. z o.o. | 0
OST17157 | Baterie Motorola GP320/340/360, HT750/1250..- WARIS Ni-MH 7,5V 2000mAh |  |  | ks | 1343.145 | 1343.145 | 21,00 |  |  |  | TWMO-GP32-20M | AVACOM s.r.o. | 0
HLB00790 | Kryt jističů ER112/N2 |  |  | ks | 132.3 | 132.3 | 21,00 |  |  |  | 05604087 | DCK Holoubkov Bohemia a.s. | 0
HLB00794 | Šroub 5x10 plombovací mosaz |  |  | ks | 11.025 | 11.025 | 21,00 |  |  |  | 020172 | DCK Holoubkov Bohemia a.s. | 0
BS021156 | _Pushbutton double interlocked 10A |  |  | ks | 311.256 | 311.256 | 21,00 |  |  |  | 226477 | A BI ESSE Sh.p.k. | 0
OST17158 | Tělo Konektoru, Universal MATE-N-LOK, Zásuvka, 1 Cest |  |  | ks | 7.0815 | 7.0815 | 21,00 |  |  |  | 770421-1 | Premier Farnell UK Limiteda | 0
KOL01740 | Víko NVT 62 S T-kusu Kopos |  | Víko pro zakrytí T kusu v horizontálním směru pro kabelové žlaby šíře 62 mm, povrchová úprava sendzimir | ks | 89.1984 | 89.1984 | 21,00 |  |  |  | NVT 62_S | KOPOS KOLÍN a.s. | 0
TME01436 | Držák PCB Solder Peak |  |  | ks | 400.035 | 400.035 | 21,00 |  |  |  | ZD-11M-1 | TME Czech Republic s. r. o. | 0
TME01437 | Kabely měřící 10A 1m uhlový banánek Axiomet |  |  | ks | 419.46 | 419.46 | 21,00 |  |  |  | AX-TLS-001B | TME Czech Republic s. r. o. | 0
TME01438 | Sada měřicích kabelů 10A 1m uhlový banánek černá/červená Axiomet |  |  | ks | 410.74 | 410.74 | 21,00 |  |  |  | AX-TLS-007S | TME Czech Republic s. r. o. | 0
TME01439 | Bužírka KS-10 spirálová 7,5/30mm 10m přírodní KSS Wiring |  |  | ks | 138.975 | 138.975 | 21,00 |  |  |  | SWB-KS-10 | TME Czech Republic s. r. o. | 0
TME01440 | Bužírka KS-19 spirálová 25/50mm 10m přírodní KSS Wiring |  |  | ks | 265.485 | 265.485 | 21,00 |  |  |  | SWB-KS-19 | TME Czech Republic s. r. o. | 0
TME01441 | Bužírka KS-3 spirálová 1,5/10mm 10m přírodní KSS Wiring |  |  | ks | 74.115 | 74.115 | 21,00 |  |  |  | SWB-KS-3 | TME Czech Republic s. r. o. | 0
OST17159 | Skříň IB 520x400x140 TPR-5 montážní |  |  | ks | 1417.66 | 1417.66 | 21,00 |  |  |  | 506189 | PENTA CZ s.r.o. | 0
OST17160 | Snímač WL9-3P2232 SICK |  |  | ks | 3850.7229 | 3850.7229 | 21,00 |  |  |  | 1049060 | Blumenbecker Prag s.r.o. | 0
MUR01202 | Zakončení MR-030000008600 / KA/Z 3004 female |  |  | ks | 137.58 | 137.58 | 21,00 |  |  |  | MR-030000008600 | MURRPLASTIK - PRO ROZDĚLENÍ CENÍKŮ | 0
MUR01203 | Zakončení MR-030000008700 / KA/Z 3004 male |  |  | ks | 137.58 | 137.58 | 21,00 |  |  |  | MR-030000008700 | MURRPLASTIK - PRO ROZDĚLENÍ CENÍKŮ | 0
SCA00342 | Skříň 632.3W-101 zásuvková 1x32A/5p, 2x230V, jištění 1x C25/3, 1x B16/1 |  |  | ks | 1869.66 | 1869.66 | 21,00 |  |  | 8585022740513 | 632.3W-101 | SCAME-CZ,s.r.o. | 2.9
SCA00343 | Skříň 632.2W-001F3 zásuvková 3x230V, jištění 1xB16/1 + chránič FI25/2/003 |  |  | ks | 2110.38 | 2110.38 | 21,00 |  |  | 8585022740506 | 632.2W-001F3 | SCAME-CZ,s.r.o. | 2.9
SCA00344 | Skříň 632.3122-111F2 zásuvková 1x32A/5p, 1x16A/5p, 2x230V, jištění: 1x C25/3, 1x |  | Zás. rozvod. s chráničem - 632.3122-111F2 | ks | 4168.74 | 4168.74 | 21,00 |  | https://eshop.biesse.cz/Pictures/biesse/19/2000000326/187361-187361(2).jpg | 8585022730149 | 632.3122-111F2 | SCAME-CZ,s.r.o. | 2.9
SCA00345 | Skříň 632.31WW-111F2 zásuvková 1x32A/5p, 1x16A/5p, 4x230V, jištění: 1x C25/3, 1x |  | Zás. rozvod. s chráničem - 632.31WW-111F2 | ks | 4438.02 | 4438.02 | 21,00 |  | https://eshop.biesse.cz/Pictures/biesse/19/2000000326/187362-187362(2).jpg | 8585022731740 | 632.31WW-111F2 | SCAME-CZ,s.r.o. | 2.9
OST17161 | Páska TZe-FX231 12mm, 0,47“ White popisovací BROTHER |  |  | ks | 450.8 | 450.8 | 21,00 |  |  |  |  | PENTA CZ s.r.o. | 1.5
OST17162 | Teploměr 902190/10-402-1003-1-8-180-11-2500/317 s kab. 2,5m Jumo |  |  | ks | 3839.475 | 3839.475 | 21,00 |  |  |  | 337-6899 | RS Components Sp. z o.o. | 0
ELR01602 | Skříň PR 5.2.2 na sokl |  |  | ks | 6584.608 | 6584.608 | 21,00 |  |  | 8595208609114 | 74YZ 5.2.2 | ELPLAST - KPZ Rokycany, spol. s r.o. | 0
VRC01339 | Bužírka H1449 0,35-1,5 mm2 popisovací |  | Přehledné označení vodičů svědčí o pečlivé práci. Přesné označení usnadňuje a urychluje revize nebo případné opravy. Uzavřená návlečka (bužírka) slouží ke značení vodičů, které ještě nebyly zapojeny. Díky svému tvaru a zpětným svorkám výborně drží na požadovaném místě. Aplikace je rychlá a jedn | m | 8.746 | 8.746 | 21,00 | https://www.biesse.cz/kabely-buzirky-pasky-a-prislusenstvi_c381775347976341/zakoncovani-spojovani-a- | https://eshop.biesse.cz/Pictures/biesse/19/2000000326/187367-187367.jpg |  | H1449 | HOLOUBEK PROTECT a.s. | 0 | Kabely, bužírky, pásky a příslušenství | Zakončování, spojování a značení vodičů a kabelů | Kabelové návlečky a štítky
VRC01340 | Bužírka H1450 1,5-4 mm2 popisovací |  | Přehledné označení vodičů svědčí o pečlivé práci. Přesné označení usnadňuje a urychluje revize nebo případné opravy. Uzavřená návlečka (bužírka) slouží ke značení vodičů, které ještě nebyly zapojeny. Díky svému tvaru a zpětným svorkám výborně drží na požadovaném místě. Aplikace je rychlá a jedn | m | 10.7662 | 10.7662 | 21,00 | https://www.biesse.cz/kabely-buzirky-pasky-a-prislusenstvi_c381775347976341/zakoncovani-spojovani-a- | https://eshop.biesse.cz/Pictures/biesse/19/2000000326/187368-187368.jpg |  | H1450 | HOLOUBEK PROTECT a.s. | 0 | Kabely, bužírky, pásky a příslušenství | Zakončování, spojování a značení vodičů a kabelů | Kabelové návlečky a štítky
VRC01341 | Bužírka H1451 2,5-6 mm2 popisovací |  | Přehledné označení vodičů svědčí o pečlivé práci. Přesné označení usnadňuje a urychluje revize nebo případné opravy. Uzavřená návlečka (bužírka) slouží ke značení vodičů, které ještě nebyly zapojeny. Díky svému tvaru a zpětným svorkám výborně drží na požadovaném místě. Aplikace je rychlá a jedn | m | 11.0876 | 11.0876 | 21,00 | https://www.biesse.cz/kabely-buzirky-pasky-a-prislusenstvi_c381775347976341/zakoncovani-spojovani-a- | https://eshop.biesse.cz/Pictures/biesse/19/2000000326/187369-187369.jpg |  | H1451 | HOLOUBEK PROTECT a.s. | 0 | Kabely, bužírky, pásky a příslušenství | Zakončování, spojování a značení vodičů a kabelů | Kabelové návlečky a štítky
ELR01603 | Sokl SO 3.2.2332 |  |  | ks | 19520.192 | 19520.192 | 21,00 |  |  |  | 8200 3.2.2332 | ELPLAST - KPZ Rokycany, spol. s r.o. | 0
ELR01604 | Základ ZK 0.2.2332 |  |  | ks | 2158.712 | 2158.712 | 21,00 |  |  | 8595208706509 | 8080 0.2.2332 | ELPLAST - KPZ Rokycany, spol. s r.o. | 0
ELR01605 | Vyříznutí prepážky v předlisu |  |  | ks | 226.48 | 226.48 | 21,00 |  |  |  | VÝŘEZ | ELPLAST - KPZ Rokycany, spol. s r.o. | 0
TE911073 | Kabel BMXFCW301S |  |  | ks | 2763.8171 | 2763.8171 | 21,00 |  |  | 3595863920154 | BMXFCW301S | Schneider Electric CZ, s.r.o. | 0
_FAI0569 | Pouzdro napájecího konektoru, řada: HAN Snap, číslo řady: 0933 10 B |  |  | ks | 689.49 | 689.49 | 21,00 |  |  |  | 843-0207 | RS Components Sp. z o.o. | 0
_ISF0948 | _Návěšť XVBC4B6 modrá přerušovaná IP65 |  |  | ks | 3164.6398 | 3164.6398 | 21,00 |  |  |  | XVBC4B6 | Schneider Electric CZ, s.r.o. | 0
GRL00747 | Svítidlo LED WALL 30, 3W, Gray, NW |  |  | ks | 443.394 | 443.394 | 21,00 |  | https://eshop.biesse.cz/Pictures/biesse/19/2000000326/187376-187376(2).jpg | 8592660120454 | GXLL015 | Greenlux s.r.o. | 2
MG162344 | Rámeček SDD381805 pěti. wenge Sedna |  |  | ks | 363.175 | 363.175 | 21,00 |  |  | 3606481483324 | SDD381805 | Schneider Electric CZ, s.r.o. | 0
TLE01209 | Pásek LED 10W/m, 24V, 4000K , IP20, COB 24COB10 |  |  | m | 92.9754 | 92.9754 | 21,00 |  |  | 8596558000514 | 079514 | T-LED s.r.o. | 0
TLE01210 | S profil -2m sádrokarton ALU |  |  | ks | 451.8101 | 451.8101 | 21,00 |  |  |  | 095012 | T-LED s.r.o. | 0
OBO00435 | Žlab BKRS 100 FS 300x100mm délka 3000mm pochozí 6062004 OBO |  | Systém těžkých pochozích kabelových žlabů BKRS s děrovaným dnem, výška bočnice 100 mm. | m | 1438.7968 | 1438.7968 | 21,00 |  |  | 4012196721450 | 6062004 | OBO BETTERMANN s. r. o. | 0
OBO00436 | Víko DBKR 300 FS 300mm délka 3000mm pochozí 6049123 OBO |  | Víko z rýhovaného plechu pro systém pochozích kabelových žlabů typu BKR. Tloušťka víka se skládá z pásově zinkovaného ocelového plechu 2,0 mm a rýhování o výšce 1,3 mm. Vylamovací otvory v rozestupu 100 mm umožňují dodatečnou instalaci otočné západky. | m | 1437.8792 | 1437.8792 | 21,00 |  |  | 4012196188413 | 6049123 | OBO BETTERMANN s. r. o. | 0
OST21488 | Magnet MT-01 |  |  | ks | 128.325 | 128.325 | 21,00 |  |  |  | MT-01 | UNIMAGNET s.r.o. | 0
OST21489 | Čepel náhradní 9mm lámací STANLEY 0-11-300, 10 ks |  |  | ks | 105.6915 | 105.6915 | 21,00 |  |  | 3253560113001 | 16654 | NAKO Pardubice, s. r. o. | 0
EMS00895 | GoSmart Venkovní bateriová kamera IP-600 EYE s Wi-Fi a solárním panelem H4056 |  |  | ks | 3835.642 | 3835.642 | 21,00 |  |  |  | 8592920117743 | EMOS spol. s r.o. | 0.84
ARK01507 | Nosník NPZM250 "GZ" MERKUR 1+2 |  | Nosníky řady NPZM se používají jako nástěnné nosné prvky pro montáž kabelové trasy a svoji největší technickou výhodu mají především v možnosti rychlé a snadné instalace kotvících prvků. V případě použití těchto nosníků v prostorové instalaci trasy se kotví do stojen STPM a v případě nástěnné montáž | ks | 141.636 | 141.636 | 21,00 |  | https://eshop.biesse.cz/Pictures/biesse/19/2000000326/187387-187387(2).png | 8592648151258 | ARK-215125 | ARKYS, s.r.o. | 0
EMN10534 | Skříň ZSF20002000.1 /3958 2x230V 2x32/5 s chráničem IP65 |  | Zásuvková skříň FAMATEL v4256 - ZSF20002000.1 /3958 IP65 jištěná s chráničem 40/4/003-A, zásuvky 2x230V, 2x32/5, přístroje EATON 10kA: 2xPL7-B16/1, 1xPL7-B32/3, PF7- 40/4/003-A na vstupu, použité pouzdro: 3958 - 330x215x155mm, barva: světle šedá. Zásuvková skříň (rozváděč nízkého napětí) FAMATEL v4 | ks | 5439.0582 | 5439.0582 | 21,00 |  | https://eshop.biesse.cz/Pictures/biesse/19/2000000326/187388-187388(2).jpg | 8592848009588 | V4256 | Famatel - CZ s.r.o. | 0
OST17163 | Prosvětlené tlačítko C22-DL-W-K10-24-P3, 24V, bílá, 1Z |  |  | ks | 1140.15 | 1140.15 | 21,00 |  |  |  | 181627 | Sonepar Česká republika spol. s r.o. | 0.05
LG400463 | Zásuvka 077589 USB-C nabíječka 1,5A 1M bílá |  | MOSAIC USB-C NABÍJEČKA 1,5A 1MODULOVÁ BÍLÁ | ks | 913.9296 | 913.9296 | 21,00 |  | https://eshop.biesse.cz/Pictures/biesse/19/2000000326/187392-187392(2).jpg | 3414971268029 | 077589 | LEGRAND s.r.o. | 0
KAN01057 | Svítidlo STONO 20 N zahradní |  | Zahradní svítidla Kanlux STONO jsou světelné koule o průměru od 20 do 50 cm imitující kameny. Ideálně se hodí do skalek nebo v okolí keřů. Každá z nich je vybavena podstavou, která umožňuje montáž svítidla do země. | ks | 849.4254 | 849.4254 | 21,00 | https://www.biesse.cz/svitidla_c381775347976342/svitidla-venkovni-zahradni_c382106060456615/svitidlo | https://eshop.biesse.cz/Pictures/biesse/19/2000000326/187393-187393(2).jpg | 5905339246547 | 24654 | Kanlux s. r. o. | 2 | Svítidla | Svítidla venkovní, zahradní
TLE01211 | Pásek LED 24EFI22-DW denní bílá |  |  | m | 214.6301 | 214.6301 | 21,00 |  |  |  | 079281 | T-LED s.r.o. | 0.48
SAN00554 | Žárovka LED G9 SMD 3,5W/32W 350lm 3000K LD-G935W04-30 |  | LED žárovka s paticí G9. LED žárovky přináší nejúspornější svícení do Vaší domácnosti či kanceláře. Mají okamžitý náběh a zajistí stejný výkon jako klasické žárovky při minimální spotřebě. Obrovskou výhodou je jejich životnost, která dosahuje 20.000 - 50.000 hodin. EAN kód 5902801359231 | ks | 97.461 | 97.461 | 21,00 | https://www.biesse.cz/svetelne-zdroje_c381775347976343/zdroje-led_c382106060456624/patice-g9_c409177 | https://eshop.biesse.cz/Pictures/biesse/19/2000000326/187396-187396.jpg | 5902801359231 | 5902801359231 | SANDRIA spol. s r.o. | 2.5 | Světelné zdroje | Zdroje LED | Patice G9
SAN00555 | Žárovka LED G9 SMD 5W/35W 400lm 3000K LD-G9P5WE0-30 |  | EAN kód5902801328879 PaticeG9 Napětí240 V Max. výkon (W)5 Teplota chromatičnosti3000 K Vyzařovací úhel360 stupňů Životnost40000 hod. Světelný tok400 lm Náhrada klasické žárovky35 W Barva světlateplá bílá Délka (mm)54.5 mm Průměr (mm)15 mm | ks | 89.199 | 89.199 | 21,00 | https://www.biesse.cz/svetelne-zdroje_c381775347976343/zdroje-led_c382106060456624/patice-g9_c409177 | https://eshop.biesse.cz/Pictures/biesse/19/2000000326/187397-187397.jpg | 5902801328879 | 5902801328879 | SANDRIA spol. s r.o. | 2.5 | Světelné zdroje | Zdroje LED | Patice G9
SAN00556 | Žárovka LED G9 SMD 6,5W/48W 600lm 3000K LD-G9P67W0-30 |  | LED žárovka s paticí G9. LED žárovky přináší nejúspornější svícení do Vaší domácnosti či kanceláře. Mají okamžitý náběh a zajistí stejný výkon jako klasické žárovky při minimální spotřebě. Obrovskou výhodou je jejich životnost, která dosahuje 20.000 - 50.000 hodin. EAN kód5902801339141 PaticeG9 | ks | 137.394 | 137.394 | 21,00 | https://www.biesse.cz/svetelne-zdroje_c381775347976343/zdroje-led_c382106060456624/patice-g9_c409177 | https://eshop.biesse.cz/Pictures/biesse/19/2000000326/187398-187398.jpg | 5902801339141 | 5902801339141 | SANDRIA spol. s r.o. | 2.5 | Světelné zdroje | Zdroje LED | Patice G9
SAN00557 | Žárovka LED G9 SMD 9,5W/66W 900lm 3000K LD-G9P95W0-30 |  | LED žárovka s paticí G9. LED žárovky přináší nejúspornější svícení do Vaší domácnosti či kanceláře. Mají okamžitý náběh a zajistí stejný výkon jako klasické žárovky při minimální spotřebě. Obrovskou výhodou je jejich životnost, která dosahuje 20.000 - 50.000 hodin. EAN kód: 5902801351617 Pati | ks | 132.651 | 132.651 | 21,00 | https://www.biesse.cz/svetelne-zdroje_c381775347976343/zdroje-led_c382106060456624/patice-g9_c409177 | https://eshop.biesse.cz/Pictures/biesse/19/2000000326/187399-187399.jpg | 5902801351617 | 5902801351617 | SANDRIA spol. s r.o. | 2.5 | Světelné zdroje | Zdroje LED | Patice G9
HLB00795 | Skříň ER122/NKP7P-C+spol.př |  |  | ks | 9889.425 | 9889.425 | 21,00 |  |  |  | 5941157759 | DCK Holoubkov Bohemia a.s. | 0
LOV00186 | Spínač KEM 4200C kryt MF11, 4P, 200A, černá.páka |  |  | ks | 8406.398 | 8406.398 | 21,00 |  |  |  | KEM 4200C MF11 | ELEKTROKOMPONENTY AZ spol. s r.o. | 0
TLE01212 | Zdroj 600W 24V TLPZ-24-600 |  |  | ks | 1692.15 | 1692.15 | 21,00 |  |  |  | 05528 | T-LED s.r.o. | 0
HLB00796 | Skříň ES212+000/NVP7P/63A/FV/DIN 56MOD |  |  | ks | 9536.625 | 9536.625 | 21,00 |  |  |  | ES212+000/NVP7P/63A/FV/DIN | DCK Holoubkov Bohemia a.s. | 0
_ISF0949 | _Softstartér ATS480C21Y |  |  | ks | 91035.7837 | 91035.7837 | 21,00 |  |  |  | ATS480C21Y | Schneider Electric CZ, s.r.o. | 3.36
WEI00580 | Router IE-SR-4GT-LTE/4G-EU Weidmüller |  | Router průmyslové sítě umožňuje komunikaci mezi různými sítěmi (IP routing). Integrovaný firewall také umožňuje řídit příchozí a odchozí datovou komunikaci. Navíc router využívá technologii VPN k zajištění šifrovaného a bezpečného vzdáleného přístupu ke strojům a systémům, případně prostřednictvím k | ks | 39367.7415 | 39367.7415 | 21,00 |  | https://eshop.biesse.cz/Pictures/biesse/19/2000000326/187406-187406(2).jpg | 4064675647683 | 2873920000 | Weidmüller, s.r.o. | 0
OSR00414 | Trubice 8W/830 T5 OSRAM |  |  | ks | 93.4975 | 93.4975 | 21,00 |  |  |  | 4008321959881 | LEDVANCE s.r.o. | 3.5
KBA01520 | CAN-BUS PVC 1x2x0,75 UL/CSA fialový |  |  | m | 61.48 | 61.48 | 21,00 |  |  |  | 06803345 | DDA a.s. | 0
EGL01178 | Svítidlo 99245 EGLO |  |  | ks | 877.61 | 877.61 | 21,00 |  |  | 9002759992453 | 99245 | EGLO CZ+SK s.r.o. | 2
EGL01179 | Svítidlo 99237 EGLO |  |  | ks | 603.45 | 603.45 | 21,00 |  |  | 9002759992378 | 99237 | EGLO CZ+SK s.r.o. | 2
EGL01180 | Svítidlo 99244 EGLO |  |  | ks | 603.45 | 603.45 | 21,00 |  |  | 9002759992446 | 99244 | EGLO CZ+SK s.r.o. | 2
OST21490 | Svítidlo LED Brilagi 36W, 2700-6500K WIFI |  |  | ks | 1932 | 1932 | 21,00 |  |  | 8592957163942 | BRILAGI | AULIX lighting spol. s r.o. | 4
MG110170 | Jistič 4C/1 10kA 277V UL C60SP M9F22104 |  |  | ks | 537.5431 | 537.5431 | 21,00 |  |  | 3606481168245 | M9F22104 | Schneider Electric CZ, s.r.o. | 0.25
SE130069 | Jistič 10C/2 10kA 480Y/277V UL489 C60BP M9F42210 |  |  | ks | 1372.1058 | 1372.1058 | 21,00 |  |  | 3606481169785 | M9F42210 | Schneider Electric CZ, s.r.o. | 0
HLOS0002 | Žlab perforovaný - s integrovanou spojkou 200x100x0,70 mm, délka 3 |  |  | ks | 228.5654 | 228.5654 | 21,00 |  |  | 8595676020732 | HL KBSI100.200.070 | HL system, s.r.o. | 0
MDS01202 | Rám UQRAMB600 |  | Rámecek pro prisazenou montáž LED panelu - obdélník B, modul 600, bílý | ks | 763.425 | 763.425 | 21,00 |  |  | 8596099013059 | UQRAMB600 | MODUS, spol. s r.o. | 0
MDS01203 | Rám UQRAME600 |  | Rámecek pro prisazenou montáž LED panelu - ctverec E, modul 600, bílý | ks | 593.775 | 593.775 | 21,00 |  | https://eshop.biesse.cz/Pictures/biesse/19/2000000326/187418-187418(2).jpg | 8596099064150 | UQRAME600 | MODUS, spol. s r.o. | 0
WEI00581 | Router IE-SR-2TX-WL Weidmüller |  |  | ks | 14401.92 | 14401.92 | 21,00 |  | https://eshop.biesse.cz/Pictures/biesse/19/2000000326/187419-187419(2).jpg | 4050118692129 | 2682590000 | Weidmüller, s.r.o. | 0
WEI00582 | Router IE-SR-4GT Weidmüller |  | Router průmyslové sítě umožňuje komunikaci mezi různými sítěmi (IP routing). Integrovaný firewall také umožňuje řídit příchozí a odchozí datovou komunikaci. Navíc router využívá technologii VPN k zajištění šifrovaného a bezpečného vzdáleného přístupu ke strojům a systémům, případně prostřednictvím k | ks | 51276.48 | 51276.48 | 21,00 |  | https://eshop.biesse.cz/Pictures/biesse/19/2000000326/187420-187420(2).jpg | 4064675647676 | 2873910000 | Weidmüller, s.r.o. | 0
_FAI0572 | Páska MOTEX 09, 9mm, 10m, pozink |  |  | ks | 61.614 | 61.614 | 21,00 |  |  |  | 310011P05M | JAVEX-TRADE, s.r.o. | 0.42
MDS01215 | Svítidlo Modus Q3B600/500ND |  | MODUS Q LED panel, vestavný/závesný obdélník B, modul 600, LED 838, driver 500mA LED panel s hliníkovým rámeckem Teleso: Eloxovaný hliníkový profil (volitelne i v bílé barve) Optická cást: Svetlovodivá akrylátová deska Opálová rozptylová deska Možnosti instalace: Q - svítidlo izolacní | ks | 1885 | 1885 | 21,00 |  | https://eshop.biesse.cz/Pictures/biesse/19/2000000326/187422-187422(2).jpg | 8595073700718 | Q3B600/500ND | MODUS, spol. s r.o. | 8.4
MDS01216 | Svítidlo OZN/ETS/3W/C/1/SA/X/WH nouzové |  | EXIT S 3W LED STANDARD IP65 1h , stále svítící, bílé MATERIÁLY: Bílé polykarbonátové teleso Pruhledný polykarbonátový kryt MONTÁŽ: Prisazená (stena, strop) Volitelne vestavná** (stena, strop) - výrez 125x260mm Volitelne závesná*** (strop) NAPÁJENÍ: Sítové 220÷240VAC/50÷60Hz Centráln | ks | 1112.15 | 1112.15 | 21,00 |  | https://eshop.biesse.cz/Pictures/biesse/19/2000000326/187423-187423(2).jpg | 5902448998343 | OZN/ETS/3W/C/1/SA/X/WH | MODUS, spol. s r.o. | 0
_FAI0573 | Spona MOTEX 09, 9mm, závlačka, pozink |  |  | ks | 10.4136 | 10.4136 | 21,00 |  |  |  | 310011S09 | JAVEX-TRADE, s.r.o. | 0.42
OST17164 | Pojistka 63A gR URM NH000 500V SIBA |  |  | ks | 552.5 | 552.5 | 21,00 |  |  |  | 2000004.63 | SIBA Písek, s.r.o. | 0
HLB00797 | Skříň SD1/NK-2 prázdná v pilíři |  |  | ks | 9437.4 | 9437.4 | 21,00 |  |  |  | SD1/NK-2 | DCK Holoubkov Bohemia a.s. | 0
SCR01661 | Skříň KC188030 1800x800x300mm IP55 |  |  | ks | 26416.7252 | 26416.7252 | 21,00 |  |  |  | KC188030 | Schrack Technik spol. s r.o. | 0
_FAI0574 | STYKAC SIEMENS/10 3RH2122-2XF40-0LA2 2NO+2NC 72-125 VDC |  |  | ks | 781.8176 | 781.8176 | 21,00 |  |  | 4047621016160 | 3RH2122-2XF40-0LA2 | Siemens, s.r.o. | 0.31
OBO00437 | Koncovka 129 TB M32 trubková dělitelná 2047855 OBO |  | Dělitelná trubková koncovka určená k nasazení na metrické elektroinstalační trubky. Dělitelnou trubkovou koncovku lze za účelem oprav prováděných v souladu s předpisy použít ve stávajících instalacích. Není přitom třeba odpojovat kabely, což umožňuje rychlou montáž. | ks | 26.8857 | 26.8857 | 21,00 |  |  | 4012195029762 | 2047855 | OBO BETTERMANN s. r. o. | 0
KNP01114 | Kleště 8801400.09 instalatérské ALIGATOR 400mm KNIPEX |  |  | ks | 1622.88 | 1622.88 | 21,00 |  |  |  | 8801400.09 | D.A.T., spol. s r.o. | 0
LU010170 | Svítidlo LED-WSL-25W/4100 Ecolite |  |  | ks | 271.18 | 271.18 | 21,00 |  |  | 8590849513103 | LED-WSL-25W/4100 | Ecoplanet s. r. o. | 2
MDS01217 | Svítidlo MODUS TOP4000M3CW/ND |  | MODUS TOP4000, délka 1134mm, LED 830, optika širokozářič 60, nestmívatelné LED liniové svítidlo s optikou Lineární svítidlo s individuální plastovou optikou a možností 4 různých stylů vyzařování světelného toku (regálový širokozářič, širokozářic, extra široko zářič, asymetrická optika). Svítidlo | ks | 1668.225 | 1668.225 | 21,00 |  | https://eshop.biesse.cz/Pictures/biesse/19/2000000326/187434-187434(2).jpg | 8596099033057 | TOP4000M3CW/ND | MODUS, spol. s r.o. | 13
MOCF1022 | Lišta přístrojová BPZ-DINR35-800 DIN 35X15 plná |  |  | ks | 114.66 | 114.66 | 21,00 |  |  |  | 5018214 | Eaton Elektrotechnika s.r.o. | 0
NGE01075 | Sada šroubováků 1kV, 7-dílů, oranžové |  |  | ks | 692.7248 | 692.7248 | 21,00 |  |  | 8595169506026 | NS 41002012 | N.G. ELEKTRO TRADE, a.s. | 0
MOCF1023 | Úchytka BEL01 upevňovací s vodivým propojení (zelená) Profi Plus |  |  | ks | 142.884 | 142.884 | 21,00 |  |  |  | 1130675 | Eaton Elektrotechnika s.r.o. | 0
MOCF1024 | Úchytka BEL12 upevňovací celoplastová (bílá) Profi Plus |  |  | ks | 94.128 | 94.128 | 21,00 |  |  |  | 1172357 | Eaton Elektrotechnika s.r.o. | 0
MOCF1025 | Deska BPZ-FP-800/150-45 PROFI+ |  |  | ks | 359.856 | 359.856 | 21,00 |  |  |  | 1508606 | Eaton Elektrotechnika s.r.o. | 0
MOCF1026 | Deska krycí BPZ-PF-800/050-BL bez výřezu plechová šedá Profi Plus |  |  | ks | 243.432 | 243.432 | 21,00 |  |  |  | 1508604 | Eaton Elektrotechnika s.r.o. | 0
L8200004 | Dveře EVO-skleněné pro nást 20U |  | EVO-SKLENĚNÉ DVEŘE PRO NÁST 20U | ks | 2031.8144 | 2031.8144 | 21,00 |  |  | 8683305001372 | EDR20UA | LEGRAND s.r.o. | 0
KOL01741 | Vývod BK 20 |  | BK 20 - KONCOVKA BETONOVÁ, konfigurace AA, barva ORANŽOVÁ, balení - 40/560 ks - pro zaústění trubek LPE-1 do vývodek typu BV.., | ks | 11.826 | 11.826 | 21,00 |  |  | 8595057621718 | BK 20_AA | KOPOS KOLÍN a.s. | 0
ITA10580 | Rovná délka distribuční 630A 5m KSA630ED45010 |  |  | ks | 31985.8198 | 31985.8198 | 21,00 |  |  |  | KSA630ED45010 | BI ESSE S.P.A. | 0
ITA10590 | Držák universální KSB 1000 ZF1 |  |  | ks | 395.2487 | 395.2487 | 21,00 |  |  |  | KSB1000ZF1 | BI ESSE S.P.A. | 0
ITA10600 | Koncová napájecí skříň 630A pravá KSA630ED45010 |  |  | ks | 22155.6521 | 22155.6521 | 21,00 |  |  |  | KSA630ABD4 | BI ESSE S.P.A. | 0
EMS00896 | Žárovka LED Filament G125 11W E27 neutrální bílá |  |  | ks | 163.059 | 163.059 | 21,00 |  |  | 8592920117071 | 1525733441 | EMOS spol. s r.o. | 2
OST17165 | Kabel patch UTP RJ45-RJ45 CAT6 5m šedá PremiumCord |  |  | ks | 67.5135 | 67.5135 | 21,00 |  |  |  | SP6UTP05 | KRUP s.r.o. | 0
OST17166 | Kabel patch UTP RJ45-RJ45 CAT6 7m šedá PremiumCord |  |  | ks | 89.439 | 89.439 | 21,00 |  |  |  | SP6UTP07 | KRUP s.r.o. | 0
OST17167 | Kabel patch UTP RJ45-RJ45 CAT6 10m šedá PremiumCord |  |  | ks | 122.565 | 122.565 | 21,00 |  |  |  | SP6UTP10 | KRUP s.r.o. | 0
OST17168 | Propojka RJ45 CAT6 8/8 STP KeyStone PremiumCord |  |  | ks | 53.6325 | 53.6325 | 21,00 |  |  |  | SRJP-07 | KRUP s.r.o. | 0
1R101011 | Unica - Záslepka 1 modul, Béžová |  | Schneider Electric Nová Unica žaluziový kryt NU986544 je centrální deska v béžové barvě s 1 modulem. Režim upevnění zařízení je nacvaknutí. Povrchová úprava je lesklá a dodává místnosti elegantní a špičkový dojem. Stupeň krytí tohoto zařízení je IP20. Záslepný kryt je vyroben z termoplastu stabiliz | ks | 26.6514 | 26.6514 | 21,00 |  |  | 3606481955999 | NU986544 | Schneider Electric CZ, s.r.o. | 0
OST21491 | Krabice instalační SKOFF P/T 60 |  |  | ks | 17.28 | 17.28 | 21,00 |  |  |  | 8500738001 | Stavebniny DEK a.s. | 0
MOCC0091 | Jistič 20C/1+N 10kA PL7-C20/1N EATON (262750) |  | Jističe vedení PL7, 1 pól + N, Tripping Characteristic: C, Rated current In: 20 A, Rated switching capacity (IEC/EN 60947-2): 10 kA, Spínací přístroje pro bytovou výstavbu a účelové stavby | ks | 302.5499 | 302.5499 | 21,00 | https://www.biesse.cz/modulove-a-paticove-pristroje_c374924875137026/jistice-modulove-do-125a_c38037 | https://eshop.biesse.cz/Pictures/biesse/19/2000000326/187453-187453(2).jpg | 4015082627508 | 262750 | Eaton Elektrotechnika s.r.o. | 0.24 | Modulové a paticové přístroje | Jističe modulové do 125A
TME01442 | Krokosvorka AK2799NI-RT |  |  | ks | 61.44 | 61.44 | 21,00 |  |  |  | AK2799NI-RT | TME Czech Republic s. r. o. | 0
TME01443 | Krokosvorka AK2799NI-SW |  |  | ks | 61.443 | 61.443 | 21,00 |  |  |  | AK2799NI-SW | TME Czech Republic s. r. o. | 0
JAB10931@DOPRODEJ | Kryt 1710-0-4006 termostatu studio alpská bílá | CENA POUZE NA DOPTÁNÍ |  | ks | 0 | 0 | 21,00 |  |  |  | 2CKA001710A4006 | ABB s.r.o. | 0
OST17169 | Přepínač rychlosti BDH/BHP pro aku šroubovák MAKITA DHP 453 |  |  | ks | 32.7273 | 32.7273 | 21,00 |  |  |  | 125310-5 | M & S, spol. s r.o. | 0
OST17170 | Převodovka 8391DWAE/DWALE pro AKU šroubovák MAKITA DHP 453 |  |  | ks | 1362.3967 | 1362.3967 | 21,00 |  |  |  | 125485-0 | M & S, spol. s r.o. | 0
EEP00150 | Čidlo TC-3 3m |  | Teplotní senzory mají zapouzdřen termistor NTC. Zalitý v kovové dutince teplovodivým tmelem (TZ) nebo v PVC koncovce (TC). Senzor TC - senzor je tvořen plastovým pouzdrem na bázi POLYAMIDU, ve kterém je umístěn termistor a přívodním kabelem. Zapojení snímačů je 2-vodičové. Přívodní kabel má PVC | ks | 227.513 | 227.513 | 21,00 |  | https://eshop.biesse.cz/Pictures/biesse/19/2000000326/187459-187459(2).jpg | 8595188110617 | 209970800011 | ELKO EP, s.r.o. | 0.11
JAB10932@DOPRODEJ | Kryt termostatu pro topení/ chlazení |  |  | ks | 354.9226 | 354.9226 | 21,00 |  |  | 4011395183397 | 2CKA001710A4012 | ABB s.r.o. | 0
_FAI0575 | Motorový spouštěč MS132-0.63B |  |  | ks | 3081 | 3081 | 21,00 |  |  | 4013614521348 | 1SAM350200R1004 | ABB s.r.o. | 0
_FAI0576 | Motorový spouštěč MS132-1.0B |  |  | ks | 3537 | 3537 | 21,00 |  |  | 4013614521355 | 1SAM350200R1005 | ABB s.r.o. | 0
_FAI0578 | Motorový spouštěč MS132-2.5B |  |  | ks | 3537 | 3537 | 21,00 |  |  | 4013614521379 | 1SAM350200R1007 | ABB s.r.o. | 0
_FAI0579 | Motorový spouštěč MS132-4.0B |  |  | ks | 3537 | 3537 | 21,00 |  |  | 4013614521386 | 1SAM350200R1008 | ABB s.r.o. | 0
_FAI0580 | Motorový spouštěč MS132-6.3B |  |  | ks | 3537 | 3537 | 21,00 |  |  | 4013614521393 | 1SAM350200R1009 | ABB s.r.o. | 0
_FAI0581 | Motorový spouštěč MS132-10B |  |  | ks | 4165.5 | 4165.5 | 21,00 |  |  | 4013614521409 | 1SAM350200R1010 | ABB s.r.o. | 0
_FAI0582 | Motorový spouštěč MS132-16B |  |  | ks | 4165.5 | 4165.5 | 21,00 |  |  | 4013614521416 | 1SAM350200R1011 | ABB s.r.o. | 0
_FAI0583 | Motorový spouštěč MS132-12B |  |  | ks | 4165.5 | 4165.5 | 21,00 |  |  | 4013614521423 | 1SAM350200R1012 | ABB s.r.o. | 0
_FAI0584 | Motorový spouštěč MS132-20B |  |  | ks | 4512 | 4512 | 21,00 |  |  | 4013614521430 | 1SAM350200R1013 | ABB s.r.o. | 0
_FAI0585 | Motorový spouštěč MS132-25B |  |  | ks | 5125.5 | 5125.5 | 21,00 |  |  |  | 1SAM350200R1014 | ABB s.r.o. | 0
_FAI0586 | Motorový spouštěč MS132-32B |  |  | ks | 6424.5 | 6424.5 | 21,00 |  |  | 4013614521478 | 1SAM350200R1015 | ABB s.r.o. | 0
_FAI0587 | Lišta PS1-2-0-65 propojovací |  |  | ks | 283.5 | 283.5 | 21,00 |  |  |  | 1SAM201906R1102 | ABB s.r.o. | 0
_FAI0588 | Lišta PS1-3-0-100 propojovací |  |  | ks | 427.5 | 427.5 | 21,00 |  |  | 4013614400612 | 1SAM201916R1103 | ABB s.r.o. | 0
_FAI0589 | Lišta PS1-4-0-100 propojovací |  |  | ks | 507.75 | 507.75 | 21,00 |  |  | 4013614400629 | 1SAM201916R1104 | ABB s.r.o. | 0
_FAI0590 | Lišta PS1-5-0-100 propojovací |  |  | ks | 584.25 | 584.25 | 21,00 |  |  |  | 1SAM201916R1105 | ABB s.r.o. | 0
_FAI0591 | ABB Příslušenství-Motorové jističe-PS2-4-0-125 |  |  | ks | 1230.75 | 1230.75 | 21,00 |  |  | 4013614502163 | 1SAM401920R1004 | ABB s.r.o. | 0
_FAI0592 | Kontakt HKF1-11 1NO+1NC |  |  | ks | 217.875 | 217.875 | 21,00 |  |  |  | 1SAM201901R1001 | ABB s.r.o. | 0.03
SCR01662 | Skříň BK080100 nástěnná 8 modulů průhledné dveře |  |  | ks | 439.3798 | 439.3798 | 21,00 |  |  |  | BK080100 | Schrack Technik spol. s r.o. | 0
LG110688 | Zásuvka Niloé Step 250V/16A 2P+E IP44 clonky bezšroubová bílá |  | NILOÉ STEP ZÁSUVKA 2P+T IP44 BÍLÁ | ks | 125.7112 | 125.7112 | 21,00 | https://www.biesse.cz/vypinace-a-zasuvky_c549523885654092/legrand_c549558245399359/niloe-step_c65631 | https://eshop.biesse.cz/Pictures/biesse/19/2000000326/187480-187480(2).jpg | 3414971834910 | 863136 | LEGRAND s.r.o. | 0 | Vypínače a zásuvky | Legrand | Niloé Step | Zásuvky Niloé Step
LG110689 | Zásuvka Niloé Step 250V/16A 2P+E + USB-C clonky bezšroubová bílá |  | NILOÉ STEP ZÁSUVKA 2P+T/USB S CLONKAMI BÍLÁ | ks | 712.9752 | 712.9752 | 21,00 | https://www.biesse.cz/vypinace-a-zasuvky_c549523885654092/legrand_c549558245399359/niloe-step_c65631 | https://eshop.biesse.cz/Pictures/biesse/19/2000000326/187481-187481(2).jpg | 3414971834934 | 863138 | LEGRAND s.r.o. | 0 | Vypínače a zásuvky | Legrand | Niloé Step | Zásuvky Niloé Step
LG110690 | Zásuvka Niloé Step dvojité nabíjení USB A+C bílá |  | NILOÉ STEP NABÍJEČKA USB A+C BÍLÁ | ks | 626.7208 | 626.7208 | 21,00 | https://www.biesse.cz/vypinace-a-zasuvky_c549523885654092/legrand_c549558245399359/niloe-step_c65631 | https://eshop.biesse.cz/Pictures/biesse/19/2000000326/187482-187482(2).jpg | 3414972014113 | 863140 | LEGRAND s.r.o. | 0 | Vypínače a zásuvky | Legrand | Niloé Step | Zásuvky Niloé Step
LG110691 | Zásuvka Niloé Step datová 1xRJ45 Kat.5e bílá |  |  | ks | 165.168 | 165.168 | 21,00 | https://www.biesse.cz/vypinace-a-zasuvky_c549523885654092/legrand_c549558245399359/niloe-step_c65631 |  | 3245060009304 | 86C5UB1 | LEGRAND s.r.o. | 0 | Vypínače a zásuvky | Legrand | Niloé Step | Zásuvky Niloé Step
LG110692 | Zásuvka Niloé Step datová 2xRJ45 Kat.5e bílá |  |  | ks | 206.46 | 206.46 | 21,00 | https://www.biesse.cz/vypinace-a-zasuvky_c549523885654092/legrand_c549558245399359/niloe-step_c65631 |  | 3245060009311 | 86C5UB2 | LEGRAND s.r.o. | 0 | Vypínače a zásuvky | Legrand | Niloé Step | Zásuvky Niloé Step
LG110693 | Zásuvka Niloé Step R/TV/SAT individuální bílá |  | NILOÉ STEP ZÁSUVKA TV-RD-SAT HVĚZDA BÍLÁ | ks | 318.4072 | 318.4072 | 21,00 | https://www.biesse.cz/vypinace-a-zasuvky_c549523885654092/legrand_c549558245399359/niloe-step_c65631 | https://eshop.biesse.cz/Pictures/biesse/19/2000000326/187485-187485(2).jpg | 3414971836037 | 863180 | LEGRAND s.r.o. | 0 | Vypínače a zásuvky | Legrand | Niloé Step | Zásuvky Niloé Step
LG110701 | Záslepka Niloé Step černá |  | NILOÉ STEP ZÁSLEPKA ČERNÁ | ks | 78.9136 | 78.9136 | 21,00 | https://www.biesse.cz/vypinace-a-zasuvky_c549523885654092/legrand_c549558245399359/niloe-step_c65631 | https://eshop.biesse.cz/Pictures/biesse/19/2000000326/187486-187486(2).jpg | 3414971841307 | 863500 | LEGRAND s.r.o. | 0 | Vypínače a zásuvky | Legrand | Niloé Step | Ostatní prvky Niloé Step
LG110704 | Spínač Niloé Step č.7 černý |  | NILOÉ STEP KŘÍŽOVÝ PŘEPÍNAČ Č.7 ČERNÁ | ks | 150.4864 | 150.4864 | 21,00 | https://www.biesse.cz/vypinace-a-zasuvky_c549523885654092/legrand_c549558245399359/niloe-step_c65631 | https://eshop.biesse.cz/Pictures/biesse/19/2000000326/187487-187487(2).jpg | 3414971841437 | 863507 | LEGRAND s.r.o. | 0 | Vypínače a zásuvky | Legrand | Niloé Step | Spínače, tlačítka Niloé Step
LG110705 | Spínač Niloé Step č.6+6 černý |  | NILOÉ STEP STŘÍDAVÝ PŘEPÍNAČ Č.6+6 ČERNÁ | ks | 205.5424 | 205.5424 | 21,00 | https://www.biesse.cz/vypinace-a-zasuvky_c549523885654092/legrand_c549558245399359/niloe-step_c65631 | https://eshop.biesse.cz/Pictures/biesse/19/2000000326/187488-187488(2).jpg | 3414971841468 | 863508 | LEGRAND s.r.o. | 0 | Vypínače a zásuvky | Legrand | Niloé Step | Spínače, tlačítka Niloé Step
LG110706 | Spínač Niloé Step č.5 černý |  | NILOÉ STEP SPÍNAČ Č.5 ČERNÁ | ks | 122.9584 | 122.9584 | 21,00 | https://www.biesse.cz/vypinace-a-zasuvky_c549523885654092/legrand_c549558245399359/niloe-step_c65631 | https://eshop.biesse.cz/Pictures/biesse/19/2000000326/187489-187489(2).jpg | 3414971841376 | 863505 | LEGRAND s.r.o. | 0 | Vypínače a zásuvky | Legrand | Niloé Step | Spínače, tlačítka Niloé Step
LG110708 | Zásuvka Niloé Step 250V/16A dvojitá 2x2P+E clonky šroubová černá |  | NILOÉ STEP ZÁSUVKA 2x2P+T S CLONKAMI ČERNÁ | ks | 217.4712 | 217.4712 | 21,00 | https://www.biesse.cz/vypinace-a-zasuvky_c549523885654092/legrand_c549558245399359/niloe-step_c65631 | https://eshop.biesse.cz/Pictures/biesse/19/2000000326/187490-187490(2).jpg | 3414972109901 | 863527 | LEGRAND s.r.o. | 0 | Vypínače a zásuvky | Legrand | Niloé Step | Zásuvky Niloé Step
LG110709 | Vývodka Niloé Step kabelová černá |  | NILOÉ STEP VÝVODKA KABELY IP21 ČERNÁ | ks | 146.816 | 146.816 | 21,00 | https://www.biesse.cz/vypinace-a-zasuvky_c549523885654092/legrand_c549558245399359/niloe-step_c65631 | https://eshop.biesse.cz/Pictures/biesse/19/2000000326/187491-187491(2).jpg | 3414971841758 | 863529 | LEGRAND s.r.o. | 0 | Vypínače a zásuvky | Legrand | Niloé Step | Ostatní prvky Niloé Step
LG110710 | Zásuvka Niloé Step 250V/16A 2P+E clonky bezšroubová černá |  | NILOÉ STEP ZÁSUVKA 2P+T S CLONKAMI ČERNÁ | ks | 86.2544 | 86.2544 | 21,00 | https://www.biesse.cz/akce-legrand-lepsi-zivot_c650039005282358/zasuvka-niloe-step-250v-16a-2p-e-clo | https://eshop.biesse.cz/Pictures/biesse/19/2000000326/187492-187492(2).jpg | 3414971841888 | 863533B | LEGRAND s.r.o. | 0 | AKCE LEGRAND - LEPŠÍ ŽIVOT
LG110713 | Zásuvka Niloé Step dvojité nabíjení USB A+C černá |  | NILOÉ STEP NABÍJEČKA USB A+C ČERNÁ | ks | 813.9112 | 813.9112 | 21,00 | https://www.biesse.cz/vypinace-a-zasuvky_c549523885654092/legrand_c549558245399359/niloe-step_c65631 | https://eshop.biesse.cz/Pictures/biesse/19/2000000326/187493-187493(2).jpg | 3414972014182 | 863540 | LEGRAND s.r.o. | 0 | Vypínače a zásuvky | Legrand | Niloé Step | Zásuvky Niloé Step
LG110714 | Zásuvka Niloé Step datová 1xRJ45 Kat.5e černá |  |  | ks | 206.46 | 206.46 | 21,00 | https://www.biesse.cz/vypinace-a-zasuvky_c549523885654092/legrand_c549558245399359/niloe-step_c65631 |  | 3245060002398 | 86C5UC1 | LEGRAND s.r.o. | 0 | Vypínače a zásuvky | Legrand | Niloé Step | Zásuvky Niloé Step
LG110715 | Zásuvka Niloé Step datová 2xRJ45 Kat.5e černá |  |  | ks | 260.5984 | 260.5984 | 21,00 | https://www.biesse.cz/vypinace-a-zasuvky_c549523885654092/legrand_c549558245399359/niloe-step_c65631 |  | 3245060002404 | 86C5UC2 | LEGRAND s.r.o. | 0 | Vypínače a zásuvky | Legrand | Niloé Step | Zásuvky Niloé Step
LG110716 | Zásuvka Niloé Step R/TV/SAT individuální černá |  | NILOÉ STEP ZÁSUVKA TV-RD-SAT HVĚZDA ČERNÁ | ks | 412.92 | 412.92 | 21,00 | https://www.biesse.cz/vypinace-a-zasuvky_c549523885654092/legrand_c549558245399359/niloe-step_c65631 | https://eshop.biesse.cz/Pictures/biesse/19/2000000326/187496-187496(2).jpg | 3414971843073 | 863580 | LEGRAND s.r.o. | 0 | Vypínače a zásuvky | Legrand | Niloé Step | Zásuvky Niloé Step
LG110717 | Rámeček Niloé Step jednonásobný černý |  | NILOÉ STEP RÁMEČEK 1P ČERNÁ | ks | 43.4025 | 43.4025 | 21,00 | https://www.biesse.cz/vypinace-a-zasuvky_c549523885654092/legrand_c549558245399359/niloe-step_c65631 | https://eshop.biesse.cz/Pictures/biesse/19/2000000326/187497-187497(2).jpg | 3414971866003 | 863591 | LEGRAND s.r.o. | 0 | Vypínače a zásuvky | Legrand | Niloé Step | Rámečky Niloé Step
LG110718 | Rámeček Niloé Step dvojnásobný černý |  | NILOÉ STEP RÁMEČEK 2P ČERNÁ | ks | 87.172 | 87.172 | 21,00 | https://www.biesse.cz/vypinace-a-zasuvky_c549523885654092/legrand_c549558245399359/niloe-step_c65631 | https://eshop.biesse.cz/Pictures/biesse/19/2000000326/187498-187498(2).jpg | 3414971843400 | 863592 | LEGRAND s.r.o. | 0 | Vypínače a zásuvky | Legrand | Niloé Step | Rámečky Niloé Step
LG110719 | Rámeček Niloé Step trojnásobný černý |  | NILOÉ STEP RÁMEČEK 3P ČERNÁ | ks | 130.2992 | 130.2992 | 21,00 | https://www.biesse.cz/vypinace-a-zasuvky_c549523885654092/legrand_c549558245399359/niloe-step_c65631 | https://eshop.biesse.cz/Pictures/biesse/19/2000000326/187499-187499(2).jpg | 3414971843448 | 863593 | LEGRAND s.r.o. | 0 | Vypínače a zásuvky | Legrand | Niloé Step | Rámečky Niloé Step
LG110721 | Rámeček Niloé Step pětinásobný černý |  | NILOÉ STEP RÁMEČEK 5P ČERNÁ | ks | 216.5536 | 216.5536 | 21,00 | https://www.biesse.cz/vypinace-a-zasuvky_c549523885654092/legrand_c549558245399359/niloe-step_c65631 | https://eshop.biesse.cz/Pictures/biesse/19/2000000326/187500-187500(2).jpg | 3414971843509 | 863595 | LEGRAND s.r.o. | 0 | Vypínače a zásuvky | Legrand | Niloé Step | Rámečky Niloé Step
OST17171 | C-TECH Síťový napájecí kabel 230V, 5m |  |  | ks | 240 | 240 | 21,00 |  |  |  | 20038244 | DISCOMP s.r.o. | 0
OST17172 | C-TECH Síťový prodlužovací kabel 230V, 5m |  |  | ks | 238.65 | 238.65 | 21,00 |  |  |  | 20038247 | DISCOMP s.r.o. | 0
TE510647 | Skříň kovová, Šedá, M25 Bez otvorů, 80X220X77 UL CSA XAPD44 |  |  | ks | 2335.4091 | 2335.4091 | 21,00 |  |  | 3389118324893 | XAPD44 | Schneider Electric CZ, s.r.o. | 0
_ISF0950 | _Skříň kovová, Šedá, M25 Bez otvorů, 80X220X77 UL CSA XAPD44 |  |  | ks | 2335.4091 | 2335.4091 | 21,00 |  |  |  | XAPD44 | Schneider Electric CZ, s.r.o. | 0
OST21492 | _WG 2273-202 |  |  | ks | 2.1312 | 2.1312 | 21,00 |  |  |  | 2273-202 | Elmatr s.r.o. | 0
OST21493 | _WG 2273-205 |  |  | ks | 3.256 | 3.256 | 21,00 |  |  |  | 2273-205 | Elmatr s.r.o. | 0
BAL11176 | Skříň SJ 51 016 E.01 2x16A 5P, jističe |  |  | ks | 3436.3676 | 3436.3676 | 21,00 |  |  |  | SJ 51 016 E.01 | N.G. ELEKTRO TRADE, a.s. | 2.52
OST17173 | Pokojový rekuperační set Dalap ZEPHIR SIMPLE DOUBLE s ovládáním |  |  | ks | 18276.45 | 18276.45 | 21,00 |  |  |  | 55561 | DALAP s.r.o. | 0
SYL01240 | Žárovka ToLEDo GY6.35 300LM 827 |  |  | ks | 125.5844 | 125.5844 | 21,00 |  |  | 5410288296616 | S29661 | CTS Praha s.r.o. | 2
SCR01663 | Zámek WSTL3532 plastový pro WST včetně vložky |  |  | ks | 135.5225 | 135.5225 | 21,00 |  |  |  | WSTL3532 | Schrack Technik spol. s r.o. | 0
ETI00444 | Spínač CS 16 53 PN, 3-pólový, Ith = 16A, stupeň krytí IP |  | Cam switch, CS 16 53 PN, Max. rated operational voltage (V AC) 400, Rated insulation voltage (V) 690, Thermal current Ith (A) 16, Number of poles 3, Rated operational current Ie AC-21 at 400V (A) 16, Mounting Surface(wall) mounted | ks | 523.4143 | 523.4143 | 21,00 |  | https://eshop.biesse.cz/Pictures/biesse/19/2000000326/187511-187511(2).jpg | 3838895663119 | 004773196 | ETI ELEKTROELEMENT , d.o.o. | 0
HDX00427 | Relé auto NVF4-1C-Z30a 12V/30A |  |  | ks | 134.04 | 134.04 | 21,00 |  |  | 8596425111114 | L607A | H A D E X , spol. s r.o. | 0
SIE00107 | Spínač 3SU1000-4BF01-0AA0 otočý s aretací SIEMENS |  |  | ks | 370.0406 | 370.0406 | 21,00 |  |  |  | 3SU1000-4BF01-0AA0 | Sonepar Česká republika spol. s r.o. | 0.13
SIE00108 | Relé 3RU2136-4EB0 tepelné |  |  | ks | 1419.7775 | 1419.7775 | 21,00 |  |  |  | 3RU2136-4EB0 | Blumenbecker Prag s.r.o. | 0
IES01405 | Trubka ohebná FXP-Turbo DN16 PVC BK UV 750 N -25 AŽ 60°C 50m (098 772) |  |  | m | 17.3601 | 17.3601 | 21,00 |  |  |  | FXP TURBO 16BK | IES spol. s r.o. | 0
GRL00748 | Svítidlo MIRROR 8W Black NW 700lm |  | SVÍTIDLO LED SMD pro vertikální nasvětlení zrcadel, obrazů, apod. těleso svítidla: polykarbonát/hliník difuzor: polykarbonát (PC) prachotěsné a voděodolné (IP44) vysoká svítivost 85% úspora spotřeby elektrické energie interiérové svítidlo atraktivní design | ks | 628.065 | 628.065 | 21,00 |  | https://eshop.biesse.cz/Pictures/biesse/19/2000000326/187516-187516(2).jpg | 8592660137674 | GXLS206 | Greenlux s.r.o. | 2
PHI00729 | Trubice MASTER TL-D Food 58W/79 potravinová Philips |  |  | ks | 585.57 | 585.57 | 21,00 |  |  | 8711500706232 | 871150070623240 | EMAS ELEKTROMATERIÁL a.s. | 3.5
OST21494 | Držák BEF-KHZ-RT1-63 Sick |  |  | ks | 229.6061 | 229.6061 | 21,00 |  |  |  | 2077683 | Blumenbecker Prag s.r.o. | 0
TE110119 | Stykač LC2K1210 F7 12A |  |  | ks | 2168.5404 | 2168.5404 | 21,00 |  |  | 3389110789904 | LC2K1210F7 | Schneider Electric CZ, s.r.o. | 0
OST21495 | Vypínač DZ-6 4P 250VAC/16A IP55 DKLD |  |  | ks | 691.725 | 691.725 | 21,00 |  |  |  | DKLD06001 | EGRIKON s.r.o. | 0
L2300004 | Krabice PLATINUM IP44 2M BRONZ ČTVEREC |  | PLATINUM PODLAHOVÁ KRABICE IP44 2M BRONZ ČTVEREC | ks | 1852.6344 | 1852.6344 | 21,00 |  | https://eshop.biesse.cz/Pictures/biesse/19/2000000326/187523-187523(2).jpg | 3245060897109 | 089710 | LEGRAND s.r.o. | 0
OST17174 | Řetěz 3500.050.150.0 energetický IGUS 105CL (7,04m) |  |  | ks | 17341.5 | 17341.5 | 21,00 |  |  |  | 3500.050.150.0 | HENNLICH s.r.o. | 0
LAP03574 | UNITRONIC LiYY 4x0,75 |  |  | m | 16.9319 | 16.9319 | 21,00 |  |  |  | 0028604 | LAPP Czech Republic s.r.o. | 0
OST17175 | Koncovky3050.34PZB |  |  | sada | 644.55 | 644.55 | 21,00 |  |  |  | 3050.34PZB | HENNLICH s.r.o. | 0
OST17176 | Konktakt YW-E01 1NC IDEC |  |  | ks | 110.8665 | 110.8665 | 21,00 |  |  |  | ID000655 | REM-Technik s.r.o. | 0
OST17177 | Konktakt YW-E10 1NO IDEC |  |  | ks | 110.865 | 110.865 | 21,00 |  |  |  | ID000656 | REM-Technik s.r.o. | 0
OST17178 | Spínač YW1S-3E20 otočný 3 polohy IDEC |  |  | ks | 443.4675 | 443.4675 | 21,00 |  |  |  | ID0598816 | REM-Technik s.r.o. | 0
OST17179 | Tlačítko YW1L-MF2E11Q4G prosvětlené LED zelené IDEC |  |  | ks | 716.7825 | 716.7825 | 21,00 |  |  |  | ID0599507 | REM-Technik s.r.o. | 0
OST17180 | Tlačítko YW1L-V4E02Q4R nouzové červené IDEC |  |  | ks | 789.9225 | 789.9225 | 21,00 |  |  |  | ID0599130 | REM-Technik s.r.o. | 0
ELS00011 | Skříň AK Air 14M transp. dveře IP65 |  | Malý rozvaděč, se stupněm krytí IP65, 1 Řada, 14 modulů, s integrovanými ventilačními prvky pro zmírnění vytváření kondenzační vody, Domezovací provozní napětí: 400V AC, Domezovací izolační napětí: 1000V AC, 1500V DC, Certifikováno VDE (DIN EN 60670-1/-24 (VDE 0606-1/-24)), UL-EU (EN 62208), UL-EU ( | ks | 2145.004 | 2145.004 | 21,00 | https://www.biesse.cz/skrine-a-rozvodnice_c381775347976028/rozvodnice-modulove_c382106060456269/rozv | https://eshop.biesse.cz/Pictures/biesse/19/2000000326/187534-187534(2).jpg | 4013902496761 | 73341401 | SPELSBERG spol. s r.o. | 0 | Skříně a rozvodnice | Rozvodnice modulové | Rozvodnice na omítku | Rozvodnice na omítku IP54-IP66
CIM11013 | Páska vázací 360x7,5mm (100 ks) |  |  | bal | 226.44 | 226.44 | 21,00 |  |  | 4021103818732 | 181873 | NÁŘADÍ CIMCO s.r.o. | 0
CIM11014 | Páska vázací 450x7,5mm (100 ks) |  |  | bal | 391.68 | 391.68 | 21,00 |  |  | 4021103818749 | 181874 | NÁŘADÍ CIMCO s.r.o. | 0
OST21496 | Náplň do tavné pistole bílá (11.2x300mm) |  |  | ks | 8.5104 | 8.5104 | 21,00 |  |  |  | 06550017 | TIPA,spol. s r.o. | 0
OST21497 | Náplň do tavné pistole černá (11.2x300mm) |  |  | ks | 8.5104 | 8.5104 | 21,00 |  |  |  | 06550018 | TIPA,spol. s r.o. | 0
OST21498 | Náplň do tavné pistole bílá (7.4x300mm) |  |  | ks | 5.7259 | 5.7259 | 21,00 |  |  |  | 06550019 | TIPA,spol. s r.o. | 0
OST17181 | Svítilna MINI MAG-LITE LED [do výbušného prostředí] |  |  | ks | 2107.425 | 2107.425 | 21,00 |  |  |  | SP2201HFEX | Martin Veselý | 0
TRE00044 | Svítidlo LED PERUN slim 43W 6400lm 4000K IP65 nerez |  | PERUN SLIM 1.4ft 6400/840 1F | ks | 3811.74 | 3811.74 | 21,00 |  | https://eshop.biesse.cz/Pictures/biesse/19/2000000326/187543-187543(2).jpg | 8590515867714 | 86771 | TREVOS, a.s. | 13
EMN00543 | Ventilátor 100 MAL 12V Vents MA - kul.ložiska |  | Ventilátor VENTS 100 MAL 12V - s automatickou žaluzií, motor na 12V AC, kuličk. ložisko, nástěná montáž, 33dB, IP24, bílý, 86m3/h. Domovní axiální ventilátor Vents MA je určen k odsávání vzduchu z menších bytových a nebytových prostor jako jsou koupelny, toalety, kuchyně, prodejny, kanceláře a podo | ks | 693.353 | 693.353 | 21,00 |  | https://eshop.biesse.cz/Pictures/biesse/19/2000000326/187547-187547(2).jpg | 4823059347348 | 1099922 | ELEMAN spol. s r.o. | 0
HLB00798 | Vyvýšení KD2+1+1/NL |  |  | ks | 7221.375 | 7221.375 | 21,00 |  |  |  | KD2+1+1/NL | DCK Holoubkov Bohemia a.s. | 0
FVE11196 | Modul samostatný měřící WT 02/10 ECO |  |  | ks | 1498.785 | 1498.785 | 21,00 |  |  |  |  | BayWa r.e. Solar Systems s.r.o. | 0
SIE00109 | Jistič 16B/1 6kA 5SL6116-6 SIEMENS |  |  | ks | 153.333 | 153.333 | 21,00 |  |  |  | 5SL6116-6 | TME Czech Republic s. r. o. | 0
WEI10025 | Dutinka H0,5/12 OR |  | Elektricky galvanizovaná měděná objímka pro ochranu odizolovaných pružných vodičů. Krimpování vodičových koncovek chrání vodiče a umožňuje permanentně stabilní elektrická připojení. | ks | 0.4512 | 0.4512 | 21,00 |  | https://eshop.biesse.cz/Pictures/biesse/19/2000000326/187551-187551(2).jpg | 4008190090456 | 0409500000 | Weidmüller, s.r.o. | 0
SAL00120 | Svodič FLP-PV1000/Y |  | optická signalizace poruchy, varistorový svodič bleskových proudů zapojený do 'Y', k ochraně fotovoltaických instalací především na střeše, tam kde není dodržena dostatečná vzdálenost (připojení k LPS), volba maximálního provozního napětí SPD: UCPV = 1,2 × UOC STC | ks | 2058 | 2058 | 21,00 | https://www.biesse.cz/modulove-a-paticove-pristroje_c374924875137026/svodice-prepeti_c38072308098915 | https://eshop.biesse.cz/Pictures/biesse/19/2000000326/187552-187552(2).jpg | 8595090542018 | 8595090542018 | SALTEK s.r.o. | 0.49 | Modulové a paticové přístroje | Svodiče přepětí
URM00105 | Kontakt tlačítka pro panel 1148 |  |  | ks | 52.0709 | 52.0709 | 21,00 |  |  |  | PUS7015 | URMET s.r.o. | 0
MOMB0035 | Spínač LS-S02-24DFT-ZBZ/X bezpečnostní |  |  | ks | 8015.7 | 8015.7 | 21,00 |  |  |  | 106823_ | TME Czech Republic s. r. o. | 0
GRL00749 | Driver LED GXRE282 |  |  | ks | 154.4076 | 154.4076 | 21,00 |  |  |  | GXRE282 | Greenlux s.r.o. | 0.84
FVE00228 | Úchyt (pertl) na plechové střechy RB2 |  | FVE Držák na šev plechové střechy trapéz RB2 Profilová montážní konzola na plechovou střešní krytinu se stojatou drážkou.Umožňuje rychlou instalaci bez nutnosti hledat krokve a bez zásahu do střešní konstrukce. Regulační otvor 40x11 mm Sada obsahuje 2 ks šestihranných šroubů M8x25 2 ks matic | ks | 137.46 | 137.46 | 21,00 | https://www.biesse.cz/fotovoltaika_c564938523279385/konstrukce_c564938523279413/spojovaci-material_c | https://eshop.biesse.cz/Pictures/biesse/19/2000000326/187556-187556.png |  | FVESTRB2VI | SAPRO, s. r. o. | 0 | Fotovoltaika | Konstrukce | Spojovací materiál
_KHS1316 | _Kryt S80425 vnitřní pro SA59336(436) |  |  | ks | 2449.8292 | 2449.8292 | 21,00 |  |  |  | NSYPAP75G | Schneider Electric CZ, s.r.o. | 0
_ASS0372 | Fixační kovová příchytka OFX-12-11-R-W1 |  | fixační příchytka OYSTER FIX, š.12 mm, s gumovou vložkou EDPM, Ø 11 mm, otvor pro šroub: Ø 5,3 mm, -40° až 120°C, žárově zinkovaná ocel | ks | 9.8299 | 9.8299 | 21,00 |  | https://eshop.biesse.cz/Pictures/biesse/19/2000000326/187558-187558(2).jpg |  | OFX-12-11-R-W1 | WAPRO spol. s r.o. | 0
LAP03575 | OLFLEX CLASSIC FD 810 CP 4G0,75 0026421 |  |  | m | 105.908 | 105.908 | 21,00 |  |  |  | 0026421 | LAPP Czech Republic s.r.o. | 0
LAP03576 | OLFLEX CLASSIC FD 810 CP 7G1 0026434 |  |  | m | 206.4945 | 206.4945 | 21,00 |  |  |  | 0026434 | LAPP Czech Republic s.r.o. | 0
LAP03578 | OLFLEX CLASSIC FD 810 CP 7G2,5 0026473 |  |  | m | 313.1275 | 313.1275 | 21,00 |  |  |  | 0026473 | LAPP Czech Republic s.r.o. | 0
LAP03579 | OLFLEX CLASSIC FD 810 CP 7G1,5 0026453 |  |  | m | 242.817 | 242.817 | 21,00 |  |  |  | 0026453 | LAPP Czech Republic s.r.o. | 0
LAP03580 | UNITRONIC FD P plus A 4x0,25 |  |  | m | 58.696 | 58.696 | 21,00 |  |  |  | 0028660 | LAPP Czech Republic s.r.o. | 0
LAP03581 | OLFLEX CLASSIC FD 810 CP 7G0,5 0026404 |  |  | m | 147.3925 | 147.3925 | 21,00 |  |  |  | 0026404 | LAPP Czech Republic s.r.o. | 0
LAP03582 | UNITRONIC FD P plus A 6x0,14 0028677 |  |  | m | 67.2365 | 67.2365 | 21,00 |  |  |  | 0028677 | LAPP Czech Republic s.r.o. | 0
EMS00897 | Svítidlo LED podhledové VIXXO 7,5 cm, 6 W, neutrální bílá, IP65 |  |  | ks | 217.56 | 217.56 | 21,00 |  |  |  | ZV1112 | EMOS spol. s r.o. | 2
_ISF0951 | _Kontakt LAG8N113P pomocný 1Z+1V R1/L1 TeSys G |  |  | ks | 210.1489 | 210.1489 | 21,00 |  |  |  | LAG8N113P | Schneider Electric CZ, s.r.o. | 0
_ISF0952 | _Stykač LC1G400KUEN 400A 3P 100-250V AC/DC |  |  | ks | 28930.226 | 28930.226 | 21,00 |  |  |  | LC1G400KUEN | Schneider Electric CZ, s.r.o. | 7.46
OST17182 | MRF-254-PA kabelová objímka, průměr 25,4mm (bal=100ks) |  | kabelová objímka MERIDIAN FIX, Ø 25,4 mm (1"), přírodní | bal | 257.175 | 257.175 | 21,00 |  | https://eshop.biesse.cz/Pictures/biesse/19/2000000326/187570-187570(2).jpg |  | WPR4497 | WAPRO spol. s r.o. | 0
OST17183 | MRF-275-PA kabelová objímka, pruměr 27,5mm (bal=100ks) |  | kabelová objímka MERIDIAN FIX, Ø 27,5 mm (1 1/16"), přírodní | bal | 275.4 | 275.4 | 21,00 |  | https://eshop.biesse.cz/Pictures/biesse/19/2000000326/187571-187571(2).jpg |  | WPR1557 | WAPRO spol. s r.o. | 0
MOTB0006 | Odpínač XNH00-A160 pojistkový M8 max 95mm2 |  |  | ks | 1014.096 | 1014.096 | 21,00 |  |  | 4015081779529 | 183025 | Eaton Elektrotechnika s.r.o. | 0.71
FNX00913 | Bateie LiFePo4 FENIX LED |  | #NOUZAKYbaterie | ks | 334.125 | 334.125 | 21,00 |  | https://eshop.biesse.cz/Pictures/biesse/19/2000000326/187573-187573(2).jpg | 8595216623089 | PN02000022 | PANLUX s.r.o. | 1
JAB01509 | Rámeček jednonásobný wenge 3901F-A50110 54J Time ABB (2CHF015110A4054) |  | Rámeček jednonásobný, wenge | ks | 406.7492 | 406.7492 | 21,00 |  | https://eshop.biesse.cz/Pictures/biesse/19/2000000326/187574-187574(2).jpg | 8592624095231 | 3901F-A50110 54J | ABB s.r.o. | 0
JAB01510 | Rámeček dvojnásobný vodorovný wenge 3901F-A50120 54J Time ABB (2CHF015120A4054) |  | Rámeček dvojnásobný, vodorovný, wenge | ks | 667.381 | 667.381 | 21,00 |  | https://eshop.biesse.cz/Pictures/biesse/19/2000000326/187575-187575(2).jpg | 8592624095286 | 3901F-A50120 54J | ABB s.r.o. | 0
JAB01511 | Rámeček čtyřnásobný vodorovný wenge 3901F-A50140 54J Time ABB (2CHF015140A4054) |  | Rámeček čtyřnásobný, vodorovný, wenge | ks | 1261.8892 | 1261.8892 | 21,00 |  | https://eshop.biesse.cz/Pictures/biesse/19/2000000326/187576-187576(2).jpg | 8592624095484 | 3901F-A50140 54J | ABB s.r.o. | 0
MCL80219 | Profil AL 15x15x2000mm PY bez krytu přisazený černý MCLED |  | Hliníková základna k přisazenému profilu PY, černý, bez difuzoru. Lze dokoupit mléčný černý difuzor. Tento profil je určen pro krytí a chlazení LED pásků do šíře až 12mm a výkonu max. 19,2 W/m. Profil lze upevnit pomocí samostatně prodávaných kovových úchytů, případně jej lze přivrtat nebo přilepit. | m | 181.0575 | 181.0575 | 21,00 |  | https://eshop.biesse.cz/Pictures/biesse/19/2000000326/187577-187577(2).jpg | 8595607143042 | ML-761.417.74.2 | McLED s.r.o. | 0
MCL01100 | Kryt mléčný k profilu AL PY 2m |  | Mléčný difuzor pro použití s profilem PY. Difuzor lze do profilu nacvaknout. Slouží k ochraně LED pásku proti působení vnějších vlivů, zabezpečuje ho rovněž proti vypadnutí a pomáhá rozptýlit světlo z jednotlivých LED – tím snižuje oslnění. Průměrná propustnost difuzoru je 70%. Materiál PC. | m | 32.0775 | 32.0775 | 21,00 |  | https://eshop.biesse.cz/Pictures/biesse/19/2000000326/187578-187578(2).jpg | 8595607132985 | ML-761.220.74.2 | McLED s.r.o. | 0
MCL80220 | Koncovka pro PY bez otvoru, černá 1 ks MCLED |  | Koncovka pro PY bez otvoru, černá, 1ks | ks | 7.7025 | 7.7025 | 21,00 |  | https://eshop.biesse.cz/Pictures/biesse/19/2000000326/187579-187579(2).jpg | 8595607143165 | ML-762.317.74.0 | McLED s.r.o. | 0
MCL80221 | Koncovka pro PY s otvorem, černá 1 ks MCLED |  | Koncovka pro PY s otvorem, černá, 1ks | ks | 7.7025 | 7.7025 | 21,00 |  | https://eshop.biesse.cz/Pictures/biesse/19/2000000326/187580-187580(2).jpg | 8595607143240 | ML-762.317.74.1 | McLED s.r.o. | 0
MCL80222 | Úchyt kovový pro PY černý MCLED |  | Kovový úchyt pro PY černá | ks | 11.505 | 11.505 | 21,00 |  | https://eshop.biesse.cz/Pictures/biesse/19/2000000326/187581-187581(2).jpg | 8595607143325 | ML-762.417.74.0 | McLED s.r.o. | 0
OST17184 | Relé 193-KB13 proti přetížení bimetalické 1NO/1NC pro motor 0,9-1,3A |  |  | ks | 2112.48 | 2112.48 | 21,00 |  |  |  | 502-307 | RS Components Sp. z o.o. | 0
ELC01064 | Svorka N10/1x50 rozbočovací A-C |  |  | ks | 116.4394 | 116.4394 | 21,00 |  |  |  | 00340 | ELCON s.r.o. | 0
OST17185 | Klička LIDOKOV LK1.5 |  |  | ks | 125.94 | 125.94 | 21,00 |  |  |  | 01.373 | L i d o k o v, výrobní družstvo | 0
NGE01076 | Kleště NL 250 025 lisovací na dutinky 10-25mm |  |  | ks | 938.1636 | 938.1636 | 21,00 |  |  |  | NL 250 025 | N.G. ELEKTRO TRADE, a.s. | 0
EMN00544 | Filtr pro KAM 125 krbový |  | VENTS FFK 125 - filtr pro krbový ventilátor KAM. Když teplota vzduchu dosáhne nastavené úrovně, ventilátor se automaticky zapne a začne rozvádět přes filtr teplý pročištěný vzduch z okolí krbové vložky do ostatních místností a po poklesu teploty pod nastavenou úroveň se automaticky vypne. | ks | 1679.0041 | 1679.0041 | 21,00 |  | https://eshop.biesse.cz/Pictures/biesse/19/2000000326/187587-187587(2).jpg | 4824032016459 | 1009451 | ELEMAN spol. s r.o. | 0
EMN00545 | Klapka pro KAM 125 zpětná |  | VENTS GFK 125 - zpětná klapka pro krbový ventilátor KAM. BY-PASS systém GFK zabraňuje poškození motoru např. při výpadku elektrické energie. Zavře se klapka a vzduch je odváděn přes potrubí do jiné místnosti. | ks | 292.5716 | 292.5716 | 21,00 |  | https://eshop.biesse.cz/Pictures/biesse/19/2000000326/187588-187588(2).jpg | 4824032016534 | 1009455 | ELEMAN spol. s r.o. | 0
OST17187 | Páska Cu samolepící 1mx19mm |  |  | ks | 88.0001 | 88.0001 | 21,00 |  |  |  |  | ELCHEMCo, spol. s r.o. | 0
EEP00152 | Převodník RFIM-40B/BP-SL kontaktu ElkoEP |  | • RFIM-40B/BP-SL: bezdrátový převodník kontaktu změní drátové tlačítko/vypínač na bezdrátový. - 4 vstupy umožňují ovládat nezávisle na sobě 4 prvky, - bateriové napájení (3 V baterie CR123A - součástí balení) s životností cca 8 let dle četnosti užívání, - kontakt může být trvale sepnutý. • Lze j | ks | 948.519 | 948.519 | 21,00 |  | https://eshop.biesse.cz/Pictures/biesse/19/2000000326/187591-187591(2).jpg | 8595188184069 | 8406 | ELKO EP, s.r.o. | 0
SAN00558 | Svítidlo LED Skoff Dou Tango 1,6W 4000K IP20 10VDC (ML-TDU-G-N-1) |  |  | ks | 843.948 | 843.948 | 21,00 |  |  | 5902626684648 | 5902626684648 | SANDRIA spol. s r.o. | 4
SAN00559 | Svítidlo LED Skoff Tango Stick 0,8W 4000K IP20 10VDC (ML-TST-G-N-1) |  |  | ks | 544.068 | 544.068 | 21,00 |  |  | 5902626684600 | 5902626684600 | SANDRIA spol. s r.o. | 4
SAN00560 | Zdroj ZOL-19, 19W, 10VDC Skoff |  |  | ks | 742.203 | 742.203 | 21,00 |  |  |  | 5902626609221 | SANDRIA spol. s r.o. | 0
SEL00294 | Dvířka revizní nerez 290x230 DEHN 476020 |  |  | ks | 2648.569 | 2648.569 | 21,00 |  |  | 4013364126916 | 476020 | LUMA Plus s.r.o. | 0
_ISF0953 | _Skříň XAPA2100 plastová |  | Tato možnost je součástí rozsahu skříní Harmony XAP, XB2 SLB pro Harmony XB4. Harmony XAPA2100 jsou prázdné plastové ovládací stanice bez otvorů a bez závěsů. Je odolný proti nárazům, odolné proti prachu, vodohospodářství a odolné proti vibracím. Tento izolovaný box je vysoce odolný vůči kyselinám, | ks | 2267.1866 | 2267.1866 | 21,00 |  |  |  | XAPA2100 | Schneider Electric CZ, s.r.o. | 0
JAB10933 | Rám povětrnostní, velikost 2/4 (135 mm), eloxovaný hliník |  | Rám povětrnostní, velikost 2/4 (135 mm), eloxovaný hliník, 41026WC-A | ks | 1204.632 | 1204.632 | 21,00 |  | https://eshop.biesse.cz/Pictures/biesse/19/2000000326/187597-187597(2).png | 6955891820449 | 2TMA220161A0007 | ABB s.r.o. | 0
JAB10934 | Kryt tabla Audio, velikost 2/4 (135 mm), eloxovaný hliník |  | Kryt AUDIO tabla, velikost 2/4 (135 mm), eloxovaný hliník, 41398CF-A | ks | 3480.9775 | 3480.9775 | 21,00 | https://www.biesse.cz/sdelovaci-technika_c381775347976024/prislusenstvi-audio-video-telefony_c382106 | https://eshop.biesse.cz/Pictures/biesse/19/2000000326/187598-187598(2).jpg | 6955891820661 | 2TMA220161A0008 | ABB s.r.o. | 0 | Sdělovací technika | Příslušenství audio, video telefony
MG174035 | Zásuvka ASFORA SCHUKO 250V 16A, clonky, bílá |  | Zásuvka Schneider Electric z řady Asfora EPH2900221 v bílé barvě je kompletní výrobek s 1 zásuvkou. Konfigurace výstupních pólů této zásuvky je 2P + E s clonkami s bočním uzemněním. Po celou dobu bere ohled na vaši bezpečnost, protože je uzavřená. A jeho jmenovitý proud je 16A, s výkonovým rozsahem | ks | 112.1745 | 112.1745 | 21,00 |  |  | 3606480526107 | EPH2900221 | Schneider Electric CZ, s.r.o. | 0
TLE01213 | Pásek LED UV5-300 LED 14,4W/m 60LED/m 12V |  |  | m | 148.02 | 148.02 | 21,00 |  |  | 8595188143936 | 07803 | T-LED s.r.o. | 0.4
OST17188 | Stykač K25E 25A cívka 220V/50Hz |  |  | ks | 976.5701 | 976.5701 | 21,00 |  |  |  | ZBY855025220 | ELEKTRO HADRAVA s.r.o. | 0
1R100294 | Rámeček Unica Studio Color trojnásobný Dark Grey/Černý |  | Schneider Electric Nová Unica krycí rámeček NU280622 je v barvě dark grey Krycí rámeček je vyroben z polykarbonátu, termoplastu ABS-UV stabilizovaného, takže je co nejodolnější. Tento krycí rámeček je trojnásobný Kromě toho dosahuje úrovně ochrany IK04, která může pomoci chránit před nárazem. Také j | ks | 225.939 | 225.939 | 21,00 |  |  | 3606489453350 | NU280622 | Schneider Electric CZ, s.r.o. | 0
1R100295 | Rámeček Unica Studio Color jednonásobný Dark Grey/Černý |  | Schneider Electric Nová Unica krycí rámeček NU280222 je v barvě dark grey Jelikož je tento krycí rámeček vyroben z polykarbonátu, termoplastického materiálu stabilizovaného ABS-UV, je spolehlivý a odolný. Tento krycí rámeček je jednonásobný Kromě toho dosahuje úrovně ochrany IK04, která může pomoci | ks | 81.9431 | 81.9431 | 21,00 |  |  | 3606489452834 | NU280222 | Schneider Electric CZ, s.r.o. | 0
MG162346 | Jednotka centrální, 2sloupce, 4 moduly NU172454 Antracit |  | Schneider Electric Nová Unica centrální jednotka NU172454 je v barvě antracitové. Jeho šířka je 165 mm, výška 165 mm, hloubka 62 mm. A výrobek váží 0,278 kg. S 2 x 4 moduly. Jeho způsob upevnění je rozpěrkami, zapuštění. Její odpovídající montážní krabice může být zapuštěna do povrchu stěny s montáž | ks | 753.3991 | 753.3991 | 21,00 |  |  | 3606489452223 | NU172454 | Schneider Electric CZ, s.r.o. | 0
EMS00898 | Nabíječka baterií EMOS profi BCN-42D + 4AA 2700 |  |  | ks | 766.64 | 766.64 | 21,00 |  |  | 8592920110034 | 1603029000 | EMOS spol. s r.o. | 0.84
SE011008 | Jistič NSX250B 25kA AC 3P3D 250A TMD |  |  | ks | 16872.5483 | 16872.5483 | 21,00 |  |  | 3606481996282 | C25B3TM250 | Schneider Electric CZ, s.r.o. | 2
_KHS1317 | _Stykač LC2D09BDV reverzační 9A 24V DC 1Z+1V |  |  | ks | 5137.2002 | 5137.2002 | 21,00 |  |  |  | LC2D09BDV | Schneider Electric CZ, s.r.o. | 1.08
HLB00799 | Skříň ER212/NKP7P-C-P35+ZS32/16 |  |  | ks | 16702.875 | 16702.875 | 21,00 |  |  |  | ER212/NKP7P-C-P35+ZS32/16 | DCK Holoubkov Bohemia a.s. | 0
_ISF0954 | _Cívka LX9FG110 stykače 110-115VAC 40-400Hz |  | TeSys F AC cívka 110/115V 40-400Hz (kód napětí F7/FE7), nízko zapečetěná spotřeba, vysoká tolerance proti poklesům napětí, pro 3pólové a 4pólové stykače TeSys F - LC1 F185 - FG185 - F225. Pracuje v mezích napětí 0,85-1,1 Uc a prostředí do 55 °C. Poskytuje stykači vysokou provozní rychlost až do 240 | ks | 3188.2123 | 3188.2123 | 21,00 |  |  |  | LX9FG110 | Schneider Electric CZ, s.r.o. | 0
OST21499 | Sloupek Rio 4x230V IP44 venkonvní antracit P 94313 PAULMANN |  |  | ks | 2577.75 | 2577.75 | 21,00 |  |  | 4000870943137 | P 94313 | AULIX lighting spol. s r.o. | 0
OST17189 | Páska Brother TZE-231,12mm, bílá/černá, laminovaná, 8m |  |  | ks | 342 | 342 | 21,00 |  |  |  | 3849799 | PENTA CZ s.r.o. | 0
FVE11197 | Měnič Solax X3-Hybrid-15.0-D (G4) |  |  | ks | 71266.2075 | 71266.2075 | 21,00 |  |  |  | SOLAX X3-HYBRID-15.0-D | Ergo Solar Sp. z o.o. | 0
FVE11198 | Baterie Solax TriplePower 5.8 kW master |  |  | ks | 77608.6725 | 77608.6725 | 21,00 |  |  |  | T-BAT SYM-HV 5.8 | Ergo Solar Sp. z o.o. | 0
FVE11199 | Baterie Solax TriplePower 5.8 kW slave |  |  | ks | 64027.155 | 64027.155 | 21,00 |  |  |  | T-BAT SYS-HV 5.8 | Ergo Solar Sp. z o.o. | 0
FVE11200 | WallBox X3-EVC-11K SXH 11kW bez kabelu Solax |  |  | ks | 15209.4864 | 15209.4864 | 21,00 |  |  |  | X3-EVC-11K SXH | Ergo Solar Sp. z o.o. | 0
FVE00229 | Měnič SUN2000-10KTL-M1/MPPT13.5A Huawei High Current |  |  | ks | 61210.78 | 61210.78 | 21,00 |  |  |  | SUN2000-10KTL-M1 | BayWa r.e. Solar Systems s.r.o. | 8.46
FVE00230 | Nabíječka DC-DC Orion-Tr Smart 12/12-30A(360W) |  |  | ks | 6180.0752 | 6180.0752 | 21,00 |  |  |  | 3957 | Neosolar,spol. s r.o. | 8.4
FVE00231 | Regulátor MPPT solární Victro Energy SmartSolar 100/30 |  |  | ks | 6154.5266 | 6154.5266 | 21,00 |  |  |  | 4458 | Neosolar,spol. s r.o. | 8.4
FVE00232 | Sledovač stavu BMV 700 |  |  | ks | 3907.2294 | 3907.2294 | 21,00 |  |  |  | 3564 | Neosolar,spol. s r.o. | 3.36
OST17190 | Odlehčovač tahu pro konektor COMBI |  |  | ks | 14.6874 | 14.6874 | 21,00 |  |  |  | 3040614 | PHOENIX CONTACT, s.r.o. | 0
_FAI0593 | SPOJKA KABELOVA FTH-13R-01-M |  |  | ks | 3.5187 | 3.5187 | 21,00 |  |  |  | FTH-13R-01-M | TME Czech Republic s. r. o. | 0
FVE11201 | Měnič Solax X3-Hybrid-10.0-D (G4) |  |  | ks | 63661.0725 | 63661.0725 | 21,00 |  |  |  | SOLAX X3-HYBRID-10.0-D | Ergo Solar Sp. z o.o. | 0
GRL00750 | Svítidlo ZETA-R IP44 9W NW 800lm |  |  | ks | 79.9884 | 79.9884 | 21,00 |  | https://eshop.biesse.cz/Pictures/biesse/19/2000000326/187626-187626(2).jpg | 8592660123011 | GXDW318 | Greenlux s.r.o. | 2
SIE10162 | Kontakty 3RH1921-1XA22-0MA0 2NO+2NC pro stykače 3RT1 šroubové |  |  | ks | 251.781 | 251.781 | 21,00 |  |  |  | 3RH1921-1XA22-0MA0 | Blumenbecker Prag s.r.o. | 0
OST21500 | Krokosvorka 4mm XDK-1033 černá Multi-Contact |  |  | ks | 153.7424 | 153.7424 | 21,00 |  |  |  | 66.9575-21 | Sonepar Česká republika spol. s r.o. | 0
OST21501 | Krokosvorka 4mm XDK-1033 rudá Multi-Contact |  |  | ks | 153.7424 | 153.7424 | 21,00 |  |  |  | 66.9575-22 | Sonepar Česká republika spol. s r.o. | 0
OST17191 | Patice BA15s plastová |  |  | ks | 58.5 | 58.5 | 21,00 |  |  |  | ETS39 | Autolamp CZ s.r.o. | 0
OST17192 | Žárovka LED IKMF024K červená, blikající 24V AC/DC |  |  | ks | 338.5249 | 338.5249 | 21,00 |  |  |  | IKMF024K | TECHNOLINE s.r.o. | 2.5
ABB11373 | Chránič 10B/1N/0,03 1M AC DS301C 6kA | CENA POUZE NA DOPTÁNÍ | DS301C B10 AC30, kombinace jistič/chránič, jednopólový (1P+N), jmenovitý proud: 10A, citlivost: 30mA, charakteristika: B, zkratová odolnost: 6kA, typ: AC – pro střídavý reziduální proud (určeno pro obecné zátěže) | ks | 0 | 0 | 21,00 | https://www.biesse.cz/modulove-a-paticove-pristroje_c374924875137026/proudove-chranice_c380723080988 | https://eshop.biesse.cz/Pictures/biesse/19/2000000326/187634-187634(2).png | 8012542360254 | 2CSR255063R1105 | ABB s.r.o. | 0.2 | Modulové a paticové přístroje | Proudové chrániče
ABB11374 | Chránič 16B/1N/0,03 1M AC DS301C 6kA |  | DS301C B16 AC30, kombinace jistič/chránič, jednopólový (1P+N), jmenovitý proud: 16A, citlivost: 30mA, charakteristika: B, zkratová odolnost: 6kA, typ: AC – pro střídavý reziduální proud (určeno pro obecné zátěže) | ks | 1244.1 | 1244.1 | 21,00 | https://www.biesse.cz/modulove-a-paticove-pristroje_c374924875137026/proudove-chranice_c380723080988 | https://eshop.biesse.cz/Pictures/biesse/19/2000000326/187635-187635(2).png | 8012542360650 | 2CSR255063R1165 | ABB s.r.o. | 0.11 | Modulové a paticové přístroje | Proudové chrániče
ABB00098 | Lišta PSc 1/24/10 N |  | PSc 1/24/10 N, Předem sestavená propojovací lišta, 1-fázová, určeno pro: 12 přístrojů DS301C, sled fází: L1, N, L1…, průřez 10mm (max.63A) | ks | 720 | 720 | 21,00 |  | https://eshop.biesse.cz/Pictures/biesse/19/2000000326/187636-187636(2).png | 4053546050516 | 2CDL210331R1012 | ABB s.r.o. | 0
ABB00099 | Lišta PSc 3/24/10 N |  | PSc 3/24/10 N, Předem sestavená propojovací lišta, 3-fázová, určeno pro: 12 přístrojů DS301C, sled fází: L1, N, L2, N, L3, N, L1, N…, průřez 10mm (max.63A) | ks | 756 | 756 | 21,00 |  | https://eshop.biesse.cz/Pictures/biesse/19/2000000326/187637-187637(2).png | 4053546050554 | 2CDL230331R1012 | ABB s.r.o. | 0
ABB11375 | Chránič 10B/1N/0,03 1M A DS301C 6kA |  | DS301C B10 A30, kombinace jistič/chránič, jednopólový (1P+N), jmenovitý proud: 10A, citlivost: 30mA, charakteristika: B, zkratová odolnost: 6kA, typ: A – pro střídavý a pulzující stejnosměrný reziduální proud (určeno pro 1f obvody s usměrňovači) | ks | 1155.42 | 1155.42 | 21,00 | https://www.biesse.cz/modulove-a-paticove-pristroje_c374924875137026/proudove-chranice_c380723080988 | https://eshop.biesse.cz/Pictures/biesse/19/2000000326/187638-187638(2).png | 8012542359456 | 2CSR255163R1105 | ABB s.r.o. | 0.2 | Modulové a paticové přístroje | Proudové chrániče
ABB11376 | Chránič 16B/1N/0,03 1M A DS301C 6kA |  | DS301C B16 A30, kombinace jistič/chránič, jednopólový (1P+N), jmenovitý proud: 16A, citlivost: 30mA, charakteristika: B, zkratová odolnost: 6kA, typ: A – pro střídavý a pulzující stejnosměrný reziduální proud (určeno pro 1f obvody s usměrňovači) | ks | 1155.42 | 1155.42 | 21,00 | https://www.biesse.cz/modulove-a-paticove-pristroje_c374924875137026/proudove-chranice_c380723080988 | https://eshop.biesse.cz/Pictures/biesse/19/2000000326/187639-187639(2).png | 8012542359852 | 2CSR255163R1165 | ABB s.r.o. | 0.11 | Modulové a paticové přístroje | Proudové chrániče
KBA01521 | SiF 4 černá |  |  | m | 23.9975 | 23.9975 | 21,00 |  |  |  | 0423801 | DDA a.s. | 0
KBA01522 | SiF 6 černá |  |  | m | 34.51 | 34.51 | 21,00 |  |  |  | 0423901 | DDA a.s. | 0
1R100296 | Spínač Unica č.2 2M Bílý |  | Schneider Electric Nová Unica vypínač NU326218 je mechanismus v barvě bílé. Toto je dvoupólový 1cestný spínač. Tento kolébkový spínač zacvaknete pro upevnění. Jeho jmenovitý proud je 16AX. Na šířku má 45 mm, na výšku 45 mm, do hloubky 37,75 mm s hloubkou zapuštění 24,65 mm. Povrchová úprava je leskl | ks | 217.189 | 217.189 | 21,00 |  |  | 3606489455712 | NU326218 | Schneider Electric CZ, s.r.o. | 0
BS021157 | _SINTHESI WALL-MOUNTED HOUSING W/RAIN HOOD 1 MODULE |  |  | ks | 743.55 | 743.55 | 21,00 |  |  |  | 58441 | A BI ESSE Sh.p.k. | 0
DAM00508 | Svítidlo PANEL BACKLIGHT SUPERIOR BLS 40W 4000K 5000LM IP44 DALI |  |  | ks | 2294 | 2294 | 21,00 |  |  |  | BLS 40W | DAMIJA elektro s.r.o. | 7
LG110678 | Rámeček 863396 jedno. Niloé STEP hliník IP44 |  | NILOÉ STEP RÁMEČEK IP44 1P HLINÍK | ks | 131.2168 | 131.2168 | 21,00 | https://www.biesse.cz/vypinace-a-zasuvky_c549523885654092/legrand_c549558245399359/niloe-step_c65631 | https://eshop.biesse.cz/Pictures/biesse/19/2000000326/187646-187646(2).jpg | 3414971838932 | 863396 | LEGRAND s.r.o. | 0 | Vypínače a zásuvky | Legrand | Niloé Step | Rámečky Niloé Step
LG110679 | Rámeček 863392 dvoj. Niloé STEP hliník |  | NILOÉ STEP RÁMEČEK 2P HLINÍK | ks | 87.172 | 87.172 | 21,00 | https://www.biesse.cz/vypinace-a-zasuvky_c549523885654092/legrand_c549558245399359/niloe-step_c65631 | https://eshop.biesse.cz/Pictures/biesse/19/2000000326/187647-187647(2).jpg | 3414971838819 | 863392 | LEGRAND s.r.o. | 0 | Vypínače a zásuvky | Legrand | Niloé Step | Rámečky Niloé Step
LG110680 | Rámeček 863393 troj. Niloé STEP hliník |  | NILOÉ STEP RÁMEČEK 3P HLINÍK | ks | 130.2992 | 130.2992 | 21,00 | https://www.biesse.cz/vypinace-a-zasuvky_c549523885654092/legrand_c549558245399359/niloe-step_c65631 | https://eshop.biesse.cz/Pictures/biesse/19/2000000326/187648-187648(2).jpg | 3414971838840 | 863393 | LEGRAND s.r.o. | 0 | Vypínače a zásuvky | Legrand | Niloé Step | Rámečky Niloé Step
LG110681 | Zásuvka 863336 Niloé Step 250V/16A 2P+E clonky Hliník IP44 |  | NILOÉ STEP ZÁSUVKA 2P+T IP44 HLINÍK | ks | 162.4152 | 162.4152 | 21,00 | https://www.biesse.cz/vypinace-a-zasuvky_c549523885654092/legrand_c549558245399359/niloe-step_c65631 | https://eshop.biesse.cz/Pictures/biesse/19/2000000326/187649-187649(2).jpg | 3414971837379 | 863336 | LEGRAND s.r.o. | 0 | Vypínače a zásuvky | Legrand | Niloé Step | Zásuvky Niloé Step
INT01333 | Kleště krimpovací HT-N3 pro konektory Solarix KRJS45/6ASLD |  |  | ks | 1996.5 | 1996.5 | 21,00 |  |  |  | 40020090 | INTELEK LTD, organizační složka | 0
LG110682 | Spínač Niloé Step č.5 hliník |  | NILOÉ STEP SPÍNAČ Č.5 HLINÍK | ks | 122.9584 | 122.9584 | 21,00 | https://www.biesse.cz/vypinace-a-zasuvky_c549523885654092/legrand_c549558245399359/niloe-step_c65631 | https://eshop.biesse.cz/Pictures/biesse/19/2000000326/187651-187651(2).jpg | 3414971836778 | 863305 | LEGRAND s.r.o. | 0 | Vypínače a zásuvky | Legrand | Niloé Step | Spínače, tlačítka Niloé Step
HLB00800 | Kryt jističů ER513/K |  |  | ks | 165.375 | 165.375 | 21,00 |  |  |  | ER513/K | DCK Holoubkov Bohemia a.s. | 0
LG400464 | Police EVO-2BOD POLICE 1U 400MM 50KG |  | EVOLINE-POLICE 2BOD UCHYCENÍ 1U 400MM 50KG | ks | 768.9984 | 768.9984 | 21,00 |  |  | 8683305000818 | E2S1U40 | LEGRAND s.r.o. | 0
LG400465 | Panel LINC-MOD 24xRJ45 |  | LINKEO C MODULÁRNÍ NEOSAZENÝ PATCH PANEL S PLASTOVÝM DRŽÁKEM KABELŮ, 24xRJ45 UTP PRO KEYSTONE CAT.6A/6/5E ČERNÁ | ks | 417.4832 | 417.4832 | 21,00 |  | https://eshop.biesse.cz/Pictures/biesse/19/2000000326/187655-187655(2).jpg | 3414972185509 | 632850 | LEGRAND s.r.o. | 0
OST21502 | _WG 2273-204 |  |  | ks | 2.886 | 2.886 | 21,00 |  |  |  | 2273-204 | Elmatr s.r.o. | 0
GRL00751 | Svítidle LED Samer 40W RC CCT DIM 3200lm IP20 černé |  | Stropní a nástěnné interiérové LED SMD svítidlo s černým ozdobným kroužkem a dálkovým ovládáním. Těleso svítidla tvoří bíle lakovaný ocelový plech. Regulace teploty chromatičnosti v rozsahu 3000-6000k. Regulace světelného toku v rozsahu 6-100%. Nastavení nočního režimu, kdy svítidlo přejde na | ks | 1313.455 | 1313.455 | 21,00 | https://www.biesse.cz/svitidla_c381775347976342/svitidla-interierova-bytova_c382106060456608/svitidl | https://eshop.biesse.cz/Pictures/biesse/19/2000000326/187657-187657(2).jpg | 8592660343495 | GXLS467 | Greenlux s.r.o. | 7 | Svítidla | Svítidla interiérová - bytová
GRL00753 | Svítidlo LED SMART-R White 24W WW 1700lm |  |  | ks | 638.01 | 638.01 | 21,00 |  |  |  | GXLS217_ | Greenlux s.r.o. | 2
SCR01664 | Jistič 20B/3 BM618320 6kA |  |  | ks | 459.342 | 459.342 | 21,00 |  |  |  | BM618320 | Schrack Technik spol. s r.o. | 0.4
OST21503 | Záslepka pr 12,7 mm, standardní, HEYMAN 202050 (2643) |  |  | ks | 2.2742 | 2.2742 | 21,00 |  |  |  | 202050 | FOXEL elektro s.r.o. | 0
OST21504 | Záslepka pr 14,3 mm, standardní, HEYMAN 202051 |  |  | ks | 4.0572 | 4.0572 | 21,00 |  |  |  | 202051 | FOXEL elektro s.r.o. | 0
SCR01665 | Lišta 3G10T57 3-pólová/10mm² propojovací |  |  | ks | 701.6517 | 701.6517 | 21,00 |  |  |  | BS990113 | Schrack Technik spol. s r.o. | 0
OST21505 | Žárovka LED PRO AR111 DIMMM 12V G53 EQ75 3000K G13656 |  |  | ks | 1342.935 | 1342.935 | 21,00 |  |  | 4099854049163 | RED G13656 | AULIX lighting spol. s r.o. | 2.5
OST21506 | Trafo ET-PARROT 12V 70W/220-240V |  |  | ks | 372.495 | 372.495 | 21,00 |  |  |  | RED G13002 | AULIX lighting spol. s r.o. | 2.5
ETI00445 | Zámek ECH-L2K |  | Lock, ECH-L2K, Catalogue Group DIDO-E, For use with ECH, Function accessories with 2 keys | ks | 324.5905 | 324.5905 | 21,00 |  | https://eshop.biesse.cz/Pictures/biesse/19/2000000326/187673-187673(2).jpg | 3838895832546 | 001100204 | ETI ELEKTROELEMENT , d.o.o. | 0
OSR00415 | Svítidlo LED SLIM LED/4,5W/230V 3000K Ledvance |  |  | ks | 127.596 | 127.596 | 21,00 |  |  | 4058075573055 | 4058075573055 | MEGAMAN Česká republika, spol. s r.o. | 0.5
FUL00423 | Svítidlo JUPITER 1xE27/20W/230V 145x130 mm |  |  | ks | 314.548 | 314.548 | 21,00 |  |  | 5901508311702 | SA1043 | Alasans s.r.o. | 2
FUL00424 | Svítidlo LED/7W/230V 4000K bílá IP44 koupelnové |  |  | ks | 249.4677 | 249.4677 | 21,00 |  |  | 8585040904058 | ND3191 | Alasans s.r.o. | 2
FIN00228 | Relé 22.32.0.012.4320 2Z/25A, 12V AC/ DC FINDER |  |  | ks | 585 | 585 | 21,00 |  |  | 8012823355726 | 223200124320 | Finder CZ, s.r.o. | 0
ELR01606 | Skříň PER 2/3f/40 5.1.1 na stěnu, nad sebou |  |  | ks | 8010.24 | 8010.24 | 21,00 |  |  | 8595208618192 | 5320 5.1.1 | ELPLAST - KPZ Rokycany, spol. s r.o. | 8.4
DAM00509 | Svítidlo LED OCULUS 101W 840 16450lm IP66 I KL. 75D SP10KV |  |  | ks | 7459.2 | 7459.2 | 21,00 |  |  | 5905963963902 | 963902 | DAMIJA elektro s.r.o. | 6
JAB10935 | Kryt 5014A-A00040 S2 |  | Kryt zásuvky komunikační přímé (pro HDMI, USB, VGA, USB nabíječku), kouřová šedá | ks | 130.13 | 130.13 | 21,00 |  | https://eshop.biesse.cz/Pictures/biesse/19/2000000326/187681-187681(2).jpg | 8592624061519 | 5014A-A00040 S2 | ABB s.r.o. | 0
TME01444 | Žárovka automobilová BA9S MCC průhledná 24V 4W LLB ROHS LUCAS LLB249T |  |  | ks | 16.791 | 16.791 | 21,00 |  |  |  | LLB249T | TME Czech Republic s. r. o. | 0
WE700052 | Zdroj DURA ECO LA-BAT 24V 17AH |  | Baterie pro nepřerušitelný zdroj napájení (UPS) | ks | 8455.5712 | 8455.5712 | 21,00 |  | https://eshop.biesse.cz/Pictures/biesse/19/2000000326/187683-187683(2).jpg | 4064675068686 | 2789930000 | Weidmüller, s.r.o. | 8.4
WEI00583 | Zdroj PRO MAX 960W 24V 40A |  | Napájecí jednotka pro stejnosměrné napětí. | ks | 14638.7136 | 14638.7136 | 21,00 |  | https://eshop.biesse.cz/Pictures/biesse/19/2000000326/187685-187685(2).jpg | 4050118286038 | 1478150000 | Weidmüller, s.r.o. | 0
OBO00438 | Vývodka V-TEC VM40+ LGR |  | Kabelová vývodka s metrickým připojovacím závitem kloboučkového tvaru, pro odbočné krabice, pouzdra, rozvodné skříně v soukromé i průmyslové oblasti. S odlehčením tahu a integrovaným těsnicím břitem, zkoušena podle normy DIN EN 62444. Třída ochrany IP68. Lze použít od –20 °C do +65 °C. Včetně pojist | ks | 117.5446 | 117.5446 | 21,00 |  |  | 4012195378495 | 2022772 | OBO BETTERMANN s. r. o. | 0
OST21507 | Záslepka pr 25,4 mm, standardní, HEYMAN 202061 (2713) |  |  | ks | 4.729 | 4.729 | 21,00 |  |  |  | 202061 | FOXEL elektro s.r.o. | 0
_TRI1001 | _Zásuvka Unica 250V/16A 2P+E clonky bezšroubová Bílá |  | Schneider Electric Nová Unica zásuvka NU305918E je mechanismus v barvě bílé. Konfigurace pólu zásuvky této zásuvky-zásuvky je 2P+E s clonkami, zajišťujícími bezpečnostní ochranu. A toto zařízení odpovídá francouzské normě. Dielektrická pevnost, což znamená elektrickou pevnost jeho izolantu, je 2000 | ks | 89.501 | 89.501 | 21,00 |  |  |  | NU305918E | Schneider Electric CZ, s.r.o. | 0
OST17193 | Západka 97-30-161-12 upínací Southco |  |  | ks | 466.7325 | 466.7325 | 21,00 |  |  |  | 97-30-161-12 | MAREK Industrial a.s. | 0
PRZ04250 | Svítidlo LED Stero 24W 4000K 1800lm IP65 tmavá šedá |  |  | ks | 458.2028 | 458.2028 | 21,00 | https://www.biesse.cz/svitidla_c381775347976342/svitidla-venkovni-zahradni_c382106060456615/svitidlo | https://eshop.biesse.cz/Pictures/biesse/19/2000000326/187694-187694.jpg | 8585032236570 | 31652 | LUXERA s.r.o. | 2 | Svítidla | Svítidla venkovní, zahradní
PRZ04251 | Svítidlo LED Mory 24W 4000K 2700lm IP65 tmavá šedá |  |  | ks | 458.2028 | 458.2028 | 21,00 |  |  | 8585032236587 | 31653 | LUXERA s.r.o. | 2.5
PRZ04254 | Svítidlo LED Gradus 2x5W 4000K 2x270lm IP65 tmavá šedá |  |  | ks | 794.2334 | 794.2334 | 21,00 |  |  | 8585032233807 | 31501 | LUXERA s.r.o. | 2
PRZ04255 | Svítidlo LED Akan 9W 3000-6500K 200-500lm IP20 stříbrná broušená s USB nabíječko |  |  | ks | 1678.778 | 1678.778 | 21,00 | https://www.biesse.cz/svitidla_c381775347976342/svitidla-interierova-bytova_c382106060456608/svitidl | https://eshop.biesse.cz/Pictures/biesse/19/2000000326/187697-187697.png | 8585032236853 | 31212 | LUXERA s.r.o. | 6 | Svítidla | Svítidla interiérová - bytová
PRZ04256 | Svítidlo LED Beltis 9W 3000-6500K 200-500lm IP20 černá broušená |  |  | ks | 1668.8731 | 1668.8731 | 21,00 | https://www.biesse.cz/svitidla_c381775347976342/svitidla-interierova-bytova_c382106060456608/svitidl | https://eshop.biesse.cz/Pictures/biesse/19/2000000326/187698-187698.png | 8585032236860 | 31213 | LUXERA s.r.o. | 6 | Svítidla | Svítidla interiérová - bytová
PRZ04257 | Svítidlo LED Ptyas 9W 3000-6500K 290-630lm IP20 tmavá šedá metalická |  |  | ks | 1848.8563 | 1848.8563 | 21,00 | https://www.biesse.cz/svitidla_c381775347976342/svitidla-interierova-bytova_c382106060456608/svitidl | https://eshop.biesse.cz/Pictures/biesse/19/2000000326/187699-187699.png | 8585032234231 | 31210 | LUXERA s.r.o. | 6 | Svítidla | Svítidla interiérová - bytová
PRZ04259 | Svítidlo LED Nuria 33W 3000-6500K 2450lm IP20 černá/zlatá |  |  | ks | 1311.4049 | 1311.4049 | 21,00 |  |  | 8585032237669 | 71327 | LUXERA s.r.o. | 2
PRZ04260 | Svítidlo LED Floren 33W 3000-6500K 2600lm IP20 cofee/bílá |  |  | ks | 1251.0609 | 1251.0609 | 21,00 |  |  | 8585032237676 | 71328 | LUXERA s.r.o. | 2.5
PRZ04261 | Svítidlo LED Floren čtverec 33W 3000-6500K 2600lm IP20 cofee/bílá |  |  | ks | 1503.3311 | 1503.3311 | 21,00 |  |  | 8585032237683 | 71329 | LUXERA s.r.o. | 2.5
PRZ04262 | Svítidlo Andros 1xE27/40W matná černá/bílá |  |  | ks | 1239.8293 | 1239.8293 | 21,00 |  |  | 8585032234248 | 46300 | LUXERA s.r.o. | 8
PRZ04263 | Svítidlo Andros 1xE27/40W matná bílá |  |  | ks | 1146.7792 | 1146.7792 | 21,00 |  |  | 8585032234255 | 46301 | LUXERA s.r.o. | 8
PRZ04264 | Svítidlo Trier 1xE27/40W matná černá |  |  | ks | 1050.7261 | 1050.7261 | 21,00 |  |  | 8585032234323 | 46308 | LUXERA s.r.o. | 8
PRZ04265 | Svítidlo Trier 1xE27/40W matná bílá |  |  | ks | 1008.5504 | 1008.5504 | 21,00 |  |  | 8585032234330 | 46309 | LUXERA s.r.o. | 8
PRZ04266 | Svítidlo LED Swimm 22W 4000K 1450lm IP22 chrom/bílá |  |  | ks | 1082.9489 | 1082.9489 | 21,00 |  |  | 8585032237706 | 71331 | LUXERA s.r.o. | 2.5
PRZ04267 | Svítidlo LED Swimm 36W 4000K 2200lm IP22 chrom/bílá |  |  | ks | 1327.6191 | 1327.6191 | 21,00 |  |  | 8585032237713 | 71332 | LUXERA s.r.o. | 2
PRZ04252 | Svítidlo LED Aucland 2x3W 4000K 2x600lm IP54 tmavá šedá |  |  | ks | 798.5885 | 798.5885 | 21,00 |  |  | 8585032233739 | 31404 | LUXERA s.r.o. | 0
PRZ04253 | Svítidlo LED Gradus krychle 2x3W 4000K 2x270lm IP65 matná černá |  |  | ks | 794.2334 | 794.2334 | 21,00 |  |  | 8585032233791 | 31500 | LUXERA s.r.o. | 2
PRZ04258 | Svítidlo LED Proff 9W 3000-6500K 250-500lm IP20 bílá/chrom |  |  | ks | 1239.8293 | 1239.8293 | 21,00 | https://www.biesse.cz/svitidla_c381775347976342/svitidla-interierova-bytova_c382106060456608/svitidl | https://eshop.biesse.cz/Pictures/biesse/19/2000000326/187711-187711.png | 8585032221156 | 31209 | LUXERA s.r.o. | 0 | Svítidla | Svítidla interiérová - bytová
SVK00182 | Kryt CKA 03 ILSA ILME |  |  | ks | 393.0638 | 393.0638 | 21,00 |  |  |  | CKA 03 ILSA | SVK Elektronik, s.r.o. | 0
_TRI1002 | _Zásuvka NU306918 dvoj. 45st. 250V/16A 2P+E bezšr. bílá Unica |  |  | ks | 203.6644 | 203.6644 | 21,00 |  |  |  | NU306918 | Schneider Electric CZ, s.r.o. | 0
OST17194 | Pojistky STAHL 158964 pro bezpečnostní bariéry (bal=5ks) |  |  | bal | 4314.705 | 4314.705 | 21,00 |  |  |  | 158964 | Radwell International Czechia s.r.o. | 0
SIE00110 | Svorka 3VA9223-0JC22 bloková 2x 25-150mm2 pro 3VA2 100/160/250 (Sada 3ks) |  | Cu/Al kabely 2x(25 ÷ 150) mm2, s prodlouženým krytem svorek, potenciálová svorka, 3 ks, pro 3VA20, 3VA21, 3VA22 do 250 A | ks | 1959.6384 | 1959.6384 | 21,00 |  | https://eshop.biesse.cz/Pictures/biesse/19/2000000326/187715-187715(2).jpg | 4042949012146 | 3VA9223-0JC22 | OEZ s.r.o. | 1.33
WE100311 | Šroub BFSC M4X35 |  |  | ks | 5.3497 | 5.3497 | 21,00 |  | https://eshop.biesse.cz/Pictures/biesse/19/2000000326/187716-187716(2).jpg | 4008190090487 | 0298900000 | Weidmüller, s.r.o. | 0
SIE00111 | Deska 3VA9221-0WJ30 izolační 3pol. prodloužené provedení pro 3VA2 |  | prodloužené provedení, 3pól, pro 3VA20, 3VA21, 3VA22 | ks | 313.2864 | 313.2864 | 21,00 |  | https://eshop.biesse.cz/Pictures/biesse/19/2000000326/187717-187717(2).jpg | 4042949009870 | 3VA9221-0WJ30 | OEZ s.r.o. | 0
HDX00428 | Termostat digitální XK-W1010, -50 až +120°C, napájení 230V |  |  | ks | 273.21 | 273.21 | 21,00 |  |  | 8596425123704 | M452B | H A D E X , spol. s r.o. | 0
SIE00112 | Odpínač 3NP1153-1DA10 3pol.pojistkový NH2 400A na desku |  | velikost 2, 3pól. provedení, pro montáž na montážní desku, šroubové svorky | ks | 5915.1024 | 5915.1024 | 21,00 |  | https://eshop.biesse.cz/Pictures/biesse/19/2000000326/187719-187719(2).jpg | 4011209765528 | 3NP1153-1DA10 | OEZ s.r.o. | 9.4
OST17195 | Ventilátor potrubní axiální malý 100 SD 12 |  |  | ks | 640.905 | 640.905 | 21,00 |  |  |  | 41403 | DALAP s.r.o. | 3.05
OST17196 | Spojka CAT6A STP SXSPJ-6A-STP-BK-SA samořezná |  |  | m | 156.6 | 156.6 | 21,00 |  |  |  | 13180100 | INTELEK LTD, organizační složka | 0
JAB01512 | Čidlo 3299A-A02180 N pohybové 180° Tango bílá |  | Snímač spínače automatického (rovina, úhel 180°), černá | ks | 894.5508 | 894.5508 | 21,00 |  | https://eshop.biesse.cz/Pictures/biesse/19/2000000326/187723-187723(2).png | 8592624094807 | 3299A-A02180 N | ABB s.r.o. | 0.6
JAB01515 | Snímač 3299A-A02100 N spínače automatického |  | Snímač spínače automatického (kužel, úhel 120°), černá | ks | 816.4728 | 816.4728 | 21,00 | https://www.biesse.cz/vypinace-a-zasuvky_c549523885654092/abb_c549523885654093/tango_c54952388565407 | https://eshop.biesse.cz/Pictures/biesse/19/2000000326/187724-187724(2).png | 8592624094722 | 3299A-A02100 N | ABB s.r.o. | 0 | Vypínače a zásuvky | ABB | Tango | snímače pohybu Tango
OST17197 | Baterie AA (R6) nabíjecí 1,2V/600mAh RAVER solar 2ks |  |  | ks | 67.0913 | 67.0913 | 21,00 |  |  |  | 04250202 | TIPA,spol. s r.o. | 0
MG162347@ | Spínač dvojpólový 16A, řazení 2, Graphite Sedna |  |  | ks | 466.9961 | 466.9961 | 21,00 |  |  | 8690495055221 | SDN0200270 | Schneider Electric CZ, s.r.o. | 0
PHI00733 | Svítidlo BGP290 LED45/740 II DM10 48/60S |  |  | ks | 6213.3 | 6213.3 | 21,00 |  |  | 8720169427433 | BGP290 LED45/740 II DM10 48/60 | Signify Commercial Czech Republic s.r.o. | 4
OST21508 | Výbojka TForce Core LED E27 26W/740 4000K 4500lm 230V |  |  | ks | 974.61 | 974.61 | 21,00 |  |  |  | 929002485102 | Sonepar Česká republika spol. s r.o. | 2.5
LG400466 | Spínač 77028 žaluziový 45x45mm Mosaic |  | MOSAIC TLAČÍTKO PRO PŘÍMÉ OVLÁDÁNÍ ŽALUZIÍ BÍLÁ | ks | 838.6864 | 838.6864 | 21,00 |  | https://eshop.biesse.cz/Pictures/biesse/19/2000000326/187734-187734(2).jpg | 3245060770280 | 077028 | LEGRAND s.r.o. | 0
FVE11203 | WallBox X3-EVC-11K PXH 11kW s kabelem Solax |  |  | ks | 18541.8372 | 18541.8372 | 21,00 |  |  |  | X3-EVC-11K PXH | Ergo Solar Sp. z o.o. | 0
HLB00801 | Skříň NR212/NKD7D/NSX200A/ČEZ/FV |  |  | ks | 70515.9 | 70515.9 | 21,00 |  |  |  | NR212/NKD7D/NSX200A/ČEZ/FV | DCK Holoubkov Bohemia a.s. | 0
SIE00113 | Softstartér 3RW4443-6BC44 SIRIUS 200-460VAC,230VAC, 203A, 110kW/400V |  |  | ks | 146084.4517 | 146084.4517 | 21,00 |  |  |  | 3RW4443-6BC44 | JORK, spol. s r.o. | 0
DEN00213@ | Lepidlo MAMUT GLUE 290 ml kartuše bílá - PO EXPIRACI |  |  | ks | 100 | 100 | 21,00 |  |  |  | 51910BD | Den Braven Czech and Slovak a.s. | 0
DEN00214@ | Silikon univerzální 310 ml kartuše transparentní DenBraven - PO EXPIRACI |  |  | ks | 80 | 80 | 21,00 |  |  |  | 30121RL | Den Braven Czech and Slovak a.s. | 0
SIE00114 | Svorka 3VA9213-0JC22 bloková 2x 25-150mm2 pro 3VA12 (Sada 3ks) |  | Cu/Al kabely 2x(25 ÷ 150) mm2, s prodlouženým krytem svorek, potenciálová svorka, 3 ks, pro 3VA12 do 250 A | ks | 1959.6384 | 1959.6384 | 21,00 |  | https://eshop.biesse.cz/Pictures/biesse/19/2000000326/187741-187741(2).jpg | 4042949011989 | 3VA9213-0JC22 | OEZ s.r.o. | 1.33
SIE00115 | Svorka 3VA9253-0QC00 přední přívod |  | přední přívody - rozšířené, Cu/Al pasy / kabelová oka / flexibary, max. šířka pasů a kabelových ok 35 mm, max. tloušťka pasů a kabelových ok 10 mm, 3 ks, izolační přepážky 2 ks, pro 3VA12 | ks | 1280.8512 | 1280.8512 | 21,00 |  | https://eshop.biesse.cz/Pictures/biesse/19/2000000326/187742-187742(2).jpg | 4042949007043 | 3VA9253-0QC00 | OEZ s.r.o. | 0
MG210161 | Jistič NSX160F 36kA/415VAC 3P 80A |  |  | ks | 9325.0185 | 9325.0185 | 21,00 |  |  | 3606481997074 | C16F3TM080 | Schneider Electric CZ, s.r.o. | 1.86
GRL00755 | Svítidlo LED ROBUS 20 10W 600lm 4000K IP54 nástěnné přisazené |  |  | ks | 1281.528 | 1281.528 | 21,00 |  | https://eshop.biesse.cz/Pictures/biesse/19/2000000326/187744-187744(2).jpg | 8592660123714 | GXPS113 | Greenlux s.r.o. | 2
OST21510@ | Štítek na kabely TRU Components 1593120 |  |  | m | 5.1198 | 5.1198 | 21,00 |  |  |  |  | Conrad Electronic Česká republika, s.r.o. | 0
OST21511 | Štítek na kabely TRU Components 1593120 |  |  | ks | 6.5145 | 6.5145 | 21,00 |  |  |  | 1593120 | Conrad Electronic Česká republika, s.r.o. | 0
TLE01216 | Zdroj LED 12V 350W vnitřní |  |  | ks | 673.395 | 673.395 | 21,00 |  |  | 1100000052074 | 05207 | T-LED s.r.o. | 0
OST21512 | Motorek A24NL262 AKU FIKO |  |  | ks | 1063.71 | 1063.71 | 21,00 |  |  |  | NAD70262 | Miroslav Hadrava - Elektro | 0
LAP03583 | H07RN-F 4G150 sw |  |  | m | 2129.615 | 2129.615 | 21,00 |  |  |  | 00404062 | allkabel s.r.o. | 0
OST70092 | Pasta pod chladiče 0,67W/m.K 25ml |  |  | ks | 184.125 | 184.125 | 21,00 |  |  |  | PASTA | Jaroslav Kůs | 0
SIE00116 | Svorka 3VA9213-0JC13 bloková 1x 50-240 mm2 pro 3VA12 (Sada 3ks) |  | Cu/Al kabely 50 ÷ 240 mm2, s prodlouženým krytem svorek, potenciálová svorka, 3 ks, pro 3VA12 do 250 A | ks | 1753.9776 | 1753.9776 | 21,00 |  | https://eshop.biesse.cz/Pictures/biesse/19/2000000326/187755-187755(2).jpg | 4042949008408 | 3VA9213-0JC13 | OEZ s.r.o. | 0
GPH00316 | Oko Al 120x10 ALU-F-LE lis. 120mm/M10 |  |  | ks | 57.3876 | 57.3876 | 21,00 |  |  | 8591120005515 | 120 X 10 ALU-F-HFT | Nexans Power Accessories Czech Republic, spol. s r.o. | 0
ABB00100 | Stykač AF26ZB-22-00-21 24-60V50/60HZ |  |  | ks | 5809.5 | 5809.5 | 21,00 |  |  | 3471523125018 | 1SBL236561R2100 | ABB s.r.o. | 0
GPH00317 | Oko Al 150x10 ALU-F-LE lis. 150mm/M10 |  |  | ks | 66.2226 | 66.2226 | 21,00 |  |  | 8591120005799 | 150 X 10 ALU-F-HFT | Nexans Power Accessories Czech Republic, spol. s r.o. | 0
PRZ02603 | Svítidlo 48302 STEP LIGHT LED/1W stříbrné schodišťové |  |  | ks | 323.4238 | 323.4238 | 21,00 |  |  | 8585032216008 | 48302 | LUXERA s.r.o. | 2.5
LAP03584 | OLFLEx FD 891 CY 25G1,5 1027325 |  |  | m | 447.1365 | 447.1365 | 21,00 |  |  |  | 1027325 | LAPP Czech Republic s.r.o. | 0
ELN00178 | Čidlo IS 130-2 černé 130° 12m IP45 Steinel |  |  | ks | 900 | 900 | 21,00 |  |  |  | 660215 | STEINEL Technik s.r.o. | 0
ELN00179 | Čidlo IS 130-2 bílé 130° 12m IP45 Steinel |  |  | ks | 900 | 900 | 21,00 |  |  |  | 660314 | STEINEL Technik s.r.o. | 0
ETI00446 | Svodič ETITEC ML T123 300/12,5 4+0 Eti |  | Surge arrester, ETITEC ML T123 300/12,5 4+0, Catalogue Group ETITEC B, In 8/20 (kA) 20, Applied technology MOV, Built-in depth (mm) 70, Function SPD, Iimp(10/350) impulse current (kA) 12,5, Max. discharge current Imax, 8/20 (kA) 40, Leakage current yes, Network system TNS, Number of modules 4, Remot | ks | 2873.2473 | 2873.2473 | 21,00 |  | https://eshop.biesse.cz/Pictures/biesse/19/2000000326/187763-187763(2).jpg | 3838895927167 | 002440667 | ETI ELEKTROELEMENT , d.o.o. | 0.72
OST17200 | Držák bloků svorek, TB18, 18M/řada, Mistral 1SPE007715F0753 |  |  | ks | 169.695 | 169.695 | 21,00 |  |  |  | 811-1969 | RS Components Sp. z o.o. | 0
ABB11377 | Svorka N NK/S26 šroubová pro Mistral/UK600 |  | Svorky N šroubové, NK/S26, 26 svorek - 11x16mm2+15x6mm2 | ks | 180 | 180 | 21,00 |  | https://eshop.biesse.cz/Pictures/biesse/19/2000000326/187765-187765(2).jpg | 8712507123534 | 1SPE007715F0735 | ABB s.r.o. | 0
ABB11378 | Svorka PE PEK/S26 šroubová pro Mistral/UK600 |  | Svorky PE šroubové, PEK/S26, 26 svorek - 11x16mm2+15x6mm2 | ks | 180 | 180 | 21,00 |  | https://eshop.biesse.cz/Pictures/biesse/19/2000000326/187766-187766(2).jpg | 8712507123596 | 1SPE007715F0745 | ABB s.r.o. | 0
LAP03585 | YSLY-JZ 18x1,5 gr |  |  | m | 128.76 | 128.76 | 21,00 |  |  |  | 00901063 | allkabel s.r.o. | 0
OST17201 | Pojistka SIBA 16A 3kV 27x213 mm |  |  | ks | 2805 | 2805 | 21,00 |  |  |  | 30 308 01.16 | SIBA Písek, s.r.o. | 0
CIM11015 | Páska vázací UV odolná 140x3,5mm (100 ks) |  |  | bal | 35.496 | 35.496 | 21,00 |  |  | 4021103818640 | 181864 | NÁŘADÍ CIMCO s.r.o. | 0
CIM11016 | Návlek s lepidlem - smršťovací černý 3:1 tyč 3,2 - 9,5 mm |  |  | bal | 78.336 | 78.336 | 21,00 |  |  | 4021103068823 | 184282 | NÁŘADÍ CIMCO s.r.o. | 0
CIM11017 | Páska vázací UV odolná 280x4,5mm (100 ks) |  |  | bal | 146.88 | 146.88 | 21,00 |  |  | 4021103817230 | 181723 | NÁŘADÍ CIMCO s.r.o. | 0
FRA00156 | Trubka FFKu-EM-F-UV 50 černá |  | FFKu-EM-F-UV Highspeed je středně odolná plastová ohebná trubka s vysoce kluznou vnitřní vrstvou z modifikovaného PVC, která brání šíření plamene, v černé barvě.Tato plastová ohebná trubka se používá pro instalaci venku, do betonu, do dutých stěn a do půdy. Hlavními výhodami jsou střední pevnost v t | m | 56.1577 | 56.1577 | 21,00 |  | https://eshop.biesse.cz/Pictures/biesse/19/2000000326/187772-187772(2).jpg | 4013960302479 | 25430050 | Fränkische Rohrwerke Gebr.Kirchner GmbH & Co.KG | 0
LG400467 | Krabice Incara Tower 120 + bezdrátová nabíječka |  | TOWER 120 VÝSUVNÝ ZÁSUVKOVÝ BLOK 4X2P+T USB A+C BEZDRÁTOVÁ NABÍJEČKA 2M KABEL S VIDLICÍ 2P+T | ks | 4359.5424 | 4359.5424 | 21,00 |  | https://eshop.biesse.cz/Pictures/biesse/19/2000000326/187773-187773(2).jpg | 3414971972759 | 654981 | LEGRAND s.r.o. | 1
WEI10026 | Zdroj PRO ECO 960W 24V 40A |  | Napájecí jednotka pro stejnosměrné napětí. | ks | 11383.1232 | 11383.1232 | 21,00 |  | https://eshop.biesse.cz/Pictures/biesse/19/2000000326/187774-187774(2).jpg | 4050118275704 | 1469520000 | Weidmüller, s.r.o. | 0
OST17202 | Spínač Ex 13 1Ö/1S koncový 2m STEUTE |  |  | ks | 4464.225 | 4464.225 | 21,00 |  |  |  | 1053444 | REM-Technik s.r.o. | 0
OSM00457 | Svítidlo AURA 4 IN-32K74/072 3x40W IP43 |  |  | ks | 2649.3 | 2649.3 | 21,00 |  |  | 8591728111946 | AUR11134 | OSMONT, s.r.o. | 4
SAN00561 | Žárovka LED G9 SMD 5W/37W 420lm 3000K S1970 |  |  | ks | 55.233 | 55.233 | 21,00 |  |  |  | 8595090411970 | SANDRIA spol. s r.o. | 2.5
FVE11204 | Držák na ploché střechy 53PLTTD-30 vysoký 30st. |  |  | ks | 766.765 | 766.765 | 21,00 |  |  |  | 53PLTTD-30 | Check-in services s.r.o. | 0
VSY00423 | Termostat Treo H Push 223 |  |  | ks | 2657.34 | 2657.34 | 21,00 |  |  | 5703502910468 | 2045 | Saint-Gobain Construction Products CZ a.s. | 1.5
HLB00802 | Skříň ER212/NKP7P-C |  |  | ks | 8718.57 | 8718.57 | 21,00 |  |  |  | 8596053000071 | DCK Holoubkov Bohemia a.s. | 0
TRM00001 | Podpěra V815 vedení |  | podpěra vedení | ks | 129.1651 | 129.1651 | 21,00 |  | https://eshop.biesse.cz/Pictures/biesse/19/2000000326/187784-187784(2).jpg | 8595614722407 | V815 | TREMIS s.r.o. | 0
TRM00002 | Podpěra V800 vedení na hřebenáče |  | podpěra vedení na hřebenáče | ks | 238.7114 | 238.7114 | 21,00 |  | https://eshop.biesse.cz/Pictures/biesse/19/2000000326/187785-187785(2).jpg | 8595614722254 | V800 | TREMIS s.r.o. | 0
TRM00003 | Podpěra V825 vedení pod střešní krytinu |  | podpěra vedení pod střešní krytinu | ks | 163.3338 | 163.3338 | 21,00 |  | https://eshop.biesse.cz/Pictures/biesse/19/2000000326/187786-187786(2).jpg | 8595614722605 | V825 | TREMIS s.r.o. | 0
SRO00053 | Podpěra PV 22 Tondach Cu |  |  | ks | 139.2384 | 139.2384 | 21,00 |  |  | 8595678102726 | 310314 | D T TECHNIC s.r.o. | 0
GRL00756 | Svítidlo LED Dust Profi 120 53W MILK NW 8220lm IP66 |  |  | ks | 1574.43 | 1574.43 | 21,00 |  |  | 8592660116938 | GXWP381 | Greenlux s.r.o. | 0
GRL00757 | Svítidlo LED Dust Profi 150 70W MILK NW 9100lm IP66 |  |  | ks | 1921.92 | 1921.92 | 21,00 |  | https://eshop.biesse.cz/Pictures/biesse/19/2000000326/187789-187789(2).jpg | 8592660116945 | GXWP382 | Greenlux s.r.o. | 0
GRL00758 | Modul LED 12W-NW |  | Popis produktu: MAGNETICKÁ DESKA LED PCB Univerzální LED modul pro rychlou montáž. Náhrada za málo efektivní světelné zdroje - klasické a úsporné žárovky. Snadná montáž přisazením ke kovové montuře svítidla pomocí tří magnetických patek. Integrovaný zdroj napájení určený k přímému zapojení na | ks | 127.842 | 127.842 | 21,00 |  | https://eshop.biesse.cz/Pictures/biesse/19/2000000326/187790-187790(2).jpg | 8592660144351 | GXLM009 | Greenlux s.r.o. | 2
NOA00367 | Svodič přepětí Ex9UE2 20 3PN 275 3+0 |  | Svodič přepětí, třída 2 (C), In=20 kA, Uc=275 VAC, 3+Npól | ks | 2913.5484 | 2913.5484 | 21,00 |  | https://eshop.biesse.cz/Pictures/biesse/19/2000000326/187791-187791(2).jpg | 8592765024473 | 103355 | NOARK Electric Europe s.r.o. | 0.43
RIT01109 | Modifikovaná skříň VX 880600, 2000x800x600 ,MOD VX 8806.000- 400 -01 ,úprava st |  |  | ks | 41173.08 | 41173.08 | 21,00 |  |  |  | 8806199/MODCZ | Rittal s.r.o. | 0
RIT01110 | Kabel.příruba v.4 šxh339x149 mm,plech |  |  | ks | 618.3684 | 618.3684 | 21,00 |  |  |  | 2562400 | Rittal s.r.o. | 0
RIT01111 | Závitový šroub AX 10 TX25 |  |  | bal | 1582.932 | 1582.932 | 21,00 |  |  |  | 5051407 | Rittal s.r.o. | 0
EMS00899 | Baterie GP alkalická speciální 23AF (MN21, V23GA) 12V |  |  | ks | 21.0456 | 21.0456 | 21,00 |  |  | 4891199042119 | 1021002311 | EMOS spol. s r.o. | 0
OST17203 | Mřížka GMP 400 N se síťkou kovová bílá DALAP |  |  | ks | 441.075 | 441.075 | 21,00 |  |  |  | 6090 | DALAP s.r.o. | 0
MDS01218 | Zdroj proudový 230W 2100mA DALI Layrton - DLC-DW 230W/2100mA/DA |  |  | ks | 1225.25 | 1225.25 | 21,00 |  |  |  | 226123006 | MODUS, spol. s r.o. | 0
TYMP1156 | Zvonek Bittorf 2531 24V |  |  | ks | 230.895 | 230.895 | 21,00 |  |  |  | 2531 | TYMPOL PLUS s.r.o. | 0
LET00813 | Pojistka 25A CH10x38 gPV 1000V DC |  | Fuse link, CH10x38 gPV 25A/1000V DC, Application For protection of photovoltaic modules, Breaking capacity DC (kA) 30, Characteristics gPV, Dimensions 10x38, L/R (ms) 2, Operating joule integral (A2s) 470, Power dissipation (W) 4,1, Power dissipation (0,7x In) (W) 1,65, Prearcing joule integral (A2s | ks | 146.8988 | 146.8988 | 21,00 |  | https://eshop.biesse.cz/Pictures/biesse/19/2000000326/187804-187804(2).jpg | 3838895666240 | 002625139 | ETI ELEKTROELEMENT , d.o.o. | 0
OBO00439 | Minirozváděč, 3× jednotka dělení, se svorkovnicí, polykarbonát |  | Minirozváděč se svorkovnicí pro montáž na omítku, pro podružný rozvod elektrického proudu v interiéru i ve venkovním prostoru, podle IEC 439-3. S předem namontovanou 35mm přístrojovou lištou. Stupeň krytí IP66 a stupeň ochrany IK06. Transparentní víko k přišroubování, s výřezem. – Ochranná izolace | ks | 1378.2352 | 1378.2352 | 21,00 |  |  | 4012196334599 | 2008844 | OBO BETTERMANN s. r. o. | 0
SE120522 | Jistič Acti9 iC60L, 2P, 10A, MA curve |  |  | ks | 2112.37 | 2112.37 | 21,00 |  |  | 3606480085932 | A9F90210 | Schneider Electric CZ, s.r.o. | 0
OBO00440 | Krabice A14 2000378 IP55 OBO |  | Stupeň krytí IP55, jmenovité napětí 400 V, jmenovitý průřez 2,5 ÷ mm², 8 vývodů pro kabely o průměru 5–14 mm 8 vývodů pro kabely o průměru 5–11 mm. Svěrné víko. Rozměry: 100 × 100 × 40 mm Světlé vnitřní rozměry: 90 × 90 × 35 mm Na každých 10 krabic 1 vyřezávací nástroj | ks | 54.0833 | 54.0833 | 21,00 |  |  | 4012195917090 | 2000378 | OBO BETTERMANN s. r. o. | 0
BS050074 | Panel 6AV2124-0MC01-0AX0 operátorský HMI TP1200 COMFORT 12" Simatic |  |  | ks | 56616.7092 | 56616.7092 | 21,00 |  |  |  | 6AV2124-0MC01-0AX0 | WOJMAR Automatyka Przemysłowa Sp. z o.o. | 0
NOA00368 | Přepínač třípolohový(I-0-II), 16 A, 2 CO kontakty Ex9BT3 |  | Třípolohový přepínač (I-0-II), 16 A, 2 CO kontakty | ks | 488.2995 | 488.2995 | 21,00 |  | https://eshop.biesse.cz/Pictures/biesse/19/2000000326/187810-187810(2).jpg | 8592765026835 | 102682 | NOARK Electric Europe s.r.o. | 0.09
FIN11003 | Modul reléový Finder 49.52.8.230.5062 |  |  | ks | 510.705 | 510.705 | 21,00 |  |  | 8012823220840 | 495282305062 | Finder CZ, s.r.o. | 0
ETI00447 | Odpojovač 10/2 EFH 10x38 25A 1000V DC |  | Fuse link base, EFH 10 DC 2p, Ambient temperature (°C) -5 + 40°C, Application Photovoltaic Installation, Catalogue Group LV-fuse disconnector, Connection 1 - 25mm2, Mounting 35mm DIN rail, Number of poles 2, Product group LV-fuse base, Rated current (A) 25, Rated DC voltage (V) 1000, Size 10x38, Sta | ks | 199.323 | 199.323 | 21,00 | https://www.biesse.cz/modulove-a-paticove-pristroje_c374924875137026/pojistky-a-odpinace_c3803794836 | https://eshop.biesse.cz/Pictures/biesse/19/2000000326/187813-187813(2).jpg | 3838895784609 | 002540203 | ETI ELEKTROELEMENT , d.o.o. | 0 | Modulové a paticové přístroje | Pojistky a odpínače | Odpínače pojistkové
GRL00759 | Svítidlo LED Samer 24W NW 1920lm IP20 bílé |  | Stropní a nástěnné interiérové LED SMD svítidlo s bílým ozdobným kroužkem. Těleso svítidla tvoří bíle lakovaný ocelový plech. Difuzor je tvořen z mléčného plastu, který rovnoměrně rozprostírá světelný tok v širokém úhlu 110° a tím vytváří i příjemné neoslňující světlo. Jednoduchý a přitom moder | ks | 498.355 | 498.355 | 21,00 | https://www.biesse.cz/svitidla_c381775347976342/svitidla-interierova-bytova_c382106060456608/svitidl | https://eshop.biesse.cz/Pictures/biesse/19/2000000326/187814-187814(2).jpg | 8592660139609 | GXLS362 | Greenlux s.r.o. | 2 | Svítidla | Svítidla interiérová - bytová
GRL00760 | Svítidlo LED Samer 32W NW 2560lm IP20 bílé |  | Stropní a nástěnné interiérové LED SMD svítidlo s bílým ozdobným kroužkem. Těleso svítidla tvoří bíle lakovaný ocelový plech. Difuzor je tvořen z mléčného plastu, který rovnoměrně rozprostírá světelný tok v širokém úhlu 110° a tím vytváří i příjemné neoslňující světlo. Jednoduchý a přitom moder | ks | 775.06 | 775.06 | 21,00 | https://www.biesse.cz/svitidla_c381775347976342/svitidla-interierova-bytova_c382106060456608/svitidl | https://eshop.biesse.cz/Pictures/biesse/19/2000000326/187815-187815(2).jpg | 8592660139623 | GXLS364 | Greenlux s.r.o. | 2 | Svítidla | Svítidla interiérová - bytová
GRL00761 | Svítidlo LED Samer 40W NW 3200lm IP20 bílé |  | Stropní a nástěnné interiérové LED SMD svítidlo s bílým ozdobným kroužkem. Těleso svítidla tvoří bíle lakovaný ocelový plech. Difuzor je tvořen z mléčného plastu, který rovnoměrně rozprostírá světelný tok v širokém úhlu 110° a tím vytváří i příjemné neoslňující světlo. Jednoduchý a přitom moder | ks | 975.26 | 975.26 | 21,00 | https://www.biesse.cz/svitidla_c381775347976342/svitidla-interierova-bytova_c382106060456608/svitidl | https://eshop.biesse.cz/Pictures/biesse/19/2000000326/187816-187816(2).jpg | 8592660139647 | GXLS366 | Greenlux s.r.o. | 7 | Svítidla | Svítidla interiérová - bytová
GRL00762 | Svítidle LED Samer 40W RC CCT DIM 3200lm IP20 bílé |  | Stropní a nástěnné interiérové LED SMD svítidlo s bílým ozdobným kroužkem a dálkovým ovládáním. Těleso svítidla tvoří bíle lakovaný ocelový plech. Regulace teploty chromatičnosti v rozsahu 3000-6000k. Regulace světelného toku v rozsahu 6-100%. Nastavení nočního režimu, kdy svítidlo přejde na n | ks | 1323.465 | 1323.465 | 21,00 | https://www.biesse.cz/svitidla_c381775347976342/svitidla-interierova-bytova_c382106060456608/svitidl | https://eshop.biesse.cz/Pictures/biesse/19/2000000326/187817-187817(2).jpg | 8592660343488 | GXLS466 | Greenlux s.r.o. | 7 | Svítidla | Svítidla interiérová - bytová
GRL00763 | Svítidlo LED EMA Solar 20LED NW 120lm IP44 černé |  | Přisazené nástěnné svítidlo s vypínačem, které je napájeno solární energií. Vhodné zejména k orientačnímu osvětlení venkovních prostor (zdi, fasády). Svítidlo se rozsvítí automaticky za tmy a bude svítit, buď do rozednění, nebo do vybití baterie. Pro instalaci doporučujeme zvolit dobře prosluněnou p | ks | 105.105 | 105.105 | 21,00 | https://www.biesse.cz/svitidla_c381775347976342/svitidla-venkovni-zahradni_c382106060456615/svitidlo | https://eshop.biesse.cz/Pictures/biesse/19/2000000326/187818-187818(2).jpg | 8592660128986 | GXSO001 | Greenlux s.r.o. | 2 | Svítidla | Svítidla venkovní, zahradní
GRL00764 | Svítidlo LED EMA Solar PIR 20LED NW 120lm IP44 černé |  | Přisazené nástěnné svítidlo, které je napájeno solární energií. Vhodné zejména k orientačnímu osvětlení venkovních prostor (zdi, fasády). Svítidlo je vybaveno vypínačem a infračerveným čidlem pohybu. Při detekci pohybu svítí automaticky během tmy po dobu 20s. Pro instalaci doporučujeme zvolit dobře | ks | 169.7696 | 169.7696 | 21,00 | https://www.biesse.cz/svitidla_c381775347976342/svitidla-venkovni-zahradni_c382106060456615/svitidlo | https://eshop.biesse.cz/Pictures/biesse/19/2000000326/187819-187819(2).jpg | 8592660128993 | GXSO002 | Greenlux s.r.o. | 2 | Svítidla | Svítidla venkovní, zahradní
GRL00765 | Svítidlo LED EMA Solar PIR 90LED NW 220lm IP44 bílé |  | Přisazené nástěnné svítidlo, které je napájeno solární energií. Vhodné zejména k orientačnímu osvětlení venkovních prostor (zdi, fasády). Svítidlo je vybaveno přepínačem a infračerveným čidlem pohybu. Po setmění poskytne orientační osvětlení dle nastaveného módu. LED čipy, které jsou rozmís | ks | 208.065 | 208.065 | 21,00 | https://www.biesse.cz/svitidla_c381775347976342/svitidla-venkovni-zahradni_c382106060456615/svitidlo | https://eshop.biesse.cz/Pictures/biesse/19/2000000326/187820-187820(2).jpg | 8592660143095 | GXSO018 | Greenlux s.r.o. | 2 | Svítidla | Svítidla venkovní, zahradní
GRL00766 | Svítidlo LED Perret SOLAR PIR 8W NW 800lm IP44 |  | BATERIOVÉ LED SOLÁRNÍ SVÍTIDLO Moderní, energeticky úsporné LED svítidlo se solárním panelem. Těleso svítidla tvoří akrylonitryl-butadien-styren (ABS), difuzor polykarbonát (PC). Krytí IP54 poskytuje odolnost proti průniku prachu a vody. Konstrukce umožňuje polohování LED modulu a solárního | ks | 602.745 | 602.745 | 21,00 | https://www.biesse.cz/svitidla_c381775347976342/svitidla-venkovni-zahradni_c382106060456615/svitidlo | https://eshop.biesse.cz/Pictures/biesse/19/2000000326/187821-187821(2).jpg | 8592660143187 | GXSO020 | Greenlux s.r.o. | 2 | Svítidla | Svítidla venkovní, zahradní
GRL00767 | Svítidlo LED Perret SOLAR PIR 12W NW 1500lm IP44 |  | BATERIOVÉ LED SOLÁRNÍ SVÍTIDLO Moderní, energeticky úsporné LED svítidlo se solárním panelem. Těleso svítidla tvoří akrylonitryl-butadien-styren (ABS), difuzor polykarbonát (PC). Krytí IP54 poskytuje odolnost proti průniku prachu a vody. Konstrukce umožňuje polohování LED modulu a solárního pa | ks | 710.71 | 710.71 | 21,00 | https://www.biesse.cz/svitidla_c381775347976342/svitidla-venkovni-zahradni_c382106060456615/svitidlo | https://eshop.biesse.cz/Pictures/biesse/19/2000000326/187822-187822(2).jpg | 8592660143194 | GXSO021 | Greenlux s.r.o. | 2 | Svítidla | Svítidla venkovní, zahradní
OST17204 | Štít ochranný obličejový proti el. oblouku max.12 kA (pro práce při NN) |  |  | ks | 1305.75 | 1305.75 | 21,00 |  |  |  | FE24000000 | Elektropomůcky Pardubice s.r.o. | 0
GRL00768 | Svítidlo LED Trust PCB PS 60 20W NW 2200lm IP65 |  |  | ks | 244.53 | 244.53 | 21,00 | https://www.biesse.cz/svitidla_c381775347976342/svitidla-prumyslova_c382106060456611/svitidlo-led-tr | https://eshop.biesse.cz/Pictures/biesse/19/2000000326/187824-187824(2).jpg | 8592660121260 | GXWP283 | Greenlux s.r.o. | 7 | Svítidla | Svítidla průmyslová
GRL00769 | Svítidlo LED Mira 18W PCB MILK NW 2000lm IP20 |  | LED SMD přisazené svítidlo v moderním designu Těleso svítidla tvoří bílý ocelový plech. Difuzor tvořen houževnatým mléčným polykarbonátem (PC) Energeticky úsporná náhrada svítidel se zářivkami T8. Vysoká účinnost LED modulu 111lm/W. Rovnoměrný rozptyl světla. Napájení LED PCB zajišťuje inte | ks | 481.1092 | 481.1092 | 21,00 | https://www.biesse.cz/svitidla_c381775347976342/svitidla-interierova-kancelarska_c382106060456610/sv | https://eshop.biesse.cz/Pictures/biesse/19/2000000326/187825-187825(2).jpg | 8592660343426 | GXZS024 | Greenlux s.r.o. | 7 | Svítidla | Svítidla interiérová - kancelářská
OST17205 | Trafo HLG-320H-12A 320W/12V IP65 MeanWell |  |  | ks | 2609.25 | 2609.25 | 21,00 |  |  |  | HLG-320H-12A | MI6 s.r.o. | 0
WAG00403 | Štítek 2009-110 bez potisku 50m WAGO |  | Popisovací páska, Pro Smart Printer, Na cívce, Neflexibilní, Bez potisku, Možnost naklapnutí, Bílá | ks | 3628.9452 | 3628.9452 | 21,00 |  | https://eshop.biesse.cz/Pictures/biesse/19/2000000326/187829-187829(2).jpg | 4044918102483 | 2009-110 | WAGO-Elektro spol. s r.o. | 0
OST17206 | Rezistor CMF5549R900BEEB 49.9R 0.1% 25ppm VISHAY |  |  | ks | 128.6604 | 128.6604 | 21,00 |  |  |  | CMF5549R900BEEB | PMDE MOUSER ELECTRONIC Inc | 0
ABB00101 | Zdroj 1SVR427036R0000 115/230VAC, 24VDC/20A |  |  | ks | 7063.5 | 7063.5 | 21,00 |  |  | 4016779669702 | 1SVR427036R0000 | ABB s.r.o. | 0
SIE00117 | Svorka 3VA9213-0JJ13 bloková 1x 50-240 mm2 pro 3VA12 (Sada 3ks) |  | Cu/Al kabely 50 ÷ 240 mm2, s prodlouženým krytem svorek, 3 ks, pro 3VA12 do 250 A | ks | 1491.84 | 1491.84 | 21,00 |  | https://eshop.biesse.cz/Pictures/biesse/19/2000000326/187832-187832(2).jpg | 4042949010531 | 3VA9213-0JJ13 | OEZ s.r.o. | 1.18
BAT01128 | Baterie 4703 1,5V R3 VARTA BL8 maxitech-alkaline AAA 1260mAh |  |  | ks | 12.1144 | 12.1144 | 21,00 | https://www.biesse.cz/baterie-a-napajeni_c381775347976022/baterie-a-nabijecky_c382106060456256/mikro | https://eshop.biesse.cz/Pictures/biesse/19/2000000326/187833-187833.jpg | 4008496681563 | 4703101418 | IMPEX TRADING, s.r.o. | 0 | Baterie a napájení | Baterie a nabíječky | Mikrotužkové baterie AAA (R3)
BAT01129 | Baterie 4706 1,5V R6 VARTA BL8 maxitech-alkaline AA 2600mAh |  |  | ks | 12.008 | 12.008 | 21,00 | https://www.biesse.cz/baterie-a-napajeni_c381775347976022/baterie-a-nabijecky_c382106060456256/tuzko | https://eshop.biesse.cz/Pictures/biesse/19/2000000326/187834-187834.jpg | 4008496681532 | 4706101418 | IMPEX TRADING, s.r.o. | 0 | Baterie a napájení | Baterie a nabíječky | Tužkové baterie AA (R6)
OST21515 | Vrták 18x260 SDS+ |  |  | ks | 117.99 | 117.99 | 21,00 |  |  |  | P81826 | XTline s.r.o. | 0
OST21516 | Spínač IP7007 |  |  | ks | 1458.24 | 1458.24 | 21,00 |  |  |  | G_IP7007 | EK-INDUSTRY, s.r.o. | 0
_TRI1003 | _Jistič 40B/3 iC60N 6kA |  | Acti 9 iC60N je nízkonapěťový jistič. Jedná se o 3P jistič s 3 chráněnými póly, 40 A jmenovitým proudem a s char. B. Jmenovitá vypínací schopnost až 20 kA při 220 V stř. na 240 V stř. v souladu s normou ENEC/IEC 60947-2 a při 400 V stř. v souladu s normou EN IEC 60898-1 standard. Splňuje jak průmysl | ks | 581.9922 | 581.9922 | 21,00 |  |  |  | A9F03340 | Schneider Electric CZ, s.r.o. | 0
_TRI1004 | _Jistič 50B/3 iC60N 6kA |  | Acti 9 iC60N je nízkonapěťový jistič. Jedná se o 3P jistič s 3 chráněnými póly, 50A jmenovitým proudem a vypínací charakteristikou B. Jmenovitá vypínací schopnost až 20 kA při 220 V stř. na 240 V stř. v souladu s normou ENEC/IEC 60947-2 a při 400 V stř. v souladu s normou EN IEC 60898-1 standard. Sp | ks | 765.6043 | 765.6043 | 21,00 |  |  |  | A9F03350 | Schneider Electric CZ, s.r.o. | 0.38
HLB00803 | Skříň ER212/NKP7P/63A P+V35 mm2 v pilíři |  |  | ks | 10793.475 | 10793.475 | 21,00 |  |  |  | ER212/NKP7P/63A P+V35 | DCK Holoubkov Bohemia a.s. | 0
TME01445 | Spínač mikro V15T16-CZ300 bez páčky 16A/250V Honeywell |  |  | ks | 165.87 | 165.87 | 21,00 |  |  |  | V15T16-CZ300 | TME Czech Republic s. r. o. | 0
EMN10536 | Skříň ZSF20000000.0 /3957 2x230V jištěná bez chrániče |  | Zásuvková skříň FAMATEL v110-6kA - ZSF20000000.0 /3957 IP54 jištěná bez chrániče, zásuvky 2x230V, přístroje EATON 6kA: 2xPL6-B16/1, použité pouzdro: 3957 - 245x215x155mm, barva: světle šedá. Zásuvková skříň (rozváděč nízkého napětí) FAMATEL v110-6kA-ZSF20000000.0 /3957 IP54 jištěná bez chrániče, zá | ks | 2114.1744 | 2114.1744 | 21,00 |  | https://eshop.biesse.cz/Pictures/biesse/19/2000000326/187842-187842(2).jpg | 8592848006334 | V110-6KA | Famatel - CZ s.r.o. | 2
SE110091 | Chránič 25/4/0,03 B-SI |  |  | ks | 15830.1051 | 15830.1051 | 21,00 |  |  | 3606489502690 | A9Z61425 | Schneider Electric CZ, s.r.o. | 0
EMS00900 | Baterie GP super AAA LR03 blistr 5+5 |  |  | ks | 6.512 | 6.512 | 21,00 | https://www.biesse.cz/baterie-a-napajeni_c381775347976022/baterie-a-nabijecky_c382106060456256/mikro | https://eshop.biesse.cz/Pictures/biesse/19/2000000326/187844-187844.png | 4891199211454 | 1013100201 | EMOS spol. s r.o. | 0 | Baterie a napájení | Baterie a nabíječky | Mikrotužkové baterie AAA (R3)
TME01446 | Relé G7SA-4A2B DC24 BY OMZ, 4PST-NO, DPST-NC, 6A |  |  | ks | 1490.7675 | 1490.7675 | 21,00 |  |  |  | G7SA-4A2B-24VDC | TME Czech Republic s. r. o. | 0
EMS00901 | Baterie GP super AA LR06 blistr 5+5 |  |  | ks | 6.512 | 6.512 | 21,00 | https://www.biesse.cz/baterie-a-napajeni_c381775347976022/baterie-a-nabijecky_c382106060456256/tuzko | https://eshop.biesse.cz/Pictures/biesse/19/2000000326/187846-187846.png | 4891199211447 | 1013200201 | EMOS spol. s r.o. | 0 | Baterie a napájení | Baterie a nabíječky | Tužkové baterie AA (R6)
EMS00902 | Baterie GP ultra AAA LR03 blistr 8+2 |  |  | ks | 7.252 | 7.252 | 21,00 | https://www.biesse.cz/baterie-a-napajeni_c381775347976022/baterie-a-nabijecky_c382106060456256/mikro | https://eshop.biesse.cz/Pictures/biesse/19/2000000326/187847-187847.png | 4891199091162 | 1014100101 | EMOS spol. s r.o. | 0 | Baterie a napájení | Baterie a nabíječky | Mikrotužkové baterie AAA (R3)
TME01447 | Patice P7SA-14F-ND-24VDC na DIN |  |  | ks | 1383.015 | 1383.015 | 21,00 |  |  |  | P7SA-14F-ND-24VDC | TME Czech Republic s. r. o. | 0
EMS00903 | Baterie GP ultra AA LR06 blistr 8+2 |  |  | ks | 7.252 | 7.252 | 21,00 | https://www.biesse.cz/baterie-a-napajeni_c381775347976022/baterie-a-nabijecky_c382106060456256/tuzko | https://eshop.biesse.cz/Pictures/biesse/19/2000000326/187849-187849.png | 4891199091131 | 1014200101 | EMOS spol. s r.o. | 0 | Baterie a napájení | Baterie a nabíječky | Tužkové baterie AA (R6)
FVE11205 | Jednotka řídící bat. systému Lynx Home F |  |  | ks | 26763.6321 | 26763.6321 | 21,00 |  |  |  | LYNX HV F-H PCU | Krannich Solar s.r.o. | 0
FVE11206 | Baterie LYNX HOME F LX F3.3-H 3,27kWh |  |  | ks | 47590.8584 | 47590.8584 | 21,00 |  |  |  | LYNX HOME F LX F3.3-H 3,27KWH | Krannich Solar s.r.o. | 0
FVE11207 | Stanice nabíjecí GW 22K-HCA |  |  | ks | 25683.4006 | 25683.4006 | 21,00 |  |  |  | EV CHARGER GW 22K-HCA | Krannich Solar s.r.o. | 0
EMS00904 | Žárovka 15W 58lm E14 300° do trouby Emos |  |  | ks | 32.708 | 32.708 | 21,00 |  |  | 8595025362643 | 1524115010 | EMOS spol. s r.o. | 0
OST17207 | Modul EM-EA1 rozšiřovací Z017412 Viessmann |  |  | ks | 7870.875 | 7870.875 | 21,00 |  |  |  | UNI1400TZBT | Richter + Frenzel s.r.o. | 0
MAL00191 | Roh 32520H 25x20 vnitřní hnědá |  |  | ks | 12.394 | 12.394 | 21,00 |  |  |  | 32520H | MALPRO, spol. s r.o. | 0
MAL00192 | Roh 42520H 25x20 vnější hnědá |  |  | ks | 12.394 | 12.394 | 21,00 |  |  |  | 42520H | MALPRO, spol. s r.o. | 0
FVE00234 | Panel FVE CS6L-455MS BW 30mm ( SILVER ) Canadian Solar |  |  | ks | 3999.6621 | 3999.6621 | 21,00 |  |  |  | CS6L-455MS SLV | SOLSOL s.r.o. | 51.3235
FVE00235 | Hák střešní universal FVE nastavitelný NEREZ - pro taškové střechy (rameno 120mm |  |  | ks | 181.5041 | 181.5041 | 21,00 |  |  |  | E8028 | Efteria, spol. s r.o. | 0
OST17208 | Ventil R900561288 vřetenový směrový CETOP 3J 24VDC Bosch Rexroth |  |  | ks | 8275.695 | 8275.695 | 21,00 |  |  |  | 256-0324 | RS Components Sp. z o.o. | 0
SAN00562 | Svítidlo CLEO, 2xE27, 40W, 30cm, kulaté, bílé TEMAR |  |  | ks | 1018.98 | 1018.98 | 21,00 |  |  | 5907623689702 | 89702 | SANDRIA spol. s r.o. | 4
SAN00563 | Svítidlo CLEO, 1xE27, 60W, 20cm, kulaté, bílé TEMAR |  |  | ks | 824.67 | 824.67 | 21,00 |  |  |  | 13936 | SANDRIA spol. s r.o. | 4
SAN00564 | Svítidlo CLEO, 4xE27, 24W, 47,5cm, kulaté, dub TEMAR |  |  | ks | 2380.4352 | 2380.4352 | 21,00 |  |  | 5907623611987 | 11987 | SANDRIA spol. s r.o. | 4
NOA00369 | spouštěč Ex9SN25B18, 13-18A motorový tlačitkový |  | Tlačitkový motorový spouštěč Ex9SN, 13-18A | ks | 653.3865 | 653.3865 | 21,00 |  | https://eshop.biesse.cz/Pictures/biesse/19/2000000326/187865-187865(2).jpg | 8592765012425 | 108951 | NOARK Electric Europe s.r.o. | 0
OST17209 | Svítidlo Nori 39 závěsné černá - NORDLUX |  |  | ks | 4503.885 | 4503.885 | 21,00 |  |  | 5704924006500 | NOR 2120823003 | AULIX lighting spol. s r.o. | 4
OST17210 | Svítidlo Nori 18 závěsné černá - NORDLUX |  |  | ks | 2251.425 | 2251.425 | 21,00 |  |  | 5704924006470 | NOR 2120803003 | AULIX lighting spol. s r.o. | 4
OST17211 | Svítidlo Helva Double Basic 9W LED bílá - NORDLUX |  |  | ks | 1329.975 | 1329.975 | 21,00 |  |  | 5704924002571 | NOR 2015311001 | AULIX lighting spol. s r.o. | 4
OST17212 | Svítidlo LAGOS nástěnná lampička1xG9/6W 4000K |  |  | ks | 897.78 | 897.78 | 21,00 |  |  | 5901780567095 | TK6709 | AULIX lighting spol. s r.o. | 4
OST17213 | Svítidlo 8994 IRIS LED BLACK 7W NOWODVORSKI |  |  | ks | 539.895 | 539.895 | 21,00 |  |  | 5903139899499 | 8994 | AULIX lighting spol. s r.o. | 4
MAL00193 | Zásuvka gumová 4-násobná 16A/250V, IP44, černá D.3159M/4 |  |  | ks | 705.6097 | 705.6097 | 21,00 |  |  |  | D.3159M/4 | MALPRO, spol. s r.o. | 0
NAP01048 | Páska PIB 19x10 izolační samovulkanizační modrá |  |  | ks | 11.7 | 11.7 | 21,00 |  |  |  | 7.816 | Ing. Karel Voitl | 0
OST17214 | Zásuvka PCE 2510-sr SCHUKO, guma, termoplast 250 V černá, červená |  |  | ks | 114.315 | 114.315 | 21,00 |  |  |  | 2203568-62 | Conrad Electronic Česká republika, s.r.o. | 0
SCA00341 | Zásuvka OPTIMA vestavná šikmá 4P 32A 6h/346-380V 50/60Hz IP44 |  | Zásuvka vestavná OPTIMA, šikmá - 413.3266 | ks | 138.72 | 138.72 | 21,00 |  | https://eshop.biesse.cz/Pictures/biesse/19/2000000326/187874-187874(2).jpg | 8001636248011 | 413.3266 | SCAME-CZ,s.r.o. | 0
OST17215 | Přepínač k nabíječce baterií ND 107502001008 |  |  | - | 460.2 | 460.2 | 21,00 |  |  |  | 107502001008 | Einhell-UNICORE s.r.o. | 0
JUM00041 | Termostat 702111/8-0000-25/000 diraTRON 116 JUMO |  |  | ks | 13826.16 | 13826.16 | 21,00 |  |  |  | 00680787 | JUMO Měření a regulace s.r.o. | 0
INT01334 | Konektor RJ45 Cat.5e UTP KEYSTONE samořezný Solarix multipack |  | - Kategorie: CAT5E - Podporované protokoly [?] : 2.5G/5GBASE-T a nižší* - Stínění: ne - Min. životnost portu [?] : 1000 zapojení/odpojení - Krytí kontaktů [?] : 50 µ zlata a 100 µ niklu - Svorkovnice [?] : samozářezová - Min. životnost svorkovnice [?] : 200 zařezání - Velikost a typ vodiče [? | ks | 48.0563 | 48.0563 | 21,00 | https://www.biesse.cz/sdelovaci-technika_c381775347976024/datove-konektory_c407789964886142/konektor | https://eshop.biesse.cz/Pictures/biesse/19/2000000326/187877-187877.png | 8595684703245 | 25286711 | INTELEK LTD, organizační složka | 0 | Sdělovací technika | Datové konektory
BAL11177 | Skříň SC 52 6432 E.01 1x125A/5P,1x63A/4P,1x32A/4P,1x16A/4P,2x230V |  |  | ks | 29272.4464 | 29272.4464 | 21,00 |  |  |  | SC 52 6432 E.01 | N.G. ELEKTRO TRADE, a.s. | 9.52
WE640114 | Propojka TCC 6,4/10 BK |  |  | ks | 112.4294 | 112.4294 | 21,00 |  | https://eshop.biesse.cz/Pictures/biesse/19/2000000326/187880-187880(2).jpg | 4050118566994 | 2556480000 | Weidmüller, s.r.o. | 0
WE640115 | Propojka TCC 6,4/10 RD |  |  | ks | 98.0301 | 98.0301 | 21,00 |  | https://eshop.biesse.cz/Pictures/biesse/19/2000000326/187881-187881(2).jpg | 4050118566918 | 2556400000 | Weidmüller, s.r.o. | 0
1R100297 | Modul stolní L 4x zásuvka 250V/16A+USB A+C+prostor pro RJ45 Unica System+ |  |  | ks | 3859.281 | 3859.281 | 21,00 |  |  | 3606489820442 | INS44406 | Schneider Electric CZ, s.r.o. | 0
OST17216 | Kabel připojovací WKC4.5T-1-RSC4.5T/TXO M12 1m 5pin TURCK oranžový |  |  | ks | 654.3293 | 654.3293 | 21,00 |  |  |  | 6627283 | Gebruder Eberhard GmbH | 0
OST17217 | Kabel připojovací RKC4.5T-2-RSC4.5T/TXO M12 2m 5pin TURCK oranžový |  |  | ks | 672.6807 | 672.6807 | 21,00 |  |  |  | 6627264 | Gebruder Eberhard GmbH | 0
OST17218 | Kabel připojovací RKC4.5T-5-RSC4.5T/TXO M12 5m 5pin TURCK oranžový |  |  | ks | 785.46 | 785.46 | 21,00 |  |  |  | 6627266 | Gebruder Eberhard GmbH | 0
OST17219 | Kabel připojovací RKC4.5T-10-RSC4.5T/TXO M12 10m 5pin TURCK oranžový |  |  | ks | 979.0687 | 979.0687 | 21,00 |  |  |  | 6627268 | Gebruder Eberhard GmbH | 0
OST17220 | Kabel připojovací RKC4.5T-1-RSC4.5T/TXO M12 1m 5pin TURCK oranžový |  |  | ks | 632.898 | 632.898 | 21,00 |  |  |  | 6627262 | Gebruder Eberhard GmbH | 0
OST17221 | Kabel připojovací RKC4.5T-10/TXO M12 10m 5pin TURCK oranžový |  |  | ks | 697.2525 | 697.2525 | 21,00 |  |  |  | 6627292 | Gebruder Eberhard GmbH | 0
OST17222 | Rozbočovač VB2-FSM5-2KM4.4/S2087 1xM12 Male 5pin - 2xM12 Female 4pin |  |  | ks | 888.009 | 888.009 | 21,00 |  |  |  | 6930563 | Gebruder Eberhard GmbH | 0
OST17223 | Kabel připojovací RKC4.5T-5/TXO M12 5m 5pin TURCK oranžový |  |  | ks | 531.406 | 531.406 | 21,00 |  |  |  | 6627291 | Gebruder Eberhard GmbH | 0
LET10486 | Jistič 80D/3 10kA LVN-80D-3 OEZ (OEZ:42279) |  | In 80 A, Ue AC 230/400 V / DC 216 V, charakteristika D, 3pól, Icn 10 kA | ks | 4564.107 | 4564.107 | 21,00 | https://www.biesse.cz/modulove-a-paticove-pristroje_c374924875137026/jistice-modulove-do-125a_c38037 | https://eshop.biesse.cz/Pictures/biesse/19/2000000326/187892-187892(2).jpg | 8590125422792 | OEZ:42279 | OEZ s.r.o. | 0.86 | Modulové a paticové přístroje | Jističe modulové do 125A
ABB11379 | Jistič E2.2N 1250 Ekip Touch LSI 3p FHR, YO, YC, YU, M |  |  | ks | 144196.2 | 144196.2 | 21,00 |  |  |  | 1SDX247452R1 | ABB s.r.o. | 0.31
ABB11380 | Jistič XT2N 160 3p FF Ekip I In=100A |  |  | ks | 9102.225 | 9102.225 | 21,00 |  |  | 8015644007997 | 1SDA067062R0001 | ABB s.r.o. | 1.22
ABB11381 | Relé TF42-5,7 rozsah 4,2-5,7A |  |  | ks | 756 | 756 | 21,00 |  |  | 4013614398100 | 1SAZ721201R1038 | ABB s.r.o. | 0
ABB11382 | Sada DB42 montážní |  |  | ks | 763.5 | 763.5 | 21,00 |  |  | 4013614407826 | 1SAZ701902R0001 | ABB s.r.o. | 0
ABB11383 | Modul MBA290T pro jističe Tmax XT1,XT3, set |  | MBA290T -Modul pro jističe Tmax XT1,XT3, set | ks | 754.5 | 754.5 | 21,00 |  | https://eshop.biesse.cz/Pictures/biesse/19/2000000326/187897-187897(2).png | 4011617416449 | 2CPX041644R9999 | ABB s.r.o. | 0
ABB11384 | Modul MBA390T pro jističe Tmax XT1,XT3, set |  | MBA390T -Modul pro jističe Tmax XT1,XT3, set | ks | 1105.5 | 1105.5 | 21,00 |  | https://eshop.biesse.cz/Pictures/biesse/19/2000000326/187898-187898(2).png | 4011617416456 | 2CPX041645R9999 | ABB s.r.o. | 0
ABB11385 | Modul MBA292T pro jističe Tmax T4-T5, set |  | MBA292T -Modul pro jističe Tmax T4-T5, set | ks | 906 | 906 | 21,00 |  | https://eshop.biesse.cz/Pictures/biesse/19/2000000326/187899-187899(2).png | 4011617416470 | 2CPX041647R9999 | ABB s.r.o. | 0
ABB11386 | Modul MBG422 pro 48M (150mm), set |  | MBG422 -Modul pro 48M (150mm), set | ks | 765 | 765 | 21,00 |  | https://eshop.biesse.cz/Pictures/biesse/19/2000000326/187900-187900(2).png | 4011617416562 | 2CPX041656R9999 | ABB s.r.o. | 0
ABB11387 | Modul MBG434 pro 144M (150mm), set |  | MBG434 -Modul pro 144M (150mm), set | ks | 1968 | 1968 | 21,00 |  | https://eshop.biesse.cz/Pictures/biesse/19/2000000326/187901-187901(2).png | 4011617416708 | 2CPX041670R9999 | ABB s.r.o. | 0
ABB11388 | Modul MBK306 pro řadové svorky, set |  | MBK306 -Modul pro řadové svorky, set | ks | 808.5 | 808.5 | 21,00 |  | https://eshop.biesse.cz/Pictures/biesse/19/2000000326/187902-187902(2).png | 4011617416814 | 2CPX041681R9999 | ABB s.r.o. | 0
ABB11389 | Modul MBM112 s montážní deskou, set |  | MBM112 -Modul s montážní deskou, set | ks | 637.5 | 637.5 | 21,00 |  | https://eshop.biesse.cz/Pictures/biesse/19/2000000326/187903-187903(2).jpg | 4011617417101 | 2CPX041710R9999 | ABB s.r.o. | 0
ABB11390 | Modul MBB218 krycí, set |  | MBB218 -Modul krycí, set | ks | 705 | 705 | 21,00 |  | https://eshop.biesse.cz/Pictures/biesse/19/2000000326/187904-187904(2).png | 4011617417293 | 2CPX041729R9999 | ABB s.r.o. | 0
ABB11391 | Modul MBN274 pro N/PE příp. do 440A, set |  | MBN274 -Modul pro N/PE příp. do 440A, set | ks | 882 | 882 | 21,00 |  | https://eshop.biesse.cz/Pictures/biesse/19/2000000326/187905-187905(2).png | 4011617417484 | 2CPX041748R9999 | ABB s.r.o. | 0
ABB11392 | Modul MBN374 pro N/PE příp. do 440A, set |  | MBN374 -Modul pro N/PE příp. do 440A, set | ks | 1162.5 | 1162.5 | 21,00 |  | https://eshop.biesse.cz/Pictures/biesse/19/2000000326/187906-187906(2).png | 4011617417507 | 2CPX041750R9999 | ABB s.r.o. | 0
ABB11393 | Profil ZW368 WR rámu, v.000 (2GU) |  | ZW368 -Profil WR rámu, v.000 (2GU) | ks | 103.5 | 103.5 | 21,00 |  | https://eshop.biesse.cz/Pictures/biesse/19/2000000326/187907-187907(2).jpg | 4011617418511 | 2CPX041851R9999 | ABB s.r.o. | 0
ABB11394 | Příčník ZW166 pro WR profil, š.3 |  | ZW166 -Příčník pro WR profil, š.3 | ks | 199.5 | 199.5 | 21,00 |  | https://eshop.biesse.cz/Pictures/biesse/19/2000000326/187908-187908(2).png | 4011617418634 | 2CPX041863R9999 | ABB s.r.o. | 0
ABB11395 | Analyzátor M4M 20 MODBUS |  | M4M 20 MODBUS, síťový analyzátor se 2 digitálními výstupy, napájení 48-240 V AC/DC, Bluetooth a Modbus RTU | ks | 9898.5 | 9898.5 | 21,00 |  | https://eshop.biesse.cz/Pictures/biesse/19/2000000326/187909-187909(2).jpg | 8012542511410 | 2CSG251141R4051 | ABB s.r.o. | 0
ABB11396 | Relé CT-MFC.12 časové, multifunkční |  |  | ks | 1735.5 | 1735.5 | 21,00 |  |  | 4013614534331 | 1SVR508020R0000 | ABB s.r.o. | 0
SEZ00983 | Spínač vačkový S32 JPU 1106 A6R, IP 65, uzam. na visací zámky 32 A, 0-1, 6P |  |  | ks | 2132.3688 | 2132.3688 | 21,00 |  |  | 8585009078622 | S32 JPU 1106 A6R | SEZ - CZ s.r.o. | 0
BAT01130 | Baterie lithiová CR2477N 3V / 950 mAh Renata |  |  | ks | 117.04 | 117.04 | 21,00 |  |  |  | CR2477R-D | BATTEX, spol.s r.o. | 0
MG440005 | MTP 1250/5 pro pasovinu 32x65 |  |  | ks | 1668.7184 | 1668.7184 | 21,00 |  |  | 3303431123698 | METSECT5DA125 | Schneider Electric CZ, s.r.o. | 0.63
MG440006 | MTP 500/5 pro pasovinu 10x40 20x32 25x25 |  |  | ks | 904.3157 | 904.3157 | 21,00 |  |  | 3606480618840 | METSECT5MC050 | Schneider Electric CZ, s.r.o. | 0
SEZ00984 | Spínač vačkový S32 JPU 5204 A6R |  |  | ks | 2816.3235 | 2816.3235 | 21,00 |  |  |  | S32 JPU 5204 A6R | SEZ - CZ s.r.o. | 0.47
HLEC0437 | Příchytka kabelová jednoduchá pro kabelové lávky, průměr kabelu 12 |  |  | ks | 55.5469 | 55.5469 | 21,00 |  |  | 8595676008471 | HL HDY1-1216 | HL system, s.r.o. | 0
HLEC0438 | Příchytka kabelová jednoduchá pro kabelové lávky, průměr kabelu 40 |  |  | ks | 94.122 | 94.122 | 21,00 |  |  | 8595676001342 | HL HDY1-4046 | HL system, s.r.o. | 0
FVE11208 | Stanice dobíjecí GoodWe GW11K-HCA 11kW 6m (WLAN) |  |  | ks | 22096.2 | 22096.2 | 21,00 |  |  |  | GW11K-HCA | ifTECH s.r.o. | 50.42
MG120067 | Skříň MIP12212S 24mod.IP40 nástěnná, kouř.dvířka |  | Tato rozvodnice Mini Pragma je rozvodnice pro povrchovou montáž. Tato plastová skříň je tvořena 2 řadami 12 modulů 18mm. Lze použít všechny typy modulárních spínacích zařízení. Tato skříň je určena pro vnitřní instalaci. Stupeň ochrany IP40 je IP40. Jsou vybaveny průhlednými kouřovými dveřmi. Barva | ks | 939.9575 | 939.9575 | 21,00 |  |  | 3606480455995 | MIP12212S | Schneider Electric CZ, s.r.o. | 0
TE510648 | Objímka ZBV18M1 230VAC signální blikající bílá |  |  | ks | 743.1401 | 743.1401 | 21,00 |  |  | 3389110861235 | ZBV18M1 | Schneider Electric CZ, s.r.o. | 2
FVE11210 | Kontroler SMART ENERGY SEC1000 pro Síťové měniče GoodWe |  |  | ks | 18339 | 18339 | 21,00 |  |  |  | 02-600030 | BayWa r.e. Solar Systems s.r.o. | 0
FVE11211 | Modul Goodwe Wifi + LAN komunikační |  |  | ks | 1589.4949 | 1589.4949 | 21,00 |  |  |  | GA10081-69-00P | Krannich Solar s.r.o. | 0
FVE11212 | Sestava CloudConnect Advance Kit+ datalogger TAP+zdroj na DIN lištu TIGO |  |  | ks | 6684.705 | 6684.705 | 21,00 |  |  |  | 770081 | JANČA & EMAS group s.r.o. | 0
OST17224 | Akumulátor NCR18650B 3.7V 3400mAh Li-Ion 18650 Panasonic |  |  | ks | 397.0537 | 397.0537 | 21,00 |  |  |  | 1436402-62 | Conrad Electronic Česká republika, s.r.o. | 0
TLE01217 | Koncovka R5K kulatá s dírou |  |  | ks | 11.505 | 11.505 | 21,00 |  |  |  | 096562 | T-LED s.r.o. | 0
TLE01218 | Profil AL Mikro 2 přisazený - 1m |  |  | ks | 38.3025 | 38.3025 | 21,00 |  |  |  | 09212 | T-LED s.r.o. | 0
TLE01219 | Difuzor D2O mini opál - 1m |  |  | ks | 39.0825 | 39.0825 | 21,00 |  |  |  | 09104 | T-LED s.r.o. | 0
EMN00546 | Ventilátor VENTS 150 STHL časový spínač hygro čidlo kuličková ložiska |  | Ventilátor VENTS 150 STHL - model s časovým spínačem, hygrostatickým čidlem a kuličkovými ložisky. Domovní axiální ventilátor Vents S je určen k odsávání vzduchu z menších bytových a nebytových prostor jako jsou koupelny, toalety, kuchyně, prodejny, kanceláře a podobně. Vzhledem ke svým technickým | ks | 929.4793 | 929.4793 | 21,00 |  | https://eshop.biesse.cz/Pictures/biesse/19/2000000326/187931-187931(2).jpg | 4824032004425 | 1009062 | ELEMAN spol. s r.o. | 1
OST17225 | Konektor ST-036/R 2,8/0,5mm/0,5-1mm2 NINIGI |  |  | ks | 1.2332 | 1.2332 | 21,00 |  |  |  | ST-036/R | TME Czech Republic s. r. o. | 0
OST17226 | Konektor ST-034/R 2,8/0,8mm/0,5-1mm2 NINIGI |  |  | ks | 1.239 | 1.239 | 21,00 |  |  |  | ST-034/R | TME Czech Republic s. r. o. | 0
EMN00547 | Žaluzie VENTS MV 250/150 VJ gravitační s kruh.nástavcem Ø 150mm plast |  | VENTS MV 250/150 VJ - plastová gravitační žaluzie s nástavcem. Průměr 150 mm. Plastová gravitační žaluzie s kruhovým nástavcem z plastu ABS. | ks | 146.8025 | 146.8025 | 21,00 |  | https://eshop.biesse.cz/Pictures/biesse/19/2000000326/187934-187934(2).jpg | 4823059308738 | 1009737 | ELEMAN spol. s r.o. | 0
REN00243 | Svítidlo RAY M,W bílé LED2 2250331 |  |  | ks | 1275.584 | 1275.584 | 21,00 |  |  | 8585054401390 | LED2 2250331 | AULIX lighting spol. s r.o. | 4
REN00244 | Svítidlo ZETA M,W bílé, 3000K LED2 2250631 |  |  | ks | 2069.024 | 2069.024 | 21,00 |  |  | 8585054401697 | LED2 2250631 | AULIX lighting spol. s r.o. | 4
URM00106 | WiFi modul pro přesměrováni hovoru na smartphone 1730/67 |  |  | ks | 2664.1496 | 2664.1496 | 21,00 |  |  | 8021156070077 | 1730/67 | URMET s.r.o. | 0
URM00107 | Modul čtečky čipů + 5 klíčenek 1730/65 |  |  | ks | 2466.6408 | 2466.6408 | 21,00 |  |  | 8021156070046 | 1730/65 | URMET s.r.o. | 0
OST21517 | Svítidlo BEGA 84256K3 3000K |  |  | ks | 15216.945 | 15216.945 | 21,00 |  |  | 4044017306201 | 84256K3 | AULIX lighting spol. s r.o. | 0
OST17227 | Napájecí Y kabel [1x IEC zástrčka C14 10 A - 2x IEC C13 zásuvka 10 A] 1.00 m čer |  |  | ks | 220.59 | 220.59 | 21,00 |  |  |  | 2535344 - 62 | Conrad Electronic Česká republika, s.r.o. | 0.485
GME00471 | Ventilátor SUNON 80x80x25, 12 V/70 mA |  |  | ks | 92.2934 | 92.2934 | 21,00 |  |  |  | 625-479 | GM electronic, spol. s r.o. | 0
NIV00031 | Spínač NLN-110-1 NIVOFLOAT plovákový |  |  | ks | 1353.6968 | 1353.6968 | 21,00 |  |  |  | NLN-110-1 NIVOFLOAT | NIVELCO BOHEMIA s.r.o. | 0
NIV00032 | Spínač NLN-120-1 NIVOFLOAT plovákový |  |  | ks | 2138.896 | 2138.896 | 21,00 |  |  |  | NLN-120-1 NIVOFLOAT | NIVELCO BOHEMIA s.r.o. | 0
KRA00411 | Žárovka LED lustre P45 4.5W/40W E14 2700K 470lm NonDim 15Y Megaman |  |  | ks | 70.02 | 70.02 | 21,00 |  |  | 4892657100402 | LG204045/WW/E14 | MEGAMAN Česká republika, spol. s r.o. | 2.5
BS021158 | IC60N 4P D 20A 6KA |  |  | ks | 556.3641 | 556.3641 | 21,00 |  |  |  | A9F75420 | A BI ESSE Sh.p.k. | 0
BS021159 | IC60H 4P D 32A 10KA |  |  | ks | 1086.075 | 1086.075 | 21,00 |  |  |  | A9F85432 | A BI ESSE Sh.p.k. | 0
BS021160 | BASE PORTAF. SBI 3P+N 22X58660 VCA |  |  | ks | 1507.275 | 1507.275 | 21,00 |  |  |  | A9GSB792 | A BI ESSE Sh.p.k. | 0
BS021161 | C120N 3P C 125A 10KA |  |  | ks | 1574.8087 | 1574.8087 | 21,00 |  |  |  | A9N18369 | A BI ESSE Sh.p.k. | 0
BS021162 | VIGI IC60 4P 63A 300MA [S] TIPO A SI |  |  | ks | 2950.8313 | 2950.8313 | 21,00 |  |  |  | A9V65463 | A BI ESSE Sh.p.k. | 0
BS021163 | CONTATTORE AUSILIARIO 24V |  |  | ks | 916.0756 | 916.0756 | 21,00 |  |  |  | CAD50BD | A BI ESSE Sh.p.k. | 0
BS021164 | IH 24H 1 CANALE CON RISERVA MARCIA |  |  | ks | 1225.8487 | 1225.8487 | 21,00 |  |  |  | CCT15365 | A BI ESSE Sh.p.k. | 0
BS021165 | PORTAFUSIBILE |  |  | ks | 76.8218 | 76.8218 | 21,00 |  |  |  | DF101 | A BI ESSE Sh.p.k. | 0
BS021166 | PORTA-FUSIBILE 125A 22X58 3P+N |  |  | ks | 765.4915 | 765.4915 | 21,00 |  |  |  | DF223NC | A BI ESSE Sh.p.k. | 0
BS021167 | CONTATTORE 115A 24VAC 50/ |  |  | ks | 5184.0432 | 5184.0432 | 21,00 |  |  |  | LC1D115B7 | A BI ESSE Sh.p.k. | 0
BS021168 | CONTATTORE 115A 24VCC |  |  | ks | 5264.2514 | 5264.2514 | 21,00 |  |  |  | LC1D115BD | A BI ESSE Sh.p.k. | 0
BS021169 | CONTATTORE 115A 110VAC |  |  | ks | 5347.2375 | 5347.2375 | 21,00 |  |  |  | LC1D115F7 | A BI ESSE Sh.p.k. | 0
BS021170 | CONTATTORE 115A 220VAC |  |  | ks | 5126.316 | 5126.316 | 21,00 |  |  |  | LC1D115M7 | A BI ESSE Sh.p.k. | 0
BS021171 | CONTATTORE 150A 24VAC 50/ |  |  | ks | 6440.28 | 6440.28 | 21,00 |  |  |  | LC1D150B7 | A BI ESSE Sh.p.k. | 0
BS021172 | CONTATTORE 80A 220VAC 50/60HZ |  |  | ks | 3647.16 | 3647.16 | 21,00 |  |  |  | LC1D80M7 | A BI ESSE Sh.p.k. | 0
BS021173 | MANOVRA RINV FRONTALE ROSSAINS250 |  |  | ks | 744.5503 | 744.5503 | 21,00 |  |  |  | LV431051 | A BI ESSE Sh.p.k. | 0
BS021174 | VARIO 40 A MAN.ROSSA LUCCH. |  |  | ks | 581.3775 | 581.3775 | 21,00 |  |  |  | VCF2 | A BI ESSE Sh.p.k. | 0
BS021175 | PULSANTIERA VUOTA 5 FORI |  |  | ks | 415.9688 | 415.9688 | 21,00 |  |  |  | XALD05 | A BI ESSE Sh.p.k. | 0
BS021176 | MANIPOLATORE |  |  | ks | 897.1875 | 897.1875 | 21,00 |  |  |  | XD4PA14 | A BI ESSE Sh.p.k. | 0
BS021177 | ELEMENTO LED FISSO LUCE GIALLO |  |  | ks | 967.8716 | 967.8716 | 21,00 |  |  |  | XVBC2B8 | A BI ESSE Sh.p.k. | 0
BS021178 | ELEMENTO LED LAMPEGG.LUCE R |  |  | ks | 1582.5938 | 1582.5938 | 21,00 |  |  |  | XVBC5B4 | A BI ESSE Sh.p.k. | 0
BS021179 | LAMPADA SEGNALAZIONE |  |  | ks | 139.5626 | 139.5626 | 21,00 |  |  |  | XVLA133 | A BI ESSE Sh.p.k. | 0
BS021180 | BASE CON ELEMENTO SONORO 24V + COPERCHIO |  |  | ks | 713.5538 | 713.5538 | 21,00 |  |  |  | XVMC29B | A BI ESSE Sh.p.k. | 0
BS021181 | ZOCCOLO NERO + TUBO 100MM |  |  | ks | 447.8654 | 447.8654 | 21,00 |  |  |  | XVUZ02 | A BI ESSE Sh.p.k. | 0
BS021182 | TESTA SELETTORE A CHIAVE 3 POS |  |  | ks | 480.8925 | 480.8925 | 21,00 |  |  |  | ZB4BG3 | A BI ESSE Sh.p.k. | 0
BS021183 | TESTA SELETTORE A CHIAVE 3 POS |  |  | ks | 484.4813 | 484.4813 | 21,00 |  |  |  | ZB4BG5 | A BI ESSE Sh.p.k. | 0
BS021184 | TESTA SELETTORE LUMINOSO BLU |  |  | ks | 265.5675 | 265.5675 | 21,00 |  |  |  | ZB4BK1263 | A BI ESSE Sh.p.k. | 0
BS021185 | TESTA LAMPADA SPIA BIANCA LED |  |  | ks | 73.956 | 73.956 | 21,00 |  |  |  | ZB4BV013 | A BI ESSE Sh.p.k. | 0
BS021186 | TESTA LAMPADA SPIA BLU LED |  |  | ks | 69.0834 | 69.0834 | 21,00 |  |  |  | ZB4BV063 | A BI ESSE Sh.p.k. | 0
BS021187 | TESTA PULSANTE LUMINOSO INCOL. |  |  | ks | 133.98 | 133.98 | 21,00 |  |  |  | ZB4BW37 | A BI ESSE Sh.p.k. | 0
BS021188 | TESTA PULSANTE LUMINOSO VERDE LED |  |  | ks | 177.3329 | 177.3329 | 21,00 |  |  |  | ZB4BW533 | A BI ESSE Sh.p.k. | 0
BS021189 | TESTA PULSANTE A DOPPIO TASTO LUMINOSO |  |  | ks | 263.1588 | 263.1588 | 21,00 |  |  |  | ZB4BW7A1724 | A BI ESSE Sh.p.k. | 0
BS021190 | ELEMENTO DI CONTATTO |  |  | ks | 244.035 | 244.035 | 21,00 |  |  |  | ZBE1016P | A BI ESSE Sh.p.k. | 0
BS051438 | INTERPACT INS160 3P MANOP.NERA |  |  | ks | 2048.5759 | 2048.5759 | 21,00 |  |  |  | 28912 | WOJMAR Automatyka Przemysłowa Sp. z o.o. | 0
BS051439 | COPRIMORSET.INS40/INS80 PZ.2 |  |  | ks | 288.1227 | 288.1227 | 21,00 |  |  |  | 28957 | WOJMAR Automatyka Przemysłowa Sp. z o.o. | 0
BS051440 | MAN.RINV.FRONT.NERA INS320/630 |  |  | ks | 1467.9008 | 1467.9008 | 21,00 |  |  |  | 31052 | WOJMAR Automatyka Przemysłowa Sp. z o.o. | 0
BS051441 | INTERPAK INS250 FIS.ANTER.3P |  |  | ks | 3165.8583 | 3165.8583 | 21,00 |  |  |  | 31106 | WOJMAR Automatyka Przemysłowa Sp. z o.o. | 0
BS051442 | INTERPAK INS250 FIS.ANTER.250A |  |  | ks | 3979.8768 | 3979.8768 | 21,00 |  |  |  | 31107 | WOJMAR Automatyka Przemysłowa Sp. z o.o. | 0
BS051443 | ATTACCO ANT.SUP.4P NS630B/1000 |  |  | ks | 1928.8233 | 1928.8233 | 21,00 |  |  |  | 33608 | WOJMAR Automatyka Przemysłowa Sp. z o.o. | 0
BS051444 | ATTACCO ANT.INF.4P NS630B/1000 |  |  | ks | 1928.8233 | 1928.8233 | 21,00 |  |  |  | 33609 | WOJMAR Automatyka Przemysłowa Sp. z o.o. | 0
BS051445 | ATTACCHI COMPLEMENT.VERT. 4P |  |  | ks | 9417.1068 | 9417.1068 | 21,00 |  |  |  | 33643 | WOJMAR Automatyka Przemysłowa Sp. z o.o. | 0
BS051446 | ATTACCHI COMPLEMENT.X CAVI 4P |  |  | ks | 6869.754 | 6869.754 | 21,00 |  |  |  | 33645 | WOJMAR Automatyka Przemysłowa Sp. z o.o. | 0
BS051447 | VIGIREX RH99P 220/240VCA R.M |  |  | ks | 7037.028 | 7037.028 | 21,00 |  |  |  | 56273 | WOJMAR Automatyka Przemysłowa Sp. z o.o. | 0
BS051448 | MANOVRA ROTATIVA ROSSA PER IC60 |  |  | ks | 1217.9754 | 1217.9754 | 21,00 |  |  |  | A9A27006 | WOJMAR Automatyka Przemysłowa Sp. z o.o. | 0
BS051449 | ITL 2NA 16A COMANDO 24VCA/12VCC |  |  | ks | 567.5184 | 567.5184 | 21,00 |  |  |  | A9C30112 | WOJMAR Automatyka Przemysłowa Sp. z o.o. | 0
BS051450 | IPB 1NA 20A 250VCA GRIGIO E SPIA VERDE |  |  | ks | 233.3603 | 233.3603 | 21,00 |  |  |  | A9E18036 | WOJMAR Automatyka Przemysłowa Sp. z o.o. | 0
BS051451 | IC60N 3P C |  |  | ks | 506.9703 | 506.9703 | 21,00 |  |  |  | A9F74304 | WOJMAR Automatyka Przemysłowa Sp. z o.o. | 0
BS051452 | IC60H 2P D |  |  | ks | 552.7968 | 552.7968 | 21,00 |  |  |  | A9F85206 | WOJMAR Automatyka Przemysłowa Sp. z o.o. | 0
BS051453 | IC60H 2P D 32A 10KA |  |  | ks | 652.0249 | 652.0249 | 21,00 |  |  |  | A9F85232 | WOJMAR Automatyka Przemysłowa Sp. z o.o. | 0
BS051454 | IC60H 3P D 10A 10KA |  |  | ks | 650.4071 | 650.4071 | 21,00 |  |  |  | A9F85310 | WOJMAR Automatyka Przemysłowa Sp. z o.o. | 0
BS051455 | IC60H 3P D 16A 10KA |  |  | ks | 619.6014 | 619.6014 | 21,00 |  |  |  | A9F85316 | WOJMAR Automatyka Przemysłowa Sp. z o.o. | 0
BS051456 | IC60H 3P D 20A 10KA |  |  | ks | 650.4121 | 650.4121 | 21,00 |  |  |  | A9F85320 | WOJMAR Automatyka Przemysłowa Sp. z o.o. | 0
BS051457 | IC60H 3P D 40A 10KA |  |  | ks | 1081.7334 | 1081.7334 | 21,00 |  |  |  | A9F85340 | WOJMAR Automatyka Przemysłowa Sp. z o.o. | 0
BS051458 | IC60L 4P C 40A 15KA |  |  | ks | 1847.2545 | 1847.2545 | 21,00 |  |  |  | A9F94440 | WOJMAR Automatyka Przemysłowa Sp. z o.o. | 0
BS051459 | C120 4P 125A 500MA TIPO AC |  |  | ks | 4538.665 | 4538.665 | 21,00 |  |  |  | A9N18571 | WOJMAR Automatyka Przemysłowa Sp. z o.o. | 0
BS051460 | C60H-DC 2P C 20A |  |  | ks | 557.3712 | 557.3712 | 21,00 |  |  |  | A9N61532 | WOJMAR Automatyka Przemysłowa Sp. z o.o. | 0
BS051461 | QUICKVIGI IC60 4P 25A 500MA TIPO A |  |  | ks | 3486.7374 | 3486.7374 | 21,00 |  |  |  | A9Q26425 | WOJMAR Automatyka Przemysłowa Sp. z o.o. | 0
BS051462 | VIGI IC60 2P 63A 300MA [S] TIPO A SI |  |  | ks | 2466.2977 | 2466.2977 | 21,00 |  |  |  | A9V65263 | WOJMAR Automatyka Przemysłowa Sp. z o.o. | 0
BS051463 | INT. DIFF. IID B-SI 4P 25A 30MA |  |  | ks | 10065.807 | 10065.807 | 21,00 |  |  |  | A9Z61425 | WOJMAR Automatyka Przemysłowa Sp. z o.o. | 0
BS051464 | TM100D 100A 4P/3R NSX100/250_T |  |  | ks | 2099.9779 | 2099.9779 | 21,00 |  |  |  | C106TM100 | WOJMAR Automatyka Przemysłowa Sp. z o.o. | 0
BS051465 | NSXM 25KA TM160D 4P/4R EVERLINK_T |  |  | ks | 7925.8864 | 7925.8864 | 21,00 |  |  |  | C12B4TM160L | WOJMAR Automatyka Przemysłowa Sp. z o.o. | 0
BS051466 | TM125D 125A 3P/3R NSX160/250_T |  |  | ks | 1352.7177 | 1352.7177 | 21,00 |  |  |  | C163TM125 | WOJMAR Automatyka Przemysłowa Sp. z o.o. | 0
BS051467 | TM200D 200A 4P/3R NSX250_T |  |  | ks | 2438.6559 | 2438.6559 | 21,00 |  |  |  | C256TM200 | WOJMAR Automatyka Przemysłowa Sp. z o.o. | 0
BS051468 | NSX400N 50KA 4P SENZA SGANCIATORE_T |  |  | ks | 14914.3939 | 14914.3939 | 21,00 |  |  |  | C40N4 | WOJMAR Automatyka Przemysłowa Sp. z o.o. | 0
BS051469 | MLOGIC-2.3 630A 4P NSX630_T |  |  | ks | 7314.9465 | 7314.9465 | 21,00 |  |  |  | C6342D630 | WOJMAR Automatyka Przemysłowa Sp. z o.o. | 0
BS051470 | CONTATTORE AUSILIARIO 24V |  |  | ks | 905.5325 | 905.5325 | 21,00 |  |  |  | CAD32BD | WOJMAR Automatyka Przemysłowa Sp. z o.o. | 0
BS051471 | CONTATTORE AUSILIARIO 110VAC |  |  | ks | 507.7224 | 507.7224 | 21,00 |  |  |  | CAD32F7 | WOJMAR Automatyka Przemysłowa Sp. z o.o. | 0
BS051472 | CONTATTORE AUSILIARIO 110 |  |  | ks | 679.2826 | 679.2826 | 21,00 |  |  |  | CAD32FD | WOJMAR Automatyka Przemysłowa Sp. z o.o. | 0
BS051473 | INTERRUTT. PROT. TRASFOR. |  |  | ks | 810.1814 | 810.1814 | 21,00 |  |  |  | GV2RT14 | WOJMAR Automatyka Przemysłowa Sp. z o.o. | 0
BS051474 | INTMAGTERGV5 MANROT 70-150A 36KA |  |  | ks | 6886.9886 | 6886.9886 | 21,00 |  |  |  | GV5P150F | WOJMAR Automatyka Przemysłowa Sp. z o.o. | 0
BS051475 | INTERBLOCCO MECCANICO |  |  | ks | 583.5654 | 583.5654 | 21,00 |  |  |  | LA9D11502 | WOJMAR Automatyka Przemysłowa Sp. z o.o. | 0
BS051476 | CONTATTO AUSILIARIO LATERALE |  |  | ks | 143.7339 | 143.7339 | 21,00 |  |  |  | LAD8N11 | WOJMAR Automatyka Przemysłowa Sp. z o.o. | 0
BS051477 | CONTATTO AUSILIARIO FRONTALE |  |  | ks | 98.2104 | 98.2104 | 21,00 |  |  |  | LADN20 | WOJMAR Automatyka Przemysłowa Sp. z o.o. | 0
BS051478 | CONTATTORE 9A 110VAC 50/60HZ |  |  | ks | 409.802 | 409.802 | 21,00 |  |  |  | LC1D09F7 | WOJMAR Automatyka Przemysłowa Sp. z o.o. | 0
BS051479 | CONT 12A 2P/2R AC3 48V |  |  | ks | 621.9219 | 621.9219 | 21,00 |  |  |  | LC1D128E7 | WOJMAR Automatyka Przemysłowa Sp. z o.o. | 0
BS051480 | CONTATTORE 12A 48VAC 50/60HZ |  |  | ks | 454.812 | 454.812 | 21,00 |  |  |  | LC1D12E7 | WOJMAR Automatyka Przemysłowa Sp. z o.o. | 0
BS051481 | CONTATTORE 25A 110VAC 50/60HZ |  |  | ks | 818.5782 | 818.5782 | 21,00 |  |  |  | LC1D25F7 | WOJMAR Automatyka Przemysłowa Sp. z o.o. | 0
BS051482 | CONT EVERLINK 3P 40A 48V CA |  |  | ks | 1378.5696 | 1378.5696 | 21,00 |  |  |  | LC1D40AE7 | WOJMAR Automatyka Przemysłowa Sp. z o.o. | 0
BS051483 | CONTATTORE 80A 24VCC |  |  | ks | 4460.8359 | 4460.8359 | 21,00 |  |  |  | LC1D80BD | WOJMAR Automatyka Przemysłowa Sp. z o.o. | 0
BS051484 | CONTATTORE 95A 110VAC 50/60HZ |  |  | ks | 3995.8224 | 3995.8224 | 21,00 |  |  |  | LC1D95F7 | WOJMAR Automatyka Przemysłowa Sp. z o.o. | 0
BS051485 | CONTATTORE 20A 4P AC1 24V 50/6 |  |  | ks | 516.6373 | 516.6373 | 21,00 |  |  |  | LC1DT20B7 | WOJMAR Automatyka Przemysłowa Sp. z o.o. | 0
BS051486 | CONT 25A 4P AC1 24V 50/60 |  |  | ks | 558.096 | 558.096 | 21,00 |  |  |  | LC1DT25B7 | WOJMAR Automatyka Przemysłowa Sp. z o.o. | 0
BS051487 | CONT 25A 4P AC1 48V 50/60 |  |  | ks | 554.5082 | 554.5082 | 21,00 |  |  |  | LC1DT25E7 | WOJMAR Automatyka Przemysłowa Sp. z o.o. | 0
BS051488 | CONTATTORE 9A TETRA |  |  | ks | 375.7364 | 375.7364 | 21,00 |  |  |  | LC1K09008B7 | WOJMAR Automatyka Przemysłowa Sp. z o.o. | 0
BS051489 | CONTATTORE 9A 48V |  |  | ks | 375.7364 | 375.7364 | 21,00 |  |  |  | LC1K0910E7 | WOJMAR Automatyka Przemysłowa Sp. z o.o. | 0
BS051490 | TELEINVERT.9A 110VAC 50/60HZ |  |  | ks | 1158.129 | 1158.129 | 21,00 |  |  |  | LC2D09F7 | WOJMAR Automatyka Przemysłowa Sp. z o.o. | 0
BS051491 | MOSTRINA IP40 PICCOLA NSX100/ 250 |  |  | ks | 404.7668 | 404.7668 | 21,00 |  |  |  | LV429317 | WOJMAR Automatyka Przemysłowa Sp. z o.o. | 0
BS051492 | MANOVRA ROTATIVA RINVIATA NSX100/250_T |  |  | ks | 1550.2501 | 1550.2501 | 21,00 |  |  |  | LV429338T | WOJMAR Automatyka Przemysłowa Sp. z o.o. | 0
BS051493 | VIGIPACT 200/440VCA 4P NSX100/160 |  |  | ks | 9281.9267 | 9281.9267 | 21,00 |  |  |  | LV429489 | WOJMAR Automatyka Przemysłowa Sp. z o.o. | 0
BS051494 | MANOVRA ROTAT.RINV.ROSSA NSX400/630_T |  |  | ks | 2540.421 | 2540.421 | 21,00 |  |  |  | LV432600T | WOJMAR Automatyka Przemysłowa Sp. z o.o. | 0
BS051495 | VARIO COMPLETO 40A |  |  | ks | 851.64 | 851.64 | 21,00 |  |  |  | VCCF2 | WOJMAR Automatyka Przemysłowa Sp. z o.o. | 0
BS051496 | VARIO COMPLETO 63A |  |  | ks | 1082.7643 | 1082.7643 | 21,00 |  |  |  | VCCF3 | WOJMAR Automatyka Przemysłowa Sp. z o.o. | 0
BS051497 | CALOTTE COPRI MORSETTI |  |  | ks | 24.468 | 24.468 | 21,00 |  |  |  | VZ26 | WOJMAR Automatyka Przemysłowa Sp. z o.o. | 0
BS051498 | CALOTTE COPRI MORSETTI |  |  | ks | 27.18 | 27.18 | 21,00 |  |  |  | VZ27 | WOJMAR Automatyka Przemysłowa Sp. z o.o. | 0
BS051499 | CALOTTE COPRI MORSETTI |  |  | ks | 24.8846 | 24.8846 | 21,00 |  |  |  | VZ8 | WOJMAR Automatyka Przemysłowa Sp. z o.o. | 0
BS051500 | SELETTORE A CHIAVE 2 POSIZIONI |  |  | ks | 524.0842 | 524.0842 | 21,00 |  |  |  | XB4BG41 | WOJMAR Automatyka Przemysłowa Sp. z o.o. | 0
BS051501 | TESTA PULSANTE ROSSO |  |  | ks | 73.2264 | 73.2264 | 21,00 |  |  |  | ZB4BA4 | WOJMAR Automatyka Przemysłowa Sp. z o.o. | 0
BS051502 | TESTA PULSANTE A FUNGO VERDE |  |  | ks | 181.6122 | 181.6122 | 21,00 |  |  |  | ZB4BC3 | WOJMAR Automatyka Przemysłowa Sp. z o.o. | 0
BS051503 | TESTA SELETTORE A CHIAVE 2 POS |  |  | ks | 538.6968 | 538.6968 | 21,00 |  |  |  | ZB4BG210 | WOJMAR Automatyka Przemysłowa Sp. z o.o. | 0
BS051504 | TESTA SELETTORE A CHIAVE 2 POS |  |  | ks | 538.6974 | 538.6974 | 21,00 |  |  |  | ZB4BG214 | WOJMAR Automatyka Przemysłowa Sp. z o.o. | 0
BS051505 | TESTA SELETTORE A CHIAVE 2 POS |  |  | ks | 453.9314 | 453.9314 | 21,00 |  |  |  | ZB4BG6 | WOJMAR Automatyka Przemysłowa Sp. z o.o. | 0
BS051506 | TESTA SELETTORE LUMINOSO BLU |  |  | ks | 267.4512 | 267.4512 | 21,00 |  |  |  | ZB4BK1263 | WOJMAR Automatyka Przemysłowa Sp. z o.o. | 0
BS051507 | TESTA PULSANTE A FUNGO NERO |  |  | ks | 273.6499 | 273.6499 | 21,00 |  |  |  | ZB4BS42 | WOJMAR Automatyka Przemysłowa Sp. z o.o. | 0
BS051508 | CORPO LAMP.SPIA BIANCA LED 24V |  |  | ks | 138.9481 | 138.9481 | 21,00 |  |  |  | ZB4BVB1 | WOJMAR Automatyka Przemysłowa Sp. z o.o. | 0
BS051509 | TESTA PULSANTE LUMINOSO BI.LED |  |  | ks | 114.1558 | 114.1558 | 21,00 |  |  |  | ZB4BW313 | WOJMAR Automatyka Przemysłowa Sp. z o.o. | 0
BS051510 | CORPO CONTATTI |  |  | ks | 136.9222 | 136.9222 | 21,00 |  |  |  | ZB5AZ105 | WOJMAR Automatyka Przemysłowa Sp. z o.o. | 0
BS051511 | CORPO LAMPADA SPIA |  |  | ks | 85.5264 | 85.5264 | 21,00 |  |  |  | ZB6EB6B | WOJMAR Automatyka Przemysłowa Sp. z o.o. | 0
BS051512 | ELEMENTO DI CONTATTO NO A MOLLA |  |  | ks | 73.3157 | 73.3157 | 21,00 |  |  |  | ZBE1015 | WOJMAR Automatyka Przemysłowa Sp. z o.o. | 0
BS051513 | ELEMENTO DI CONTATTO NC A MOLLA |  |  | ks | 73.9098 | 73.9098 | 21,00 |  |  |  | ZBE1025 | WOJMAR Automatyka Przemysłowa Sp. z o.o. | 0
BS051514 | GUARDIA PROTEZ.PULSANTE FUNGO |  |  | ks | 394.7056 | 394.7056 | 21,00 |  |  |  | ZBZ1605 | WOJMAR Automatyka Przemysłowa Sp. z o.o. | 0
BS051515 | ELEMENTO DI CONTATTO NO |  |  | ks | 61.608 | 61.608 | 21,00 |  |  |  | ZENL1111 | WOJMAR Automatyka Przemysłowa Sp. z o.o. | 0
BS061061 | IC60N 4P D 63A 6KA |  |  | ks | 1978.6257 | 1978.6257 | 21,00 |  |  |  | A9F75463 | Electric Systems Ltd | 0
BS061062 | IC60N 4P C 32A 6KA |  |  | ks | 834.0927 | 834.0927 | 21,00 |  |  |  | A9F79432 | Electric Systems Ltd | 0
BS061063 | INT. SEZIONAT. ISW 4P 63A |  |  | ks | 753.0517 | 753.0517 | 21,00 |  |  |  | A9S65463 | Electric Systems Ltd | 0
BS061064 | PETTINE IC60/STI 3P 24 MODULI |  |  | ks | 392.623 | 392.623 | 21,00 |  |  |  | A9XPH324 | Electric Systems Ltd | 0
BS061065 | CASSETTA SPORGENTE IP55 |  |  | ks | 296.7801 | 296.7801 | 21,00 |  |  |  | GV2MC02 | Electric Systems Ltd | 0
BS061066 | SELETTORE A LEVA 3 POSIZIONI |  |  | ks | 340.446 | 340.446 | 21,00 |  |  |  | XB4BD53 | Electric Systems Ltd | 0
BS061067 | PULSANTE A FUNGO ROSSO EMERGENZA |  |  | ks | 345.9968 | 345.9968 | 21,00 |  |  |  | XB4BS8442 | Electric Systems Ltd | 0
BS061068 | LAMPADA SPIA VERDE LED 24V |  |  | ks | 216.1092 | 216.1092 | 21,00 |  |  |  | XB4BVB3 | Electric Systems Ltd | 0
BS061069 | LAMPADA SPIA ROSSA LED 24V |  |  | ks | 227.5809 | 227.5809 | 21,00 |  |  |  | XB4BVB4 | Electric Systems Ltd | 0
BS061070 | LAMPADA SPIA GIALLA LED 230V |  |  | ks | 299.0004 | 299.0004 | 21,00 |  |  |  | XB4BVM5 | Electric Systems Ltd | 0
BS061071 | PULSANTE LUMIN. BIANCO LED 24V |  |  | ks | 385.9622 | 385.9622 | 21,00 |  |  |  | XB4BW31B5 | Electric Systems Ltd | 0
BS061072 | ELEMENTO SONORO 12..48V |  |  | ks | 1184.16 | 1184.16 | 21,00 |  |  |  | XVBC9B | Electric Systems Ltd | 0
BS061073 | TESTA PULS. A FUNGO ROSSO |  |  | ks | 491.7965 | 491.7965 | 21,00 |  |  |  | ZA2BS844 | Electric Systems Ltd | 0
BS061074 | TESTA SELETTORE A LEVA 3 POS. |  |  | ks | 139.8789 | 139.8789 | 21,00 |  |  |  | ZB4BD3 | Electric Systems Ltd | 0
BS061075 | TESTA LAMPADA SPIA ROSSA |  |  | ks | 75.3713 | 75.3713 | 21,00 |  |  |  | ZB4BV04 | Electric Systems Ltd | 0
BS061076 | CORPO LAMPADA SPIA |  |  | ks | 110.6449 | 110.6449 | 21,00 |  |  |  | ZB4BV6 | Electric Systems Ltd | 0
BS061077 | TESTA PULSANTE LUMINOSO ROSSO |  |  | ks | 122.4866 | 122.4866 | 21,00 |  |  |  | ZB4BW34 | Electric Systems Ltd | 0
BS061078 | CORPO CONTATTI |  |  | ks | 73.6399 | 73.6399 | 21,00 |  |  |  | ZB5AZ102 | Electric Systems Ltd | 0
OST17228 | Duroplastový dvou-páčkový sériový vypínač č.5, 100572 |  |  | ks | 1013.7768 | 1013.7768 | 21,00 |  |  |  | 100572 | The Bohemian Company s.r.o. | 0
OST17229 | Duroplastová zásuvka na anténu SAT |  |  | ks | 1598.2161 | 1598.2161 | 21,00 |  |  |  | 100728 | The Bohemian Company s.r.o. | 0
BS110207 | ZOCCOLO NERO + TUBO 100MM |  |  | ks | 441.089 | 441.089 | 21,00 |  |  |  | XVUZ02 | Blumenbecker Prag s.r.o. | 0
OST17230 | Duroplastová datová zásuvka |  |  | ks | 1042.8103 | 1042.8103 | 21,00 |  |  |  | 100726 | The Bohemian Company s.r.o. | 0
OST17231 | Duroplastová krytka čtvercová |  |  | ks | 180.1727 | 180.1727 | 21,00 |  |  |  | 119330 | The Bohemian Company s.r.o. | 0
OST17232 | Dvojitá duroplastová krytka |  |  | ks | 347.726 | 347.726 | 21,00 |  |  |  | 176422 | The Bohemian Company s.r.o. | 0
OST17233 | Trojitá duroplastová krytka |  |  | ks | 486.6693 | 486.6693 | 21,00 |  |  |  | 176423 | The Bohemian Company s.r.o. | 0
OST17234 | Čtyř - krytka z duroplastu |  |  | ks | 766.0608 | 766.0608 | 21,00 |  |  |  | 176424 | Thomas Hoof Produktgesellschaft mbH & Co. KG | 0
OST17235 | Bakelitový vypínač se symbolem klíče |  |  | ks | 945.8883 | 945.8883 | 21,00 |  |  |  | 173057 | The Bohemian Company s.r.o. | 0
OST17236 | Bakelitová zásuvka IP44 |  |  | ks | 1891.7766 | 1891.7766 | 21,00 |  |  |  | 100937 | The Bohemian Company s.r.o. | 0
FNX00914 | Trafo DRT015/24 LED |  | Tento LED driver usměrňuje elektrický proud z 230V AC na 24V DC. | ks | 255.75 | 255.75 | 21,00 |  | https://eshop.biesse.cz/Pictures/biesse/19/2000000326/188084-188084(2).jpg | 8595216612144 | DRT015/24 | PANLUX s.r.o. | 0.84
_ASS0376 | Zátka otvorů kulatá 9mm - šedá |  |  | ks | 4.1065 | 4.1065 | 21,00 |  |  |  | 576 - RAL 7040 | JH SYSTEMS s.r.o. | 0
ABB21020 | Jistič 25B/1 6kA S201-B25 ABB (2CDS251001R0255) |  | S201-B25, 1 fázový jistič, jmenovitý proud In: 25 A, vypínací charakteristika: B, vypínací schopnost Icn: 6 kA | ks | 135 | 135 | 21,00 |  | https://eshop.biesse.cz/Pictures/biesse/19/2000000326/188086-188086(2).jpg | 4016779465205 | 2CDS251001R0255 | ABB s.r.o. | 0
REN00245 | Svítidlo KADUX GU10 I matná černá 50W LA 115510 |  |  | ks | 1049.3928 | 1049.3928 | 21,00 |  |  | 4024163151467 | LA 115510 | AULIX lighting spol. s r.o. | 4
HLB00804 | Skříň NR212/NKD7D/3VA22-160A/EG.DvSD |  |  | ks | 81838.575 | 81838.575 | 21,00 |  |  |  | 59403737 | DCK Holoubkov Bohemia a.s. | 0
TLE01220 | Přijímač dimLED PR RGBW2 |  |  | ks | 447.6825 | 447.6825 | 21,00 |  |  | 1100687983791 | 069004 | T-LED s.r.o. | 0
TRA01161 | Trafo JOC E2852-0263 230 V / 0.54 A, 125 VA |  |  | ks | 1431.192 | 1431.192 | 21,00 |  |  |  | JOC E2852-0263 | ELEKTROKOV,a.s.ZNOJMO | 0
TRA01162 | Trafo JOC E4040-0765 440 V / 230 V, 250 VA |  |  | ks | 1983.4416 | 1983.4416 | 21,00 |  |  |  | JOC E4040-0765 | ELEKTROKOV,a.s.ZNOJMO | 0
BS061079 | _ZB5SZ3 |  |  | ks | 31.0842 | 31.0842 | 21,00 |  |  |  | ZB5SZ3 | Electric Systems Ltd | 0
L2260018 | Spínač Niloé Step č.1 orient. podsvětlení černý |  | NILOÉ STEP SPÍNAČ Č.1 PODSVĚTLENÝ ČERNÁ | ks | 157.8272 | 157.8272 | 21,00 | https://www.biesse.cz/vypinace-a-zasuvky_c549523885654092/legrand_c549558245399359/niloe-step_c65631 | https://eshop.biesse.cz/Pictures/biesse/19/2000000326/188094-188094(2).jpg | 3414971841543 | 863511 | LEGRAND s.r.o. | 0 | Vypínače a zásuvky | Legrand | Niloé Step | Spínače, tlačítka Niloé Step
L2260019 | Spínač Niloé Step č.6 orient. podsvětlení černý |  | NILOÉ STEP STŘÍDAVÝ PŘEPÍNAČ Č.6 PODSVĚTLENÝ ČERNÁ | ks | 186.2728 | 186.2728 | 21,00 | https://www.biesse.cz/vypinace-a-zasuvky_c549523885654092/legrand_c549558245399359/niloe-step_c65631 | https://eshop.biesse.cz/Pictures/biesse/19/2000000326/188095-188095(2).jpg | 3414971841604 | 863516 | LEGRAND s.r.o. | 0 | Vypínače a zásuvky | Legrand | Niloé Step | Spínače, tlačítka Niloé Step
TE621068 | Zdroj ABLS1A24031 napájecí 24V, 3.1A 1f |  |  | ks | 2239.2715 | 2239.2715 | 21,00 |  |  | 3606481500205 | ABLS1A24031 | Schneider Electric CZ, s.r.o. | 0
4LE01007 | Switch MCSESU083FN0 neřízený 8TX 10/100Mbps |  |  | ks | 7965.252 | 7965.252 | 21,00 |  |  | 3606481029553 | MCSESU083FN0 | Schneider Electric CZ, s.r.o. | 0
4LE01008 | Stanice EVB3S22N4B EVlink Pro AC/AC Metal, 22kW, 32A, 3P+N, T2S | CENA POUZE NA DOPTÁNÍ | Tento EVlink Pro AC produkt, nabíjecí stanice určená pro nástěnnou montáž, je pro všechna elektrická vozidla splňující normu IEC61851-1. Může být také samostatně stojící, buď upevněná na sloupku, nebo integrovaná v kovové sadě s krytem. Sloupek i kovová sada s krytem musí být objednány samostatně. J | ks | 0 | 0 | 21,00 |  |  | 3606482213197 | EVB3S22N4B | Schneider Electric CZ, s.r.o. | 8.4
MCL01106 | Pásek LED SMD2835 NW, 60LED/m, 4,8W/m, DC 12V, 390lm/m, CRI90,IP54 |  | LED pásek SMD2835, neutrální bílá (4200K), 4,8W, 60LED, 390lm/m, CRI90, segment 50mm, 3LED/segment, IP54, DC 12V, životnost 54000h, šíře 8mm, bílý PCB pásek, max. délka pásku při jednostranném zapojení: 5m, opatřen samolepící páskou 3M, UV stabilní. Balení 5m. | m | 128.505 | 128.505 | 21,00 |  | https://eshop.biesse.cz/Pictures/biesse/19/2000000326/188100-188100(2).jpg | 8595607107952 | ML-121.844.60.0 | McLED s.r.o. | 0
OST17237 | Faston plochý, 6,3mm, 0,8mm, kolík, krimpovací, BM00180 |  |  | ks | 3.1902 | 3.1902 | 21,00 |  |  |  | BM00180 | TME Czech Republic s. r. o. | 0
OST17238 | Faston plochý, 6,3mm, 0,8mm, zásuvka, krimpovací BM00190 |  |  | ks | 3.2673 | 3.2673 | 21,00 |  |  |  | BM00190 | TME Czech Republic s. r. o. | 0
OST17239 | Faston plochý, 6,3mm, 0,8mm, zásuvka, krimpovací BM00191 |  |  | ks | 3.8817 | 3.8817 | 21,00 |  |  |  | BM00191 | TME Czech Republic s. r. o. | 0
OST17240 | Faston plochý, 6,3mm, 0,8mm, zásuvka, krimpovací BM00290 |  |  | ks | 3.1902 | 3.1902 | 21,00 |  |  |  | BM00290 | TME Czech Republic s. r. o. | 0
OST17241 | Faston plochý, 6,3mm, 0,8mm, zásuvka, krimpovací BM00291 |  |  | ks | 3.4206 | 3.4206 | 21,00 |  |  |  | BM00291 | TME Czech Republic s. r. o. | 0
OST17242 | Faston plochý, 6,3mm, 0,8mm, kolík, krimpovací BM00280 |  |  | ks | 2.8821 | 2.8821 | 21,00 |  |  |  | BM00280 | TME Czech Republic s. r. o. | 0
OST17243 | Spojka izolovaná, 0,25÷1,5mm2 BM00160 |  |  | ks | 2.139 | 2.139 | 21,00 |  |  |  | BM00160 | TME Czech Republic s. r. o. | 0
OST17244 | Spojka izolovaná, 1,5÷2,5mm2 BM00260 |  |  | ks | 3.4593 | 3.4593 | 21,00 |  |  |  | BM00260 | TME Czech Republic s. r. o. | 0
SCR01666 | Konstrukce instalační 2-24, plastové panely |  |  | ks | 6036.8592 | 6036.8592 | 21,00 |  |  |  | CSIL129224 | Schrack Technik spol. s r.o. | 0
BON00242 | Stykač 15-10-IKA 20-11AC do 20A 1S+1R |  |  | ks | 455.2704 | 455.2704 | 21,00 |  |  |  | 15-10-IKA 20-11AC | BONEGA, spol. s r.o. | 0.13
BS190014 | _Jistič 13B/1 6kA S201-B13 ABB (2CDS251001R0135) |  | S201-B13, 1 fázový jistič, jmenovitý proud In: 13 A, vypínací charakteristika: B, vypínací schopnost Icn: 6 kA | ks | 101.25 | 101.25 | 21,00 |  | https://eshop.biesse.cz/Pictures/biesse/19/2000000326/188112-188112(2).png |  | 2CDS251001R0135 | ABB s.r.o. | 0.125
BS190015 | _Jistič 6C/1 6kA S201-C6 ABB (2CDS251001R0064) |  | S201-C6, 1 fázový jistič, jmenovitý proud In: 6 A, vypínací charakteristika: C, vypínací schopnost Icn: 6 kA | ks | 135 | 135 | 21,00 |  | https://eshop.biesse.cz/Pictures/biesse/19/2000000326/188113-188113(2).jpg |  | 2CDS251001R0064 | ABB s.r.o. | 0.6
BS190016 | _Jistič 13C/1 6kA S201-C13 ABB (2CDS251001R0134) |  | S201-C13, 1 fázový jistič, jmenovitý proud In: 13 A, vypínací charakteristika: C, vypínací schopnost Icn: 6 kA | ks | 132.3 | 132.3 | 21,00 |  | https://eshop.biesse.cz/Pictures/biesse/19/2000000326/188114-188114(2).jpg |  | 2CDS251001R0134 | ABB s.r.o. | 0.12
BS190017 | _Jistič 25B/1 6kA S201-B25 ABB (2CDS251001R0255) |  | S201-B25, 1 fázový jistič, jmenovitý proud In: 25 A, vypínací charakteristika: B, vypínací schopnost Icn: 6 kA | ks | 135 | 135 | 21,00 |  | https://eshop.biesse.cz/Pictures/biesse/19/2000000326/188115-188115(2).jpg |  | 2CDS251001R0255 | ABB s.r.o. | 0.6
BS190018 | _Jistič 10B/3 6kA S203-B10 ABB (2CDS253001R0105) |  | S203-B10, 3 fázový jistič, jmenovitý proud In: 10 A, vypínací charakteristika: B, vypínací schopnost Icn: 6 kA | ks | 328.05 | 328.05 | 21,00 |  | https://eshop.biesse.cz/Pictures/biesse/19/2000000326/188116-188116(2).png |  | 2CDS253001R0105 | ABB s.r.o. | 0.6
AGR10724 | Koncovka Agro 5020.055.225 hadicová |  |  | ks | 113.94 | 113.94 | 21,00 |  |  | 7611614096704 | AG-5020.055.225 | AGRO - PRO ROZDĚLENÍ CENÍKŮ | 0
1R100298 | Termostat Unica podlahový otočný 2M Antracit |  | Schneider Electric Nová Unica podlahový termostat NU350354 je mechanismus v barvě antracitové Připojovací svorky tohoto podlahového termostatu jsou šroubové. Způsob upevnění zařízení je nacvaknutí. Kromě toho je na povrchu označení L+N, OUT, senzor. Má šířku 45 mm, výšku 45 mm, hloubku 47 mm a hloub | ks | 1240.6821 | 1240.6821 | 21,00 |  |  | 3606489517205 | NU350354 | Schneider Electric CZ, s.r.o. | 0.16
SE120523 | Stykač 25A, 2ZAP M.O., 230/240VAC iCTK |  |  | ks | 384.6349 | 384.6349 | 21,00 |  |  | 3606481088925 | A9C41225 | Schneider Electric CZ, s.r.o. | 0
ELR01607 | Základ ZK 0.2.33 pro sokly a pilíře |  |  | ks | 1081.144 | 1081.144 | 21,00 |  |  | 8595208611896 | 8080 0.2.33 | ELPLAST - KPZ Rokycany, spol. s r.o. | 0
LOV00187 | Elektroměr DMED330 podsvícený LCD, 3DI, RS485 |  |  | ks | 4175.6 | 4175.6 | 21,00 |  | https://eshop.biesse.cz/Pictures/biesse/19/2000000326/188127-188127(2).jpg | 8013975217320 | DMED330 | LOVATO Electric s.r.o. | 0.42
BEE01356 | Svorka distrib.blok DTB 2x95/3x35+2x16+9x6 TM |  |  | ks | 1123.7534 | 1123.7534 | 21,00 |  |  |  | UB295K12 | Jaroslav Píbal | 0
BEE01357 | Svorka distrib.blok DTB 2x95/3x35+2x16+9x6 ZŽ |  |  | ks | 1123.7534 | 1123.7534 | 21,00 |  |  |  | UB295K24 | Jaroslav Píbal | 0
OZL01494 | Spínač VSN250 1103A8-V-NVZ2R 3P 0-1 |  |  | ks | 9012.5056 | 9012.5056 | 21,00 |  |  |  | VSN250 1103A8-V-NVZ2R | OBZOR, výrobní družstvo Zlín | 0
OST17250 | Ventilátor A2E200AF0201 axiální "V" |  |  | ks | 6355.38 | 6355.38 | 21,00 |  |  |  | A2E200AF0201 | ebm - papst CZ s.r.o. | 2.18
SEZ00985 | Nástěnná přívodka IP44, 32A, 230V 3-pól průmyslová |  |  | ks | 266.0469 | 266.0469 | 21,00 |  |  | 8584128109361 | IPN 3232 | SEZ - CZ s.r.o. | 0
OST21518 | Svítidlo BLADE 3000K 2x 6W 500lm NÁSTĚNNÉ ANTRACIT IP54 - LED2 Lighting |  |  | ks | 2511.6 | 2511.6 | 21,00 |  |  | 8585054403325 | LED2 5131334 | AULIX lighting spol. s r.o. | 4
EST01340 | Zásuvka vestavná 16A 5P 400V IP44 6h přímá Mennekes 1385 |  |  | ks | 190.047 | 190.047 | 21,00 |  |  |  | ME-1385 | Sonepar Česká republika spol. s r.o. | 0
OST21519 | _WG 221-412 |  |  | ks | 5.402 | 5.402 | 21,00 |  |  |  | 221-412 | Elmatr s.r.o. | 0
TLE01221 | Pásek LED 24W/m, 12024 RGB, 12V, IP20, 120LED/m |  |  | m | 215.7024 | 215.7024 | 21,00 |  |  | 1100687984842 | 082401 | T-LED s.r.o. | 0.48
TLE01222 | Přijímač dimLED PR RGB2 3x10A |  |  | ks | 483.4725 | 483.4725 | 21,00 |  |  | 1100687984231 | 069006 | T-LED s.r.o. | 0.48
TLE01223 | Zdroj UTD-24-500 500W 24V |  |  | ks | 1956.195 | 1956.195 | 21,00 |  |  | 1100687990058 | 056357 | T-LED s.r.o. | 0.48
TLE01224 | Ovladač dim LED OV WRF-RGBW-4CH černý |  |  | ks | 557.85 | 557.85 | 21,00 |  |  | 1100687986228 | 0692092 | T-LED s.r.o. | 0
SA100128 | Skříň NSYCRN64250P 600x400x250mm MP |  |  | ks | 3604.4216 | 3604.4216 | 21,00 |  |  |  | NSYCRN64250P | Schneider Electric CZ, s.r.o. | 0
OST25000 | Kryt 19432100272 Han-Eco 10B |  |  | ks | 1705.719 | 1705.719 | 21,00 |  |  |  | 19432100272 | Blumenbecker Prag s.r.o. | 0
TME01448 | Zdroj LC 32/700-800/40 FLEXC R ADV2 32W, 24-40VDC, 700-800mA |  |  | ks | 656.685 | 656.685 | 21,00 |  |  |  | 28003212 | TME Czech Republic s. r. o. | 0
OST17251 | Pájecí hrot 0832ED ERSA |  |  | ks | 395.007 | 395.007 | 21,00 |  |  |  | 0832ED | TME Czech Republic s. r. o. | 0
OST17252 | Pájecí hrot 0832BD ERSA |  |  | ks | 392.001 | 392.001 | 21,00 |  |  |  | 0832BD | TME Czech Republic s. r. o. | 0
OST17253 | Pájecí hrot 0832YD ERSA |  |  | ks | 468.39 | 468.39 | 21,00 |  |  |  | 0832YD | TME Czech Republic s. r. o. | 0
OST17254 | Odsávací knot SW40-1-5 CHEMTRONICS |  |  | ks | 125.7516 | 125.7516 | 21,00 |  |  |  | SW40-1-5 | TME Czech Republic s. r. o. | 0
OST17255 | Pájecí pasta ART.AGT-024 |  |  | ks | 435.525 | 435.525 | 21,00 |  |  |  | ART.AGT-024 | TME Czech Republic s. r. o. | 0
OST17256 | Čistící preparát PRF 6-68/520 |  |  | ks | 283.59 | 283.59 | 21,00 |  |  |  | PRF 6-68/520 | TME Czech Republic s. r. o. | 0
OST21520 | Sada šroubováků NAREX pro jemnou mechaniku MICRO Line Profi, PL+Pz+PH, 6ks, kufř |  |  | ks | 406.61 | 406.61 | 21,00 |  |  |  | NBY 862671 | BP - SERVICE, s.r.o. | 0
OST21521 | Sada šroubováků EXTOL PREMIUM 8819105 32ks |  |  | ks | 532.23 | 532.23 | 21,00 |  |  |  | 06620150 | TIPA,spol. s r.o. | 0
BG000238 | Svítidlo LED BS100 34W 5000lm (nastavitelné) 4000K 670mm IP65 |  | Vodotěsné stropní svítidlo IP65 s vysokým světelným tokem s antireflexní mikrostrukturovanou obrazovkou. Možnost připojení střídače objednat samostatně. Polyuretanové těsnění s karabinou z technopolymeru. Technické specifikace Stáhněte si technický list Objednací kód 40003H Absorbovan | ks | 1348.695 | 1348.695 | 21,00 | https://www.biesse.cz/svitidla_c381775347976342/svitidla-prumyslova_c382106060456611/svitidlo-led-bs | https://eshop.biesse.cz/Pictures/biesse/19/2000000326/188152-188152.jpg | 8590048573106 | 40003H | BEGHELLI - ELPLAST,a.s. | 14.5 | Svítidla | Svítidla průmyslová
OST17257 | Vypínač KJD17B IP65 |  |  | ks | 1192.5 | 1192.5 | 21,00 |  |  |  | KJD17B | Pavel Vdodovič | 0
1R100299 | Spínač Unica č.6 IP44, antracit |  |  | ks | 405.7376 | 405.7376 | 21,00 |  |  |  | NU328254 | Schneider Electric CZ, s.r.o. | 0
ABB00103 | Rukojeť OHYS1RH |  |  | ks | 190.125 | 190.125 | 21,00 |  |  | 6417019412252 | 1SCA105295R1001 | ABB s.r.o. | 0
MDS07963 | Svítidlo MODUS KX3000L4KO/ND 1500mm, opálový PMMA kryt, přisazené, LED 840, driv |  | MODUS KX 3000, 1500mm, opálový PMMA kryt, prisazené, LED 840, driver 700mA Prisazené svítidlo s krytím IP54 Prisazené LED svítidlo s opálovým krytem a moderním štíhlým designem. Díky vyšším krytí IP54 se hodí i do nárocnejších prostor. Svítidlo je také možno vybavit mikrovlnným sensorem nebo n | ks | 1583.4 | 1583.4 | 21,00 |  | https://eshop.biesse.cz/Pictures/biesse/19/2000000326/188158-188158(2).jpg | 8596099051938 | KX3000L4KO/ND | MODUS, spol. s r.o. | 7.5
MDS01219 | Optika LOVATO II univerzální,3W LED 350 lm BASIC IP41 1h , svítící při výpadku, |  | LOVATO II univerzální optika,3W LED 350 lm BASIC IP41 1h , svítící pri výpadku, NiCd, bílé MATERIÁLY: Bílé, šedé nebo cerné polykarbonátové teleso MONTÁŽ: Prisazená (strop) NAPÁJENÍ: Sítové: 220 - 240VAC/50 - 60Hz Centrální baterie 220 - 240VAC/50 - 60Hz, 176 - 275VDC Centrální bateri | ks | 1960.4 | 1960.4 | 21,00 |  | https://eshop.biesse.cz/Pictures/biesse/19/2000000326/188159-188159(2).jpg | 5902869513538 | OZN/LV2U/3W/E/1/SE/X/WH | MODUS, spol. s r.o. | 4
MDS01221 | Optika AXN univerzální,3W LED 360 lm STANDARD IP65 1h , stále svítící / svítící |  | AXN univerzální optika,3W LED 360 lm STANDARD IP65 1h , stále svítící / svítící pri výpadku, bílé MATERIÁLY: Bílé polykarbonátové teleso MONTÁŽ: Prisazená (stena, strop) NAPÁJENÍ: Sítové:220 - 240VAC/50 - 60Hz Centrální baterie 220 - 240VAC/50 - 60Hz, 176 - 275VDC Centrální baterie FZ | ks | 2120.625 | 2120.625 | 21,00 |  | https://eshop.biesse.cz/Pictures/biesse/19/2000000326/188160-188160(2).jpg | 5902448959719 | OZN/AXNU/3W/C/1/SA/X/WH | MODUS, spol. s r.o. | 1
OST17258 | Konektor H4SMM0DM |  |  | ks | 46.5 | 46.5 | 21,00 |  |  |  | 654-H4SMM0DM | PMDE MOUSER ELECTRONIC Inc | 0
OST17259 | Konektor H4SFM0DM |  |  | ks | 46.5 | 46.5 | 21,00 |  |  |  | 654-H4SFM0DM | PMDE MOUSER ELECTRONIC Inc | 0
OST17260 | Konektor NAC3FCB |  |  | ks | 247.5 | 247.5 | 21,00 |  |  |  | 568-NAC3FCB | PMDE MOUSER ELECTRONIC Inc | 0
OST17261 | Konektor NAC3MPB-1 |  |  | ks | 156 | 156 | 21,00 |  |  |  | 568-NAC3MPB-1 | PMDE MOUSER ELECTRONIC Inc | 0
DIS01731 | Konektor připojovací pro svítidlo Floor |  |  | ks | 328.95 | 328.95 | 21,00 |  |  |  | 993838-00 | DISANO Illuminazione S.p.A. | 0
TE300142 | Spínač XCKD2110P16 polohový |  |  | ks | 843.8056 | 843.8056 | 21,00 |  |  | 3389110196863 | XCKD2110P16 | TMSS France | 0
PHI00735 | Trubice Actinic BL TL 15W 10 Mini UV-A G5 PHILIPS |  |  | ks | 119.1106 | 119.1106 | 21,00 |  |  |  | 8711500951489 | MEGAMAN Česká republika, spol. s r.o. | 3.5
WE620043 | Svodič VPU I 3 R LCF 280V/12,5kA |  | Toto zařízení je ochrana před bleskem a přepěťová ochrana typu I a je rovněž testováno jako zařízení typu II. Lze ho nainstalovat na hlavní i vedlejší rozvodnou desku a chrání před přímým úderem blesku a přepětím způsobeným přepínáním nebo nepřímým úderem blesku. Portfolio nabízí vhodnost pro různé | ks | 5157.0688 | 5157.0688 | 21,00 |  | https://eshop.biesse.cz/Pictures/biesse/19/2000000326/188169-188169(2).jpg | 4050118158137 | 1352100000 | Weidmüller, s.r.o. | 1.1
OST17262 | Konektor UTXFF4R kontakt socárního konektoru |  |  | ks | 20.055 | 20.055 | 21,00 |  |  |  | 654-UTXFF4R | PMDE MOUSER ELECTRONIC Inc | 0
OST17263 | Konektor 1050766 kontakt socárního konektoru |  |  | ks | 25.995 | 25.995 | 21,00 |  |  |  | 651-1050766 | PMDE MOUSER ELECTRONIC Inc | 0
OST17264 | Konektor NAC3FCA |  |  | ks | 318.7552 | 318.7552 | 21,00 |  |  |  | 568-NAC3FCA | PMDE MOUSER ELECTRONIC Inc | 0
OST17265 | Konektor NAC3MPA-1 |  |  | ks | 175.6552 | 175.6552 | 21,00 |  |  |  | 568-NAC3MPA-1 | PMDE MOUSER ELECTRONIC Inc | 0
OST17266 | Zařízení bezdotyková blokovací RE11-SAC (1059410) SICK |  |  | ks | 2230.1794 | 2230.1794 | 21,00 |  |  |  | 1059410 | Blumenbecker Prag s.r.o. | 0
EMN00548 | Ventilátor OVK1 150 IP44 |  | Ventilátor VENTS OVK1 150 - průmyslový, kruhový (průměr příruby 220mm), průměr 162mm, 33dB, 36W, 230V, IP24, černý, 200m3/h, In=0,26A, provozní teplota max 40°C. Průmyslové axiální ventilátory OVK1 jsou určeny k odsávání vzduchu z průmyslových objektů, jako jsou garáže, autoservisy, dílny, sklady a | ks | 1325.0934 | 1325.0934 | 21,00 |  | https://eshop.biesse.cz/Pictures/biesse/19/2000000326/188175-188175(2).jpg | 4824032017661 | 1009628 | ELEMAN spol. s r.o. | 0
PHI00736 | Svítidlo BGP307 LED40-4S/740 I DM 48/60S |  |  | ks | 7370.7618 | 7370.7618 | 21,00 |  |  | 8718696987995 | BGP307 LED40-4S/740 I DM 48/60 | Signify Commercial Czech Republic s.r.o. | 13
PHI00737 | Svítidlo BGP307 LED30-4S/740 I DM 48/60S |  |  | ks | 6491.9449 | 6491.9449 | 21,00 |  |  | 8718696987971 | BGP307 LED30-4S/740 I DM 48/60 | Signify Commercial Czech Republic s.r.o. | 13
MIVV0237 | Svítidlo SLIM WHITE d180mm 11W/4000K + TRIAC |  |  | ks | 1192.8232 | 1192.8232 | 21,00 |  |  | 8595210345819 | SLM18TRI4K5W | mivvy a.s. | 2.5
SE120524 | Jistič 0,5C/3 iC60N 6kA |  |  | ks | 1343.4424 | 1343.4424 | 21,00 |  |  | 3606480440731 | A9F04370 | Schneider Electric CZ, s.r.o. | 0
RAB01720 | Svítidlo 7818 Zombor IP54 Rabalux |  |  | ks | 557.8512 | 557.8512 | 21,00 |  |  | 5998250378183 | 7818 | RABALUX CZ Svítidla s.r.o. | 1
_ISF0955 | _Jistič modulární 63D/4 iC60N |  |  | ks | 3157.5466 | 3157.5466 | 21,00 |  |  |  | A9F75463 | Schneider Electric CZ, s.r.o. | 0
OST21522 | Pojistka tepelná (jistič) 10A |  |  | ks | 616.59 | 616.59 | 21,00 |  |  |  | TEP.POJISTKA | Sebastian Julius Süttö | 0
1R100300 | Zásuvka Unica datová 2xRJ45 Kat.6 STP, 2M, Bílá |  | Schneider Electric Nová Unica RJ45 konektor NU342618 je v barvě bílé. Tento datový konektor RJ45 je šetrný k životnímu prostředí a je také ekologickým prémiovým výrobkem. Neobsahuje rtuť ani těžké kovy, čímž je neustále postaráno o životní prostředí a vaše zdraví. Tento konektor RJ45 rovněž neobsahu | ks | 451.8804 | 451.8804 | 21,00 |  |  | 3606489467616 | NU342618 | Schneider Electric CZ, s.r.o. | 0
GRL00770 | Svítidlo LED Bono-R black 5W NV |  | Vestavné, interiérové LED svítidlo. Těleso svítidla z PBT. Mléčný polykarbonátový difuzor omezuje nežádoucí oslnění. Po zamontování je svítidlo z uživatelské strany prachotěsné a voděodolné (IP65). Z instalační strany je v krytí IP20. Energeticky úsporná náhrada klasických podhledových CT svít | ks | 234.09 | 234.09 | 21,00 |  | https://eshop.biesse.cz/Pictures/biesse/19/2000000326/188185-188185(2).jpg | 8592660135274 | GXLL081 | Greenlux s.r.o. | 2
EMS00905 | Anténa venkovní EM-29U5G, PROFI, 0–200 km, DVB-T2, filtr LTE/4G/5G |  |  | ks | 841.0248 | 841.0248 | 21,00 |  |  | 8592920104927 | 2704039000 | EMOS spol. s r.o. | 0
OST17268 | Mřížka 911210050 větrací SEPA |  |  | ks | 50.55 | 50.55 | 21,00 |  |  |  | 911210050 | SOS electronic s.r.o. | 0
OST17269 | Zdroj SYS 1308N-2424-W2E 24VDC 1A 24W Dehner Elektronik |  |  | ks | 291 | 291 | 21,00 |  |  |  | SYS 1308N-2424-W2E | SOS electronic s.r.o. | 0
EDM00773 | Přechod PROL 250/160 osový |  |  | ks | 522.99 | 522.99 | 21,00 |  |  |  | PROL 250/160 | ELEKTRODESIGN ventilátory spol. s r.o. | 0
LG400468 | Vývod kabelový 16A Legrand |  | MOSAIC KABELOVÝ VÝVOD 16A 2MODULOVÝ BÍLÁ | ks | 700.1288 | 700.1288 | 21,00 |  | https://eshop.biesse.cz/Pictures/biesse/19/2000000326/188191-188191(2).jpg | 3245060775513 | 077551 | LEGRAND s.r.o. | 0
OST17270 | Počítadlo 0 731 301, 8 číslic Hengstler |  |  | ks | 2594.4696 | 2594.4696 | 21,00 |  |  |  | 137-54-639 | Distrelec Gesellschaft m b H. | 0
KPR00532 | Výložník TRBC 1-2500/89 Z |  |  | ks | 4801.8 | 4801.8 | 21,00 |  |  | 8595099964729 | 12209-00269 | KOOPERATIVA vod družstvo | 0
TE300143 | Spínač polohový jeřábový XCKMR - plast - 2x(2 V) - pomalý - M20 |  |  | ks | 4428.4487 | 4428.4487 | 21,00 |  |  | 3389119077491 | XCKVR54D1H29 | TMSS France | 0
ELR01608 | Sokl SO 2.1.3 |  |  | ks | 4274.512 | 4274.512 | 21,00 |  |  | 8595208606335 | 8200 2.1.3 | ELPLAST - KPZ Rokycany, spol. s r.o. | 0
KOL01743 | Žlab RK 100x60 |  | Rozváděčový kanál RK 100X60 LD, tmavě šedý, 2 m, karton. Optimální zavírání, lehká montáž a demontáž, pevně fixovaný kryt, snadné vylomení žebra u dna kanálu. Dodáván včetně víka. | m | 262.1693 | 262.1693 | 21,00 |  |  | 8595057623217 | RK 100X60_LD | KOPOS KOLÍN a.s. | 0
OST17271 | Buben H050500023 kabelový samonavíjecí 15m H07RN-F 3G1,5 |  |  | ks | 2278.849 | 2278.849 | 21,00 |  |  |  | 814047 - 62 | Conrad Electronic Česká republika, s.r.o. | 0
1R100301 | Spínač Unica žaluziový 2M Béžový |  | Schneider Electric Nová Unica žaluziový spínač NU320844 je mechanismus v barvě béžové. Připojovací svorky tohoto žaluziového spínače jsou bezšroubové. Způsob upevnění tohoto zařízení je nacvaknutí. Šířka je 45 mm, výška 45 mm, hloubka 44,35 mm, hloubka zapuštění 32,8 mm a hmotnost výrobku je 0,0335 | ks | 257.365 | 257.365 | 21,00 |  |  | 3606481954954 | NU320844 | Schneider Electric CZ, s.r.o. | 0
FIS00030 | Hmoždinka GK do SDK |  | Hmoždinka do sádrokartonu fischer GK je vyrobená z prvotřídního nylonu. Je vhodná pro předsazenou montáž do jednoduchého sádrokartonu nebo dvojmontáže. Aplikuje se pomocí montážního přípravku rychlým zaříznutím do sádrokartonu až do roviny s jeho povrchem. Hmoždinka drží v sádrokartonu na principu t | ks | 6.4956 | 6.4956 | 21,00 |  | https://eshop.biesse.cz/Pictures/biesse/19/2000000326/188200-188200(2).jpg |  | 52389 | fischer international s.r.o. | 0
LAP03588 | MULTI-STANDARD SC 2.1 1X95 GNYE |  |  | m | 479.167 | 479.167 | 21,00 |  |  |  | 4161400 | LAPP Czech Republic s.r.o. | 0
LAP03589 | ÖLFLEX CONTROL 180 MS 7G1 |  |  | m | 230.5545 | 230.5545 | 21,00 |  |  | 4044773450224 | 0046616 | Gebruder Eberhard GmbH | 0
LAP03590 | UNITRONIC LiYCY A 3X20AWG/7 |  |  | m | 49.3129 | 49.3129 | 21,00 |  |  |  | 0044733 | LAPP Czech Republic s.r.o. | 0
TE510649 | ŠTÍTEK ZB2BY420001 |  |  | ks | 129.948 | 129.948 | 21,00 |  |  |  | ZB2BY420001 | Schneider Electric CZ, s.r.o. | 0
1R10001 | Přepínač střídavý Unica řazení 6, 1M, Antracit |  | Schneider Electric Nová Unica vypínač NU310354 je mechanismus v barvě antracitové. Toto je jednopólový střídavý přepínač. Tento kolébkový spínač zacvaknete pro upevnění. Jeho jmenovitý proud je 10AX. Šířka je 22,5 mm, výška 45 mm, hloubka 34,25 mm s hloubkou zapuštění 21,15 mm. Povrchová úprava je l | ks | 173.0352 | 173.0352 | 21,00 |  |  | 3606489454739 | NU310354 | Schneider Electric CZ, s.r.o. | 0
OST17273 | Transformátor měřící PRO24, neověřený, PRO24 150/5A 1,5VA |  |  | ks | 975 | 975 | 21,00 |  |  |  | E339 | Elektroměry s.r.o. | 0
FVE11213 | Plech FVE závětrávací CORAB L1950 (1950x285x0,5) |  |  | ks | 412.3353 | 412.3353 | 21,00 |  |  |  | L1950 | SAPRO, s. r. o. | 0
GRL00771 | Rámeček výklopného podhledového svítidla AXL 2115-MB – nerezový, kulatý |  | Ozdobný rámeček ve výklopném provedení v matné černé barvě. Slouží jako komponent svítidla. Těleso rámečku tvoří kovový výlisek Určené k instalaci do podhledu. Určeno pro osazení vyměnitelným LED zdrojem (žárovkou) typu MR16. K zapojení žárovky MR16 slouží objímka G5,3. Upevnění žárovky ve | ks | 57.375 | 57.375 | 21,00 |  | https://eshop.biesse.cz/Pictures/biesse/19/2000000326/188218-188218(2).jpg | 8592660136660 | GXPP057 | Greenlux s.r.o. | 0
OSR00417 | Žárovka Halopin Oven 66740 G9-40W OSRAM |  |  | ks | 92.6035 | 92.6035 | 21,00 |  |  | 4008321703576 | 4008321703576 | MEGAMAN Česká republika, spol. s r.o. | 0.3
SIE00119 | Ochrana 3RB2153-4FF2, 50-200A 1z+1r, S6,CLASS 5...30 Siemens |  |  | ks | 5074.4456 | 5074.4456 | 21,00 |  |  |  | 3RB2153-4FF2 | JORK, spol. s r.o. | 0
MDS01224 | Svítidlo VLO14000L2W4ND MODUS |  | MODUS VLO 14000, široký korpus 1570mm, LED 840, korpus PC, opálový PC kryt, IP65, driver 2800mA Prachotesné svítidlo s opálovým krytem Prachotesné LED svítidlo klasického designu s opálovým krytem. Svítidlo má mechanickou odolnost IK08 - telo i optický systém je z polykarbonátu. Soucástí sví | ks | 2478.775 | 2478.775 | 21,00 |  | https://eshop.biesse.cz/Pictures/biesse/19/2000000326/188223-188223(2).jpg | 8596099086664 | VLO14000L2W4ND | MODUS, spol. s r.o. | 0
SEZ00989 | Svodič PO I 2 280V/12,5kA TN-S 1+2+3 KIWA |  |  | ks | 1770.7845 | 1770.7845 | 21,00 |  |  | 8586006771172 | PO I 2 280V/12,5KA | SEZ - CZ s.r.o. | 0.33
4LE01009 | Akční nabídka - Sestava EVH5A11N2C5 3fáz, 16A (11kW) + Peak kontrolér 3P vč. pří |  |  | ks | 16000 | 16000 | 21,00 | https://www.biesse.cz/elektromobilita_c727236747460630/nabijeni-elektromobilu_c574988746752163/akcni | https://eshop.biesse.cz/Pictures/biesse/19/2000000326/188225-188225.jpg |  | KIT_SECHARGE | Schneider Electric CZ, s.r.o. | 0 | Elektromobilita | Nabíjení elektromobilů
1R100302 | _Rámeček Unica Studio jednonásobný Bílý |  | Schneider Electric Nová Unica krycí rámeček NU200218 je v barvě bílá Jako ekologický prémiový produkt je toto zařízení šetrné k životnímu prostředí. Tento krycí rámeček je jednonásobný Krycí rámeček je vyroben z termoplastu ABS-UV stabilizovaného tak, aby byl co nejodolnější. Kromě toho dosahuje úro | ks | 15.9936 | 15.9936 | 21,00 |  |  |  | NU200218 | Schneider Electric CZ, s.r.o. | 0
MOME0109 | Spínač T3-3-8342/EA/SVB, 32A 6pol |  |  | ks | 2520.375 | 2520.375 | 21,00 |  |  |  | 71326 | Sonepar Česká republika spol. s r.o. | 0.29
1R100303 | _Rámeček Unica Studio dvojnásobný Bílý |  | Schneider Electric Nová Unica krycí rámeček NU200418 je v barvě bílá Tento krycí rámeček je vyroben z termoplastického materiálu stabilizovaného ABS-UV a je spolehlivý a odolný. Tento krycí rámeček je dvojnásobný Kromě toho dosahuje úrovně ochrany IK04, která může pomoci chránit před nárazem. Také j | ks | 30.9876 | 30.9876 | 21,00 |  |  |  | NU200418 | Schneider Electric CZ, s.r.o. | 0
1R100304 | _Rámeček Unica Studio trojnásobný Bílý |  | Schneider Electric Nová Unica krycí rámeček NU200618 je v barvě bílá Krycí rámeček je vyroben z termoplastu ABS-UV stabilizovaného tak, aby byl co nejodolnější. Tento krycí rámeček je trojnásobný Kromě toho dosahuje úrovně ochrany IK04, která může pomoci chránit před nárazem. Také je šetrné k životn | ks | 45.9228 | 45.9228 | 21,00 |  |  |  | NU200618 | Schneider Electric CZ, s.r.o. | 0
1R100305 | _Rámeček Unica Studio čtyřnásobný Bílý |  | Schneider Electric Nová Unica krycí rámeček NU200818 je v barvě bílá Krycí rámeček je vyroben z termoplastu ABS-UV stabilizovaného tak, aby byl co nejodolnější. Tento krycí rámeček je čtyřnásobný Kromě toho dosahuje úrovně ochrany IK04, která může pomoci chránit před nárazem. Také je šetrné k životn | ks | 61.4019 | 61.4019 | 21,00 |  |  |  | NU200818 | Schneider Electric CZ, s.r.o. | 0
1R100306 | _Rámeček Unica Studio pětinásobný Bílý |  | Schneider Electric Nová Unica krycí rámeček NU201018 je v barvě bílá Krycí rámeček je vyroben z termoplastu ABS-UV stabilizovaného tak, aby byl co nejodolnější. Tento krycí rámeček je pětinásobný Kromě toho dosahuje úrovně ochrany IK04, která může pomoci chránit před nárazem. Také je šetrné k životn | ks | 76.3665 | 76.3665 | 21,00 |  |  |  | NU201018 | Schneider Electric CZ, s.r.o. | 0
OST17284 | Filtr odrušovací TC259/6A s maximálním napětím 250V s montáží bez šroubu |  |  | ks | 190.29 | 190.29 | 21,00 |  |  |  | 102090028 | Lukáš Hliněný | 0
1R100309 | _Zásuvka Unica 250V/16A 2P+E clonky bezšroubová Antracit |  | Schneider Electric Nová Unica zásuvka NU305954E je mechanismus v barvě antracitové. Konfigurace pólu zásuvky této zásuvky je 2P+E s žaluziemi, což zajišťuje bezpečnostní ochranu. Toto zařízení odpovídá francouzské normě. Dielektrická pevnost této zásuvky je 2000 V. Jeho jmenovitý proud je 16 A. Reži | ks | 92.8746 | 92.8746 | 21,00 |  |  |  | NU305954E | Schneider Electric CZ, s.r.o. | 0
1R100310 | _Spínač Unica č.5 Antracit |  | Schneider Electric Nová Unica vypínač NU321154 je mechanismus v barvě antracitové se 2 klapkami. Toto je dvojitý jednopólový spínač. Režim upevnění zařízení je nacvaknutí. Jeho jmenovitý proud je 10AX. Šířka 45 mm, výška 45 mm a hloubka 34,25 mm s hloubkou zapuštění 21,15 mm. Povrchová úprava je les | ks | 134.1522 | 134.1522 | 21,00 |  |  |  | NU321154 | Schneider Electric CZ, s.r.o. | 0
1R100311 | _Záslepka Unica 2 modul Antracit |  | Schneider Electric Nová Unica žaluziový kryt NU986654 je centrální deska v barvě antracit se 2 moduly. Režim upevnění zařízení je nacvaknutí. Povrchová úprava je matná, čímž získáte další body pro design vašeho interiéru. Kromě toho je stupeň krytí tohoto zařízení IP20. Záslepný kryt je vyroben z t | ks | 31.9872 | 31.9872 | 21,00 |  |  |  | NU986654 | Schneider Electric CZ, s.r.o. | 0
WAG00404 | Špička 216-107 |  | Dutinka, Objímka na 4 mm² / AWG 12, Bez plastového límce, Galvanicky pocínováno | ks | 0.4375 | 0.4375 | 21,00 |  | https://eshop.biesse.cz/Pictures/biesse/19/2000000326/188238-188238(2).jpg | 4017332277693 | 216-107 | WAGO-Elektro spol. s r.o. | 0
HLOS0003 | Žlab kabelový neperforovaný 60x60x0,60mm, délka 3m, integrované spojky, pozinkov |  |  | ks | 83.5574 | 83.5574 | 21,00 |  |  | 8595676017596 | HL KGI60.060.060 | HL system, s.r.o. | 0
SEL00295 | Svorka ZMTK 8.10 16 CU STTZN bimetal. 460507 DEHN |  |  | ks | 228.8594 | 228.8594 | 21,00 |  |  | 4013364034266 | 460507 | LUMA Plus s.r.o. | 0
MCL80223 | Profil AL 12x7x2000mm PM přisazený černý + černý difuzor MCLED |  | Přisazený hliníkový profil černý pro LED pásky, rozměry průřezu cca 12x7 mm. Součástí je černý difuzor, který lze do profilu nacvaknout. Tento profil je určen pro krytí a chlazení LED pásků do šíře 8 mm. Upevnění k podkladu lze provést pomocí montážních úchytů, vrutů, lepidel. K profilu lze zakoupit | m | 167.0175 | 167.0175 | 21,00 |  | https://eshop.biesse.cz/Pictures/biesse/19/2000000326/188242-188242(2).jpg | 8595607143592 | ML-761.315.74.2 | McLED s.r.o. | 0
MCL80224 | Profil AL 12x7x1000mm PM přisazený černý + černý difuzor MCLED |  | Přisazený hliníkový profil černý pro LED pásky, rozměry průřezu cca 12x7 mm. Součástí je černý difuzor, který lze do profilu nacvaknout. Tento profil je určen pro krytí a chlazení LED pásků do šíře 8 mm. Upevnění k podkladu lze provést pomocí montážních úchytů, vrutů, lepidel. K profilu lze zakoupit | m | 167.0175 | 167.0175 | 21,00 |  | https://eshop.biesse.cz/Pictures/biesse/19/2000000326/188243-188243(2).jpg | 8595607143516 | ML-761.315.74.1 | McLED s.r.o. | 0
MCL80225 | Koncovka pro PM s otvorem, černá 1 ks MCLED |  | Koncovka pro PM s otvorem, černá, 1ks | ks | 7.7025 | 7.7025 | 21,00 |  | https://eshop.biesse.cz/Pictures/biesse/19/2000000326/188244-188244(2).jpg | 8595607143226 | ML-762.315.74.1 | McLED s.r.o. | 0
MCL80226 | Koncovka pro PM bez otvoru, černá 1 ks MCLED |  | Koncovka pro PM bez otvoru, černá, 1ks | ks | 7.7025 | 7.7025 | 21,00 |  | https://eshop.biesse.cz/Pictures/biesse/19/2000000326/188245-188245(2).jpg | 8595607143141 | ML-762.315.74.0 | McLED s.r.o. | 0
_ISF0957 | _Jistič 125D/1 C120N |  |  | ks | 1573.5807 | 1573.5807 | 21,00 |  |  | 3606480379529 | A9N18381 | Schneider Electric CZ, s.r.o. | 0
1R100312 | Zásuvka Unica F-konektor 1M Alu |  | Schneider Electric Nová Unica TV koaxiální kabel NU346830 je mechanismus v barvě aluminium s 1 modulem Šířka je 22,5 mm, výška 45 mm, hloubka 35 mm, hloubka zapuštění 18 mm, a výrobek váží 0,013 kg. Způsob upevnění je pomocí klipů. A TV konektor je typu F. Povrchová úprava je brilantní, čímž získáte | ks | 124.5058 | 124.5058 | 21,00 |  |  | 3606489456054 | NU346830 | Schneider Electric CZ, s.r.o. | 0
1R100313 | Zásuvka Unica datová 1xRJ45 Kat.6 UTP 1M Alu |  | Schneider Electric Nová Unica RJ45 konektor NU341430 je v barvě aluminium. A co víc, toto zařízení je kvalifikováno jako ekologický prémiový výrobek s minimálním použitím nebezpečných látek. Neobsahuje rtuť ani těžké kovy, čímž je neustále postaráno o životní prostředí a vaše zdraví. Tento konektor | ks | 296.7454 | 296.7454 | 21,00 |  |  | 3606489466886 | NU341430 | Schneider Electric CZ, s.r.o. | 0
_ISF0958 | _Jistič 0,63-1A GV2RT05 s nadproud. a zkrat.spouští (TE-1-6) |  | TeSys GV motorový jistič, 3P (3P), 1A/690V, pro aplikace s vysokým rozběhovým proudem 0.25-0.37kW@400V. Poskytuje tepelně-magnetickou ochranu s nastavením tepelného rozsahu 0,63-1 A, úroveň magnetického vypnutí na 20xIn, vysokou vypínací schopnost Icu 100kA. připojení šroubovými svorkami. ovládací p | ks | 2668.564 | 2668.564 | 21,00 |  |  |  | GV2RT05 | Schneider Electric CZ, s.r.o. | 0
FVE00236 | Měnič SUN2000-10KTL-M1/MPPT13.5A High Current Huawei |  |  | ks | 51982 | 51982 | 21,00 |  |  |  | SUN2000-10KTL-M1 | EGE Power System, s.r.o. | 8.306
SIE00120 | Stykač 3TH4382-0AL2, 8NO+2NC, 230V AC 50/60Hz SIEMENS |  |  | ks | 1456.848 | 1456.848 | 21,00 |  |  | 4011209096387 | 3TH4382-0AL2 | Blumenbecker Prag s.r.o. | 0
ABB11397 | Stykač AF09Z-40-00-20 12-20VDC 4P ABB |  |  | ks | 1140.75 | 1140.75 | 21,00 |  |  | 3471523115804 | 1SBL136201R2000 | ABB s.r.o. | 0.31
LET00814 | Stykač RSI-25-04-X230 25A 230V AC/DC instalační |  | Ith 25 A, Uc AC/DC 230 V, 4x rozpínací kontakt (4NC) | ks | 1287.0432 | 1287.0432 | 21,00 |  | https://eshop.biesse.cz/Pictures/biesse/19/2000000326/188254-188254(2).jpg | 8590125431190 | OEZ:43119 | OEZ s.r.o. | 0.23
WEI00585 | Konektor zásuvný PCB plug in dvoupólový BLF 7.62HP/02/180 SN BK BX SO |  |  | ks | 54.9369 | 54.9369 | 21,00 |  |  | 4050118155358 | 1350920000 | Weidmüller, s.r.o. | 0
MCL01107 | Svorka kabelová s páčkou, 2-4, oranžová, modrá |  |  | ks | 17.0625 | 17.0625 | 21,00 |  | https://eshop.biesse.cz/Pictures/biesse/19/2000000326/188256-188256(2).jpg | 8595607135634 | ML-112.219.72.0 | McLED s.r.o. | 0
MCL80227 | Spona plastová k profilu PLA, REA MCLED |  | Plastová spona k profilu PLA, REA | ks | 3.12 | 3.12 | 21,00 |  | https://eshop.biesse.cz/Pictures/biesse/19/2000000326/188257-188257(2).jpg | 8595607141253 | ML-762.143.74.0 | McLED s.r.o. | 0
WEI00586 | Konektor zásuvný PCB plug in třípólový BLF 7.62HP/03/180 SN BK BX SO |  |  | ks | 74.6764 | 74.6764 | 21,00 |  |  | 4032248906642 | 1124600000 | Weidmüller, s.r.o. | 0
MCL01113 | Přisazený hliníkový profil PLA 13x8mm bez difuzoru 2m |  |  | m | 101.4 | 101.4 | 21,00 |  | https://eshop.biesse.cz/Pictures/biesse/19/2000000326/188263-188263(2).jpg | 8595607141246 | ML-761.143.74.2 | McLED s.r.o. | 0
MCL01121 | Svorka kabelová s páčkou, 2-6, oranžová, modrá |  |  | ks | 32.4675 | 32.4675 | 21,00 |  | https://eshop.biesse.cz/Pictures/biesse/19/2000000326/188273-188273(2).jpg | 8595607135641 | ML-112.220.72.0 | McLED s.r.o. | 0
OST17286 | Ohřívač smalt. Dražice OKCE 125L ELEKTRICKÝ KULATÝ SVISLÝ |  |  | ks | 9454.245 | 9454.245 | 21,00 |  |  |  | 602536 | Richter + Frenzel s.r.o. | 86
WEI00589 | Konektor zásuvný PCB plug in BLF 5.08HC/05/180 SN BK BX |  | Zásuvné připojení DPS s inovativní technologií připojení pro bezpečné a intuitivní ovládání | ks | 70.7667 | 70.7667 | 21,00 |  | https://eshop.biesse.cz/Pictures/biesse/19/2000000326/188279-188279(2).jpg | 4032248721610 | 1013460000 | Weidmüller, s.r.o. | 0
WAG00405 | Svorka 2273-2401 1x4 WAGO |  | PUSH WIRE® průchozí instalační svorka, PRO PLNÉ A VÍCEDRÁTOVÉ VODIČE, Max. 4 mm², 2 vodiče, Barva pouzdra transparentní, Transparentní kryt, Okolní teplota: max. 85 °C (T85), 4,00 mm², Transparentní | ks | 10.8875 | 10.8875 | 21,00 | https://www.biesse.cz/spojovaci-material_c381775347976340/svorky-a-svorkovnice_c382106060456593/svor | https://eshop.biesse.cz/Pictures/biesse/19/2000000326/188280-188280(2).jpg | 4066966321630 | 2773-2401 | WAGO-Elektro spol. s r.o. | 0 | Spojovací materiál | Svorky a svorkovnice | Svorky krabicové, lámací apod.
TME01449 | Ventilátor DC axiální 24VDC 60x60x15mm 44, 85m3/h 34,2dBA |  |  | ks | 178.515 | 178.515 | 21,00 |  |  |  | MF60152V1-G99-A | TME Czech Republic s. r. o. | 0
OMR00717 | Snímač E2E-X4B1TL12-M1 OMS indukční Omron |  |  | ks | 1224.006 | 1224.006 | 21,00 |  |  | 4549734470391 | E2E-X4B1TL12-M1 OMS | OMRON ELECTRONICS spol. s r.o. | 0.045
OST17287 | Měnič na DIN lištu Mean Well DDR-120B-24 DC/DC |  |  | ks | 2266.815 | 2266.815 | 21,00 |  |  |  | 333-227 | GM electronic, spol. s r.o. | 0
1R100314 | Spínač Unica č.1 1M Alu |  | Schneider Electric Nová Unica vypínač NU310130 je mechanismus v barvě aluminium. Jedná se o jednopólový 1cestný spínač. Režim upevnění tohoto zařízení je nacvaknutí. Jeho jmenovitý proud je 10AX. Má šířku 22,5 mm, výšku 45 mm a hloubku 34,25 mm s hloubkou zapuštění 21,15 mm. Povrchová úprava je lako | ks | 151.1572 | 151.1572 | 21,00 |  |  | 3606489454654 | NU310130 | Schneider Electric CZ, s.r.o. | 0
TME01450 | Čidlo MZR40178 magn.pole, 200mA, 10-30VDC, 25-70°C |  |  | ks | 2008.545 | 2008.545 | 21,00 |  |  |  | MZR40178 | TME Czech Republic s. r. o. | 0
OST21523 | Svítidlo KLIP ON,BB 11W 2700K LED2 11508233 |  |  | ks | 2088 | 2088 | 21,00 |  |  |  | LED2 11508233 | AULIX lighting spol. s r.o. | 4
REN00246 | Lišta MAG TRACK 2m,B DALI černá LED2 6092903 |  |  | ks | 1269.504 | 1269.504 | 21,00 |  |  | 8585054413508 | LED2 6092903 | AULIX lighting spol. s r.o. | 0
REN00247 | Svítidlo MAYO S, B 10W 3000K černá LED2 6092133 |  |  | ks | 1566.512 | 1566.512 | 21,00 |  |  | 8585054413423 | LED2 6092133 | AULIX lighting spol. s r.o. | 4
REN00248 | Svítidlo MAGLASER 22, B 10W 3000K černá LED2 6092433 |  |  | ks | 1196.24 | 1196.24 | 21,00 |  |  | 8585054413454 | LED2 6092433 | AULIX lighting spol. s r.o. | 4
REN00249 | Koncovka MAG END CAP, B černá LED2 6093003 |  |  | ks | 105.792 | 105.792 | 21,00 |  |  | 8585054413515 | LED2 6093003 | AULIX lighting spol. s r.o. | 0
REN00250 | Sada závěsná MAG SUSPENSION 3M LED2 6093700 |  |  | ks | 194.674 | 194.674 | 21,00 |  |  | 8585054413584 | LED2 6093700 | AULIX lighting spol. s r.o. | 0
OST17288 | Spínač MPI002/TE/GN/6 okamžitý osvětlený |  |  | ks | 1274.91 | 1274.91 | 21,00 |  |  |  | 729-5387 | RS Components Sp. z o.o. | 0
REN00251 | Spojka MAG CONNECTOR, B DALI, černá LED2 6093803 |  |  | ks | 290.928 | 290.928 | 21,00 |  |  | 8585054413607 | LED2 6093803 | AULIX lighting spol. s r.o. | 0
REN00252 | Svítidlo CIRCLE 80 P-Z, B 62W DALI/PUSH - stmívatelné 3271033D |  |  | ks | 7881.504 | 7881.504 | 21,00 |  |  | 8585054404865 | LED2 3271033D | AULIX lighting spol. s r.o. | 7.5
REN00253 | Svítidlo CIRCLE 60 P-Z, B 42W DALI/PUSH - stmívatelné 3270933D |  |  | ks | 7458.336 | 7458.336 | 21,00 |  |  | 8585054404841 | LED2 3270933D | AULIX lighting spol. s r.o. | 7.5
REN00254 | Svítidlo LED2 BELLA SLIM 78, B DIM TRIAC 60W 1271753DT |  |  | ks | 9691.368 | 9691.368 | 21,00 |  |  | 8585054410392 | LED2 1271753DT | AULIX lighting spol. s r.o. | 7.5
REN00255 | Svítidlo LED2 BELLA SLIM 48, B DIM TRIAC 38W 1271653DT |  |  | ks | 5289.6 | 5289.6 | 21,00 |  |  | 8585054410378 | LED2 1271653DT | AULIX lighting spol. s r.o. | 4
KAN01063 | Ochlazovač vzduchu přenosný KLIMER ACL-B 80W |  |  | ks | 5027.3487 | 5027.3487 | 21,00 |  | https://eshop.biesse.cz/Pictures/biesse/19/2000000326/188299-188299(2).jpg | 5905339259103 | 25910 | Kanlux s. r. o. | 60
REN00256 | Svítidlo NOLI 120 P, B 40W 3CCT LED2 1235853 |  |  | ks | 2259.48 | 2259.48 | 21,00 |  |  | 8585054413942 | LED2 1235853 | AULIX lighting spol. s r.o. | 7.5
REN00257 | Napaječ 48V MAG POWER FEEDER, B DALI LED2 6093903 |  |  | ks | 317.376 | 317.376 | 21,00 |  |  |  | LED2 6093903 | AULIX lighting spol. s r.o. | 0
REN00258 | Svítidlo MAYO S, B DALI DIM 10W 3000K černá LED2 6092133D |  |  | ks | 2571.536 | 2571.536 | 21,00 |  |  | 8585054413430 | LED2 6092133D | AULIX lighting spol. s r.o. | 4
OST17289 | Ventilátor SF23080AT 2082HBL.GN Sunon |  |  | ks | 239.25 | 239.25 | 21,00 |  |  |  | 005001565 | OFFICIAL ELECTRONIC, s.r.o. | 0
SCR01667 | Stykač LA301020N Schrack |  |  | ks | 921.402 | 921.402 | 21,00 |  |  |  | LA301020N | Schrack Technik spol. s r.o. | 0.25
SA100129 | Panel plný montážní V300xŠ500mm, galvanizovaný NSYMM35SB |  |  | ks | 476.3103 | 476.3103 | 21,00 |  |  | 3606480520624 | NSYMM35SB | Schneider Electric CZ, s.r.o. | 0
SA100130 | Membrána pro kabelové vstupy NSYAECPFLA33 |  |  | ks | 1375.1097 | 1375.1097 | 21,00 |  |  | 3606480389788 | NSYAECPFLA33 | Schneider Electric CZ, s.r.o. | 0
OST17290 | Baterie WESTINGHOUSE WA6100 6V/10Ah |  |  | ks | 414.015 | 414.015 | 21,00 |  |  |  | 540-515 | GM electronic, spol. s r.o. | 0
MG101037 | Krabice trojnásobná horizontální na povrch, IP55, Polar MUR39913 |  | Krabice pro povrchovou montáž Mureva Styl je robustní a vodotěsná IP55, pokud je připojen k krytu skříně Mureva Styl. Snadná manipulace s velkým kabelovým prostorem. Má dostatečnou pozici k tomu, aby přivítal tři vložky. Tento výrobek lze používat ve vodorovném i venkovním prostředí. jeho rozměry js | ks | 298.3365 | 298.3365 | 21,00 |  |  | 3606480789915 | MUR39913 | Schneider Electric CZ, s.r.o. | 0
FNX00915 | Svítidlo LED DOWNLIGHT ROUND IP66 6W 3000K |  | #DOWNLIGHTLEDround | ks | 218.625 | 218.625 | 21,00 |  | https://eshop.biesse.cz/Pictures/biesse/19/2000000326/188311-188311(2).jpg | 8595216624161 | PN14100006 | PANLUX s.r.o. | 2
MAL00194 | Lišta D1005KH 40x40 hnědá 2m |  |  | m | 97.0436 | 97.0436 | 21,00 |  |  |  | D1005KH | MALPRO, spol. s r.o. | 0
OST17292 | Průtokoměr digitální LM OG-I 1/2" (olej) |  |  | ks | 4551.75 | 4551.75 | 21,00 |  |  |  | 13 532 01 | SOMAX TECH spol. s r.o. | 0
OST17293 | Spínač XCKM115 koncový |  |  | ks | 1738.3222 | 1738.3222 | 21,00 |  |  |  | XCKM115 | TME Czech Republic s. r. o. | 0
OST17294 | Pohon ZCKD15 pro koncový spínač |  |  | ks | 689.2035 | 689.2035 | 21,00 |  |  |  | ZCKD15 | TME Czech Republic s. r. o. | 0
OST17295 | Relé polovodičkové 1f SSR 280VAC, 12A, 24VDC SSM1A112BD |  | Toto jednofázové relé HARMONY SSM SSM 12A, je řízeno vstupem 4V až 32V DC, má jmenovité zatížení 24V až 280V AC s nulovým napětím, je ideální pro odporové zátěže. Má také vizuální indikátor ukazující stav jeho vstupu. Vestavěný chladič pro maximální výkon a méně náhradních dílů pro správu. Díky abse | ks | 1112.5968 | 1112.5968 | 21,00 |  |  | 3606480579486 | SSM1A112BD | Schneider Electric CZ, s.r.o. | 0.09
RIT01115 | Skříň KX 150x150x120, IP66 |  |  | ks | 1161.576 | 1161.576 | 21,00 |  |  |  | 1500000 | Rittal s.r.o. | 0
LAP11013 | JZ-500 8x1 |  |  | m | 54.5592 | 54.5592 | 21,00 |  |  |  |  | Helukabel CZ s.r.o. | 0
OST90547 | Konektor BS8141-0 M12 M 4PIN přímý TURCK |  |  | ks | 211.5499 | 211.5499 | 21,00 |  |  |  | 69010 | Turck, s.r.o. | 0
IVK00081 | Spojka 1/2"- 3/4" na kouhoutek mosaz NEO tools |  |  | ks | 79.56 | 79.56 | 21,00 |  |  | 5907558464436 | 15-746 | IVK spol. s r.o. | 0
IVK00082 | Spojka 3/4"- 1" na kouhoutek mosaz NEO tools |  |  | ks | 125.0775 | 125.0775 | 21,00 |  |  | 5907558464443 | 15-747 | IVK spol. s r.o. | 0
SA100131 | Skříň kovová průmyslová 300x500x120 IP66 NSYSBM305012 |  |  | ks | 2493.9766 | 2493.9766 | 21,00 |  |  | 3606480520228 | NSYSBM305012 | Schneider Electric CZ, s.r.o. | 0
1R100315 | Spínač Unica č.1So s kontrolkou 16A Bílá |  | Schneider Electric Nová Unica vypínač NU326118N je mechanismus v barvě bílé. Toto je 1-cestný spínač. Jeho jmenovitý proud je 16 A. Nová Unica zahrnuje sadu nových designů, barev a materiálů. Uživatelé mohou těžit z krásného designu, který odpovídá jejich stylu, a inovativních produktů. Nová Unica j | ks | 413.217 | 413.217 | 21,00 |  |  | 3606481812810 | NU326118N | Schneider Electric CZ, s.r.o. | 0
FVE11214 | Sada FORCE-H2 14,2kWh + GW10K-ET PLUS |  |  | ks | 228325.8034 | 228325.8034 | 21,00 |  |  |  | 1749892 | Krannich Solar s.r.o. | 0
TLE01225 | Spínač dimLED RF ACS720W 230V 720W 069331 |  |  | ks | 453.42 | 453.42 | 21,00 |  |  | 1100687984453 | 069331 | T-LED s.r.o. | 0
LAP03592 | TRONIC-CY (LiY-CY) 4x1,5 |  |  | m | 110.838 | 110.838 | 21,00 |  |  |  |  | Helukabel CZ s.r.o. | 0
MCL01126 | Svítidlo LED SIMA 9, 9W 2700K 720lm 38° výklopné IP20 MCLed |  | LED podhledové svítidlo 9W - směrovatelné, (ekvivalent 65W, úspora až 85%), 230V, IP20, 2700K - teplá bílá, světelný tok 720lm, vyzařovací úhel 38°, Ra80, životnost až 50.000h, rozměry ø 85x75, materiál hliník/sklo, nestmívatelné, PF0,8 | ks | 809.7375 | 809.7375 | 21,00 |  | https://eshop.biesse.cz/Pictures/biesse/19/2000000326/188328-188328(2).jpg | 8595607114929 | ML-412.028.33.0 | McLED s.r.o. | 0
KBA01524 | Flexo 3x0,75 5m k počítači |  |  | ks | 219.6098 | 219.6098 | 21,00 |  |  |  | N207D | H A D E X , spol. s r.o. | 0
_KHS1318 | _Skříň NSYS3D12830P 1200x800x300 montážní plech |  | Spacial S3D nástěnná mont. ocelová skříň s plnými dveřmi. Jedno tělo, montážní deska je součástí balení. 3bodový uzamykací systém s rukojetí a 3 mm dvojitou tyčí se zámkem. Práškový povrch z oceli, epoxidový polyester. Ochranné folie pro IK10, 66/35. | ks | 11974.3988 | 11974.3988 | 21,00 |  |  |  | NSYS3D12830P | Schneider Electric CZ, s.r.o. | 0
URM00108 | Sada 5 klíčenek 1730/105 |  |  | ks | 625.8144 | 625.8144 | 21,00 |  |  | 8021156070190 | 1730/105 | URMET s.r.o. | 0
TE300144 | Pohon ZCKD109 pro koncový spínač |  |  | ks | 637.4965 | 637.4965 | 21,00 |  |  | 3389110599299 | ZCKD109 | RS Components Sp. z o.o. | 0
RIT01116 | Lišta AX 2394.300 pro vnitřní vybavení AX |  |  | ks | 1229.904 | 1229.904 | 21,00 |  |  |  | 2394300 | Rittal s.r.o. | 0
WEI00590 | Svorka SET AAP11 6/1,5/24C |  | Pás svorek pro přišroubování přímo ke spodní části pouzdra. | ks | 873.3069 | 873.3069 | 21,00 |  | https://eshop.biesse.cz/Pictures/biesse/19/2000000326/188334-188334(2).jpg | 4050118520750 | 2506370000 | Weidmüller, s.r.o. | 0
SCA00346 | Záslepka PG29 pětistupňová PVC Scame IP55 |  | Gumová záslepka - 805.3306 | ks | 6.5994 | 6.5994 | 21,00 |  | https://eshop.biesse.cz/Pictures/biesse/19/2000000326/188335-188335(2).jpg | 8001636059198 | 805.3306 | SCAME-CZ,s.r.o. | 0
SIE90545 | Kontakt 3RH2911-2GA22 pomocný |  |  | ks | 228.0594 | 228.0594 | 21,00 |  |  | 4011209829473 | 3RH2911-2GA22 | Blumenbecker Prag s.r.o. | 0
_FAI0594 | Špička 216-107 |  |  | ks | 0.6565 | 0.6565 | 21,00 |  |  |  | 216-107 | TME Czech Republic s. r. o. | 0
OST17296 | Relé SLD03210 2,5A 60V AC/DC polovodičové |  |  | ks | 603.6195 | 603.6195 | 21,00 |  |  |  | 2850530-62 | Conrad Electronic Česká republika, s.r.o. | 0
OST17297 | Žlab drážkovaný PVC 50x50x2000mm, 10450053Y (bal=8ks) |  |  | bal | 4929.4862 | 4929.4862 | 21,00 |  |  |  | 10450053Y | RS Components Sp. z o.o. | 0
KOL01744 | Příchytka PKDZ1 30_F pro drátěný žlab |  | Sonapky pro drátěné žlaby | ks | 46.131 | 46.131 | 21,00 |  |  | 8595568935946 | PKDZ1 30_F | KOPOS KOLÍN a.s. | 0
KOL01745 | Příchytka PKDZ1 34_F pro drátěný žlab |  | Sonapky pro drátěné žlaby | ks | 49.0312 | 49.0312 | 21,00 |  |  | 8595568935953 | PKDZ1 34_F | KOPOS KOLÍN a.s. | 0
OST17298 | Můstek usměrňovací jednofázový KBPC10/15/2502FP |  |  | ks | 64.2 | 64.2 | 21,00 |  |  |  | KBPC10/15/2502FP | TME Czech Republic s. r. o. | 0
KOL01746 | Příchytka PKDZ1 42_F pro drátěný žlab |  | Sonapky pro drátěné žlaby | ks | 57.9905 | 57.9905 | 21,00 |  |  | 8595568935977 | PKDZ1 42_F | KOPOS KOLÍN a.s. | 0
1R100316 | Zásuvka INS52103 podlahová XS kruhová IP44 |  | Unica System+ podlahovou zásuvku velikosti XS lze namontovat pod omítku do betonu nebo do zvýšených zdvojených podlah. Dodává se předem vybavená zásuvkou s kolíkem. Tento přístroj s jednou zásuvkou má kulatý tvar. Jeho rozměry jsou 43 mm výška, 90 mm šířka a 90 mm délka. V betonových podlahách se po | ks | 1577.2056 | 1577.2056 | 21,00 |  |  | 3606489818913 | INS52103 | Schneider Electric CZ, s.r.o. | 0
TLE01226 | Svítidlo LED reflektor LEVE-100W-CW st. bílá 6000K/10000lm |  |  | ks | 546.69 | 546.69 | 21,00 |  |  | 8596558002846 | 103015 | T-LED s.r.o. | 0
SCM10086 | Svítidlo FIELDLED EVO 24V DC 58W |  |  | ks | 12800.52 | 12800.52 | 21,00 |  |  |  | L2W-153210-01 | DIN LIŠTY SCHMACHTL - PRO ROZDĚLENÍ CENÍKŮ | 0
IVK00267 | Rukavice pracovní 10,5" bavlněné potažené latexem Topex |  | Pracovní rukavice, bavlněný úplet potažený latexem, 10", elastická manžeta, materiály neutrální pro pokožku, odolnost proti oděru 2, odolnost proti ostrému řezu 2, odolnost proti roztržení 4, odolnost proti propíchnutí 3, CE Pracovní rukavice TOPEX (ref. 83S213) ve velikosti 10". Poskytují ochran | ks | 30.45 | 30.45 | 21,00 | https://www.biesse.cz/naradi-a-merici-technika_c381775347976337/naradi_c382106060456272/rukavice-pra |  | 5902062832139 | 83S213 | IVK spol. s r.o. | 0 | Nářadí a měřící technika | Nářadí
IVK00268 | Rukavice pracovní 10,5" gumové Topex |  | Rukavice pracovní 10,5" gumové Topex | ks | 58.83 | 58.83 | 21,00 | https://www.biesse.cz/naradi-a-merici-technika_c381775347976337/naradi_c382106060456272/rukavice-pra | https://eshop.biesse.cz/Pictures/biesse/19/2000000326/188350-188350.jpg | 5902062200983 | 83S201 | IVK spol. s r.o. | 0 | Nářadí a měřící technika | Nářadí
IVK00269 | Rukavice pracovní 10,5" štípaná kůže Neo tools |  | Pracovní rukavice, hovězí štípaná kůže, šedé, 10,5" hovězí kůže a bavlněná tkanina, odolnost proti oděru (0 až 4) 4, odolnost proti pořezání ostrým předmětem (0 až 5) 1, odolnost proti roztržení (0 až 4) 3, odolnost proti propíchnutí (0 až 4) 2, odolnost proti proříznutí podle EN ISO 13997 X, použit | ks | 72.315 | 72.315 | 21,00 | https://www.biesse.cz/naradi-a-merici-technika_c381775347976337/naradi_c382106060456272/rukavice-pra | https://eshop.biesse.cz/Pictures/biesse/19/2000000326/188351-188351.jpg | 5907558448191 | 97-651 | IVK spol. s r.o. | 0 | Nářadí a měřící technika | Nářadí
ABB11399 | Člen RT5/32 |  |  | ks | 397.5 | 397.5 | 21,00 |  |  | 3471522121608 | 1SBN050020R1000 | ABB s.r.o. | 0
IVK00271 | Metr svinovací 7,5m/25mm autostop Topex |  | Ocelový svinovací metr 7.5 m x 25 mm, automatický zámek zasunutí pásky, dvoumateriálové pouzdro, dvojitý lak Ocelové svinovací měřící pásmo TOPEX s automatickou blokádou svíjení pásma. Dvojitá vrstva laku chrání potlač proti oděru. Ergonomický tvar rukojeti umožňuje pevné a pohodlné uchopení a | ks | 184.2 | 184.2 | 21,00 | https://www.biesse.cz/naradi-a-merici-technika_c381775347976337/naradi_c382106060456272/metr-svinova | https://eshop.biesse.cz/Pictures/biesse/19/2000000326/188353-188353.jpg | 5902062273871 | 27C387 | IVK spol. s r.o. | 0 | Nářadí a měřící technika | Nářadí
IVK00083 | Pistole 21B507 na pěnu |  |  | ks | 387.4725 | 387.4725 | 21,00 |  |  |  | 21B507 | IVK spol. s r.o. | 0
IVK00084 | Kapsa 84-334 na opasek pro nářadí 8 přihrádek NEO tools |  |  | ks | 353.43 | 353.43 | 21,00 |  |  | 5907558415704 | 84-334 | IVK spol. s r.o. | 0
IVK00085 | Kapsa 84-333 na opasek pro nářadí 4 přihrádky NEO tools |  |  | ks | 260.4825 | 260.4825 | 21,00 |  |  | 5907558415698 | 84-333 | IVK spol. s r.o. | 0
_ISF0959 | _Blok NSYEBAD11611 distribuční 115A |  |  | ks | 916.6429 | 916.6429 | 21,00 |  |  |  | NSYEBAD11611 | Schneider Electric CZ, s.r.o. | 0
AXM01120 | Žárovka LED 956.200.75 zelená BA15D 24VAC/DC WERMA |  |  | ks | 1315.86 | 1315.86 | 21,00 |  |  | 4049787008980 | WE95620075 | AXIMA, spol. s r. o. | 0
LU010171 | Svítidlo TL2001-CCT/22W 22W 3000-6500K 147cm SLICK |  |  | ks | 670.5 | 670.5 | 21,00 |  |  | 8590849531596 | TL2001-CCT/22W | Ecoplanet s. r. o. | 7.5
ETI00448 | Spínač CS 32 10 U LK |  | Cam switch, CS 32 10 U LK, Max. rated operational voltage (V AC) 480, Rated insulation voltage (V) 690, Thermal current Ith (A) 32, Number of poles 3, Rated operational current Ie AC-21 at 400V (A) 32, Mounting Panel | ks | 390.631 | 390.631 | 21,00 |  | https://eshop.biesse.cz/Pictures/biesse/19/2000000326/188362-188362(2).jpg | 3838895660521 | 004773069 | ETI ELEKTROELEMENT , d.o.o. | 0
TRM00004 | Podpěra vedení PV 17pp Cu délka 200mm |  | podpěra vedení | ks | 147.3759 | 147.3759 | 21,00 |  | https://eshop.biesse.cz/Pictures/biesse/19/2000000326/188364-188364(2).jpg | 8595614722506 | V817 | TREMIS s.r.o. | 0
BG000239 | Svítidlo A18-10070CED BS100 LED 2x58W 4000K |  |  | ks | 3287.052 | 3287.052 | 21,00 |  |  | 8590048554419 | A18-10070CED | BEGHELLI - ELPLAST,a.s. | 14.5
BGE00001 | Svítidlo INFINITA RTI IP65 SE CBL LTO XL, 1/1,5/2/3/8h |  |  | ks | 1492.876 | 1492.876 | 21,00 |  |  |  | 19451 | BEGHELLI - ELPLAST,a.s. | 4
KBA01525 | SiF 10 černá |  |  | m | 62.06 | 62.06 | 21,00 |  |  |  | 0424601 | DDA a.s. | 0
LAP03593 | SOLARKABEL H1Z2Z2-K 6 sw |  |  | m | 23.8505 | 23.8505 | 21,00 |  |  |  | 38001014 | LAPP Czech Republic s.r.o. | 0
SCR01668 | Skříň KC206030 2000x600x300mm IP55 |  |  | ks | 21724.521 | 21724.521 | 21,00 |  |  |  | KC206030 | Schrack Technik spol. s r.o. | 0
SCR01669 | Podstavec ACSOB061 přední/zadní díl, 600x100mm RAL 9005 |  |  | ks | 409.8744 | 409.8744 | 21,00 |  |  |  | ACSOB061 | Schrack Technik spol. s r.o. | 0
SCR01670 | Lišta IL080205-F DIN-výška 15 mm, velikost 2, 35x15mm |  |  | ks | 122.4912 | 122.4912 | 21,00 |  |  |  | IL080205-F | Schrack Technik spol. s r.o. | 0
SCR01671 | Deska IL080211-G montážní 2M-294 |  |  | ks | 1230.801 | 1230.801 | 21,00 |  |  |  | IL080211-G | Schrack Technik spol. s r.o. | 0
SCR01672 | Panel IL061203-H s výřezem 2G3K, plastový |  |  | ks | 420.4746 | 420.4746 | 21,00 |  |  |  | IL061203-H | Schrack Technik spol. s r.o. | 0
SCR01673 | Panel IL066203-H plný 2G3K, plastový |  |  | ks | 412.8189 | 412.8189 | 21,00 |  |  |  | IL066203-H | Schrack Technik spol. s r.o. | 0
SCR01674 | Panel IL066212-H plný 2B12K, plastový |  |  | ks | 583.011 | 583.011 | 21,00 |  |  |  | IL066212-H | Schrack Technik spol. s r.o. | 0
SCR01675 | Panel IL066201-H plný 2B1K, plastový |  |  | ks | 304.4613 | 304.4613 | 21,00 |  |  |  | IL066201-H | Schrack Technik spol. s r.o. | 0
OST17299 | Senzor HCY.76-E-ST-NO-M12 (111151) ELESA+GANTER |  |  | ks | 3709.23 | 3709.23 | 21,00 |  |  |  | 111151 | ELESA+GANTER CZ s.r.o. | 0
OST17300 | ZDROJ LS1000.H 2425 |  |  | ks | 17703.0795 | 17703.0795 | 21,00 |  |  |  | EV004250 | IMCO POWER, S.R.O. | 0
DKU01239 | Spínač KSBM5E41X11 koncový |  |  | ks | 990.6131 | 990.6131 | 21,00 |  |  | 8585007391389 | KSBM5E41X11 | SEZ - CZ s.r.o. | 0
TE120209 | Kontakt LADN113 1Z + 1V |  |  | ks | 926.8629 | 926.8629 | 21,00 |  |  | 3389110820997 | LADN113 | Schneider Electric CZ, s.r.o. | 0
FVE11215 | WallBox X3-EVC-22K SXH |  |  | ks | 20629.7519 | 20629.7519 | 21,00 |  |  |  | X3-EVC-22K | Ergo Solar Sp. z o.o. | 0
ETI00449 | Chránič EFI-P4 A 16/0.03 |  | RCCB, EFI-P4 A 16/0.03, Current type A, Rated current (A) 16, Rated residual current (A) 0,03, Depth (mm) 68, IP rating IP20, Mounting DIN rail, Number of poles 3+N, Rated voltage (V) 415, Rated conditional short-circuit current Inc (kA) 10, Rated Frequency (Hz) 50/60, Rated residual operating curre | ks | 1015.9434 | 1015.9434 | 21,00 |  | https://eshop.biesse.cz/Pictures/biesse/19/2000000326/188387-188387(2).jpg | 3838895864288 | 002061510 | ETI ELEKTROELEMENT , d.o.o. | 0.29
DAM00510 | Svítidlo stropní a nástěnné DARJA LED 10W 800lm 4000K IP54 PIR oválné, ST72-BI |  |  | ks | 561.3788 | 561.3788 | 21,00 |  |  | 8592687500857 | ST72-BI | DAMIJA elektro s.r.o. | 2
WE620044 | Svodič VPU I 4 280V/25KA |  |  | ks | 13994.4614 | 13994.4614 | 21,00 |  |  | 4050118414615 | 2062960000 | Weidmüller, s.r.o. | 1
OST17302 | Kondenzátor 4µF 450V CBB61 lankové vývody 10cm |  |  | ks | 349.5 | 349.5 | 21,00 |  |  |  | 0239244 | Jan Ivičič | 0
MOCH0092 | Skříň KLV-60UPM-F, pod omítku, multimediální |  | Rozvodnice KLV, pod omítku, plech.dveře, multimediální provedení, řad 5. Součást dodávky: rozvodnice, DIN lišta, perforovaný montážní panel, držák přístrojů, dvouzásuvka EURO2, integrovaná vodováha, sada upevňovacích prvků včetně prvků pro kompenzaci nerovnosti omítky, držák vodičů, sada úchytek, mo | ks | 3518.892 | 3518.892 | 21,00 |  |  | 9010238160866 | 302418 | Eaton Elektrotechnika s.r.o. | 0
JAB10936 | Kryt zaslepovací 3902K-C00100 N |  | Kryt zaslepovací, černá-porcelán | ks | 786.7288 | 786.7288 | 21,00 |  | https://eshop.biesse.cz/Pictures/biesse/19/2000000326/188392-188392(2).jpg | 8592624100317 | 3902K-C00100 N | ABB s.r.o. | 0
DIS01732 | Instalační box pro svítidlo DI-FLOOR 1687/8, černý |  |  | ks | 519.7946 | 519.7946 | 21,00 |  |  |  | 81210747-00 | DISANO Illuminazione S.p.A. | 0
KAN01064 | Svítidlo JASMIN 470-W dub 3xE27 |  | Originální a zároveň stylové kulaté svítidlo Kanlux JASMIN se vyznačuje moderním a atraktivním designem. Tělo plafonu je vyrobeno ze dřeva a saténového skla, což zajišťuje rovnoměrný rozptyl světla. Klasická kombinace dřeva a skla z něj dělá velmi univerzální řešení osvětlení. | ks | 2381.27 | 2381.27 | 21,00 | https://www.biesse.cz/svitidla_c381775347976342/svitidla-interierova-bytova_c382106060456608/svitidl | https://eshop.biesse.cz/Pictures/biesse/19/2000000326/188394-188394(2).jpg | 5905339231253 | 23125 | Kanlux s. r. o. | 2 | Svítidla | Svítidla interiérová - bytová
SCR01676 | Skříň IU006115-S 2000x1000x600mm IP55 |  |  | ks | 34058.7144 | 34058.7144 | 21,00 |  |  |  | IU006115-S | Schrack Technik spol. s r.o. | 0
SCR01677 | Bočnice IU006133-S 2000x600 (balení 2ks) |  |  | ks | 5986.1383 | 5986.1383 | 21,00 |  |  |  | IU006133-S | Schrack Technik spol. s r.o. | 0
SCR01679 | Plechy IU006458 posuvné pro rozvaděč RAK 1000x600mm |  |  | ks | 1385.0853 | 1385.0853 | 21,00 |  |  |  | IU006458 | Schrack Technik spol. s r.o. | 0
SCR01680 | Podstavec ECRZM010 rohový díl 100mm |  |  | ks | 1233.3001 | 1233.3001 | 21,00 |  |  |  | ECRZM010 | Schrack Technik spol. s r.o. | 0
SCR01681 | Díl ECPSM110 univerzální podstavce 100x1000mm, 2ks |  |  | ks | 951.519 | 951.519 | 21,00 |  |  |  | ECPSM110 | Schrack Technik spol. s r.o. | 0
SCR01682 | Díl ECPSM106 univerzální podstavce 100x600mm, 2ks |  |  | ks | 553.7925 | 553.7925 | 21,00 |  |  |  | ECPSM106 | Schrack Technik spol. s r.o. | 0
MOCH0093 | Skříň KLV-60UPM-W-F pod omítku, WIFI dveře, multimediální 302422 |  | Rozvodnice KLV, pod omítku, WIFI dveře s plastovou vložkou, multimediální provedení, řad 5. Součást dodávky: rozvodnice, DIN lišta, perforovaný montážní panel, držák přístrojů, dvouzásuvka EURO2, integrovaná vodováha, sada upevňovacích prvků včetně prvků pro kompenzaci nerovnosti omítky, držák vodič | ks | 4125.303 | 4125.303 | 21,00 |  |  | 9010238160958 | 302422 | Eaton Elektrotechnika s.r.o. | 0
OST21524 | Vypínač DZ-6-4 6P AC250V/16(15)A 2NO+1NC |  |  | ks | 1221.81 | 1221.81 | 21,00 |  |  |  | DKLD06031 | EGRIKON s.r.o. | 0
CHI01001 | Stykač NC1-0901 24V 50HZ CHINT |  |  | ks | 336.2434 | 336.2434 | 21,00 |  |  |  | 220806 | CHINT GROUP s. r. o. | 0
SAN00565 | Svítidlo LED Skoff Tango 2,4W 3000K IP20 230V (MM-TAN-K-H) nerez + senzor PIR |  |  | ks | 1552.95 | 1552.95 | 21,00 |  |  | 5902626682781 | 5902626682781 | SANDRIA spol. s r.o. | 4
OST17303 | Vypichovák 1-1579008-5 |  |  | ks | 1802.6072 | 1802.6072 | 21,00 |  |  |  | 1-1579008-5 | TTI, Inc. | 0
SCR01683 | Nosník ECNPM20KP přístrojového můstku NPM 2000mm |  |  | ks | 847.3856 | 847.3856 | 21,00 |  |  |  | ECNPM20KP | Schrack Technik spol. s r.o. | 0
SCR01684 | Můstek ECPMU102 přístrojový PMU 1000x200mm |  |  | ks | 995.762 | 995.762 | 21,00 |  |  |  | ECPMU102 | Schrack Technik spol. s r.o. | 0
SCR01685 | Lišta IL080407 Alu 4H/C |  |  | ks | 179.0045 | 179.0045 | 21,00 |  |  |  | IL080407 | Schrack Technik spol. s r.o. | 0
_ASS0377 | Svorkovnice 15EDGK-3.81-08P-14-00A(H) DEXON |  |  | ks | 31.1346 | 31.1346 | 21,00 |  |  |  | 15EDGK-3.81-08P-14-00A(H) | TME Czech Republic s. r. o. | 0
SCR01686 | Rám + dveře zapuštěný S3 2U-12 - Schrack |  |  | ks | 5043.9285 | 5043.9285 | 21,00 |  |  |  | IL308212-F | Schrack Technik spol. s r.o. | 0
SCR01687 | Konstrukce instalační 2-12, plastové panely |  |  | ks | 2741.103 | 2741.103 | 21,00 |  |  |  | CSIL129212_ | Schrack Technik spol. s r.o. | 0
DIS01733 | Svítidlo LED RODIO HP 246W 34819 lm 4000K IP66 grafit - reflektor |  |  | ks | 7425.7995 | 7425.7995 | 21,00 |  |  | 8012952162028 | 414925-00 | DISANO Illuminazione S.p.A. | 0
WEI03306 | Svorka WDU 2,5N BL - nízká modrá |  | Svorkovnice pro připojování nebo spojování vodičů s permanentně zajištěným kontaktem. Kalená ocel odolává mechanickým silám, pocínovaná měď zajišťuje špičkovou vodivost. | ks | 11.396 | 11.396 | 21,00 | https://www.biesse.cz/spojovaci-material_c381775347976340/svorky-a-svorkovnice_c382106060456593/svor | https://eshop.biesse.cz/Pictures/biesse/19/2000000326/188417-188417(2).jpg | 4008190024123 | 1023780000 | Weidmüller, s.r.o. | 0 | Spojovací materiál | Svorky a svorkovnice | Svorky řadové
WEI03307 | Svorka WDU 2,5 BR hnědá |  | Svorkovnice pro připojování nebo spojování vodičů s permanentně zajištěným kontaktem. Kalená ocel odolává mechanickým silám, pocínovaná měď zajišťuje špičkovou vodivost. | ks | 14.0896 | 14.0896 | 21,00 | https://www.biesse.cz/spojovaci-material_c381775347976340/svorky-a-svorkovnice_c382106060456593/svor | https://eshop.biesse.cz/Pictures/biesse/19/2000000326/188418-188418(2).jpg | 4008190455156 | 1037710000 | Weidmüller, s.r.o. | 0 | Spojovací materiál | Svorky a svorkovnice | Svorky řadové
WEI03308 | Svorka WDU 4N BL - nízká modrá |  | Svorkovnice pro připojování nebo spojování vodičů s permanentně zajištěným kontaktem. Kalená ocel odolává mechanickým silám, pocínovaná měď zajišťuje špičkovou vodivost. | ks | 12.284 | 12.284 | 21,00 | https://www.biesse.cz/spojovaci-material_c381775347976340/svorky-a-svorkovnice_c382106060456593/svor | https://eshop.biesse.cz/Pictures/biesse/19/2000000326/188419-188419(2).jpg | 4032248273225 | 1042680000 | Weidmüller, s.r.o. | 0 | Spojovací materiál | Svorky a svorkovnice | Svorky řadové
WEI03309 | Svorka WDU 4 OR oranžová |  | Svorkovnice pro připojování nebo spojování vodičů s permanentně zajištěným kontaktem. Kalená ocel odolává mechanickým silám, pocínovaná měď zajišťuje špičkovou vodivost. | ks | 15.2884 | 15.2884 | 21,00 |  | https://eshop.biesse.cz/Pictures/biesse/19/2000000326/188420-188420(2).jpg | 4008190297732 | 1036760000 | Weidmüller, s.r.o. | 0
WEI03310 | Svorka WDU 4 RT rudá |  | Svorkovnice pro připojování nebo spojování vodičů s permanentně zajištěným kontaktem. Kalená ocel odolává mechanickým silám, pocínovaná měď zajišťuje špičkovou vodivost. | ks | 15.2884 | 15.2884 | 21,00 |  | https://eshop.biesse.cz/Pictures/biesse/19/2000000326/188421-188421(2).jpg | 4008190297701 | 1020140000 | Weidmüller, s.r.o. | 0
WEI03311 | Svorka WDU 4 BR hnědá |  | Svorkovnice pro připojování nebo spojování vodičů s permanentně zajištěným kontaktem. Kalená ocel odolává mechanickým silám, pocínovaná měď zajišťuje špičkovou vodivost. | ks | 15.2884 | 15.2884 | 21,00 |  | https://eshop.biesse.cz/Pictures/biesse/19/2000000326/188422-188422(2).jpg | 4008190455248 | 1037810000 | Weidmüller, s.r.o. | 0
WEI03312 | Svorka WDU 4 GR šedá |  | Svorkovnice pro připojování nebo spojování vodičů s permanentně zajištěným kontaktem. Kalená ocel odolává mechanickým silám, pocínovaná měď zajišťuje špičkovou vodivost. | ks | 15.2884 | 15.2884 | 21,00 |  | https://eshop.biesse.cz/Pictures/biesse/19/2000000326/188423-188423(2).jpg | 4008190455293 | 1037800000 | Weidmüller, s.r.o. | 0
WEI03313 | Propojka ZQV 4N/3 3 pólová |  | Propojka pro průchozí svorkovnice pro distribuci potenciálu nebo přenos signálů. | ks | 5.5204 | 5.5204 | 21,00 | https://www.biesse.cz/spojovaci-material_c381775347976340/svorky-a-svorkovnice_c382106060456593/svor | https://eshop.biesse.cz/Pictures/biesse/19/2000000326/188424-188424(2).jpg | 4050118332865 | 1527940000 | Weidmüller, s.r.o. | 0 | Spojovací materiál | Svorky a svorkovnice | Svorky řadové
WEI03314 | Propojka ZQV 4N/4 4 pólová |  | Propojka pro průchozí svorkovnice pro distribuci potenciálu nebo přenos signálů. | ks | 7.622 | 7.622 | 21,00 | https://www.biesse.cz/spojovaci-material_c381775347976340/svorky-a-svorkovnice_c382106060456593/svor | https://eshop.biesse.cz/Pictures/biesse/19/2000000326/188425-188425(2).jpg | 4050118332889 | 1527970000 | Weidmüller, s.r.o. | 0 | Spojovací materiál | Svorky a svorkovnice | Svorky řadové
WEI03315 | Propojka WQV 6/4 4 pólová |  | Propojka pro průchozí svorkovnice pro distribuci potenciálu nebo přenos signálů. | ks | 11.5884 | 11.5884 | 21,00 |  | https://eshop.biesse.cz/Pictures/biesse/19/2000000326/188426-188426(2).jpg | 4008190180799 | 1054860000 | Weidmüller, s.r.o. | 0
WEI03316 | Propojka WQV 10/3 3 pólová |  | Propojka pro průchozí svorkovnice pro distribuci potenciálu nebo přenos signálů. | ks | 9.9604 | 9.9604 | 21,00 | https://www.biesse.cz/spojovaci-material_c381775347976340/svorky-a-svorkovnice_c382106060456593/svor | https://eshop.biesse.cz/Pictures/biesse/19/2000000326/188427-188427(2).jpg | 4008190079079 | 1054960000 | Weidmüller, s.r.o. | 0 | Spojovací materiál | Svorky a svorkovnice | Svorky řadové
WEI03317 | Propojka WQV 10/4 4 pólová |  | Propojka pro průchozí svorkovnice pro distribuci potenciálu nebo přenos signálů. | ks | 12.7576 | 12.7576 | 21,00 |  | https://eshop.biesse.cz/Pictures/biesse/19/2000000326/188428-188428(2).jpg | 4008190188245 | 1055060000 | Weidmüller, s.r.o. | 0
WEI03318 | Propojka WQV 16/3 3 pólová |  | Propojka pro průchozí svorkovnice pro distribuci potenciálu nebo přenos signálů. | ks | 17.5824 | 17.5824 | 21,00 | https://www.biesse.cz/spojovaci-material_c381775347976340/svorky-a-svorkovnice_c382106060456593/svor | https://eshop.biesse.cz/Pictures/biesse/19/2000000326/188429-188429(2).jpg | 4008190149888 | 1055160000 | Weidmüller, s.r.o. | 0 | Spojovací materiál | Svorky a svorkovnice | Svorky řadové
WEI03319 | Propojka WQV 35/3 3 pólová |  | Propojka pro průchozí svorkovnice pro distribuci potenciálu nebo přenos signálů. | ks | 22.3776 | 22.3776 | 21,00 | https://www.biesse.cz/spojovaci-material_c381775347976340/svorky-a-svorkovnice_c382106060456593/svor | https://eshop.biesse.cz/Pictures/biesse/19/2000000326/188430-188430(2).jpg | 4008190007249 | 1055360000 | Weidmüller, s.r.o. | 0 | Spojovací materiál | Svorky a svorkovnice | Svorky řadové
WEI03320 | Propojka WQV 35/4 4 pólová |  | Propojka pro průchozí svorkovnice pro distribuci potenciálu nebo přenos signálů. | ks | 28.9488 | 28.9488 | 21,00 |  | https://eshop.biesse.cz/Pictures/biesse/19/2000000326/188431-188431(2).jpg | 4008190130275 | 1055460000 | Weidmüller, s.r.o. | 0
OSR00418 | Trubice LED OSRAM 2300lm 20W/840 1500 |  |  | ks | 161.665 | 161.665 | 21,00 |  |  |  | 4058075817890 | MEGAMAN Česká republika, spol. s r.o. | 2.5
OST17304 | Sonda GE2521 osciloskopu pasivní 250MHz |  |  | ks | 1979.025 | 1979.025 | 21,00 |  |  |  | GE2521 | TME Czech Republic s. r. o. | 0
RAB01721 | Svítidlo LED ALEXIS 24W 1920lm 4000k IP20 chromové |  |  | ks | 1777.686 | 1777.686 | 21,00 |  |  | 5998250325033 | 2503 | RABALUX CZ Svítidla s.r.o. | 5.1
BEL00433 | Žárovka 15W/24V E27 AGTN P45 čirá |  |  | ks | 37.3233 | 37.3233 | 21,00 |  |  |  | 339100000 | NBB Bohemia s. r. o. | 0.2
OST21525 | Tlačítko požární LEGRAND 138023 |  | POŽÁRNÍ TLAČÍTKO 1NO/NC 5A/24V ZELENÁ | ks | 861.6264 | 861.6264 | 21,00 |  | https://eshop.biesse.cz/Pictures/biesse/19/2000000326/188437-188437(2).jpg | 3414970520432 | 138023 | LEGRAND s.r.o. | 0
OST17305 | Panel BTCZ 009 zásuvkový, otočný 2x el.zás.,1x data |  |  | ks | 4335.6 | 4335.6 | 21,00 |  |  |  | BTCZ 009 | OFFICE PRO s.r.o. | 2.76
OST17306 | Ohřívač DALAP HW 5404 na zeď s ventilátorem |  |  | ks | 2128.515 | 2128.515 | 21,00 |  |  |  | 9666 | DALAP s.r.o. | 0
OST17307 | Snímač UM18-218167101 SICK |  |  | ks | 7294.7175 | 7294.7175 | 21,00 |  |  |  | 6072885 | SICK spol. s r.o. | 0
ARK00002 | Držák DZM 14 "A2" |  | Držák DZM 14 se používá v kombinaci s podpěrami PZM pro instalaci kabelových tras do dvojitých podlah. Výška trasy se dá regulovat od 47 mm do 57 mm podle rozšíření či zúžení kotvících otvorů. Maximální doporučené zatížení je 60 kg. | ks | 124.5864 | 124.5864 | 21,00 |  | https://eshop.biesse.cz/Pictures/biesse/19/2000000326/188441-188441(2).png | 8592648341406 | ARK-234140 | ARKYS, s.r.o. | 0
KAN01065 | Svítidlo DULI LED 4W-NW-L-GR šedá 4000K neutrální bílá |  | Kanlux DULI LED je řada přisazených fasádních svítidel. Moderní a geometrický design v jednoduché formě dává této řadě velmi univerzální charakter. Matné provedení v grafitové barvě a nejoblíbenější teplota barev pro architektonická svítidla (4000 K) je jejich další výhodou. Kanlux DULI LED funguje | ks | 424.3251 | 424.3251 | 21,00 | https://www.biesse.cz/svitidla_c381775347976342/svitidla-interierova-bytova_c382106060456608/svitidl | https://eshop.biesse.cz/Pictures/biesse/19/2000000326/188442-188442(2).jpg | 5905339337504 | 33750 | Kanlux s. r. o. | 2 | Svítidla | Svítidla interiérová - bytová
SOS01001 | Knoflík na potenciometr 6mm šroub D20x14mm AL stříbrný MADK 20 |  |  | ks | 288.27 | 288.27 | 21,00 |  |  |  | 68818 | SOS electronic s.r.o. | 0
OST17308 | Ventilátor AP Profi 100 axiální do potrubí 180 / 245 m3/hod |  |  | ks | 2449.59 | 2449.59 | 21,00 |  |  |  | 8199 | DALAP s.r.o. | 3.05
FUL00425 | Trubice Yh40W/ 6500 K kruhová Fulgur |  |  | ks | 225 | 225 | 21,00 |  |  |  | YH40W | FULGUR BATTMAN, spol. s r.o. | 2
OST21527 | Sada 10 klíčů Legrand pro požární tlačítka |  | SADA 10 KLÍČŮ PRO POŽÁRNÍ TLAČÍTKA | ks | 501.0096 | 501.0096 | 21,00 |  | https://eshop.biesse.cz/Pictures/biesse/19/2000000326/188448-188448(2).jpg | 3245060380380 | 038038 | LEGRAND s.r.o. | 0
OST30783@ | BVNV-M257 |  |  | ks | 81.2132 | 81.2132 | 21,00 |  |  |  | BVNV-M257 | ZTC electronic Praha, s.r.o. | 0
OST30784 | BMN-M25 |  |  | ks | 17.1056 | 17.1056 | 21,00 |  |  |  | BMN-M25 | ZTC electronic Praha, s.r.o. | 0
AGR00407 | Redukce hadice s pr. 21,2mm na kabel s pr. 6 - 16,5mm 5030.012.216 |  |  | ks | 52.9763 | 52.9763 | 21,00 |  |  | 7611614082332 | AG-5030.012.216 | AGRO - PRO ROZDĚLENÍ CENÍKŮ | 0
HEN00101 | Svorka PE/N bezšroubová KV FC 12 |  |  | ks | 786.4446 | 786.4446 | 21,00 |  |  | 4012591106869 | KV FC 12 | Hensel, s.r.o. | 0
EMS00906 | Žárovka LED Classic A67 19W E27 2452 lm neutrální bílá |  |  | ks | 163.54 | 163.54 | 21,00 |  |  | 8592920110508 | 1525733436 | EMOS spol. s r.o. | 2
FGE01047 | Tlačítko C22-DL-B-K10-24-P3 prosvětlené kabel 0.5m konektor M12A |  |  | ks | 1800.195 | 1800.195 | 21,00 |  |  |  | 181624 | RS Components Sp. z o.o. | 0.05
TPL01234 | Trubice LED PINK 18W 120cm na MASO HBN120 |  |  | ks | 411.75 | 411.75 | 21,00 |  |  |  | 013082 | TOPLUX, s.r.o. | 0
OST21529 | Ventilátor PMD2412PMB1A DC axiální 24VDC 120x120x38mm SUNON |  |  | ks | 519.405 | 519.405 | 21,00 |  |  |  | PMD2412PMB1A | TME Czech Republic s. r. o. | 0
ETI00450 | Svodič ETITEC EM T2 PV 1100/20 Y |  | Surge arrester, ETITEC EM T2 PV 1100/20 Y, Function SPD, In 8/20 (kA) 20, Number of modules 3, Remote signalisation no, Type T2, Uc continous operating voltage (V) 1100, Up - Voltage protection level (kV) 4,2 | ks | 1208.5406 | 1208.5406 | 21,00 |  | https://eshop.biesse.cz/Pictures/biesse/19/2000000326/188462-188462(2).jpg | 3838895877981 | 002440623 | ETI ELEKTROELEMENT , d.o.o. | 0.35
OST17309 | Klíč LIDOKOV 01.027 |  |  | ks | 60.5745 | 60.5745 | 21,00 |  |  |  | 01.027 | L i d o k o v, výrobní družstvo | 0
SEZ00990 | Objímka E27 s vnějším závitem plastová bílá + kabel 2x0,75 19cm |  |  | ks | 30.4481 | 30.4481 | 21,00 |  |  | 5901350804322 | OBJ-E27-2X0,75 | SEZ - CZ s.r.o. | 0
SEZ00991 | Krabice BLUEBOX 68/1 do sádrokartonu |  |  | ks | 42.5276 | 42.5276 | 21,00 |  |  | 8423220236608 | BLUEBOX 68/1 | SEZ - CZ s.r.o. | 0
SEZ00992 | Krabice BLUEBOX 68/2 do sádrokartonu |  |  | ks | 74.1737 | 74.1737 | 21,00 |  |  | 8423220236660 | BLUEBOX 68/2 | SEZ - CZ s.r.o. | 0
KBA01526 | NAYY-O 1x150 |  |  | m | 84.419 | 84.419 | 21,00 |  |  |  | 01323010 | allkabel s.r.o. | 0
SEZ00993 | Krabice BLUEBOX 68/3 do sádrokartonu |  |  | ks | 98.1329 | 98.1329 | 21,00 |  |  | 8423220236707 | BLUEBOX 68/3 | SEZ - CZ s.r.o. | 0
MOCA0084 | Chránič 40/2/0,1 AC PF7 10kA |  | FI-Spínače PF7, 2-pólové, Jmenovitý pracovní proud In: 40 A, Jmenovitá odolnost proti zkratu Icn: 10 kA, Jmenovitý reziduální proud IΔN: 0,1 A, Typ AC, citlivý na střídavý proud, podmíněná odolnost proti rázovému proudu 250 A, Spínací přístroje pro bytovou výstavbu a účelové stavby | ks | 1559.9727 | 1559.9727 | 21,00 |  |  | 4015082635800 | 263580 | Eaton Elektrotechnika s.r.o. | 0.24
OST17310 | Skříň 01.080806.0 hliník, 80x75x57, 02740, ROSE |  |  | ks | 655.98 | 655.98 | 21,00 |  |  |  | 01.080806.0 | JORK, spol. s r.o. | 0
MCL80228 | Zesilovač signálu Nano pro jednobarevné LED pásky, 1x 10A, 5-24VDC, IP20 |  | Zesilovač signálu pro jednobarevné LED pásky. Připojuje se za RF přijímač a umožňuje synchronní řízení (přenášení nastavené úrovně stmívání) dlouhých úseků jednobarevných LED pásků pomocí jediného ovladače (není součástí), PWM signál. Rozměry: 87x24x15mm. Vstupní napětí: DC 5-24V. Celková max. zátěž | ks | 426.8179 | 426.8179 | 21,00 |  | https://eshop.biesse.cz/Pictures/biesse/19/2000000326/188473-188473(2).jpg | 8595607145589 | ML-950.001.14.0 | McLED s.r.o. | 0
MCL01129 | Profil hliníkový nášlapný BH, 52x8 mm, včetně čirého difuzoru, 2 m |  | Nášlapný hliníkový profil pro LED pásky, rozměry průřezu cca 52x8 mm. Součástí je čirý difuzor, který lze do profilu nacvaknout. Tento profil je určen pro krytí a chlazení LED pásků do šíře 12 mm a max 19,2 W/m. Upevnění k podkladu lze provést pomocí vrutů, lepidel. K profilu lze zakoupit koncovky. | m | 291.0375 | 291.0375 | 21,00 |  | https://eshop.biesse.cz/Pictures/biesse/19/2000000326/188474-188474(2).jpg | 8595607125246 | ML-761.070.02.2 | McLED s.r.o. | 0
MCL01130 | Profil hliníkový nášlapný BH, 52x8 mm, včetně čirého difuzoru, 1 m |  | Nášlapný hliníkový profil pro LED pásky, rozměry průřezu cca 52x8 mm. Součástí je čirý difuzor, který lze do profilu nacvaknout. Tento profil je určen pro krytí a chlazení LED pásků do šíře 12 mm a max 19,2 W/m. Upevnění k podkladu lze provést pomocí vrutů, lepidel. K profilu lze zakoupit koncovky. | m | 291.0375 | 291.0375 | 21,00 |  | https://eshop.biesse.cz/Pictures/biesse/19/2000000326/188475-188475(2).jpg | 8595607126489 | ML-761.070.02.1 | McLED s.r.o. | 0
OST30789 | Svorka MBK 2,5/E 1414006 |  |  | ks | 28.5 | 28.5 | 21,00 |  |  |  | 1414006 | PHOENIX CONTACT, s.r.o. | 0
OST17311 | Rám závěsný Han-Modular 09140100361 Harting |  |  | ks | 252.1807 | 252.1807 | 21,00 |  |  |  | 09140100361 | Blumenbecker Prag s.r.o. | 0
OSTO0305@ | Kryt 19300100547 Harting |  |  | ks | 460.0938 | 460.0938 | 21,00 |  |  |  | 19300100547 | Blumenbecker Prag s.r.o. | 0
OST17312@ | Kontakt HAN E F 09330006222 |  |  | ks | 79.1013 | 79.1013 | 21,00 |  |  |  | 09330006222 | Blumenbecker Prag s.r.o. | 0
OST30792 | Svorkovnice řadová 0452014 |  |  | ks | 61.125 | 61.125 | 21,00 |  |  |  | 0452014 | PHOENIX CONTACT, s.r.o. | 0
HLEC0439 | Víko univerzální, šířka 60 mm, délka 2 m, pozinkováno metodou Sendzimir, S |  |  | m | 61.9811 | 61.9811 | 21,00 |  |  | 8595676001700 | HL D060 | HL system, s.r.o. | 0
HLOS0004 | Ohyb horizontální 90° pro žlab HL KBSI60/KGI60, šířka 60mm, pozinkováno metodou |  |  | ks | 462.4205 | 462.4205 | 21,00 |  |  | 8595676016780 | HL B90.60.060.H | HL system, s.r.o. | 0
HLOS0005 | Víko horizontálního ohybu pro kabelový žlab HL KBSI/KGI60, šířky 60mm, pozinková |  |  | ks | 336.7469 | 336.7469 | 21,00 |  |  | 8595676016797 | HL DB90.060.H | HL system, s.r.o. | 0
1R100317 | Rámeček Unica Studio1M úzký Bílý |  | Schneider Electric Nová Unica krycí rámeček NU200118 je v barvě bílá Vzhledem k tomu, že je tento krycí rám vyroben z termoplastického materiálu PBT (polybutylen tereftalát) stabilizovaného ABS-UV, je spolehlivý a odolný. Tento krycí rámeček je jednonásobný Kromě toho dosahuje úrovně ochrany IK04, k | ks | 48.5294 | 48.5294 | 21,00 |  |  | 3606489452292 | NU200118 | Schneider Electric CZ, s.r.o. | 0
ETI00451 | Chránič 63/4/0,03 B EFI-4 10kA |  | RCCB, *EFI-4 B 63/0.03, Current type B, Rated current (A) 63, Rated residual current (A) 0,03, Depth (mm) 68, IP rating IP20, Mounting DIN rail, Number of poles 3+N, Rated voltage (V) 400, Rated conditional short-circuit current Inc (kA) 10, Rated Frequency (Hz) 50/60, Rated residual operating curre | ks | 12240.2643 | 12240.2643 | 21,00 |  | https://eshop.biesse.cz/Pictures/biesse/19/2000000326/188489-188489(2).jpg | 3838895692911 | 002062644 | ETI ELEKTROELEMENT , d.o.o. | 0
GME00472 | Sada TGSB-580/16 580kusů šestnácti druhů teplem smršťovatelných bužírek o délce |  |  | ks | 465.4489 | 465.4489 | 21,00 |  |  |  | 658-164 | GM electronic, spol. s r.o. | 0
OST17313 | Pohon ZCKD06 pro koncový spínač |  |  | ks | 1186.1592 | 1186.1592 | 21,00 |  |  |  | 360-8590 | RS Components Sp. z o.o. | 0
1R100318 | Zásuvka Asfora2P+PE 250V 16A, clonky, IP44, krémová |  |  | ks | 203.6644 | 203.6644 | 21,00 |  |  | 3606481166227 | EPH2800623 | Schneider Electric CZ, s.r.o. | 0
OST21530 | Ventilátor podlahový Sturm výkonný 50cm |  |  | ks | 1669.83 | 1669.83 | 21,00 |  |  |  | V22418 | Ventishop s.r.o. | 0
SCA00347 | Rozvaděč na omítku v červeném provedení s lištou DIN 205x220x140mm - IP65 |  |  | ks | 1867.62 | 1867.62 | 21,00 |  |  | 8001636207582 | 676.35201 | SCAME-CZ,s.r.o. | 0
SCA00348 | Rozvaděč na omítku v červeném provedení s montážním plechem 205x220x140mm - IP65 |  |  | ks | 1977.78 | 1977.78 | 21,00 |  |  | 8001636207599 | 676.35205 | SCAME-CZ,s.r.o. | 0
NOA00370 | Chránič 20C/3N kombi. typ A 300mA (111555) NOARK |  | Proud. chránič s nadpr. ochr., Icn=6kA, 3+Npól, char. C, In=20A, IΔn=300mA, typ A | ks | 1877.616 | 1877.616 | 21,00 |  | https://eshop.biesse.cz/Pictures/biesse/19/2000000326/188496-188496(2).jpg | 8592765115553 | 111555 | NOARK Electric Europe s.r.o. | 0.34
IFM01136 | Snímač KF5001 KFA3040BBPKG/NI/US kapacitní IFM |  |  | ks | 3919.9298 | 3919.9298 | 21,00 |  |  |  | KF5001 | ifm electronic, spol. s r.o. | 0
LAR00045 | Termostat TYBOX 5000 s bránou TYDOM - drátové připojení |  |  | ks | 5421.24 | 5421.24 | 21,00 |  |  |  | 6050644 | AURATON s.r.o. | 1.24
HLB00805 | Výzbroj ER112/PRP-P |  |  | ks | 2568.825 | 2568.825 | 21,00 |  |  |  | ER112/PRP-P | DCK Holoubkov Bohemia a.s. | 0
HLB00806 | Skříň ER212/PVP7P-FV |  |  | ks | 8125.425 | 8125.425 | 21,00 |  |  |  | ER212/PVP7P-FV | DCK Holoubkov Bohemia a.s. | 0
HLB00807 | Mezideska 601 |  |  | ks | 529.2 | 529.2 | 21,00 |  |  |  | MEZIDESKA 601 | DCK Holoubkov Bohemia a.s. | 0
HLB00808 | Bočnice 601 |  |  | ks | 407.925 | 407.925 | 21,00 |  |  |  | BOČNICE 601 | DCK Holoubkov Bohemia a.s. | 0
OST17314 | Wallbox EcoVolter Typ 2, 3x16A/11kW, 6,5m přenosný |  |  | ks | 17235 | 17235 | 21,00 |  |  |  | 1013-3 | R-EVC s.r.o. | 0
OST17315 | Krokosvorka 930317801 červená 2mm Hirschmann |  |  | ks | 44.5384 | 44.5384 | 21,00 |  |  |  | 930317801 | SOS electronic s.r.o. | 0
OST21531 | Kondenzátor rozběhový motorový 35uF 450V |  |  | ks | 220.35 | 220.35 | 21,00 |  |  |  | 35UF 450V | TIPA,spol. s r.o. | 0
BS021191 | FRAME 3P NERO TONER SYSTEM VIRNA |  |  | ks | 26.0436 | 26.0436 | 21,00 |  |  |  | 49190 | A BI ESSE Sh.p.k. | 0
BS021192 | FRAME 4P NERO TONER SYSTEM VIRNA |  |  | ks | 46.6728 | 46.6728 | 21,00 |  |  |  | 166262 | A BI ESSE Sh.p.k. | 0
BS021193 | FRAME 6P NERO TONER SYSTEM VIRNA |  |  | ks | 53.9556 | 53.9556 | 21,00 |  |  |  | 166263 | A BI ESSE Sh.p.k. | 0
BS021194 | FRAME 3P VERDE VENEZIA SYSTEM VIRNA |  |  | ks | 43.4095 | 43.4095 | 21,00 |  |  |  | 250223 | A BI ESSE Sh.p.k. | 0
BS021195 | FRAME 3P AZZURRO CIELO SYSTEM VIRNA |  |  | ks | 43.3676 | 43.3676 | 21,00 |  |  |  | 250224 | A BI ESSE Sh.p.k. | 0
BS021196 | FRAME 3P TITAN METALIK SIST. VIRNA |  |  | ks | 173.0933 | 173.0933 | 21,00 |  |  |  | 42914 | A BI ESSE Sh.p.k. | 0
BS021197 | FRAME 4PI BARDHE TOP SYSTEM |  |  | ks | 46.693 | 46.693 | 21,00 |  |  |  | 250228 | A BI ESSE Sh.p.k. | 0
BS021198 | FRAME 4 POS.NERO TONER TOP SYSTEM |  |  | ks | 80.3534 | 80.3534 | 21,00 |  |  |  | 250225 | A BI ESSE Sh.p.k. | 0
BS021199 | FRAME 3P BLU JAZZ TOP SYSTEM |  |  | ks | 43.5293 | 43.5293 | 21,00 |  |  |  | 44232 | A BI ESSE Sh.p.k. | 0
BS021200 | SUPPORT 6P TOP SYSTEM/VIRNA |  |  | ks | 33.3063 | 33.3063 | 21,00 |  |  |  | 48473 | A BI ESSE Sh.p.k. | 0
BS021201 | SUPPORT 1P.SYSTEM MONT.GUIDA EN50022 |  |  | ks | 24.6885 | 24.6885 | 21,00 |  |  |  | 250227 | A BI ESSE Sh.p.k. | 0
BS021202 | WALLBOX 8M IP65 |  |  | ks | 314.5901 | 314.5901 | 21,00 |  |  |  | 42921 | A BI ESSE Sh.p.k. | 0
BS021203 | FLUSH MOUNT. WALLBOX 8M IP40 I BARDHE |  |  | ks | 243.2229 | 243.2229 | 21,00 |  |  |  | 45600 | A BI ESSE Sh.p.k. | 0
BS021204 | DECORATIVE ENCLOSURE - FLUSH MOUNTING 8M NERO TONER |  |  | ks | 243.2911 | 243.2911 | 21,00 |  |  |  | 48316 | A BI ESSE Sh.p.k. | 0
BS021205 | DISTRIBUTION BOARD 12M E IP40 I WHITE |  |  | ks | 330.1722 | 330.1722 | 21,00 |  |  |  | 42885 | A BI ESSE Sh.p.k. | 0
BS021206 | DISTRIBUTION BOARD 12M IP40 BLACK |  |  | ks | 330.2925 | 330.2925 | 21,00 |  |  |  | 45601 | A BI ESSE Sh.p.k. | 0
BS021207 | DISTRIBUTION BOARD 24 MODULE (12X2) IP40 I BARDHE |  |  | ks | 581.5646 | 581.5646 | 21,00 |  |  |  | 42887 | A BI ESSE Sh.p.k. | 0
BS021208 | DISTRIBUTION BOARD 24M (12X2) IP40 I ZI TONER |  |  | ks | 581.4327 | 581.4327 | 21,00 |  |  |  | 42888 | A BI ESSE Sh.p.k. | 0
BS021209 | DISTRIBUTION BOARD 36 M (12X3) IP40 WHITE |  |  | ks | 832.3486 | 832.3486 | 21,00 |  |  |  | 42890 | A BI ESSE Sh.p.k. | 0
BS021210 | DISTRIBUTION BOARD 36 M ((12X3) IP40 I ZI TONER |  |  | ks | 832.9716 | 832.9716 | 21,00 |  |  |  | 42922 | A BI ESSE Sh.p.k. | 0
BS021211 | DISTRIBUTION BOARD 54M.(18X3) KAPAK I ERRET IP40 |  |  | ks | 1615.0794 | 1615.0794 | 21,00 |  |  |  | 44392 | A BI ESSE Sh.p.k. | 0
BS021212 | DISTRIBUTION BOARD 72M.(18X4) KAPAK I ERRET IP40 |  |  | ks | 2408.3963 | 2408.3963 | 21,00 |  |  |  | 44393 | A BI ESSE Sh.p.k. | 0
BS021213 | JUNCTION BOX WITH PLAIN SCREWED LID - IP55 -/100x100x50 |  |  | ks | 46.8498 | 46.8498 | 21,00 |  |  |  | 29880 | A BI ESSE Sh.p.k. | 0
BS021214 | JUNCTION BOX WITH PLAIN SCREWED LID - IP55 -/150x110x70 |  |  | ks | 87.4299 | 87.4299 | 21,00 |  |  |  | 42895 | A BI ESSE Sh.p.k. | 0
BS021215 | JUNCTION BOX WITH PLAIN SCREWED LID - IP55 -/190x140x70 |  |  | ks | 169.1013 | 169.1013 | 21,00 |  |  |  | 39746 | A BI ESSE Sh.p.k. | 0
BS021216 | JUNCTION BOX WITH PLAIN SCREWED LID - IP55 -/100x100x50 |  |  | ks | 51.038 | 51.038 | 21,00 |  |  |  | 42899 | A BI ESSE Sh.p.k. | 0
BS021217 | JUNCTION BOX WITH PLAIN SCREWED LID - IP55 -/ 150x110x70 |  |  | ks | 77.6 | 77.6 | 21,00 |  |  |  | 42900 | A BI ESSE Sh.p.k. | 0
BS021218 | JUNCTION BOX WITH PLAIN SCREWED LID - IP55 -/190x140x70 |  |  | ks | 156.4112 | 156.4112 | 21,00 |  |  |  | 42901 | A BI ESSE Sh.p.k. | 0
BS021219 | JUNCTION BOX WITH PLAIN SCREWED LID - IP55 -/240x190x90 |  |  | ks | 234.0117 | 234.0117 | 21,00 |  |  |  | 42902 | A BI ESSE Sh.p.k. | 0
MG162348 | Zásuvka TV-SAT, koncová, antracit ASFORA |  | Schneider Electric Asfora zásuvka TV/SAT EPH3400171 v barvě antracit je mechanismus s montážním rámečkem se 2 zásuvkami. Tok proudu touto zásuvkou TVR/SAT je zásuvce SAT. Konektor SAT je typu F. Typ TV zásuvky je koncová (svorkovnice) a konektor TVR je samec IEC 9.52 mm. Zařízení je upevněno pomocí | ks | 302.3143 | 302.3143 | 21,00 |  |  | 3606480729676 | EPH3400171 | Schneider Electric CZ, s.r.o. | 0
OST17316 | Korpus pro jednořadý závěsný ovladač PL05K |  |  | ks | 1775.55 | 1775.55 | 21,00 |  |  |  | G_PL05K | EK-INDUSTRY, s.r.o. | 0
OST17317 | Tlačítko STOP s aretací, 30mm průměr PL013002 |  |  | ks | 303.6 | 303.6 | 21,00 |  |  |  | G_PL013002 | EK-INDUSTRY, s.r.o. | 0
OST17318 | Tlačítko závěsného ovladače "nahoru" PL005004 |  |  | ks | 82.635 | 82.635 | 21,00 |  |  |  | G_PL005004 | EK-INDUSTRY, s.r.o. | 0
OST17319 | Tlačítko závěsného ovladače "dolů" PL005019 |  |  | ks | 82.635 | 82.635 | 21,00 |  |  |  | G_PL005019 | EK-INDUSTRY, s.r.o. | 0
OST17320 | Tlačítko závěsného ovladače "vpřed" PL005012 |  |  | ks | 82.635 | 82.635 | 21,00 |  |  |  | G_PL005012 | EK-INDUSTRY, s.r.o. | 0
OST17321 | Tlačítko závěsného ovladače "vzad" PL005027 |  |  | ks | 82.635 | 82.635 | 21,00 |  |  |  | G_PL005027 | EK-INDUSTRY, s.r.o. | 0
OST17322 | Kompletace ovladače Giovenzana |  |  | ks | 182.685 | 182.685 | 21,00 |  |  |  | SL_001 | EK-INDUSTRY, s.r.o. | 0
TME01451 | Bzučák 12-24VDC, 90-100dB B2-P MPM |  |  | ks | 320.355 | 320.355 | 21,00 |  |  |  | B2-P | TME Czech Republic s. r. o. | 0
TME01452 | Bzučák 3-24VDC, 100dB 2,8kHzy12mA BPT-40X BESTAR |  |  | ks | 107.805 | 107.805 | 21,00 |  |  |  | BPT-40X | TME Czech Republic s. r. o. | 0
TME01453 | Rozbočovač Jack 3,5mm, zásuvka 2xJack 3,5mm vidlice, stereo AC-012 |  |  | ks | 23.835 | 23.835 | 21,00 |  |  |  | AC-012 | TME Czech Republic s. r. o. | 0
EMS00907 | Svítidlo LED reflektor TAMBO 30,5W, černý, neutrální bílá |  |  | ks | 341.51 | 341.51 | 21,00 |  |  | 8592920081679 | 1531242531 | EMOS spol. s r.o. | 2
MOMC0209 | Hlavice M22-DH-W-X1 216661 |  | Tlačítko, Sortiment: RMQ-Titan, Samostatný přístroj, Konstrukční typ: Zvýšené, bez aretace, Popis: -, Tlačítkový výplň: bílý, Panel s tlačítky s textem, Stupeň krytí: IP66, IP67, IP69K, Čelní kroužek: titanový, Připojení na SmartWire-DT: ano, s připojením SWD-RMQ, čelní rozměr: 22 x 22, Normy a usta | ks | 173.734 | 173.734 | 21,00 |  |  | 4015082166618 | 216661 | Eaton Elektrotechnika s.r.o. | 0
BS021220 | FRAME FOR FROF. 1P WHITE |  |  | ks | 50.8839 | 50.8839 | 21,00 |  |  |  | 250226 | A BI ESSE Sh.p.k. | 0
EMS00908 | Svítidlo nouzové 3W 240LM 3H MT |  |  | ks | 1132.348 | 1132.348 | 21,00 |  |  | 8592920091081 | 1548131000 | EMOS spol. s r.o. | 2
MCL01131 | Svítidlo vestavné nouzové se symboly Sign P, 2W, IP20, 6000K, 3h d |  | Vestavné nouzové svítidlo se symboly Sign P, 2W, IP20, 6000K, 3h doba zálohy, svítící při výpadku/trvale. Součástí balení je rámeček pro upevnění do podhledu a sada piktogramů - šipky vlevo, vpravo, nahoru, dolů a nápis EXIT (pozorovací vzdálenost 20m). | ks | 1243.7698 | 1243.7698 | 21,00 |  | https://eshop.biesse.cz/Pictures/biesse/19/2000000326/188553-188553(2).jpg | 8595607115339 | ML-462.005.68.0 | McLED s.r.o. | 0
NOA00371 | Stykač Ex9CH63 04, 230V, 4NO |  | Instalační stykač, 63 A, 230 V, 4 NC kontakty | ks | 1773.1935 | 1773.1935 | 21,00 |  | https://eshop.biesse.cz/Pictures/biesse/19/2000000326/188554-188554(2).jpg | 8592765136534 | 113653 | NOARK Electric Europe s.r.o. | 0
LU010172 | Svítidlo LED-FRAME-40/BI |  |  | ks | 525.225 | 525.225 | 21,00 |  |  |  | 8590849530025 | Ecoplanet s. r. o. | 7.5
LU010173 | Svítidlo ZEUS LED-GPL44-40/BI/IP44 |  |  | ks | 968.5 | 968.5 | 21,00 |  |  |  | 8590849532371 | Ecoplanet s. r. o. | 7.5
KAN01066 | Svítidlo LED BENO 24W NW-L-SE GR |  |  | ks | 1121.4921 | 1121.4921 | 21,00 | https://www.biesse.cz/svitidla_c381775347976342/svitidla-interierova-bytova_c382106060456608/svitidl | https://eshop.biesse.cz/Pictures/biesse/19/2000000326/188561-188561(2).jpg | 5905339333476 | 33347 | Kanlux s. r. o. | 2 | Svítidla | Svítidla interiérová - bytová
KBA01527 | SiF 2,5 černá |  |  | m | 14.8625 | 14.8625 | 21,00 |  |  |  | 0423701 |  | 0
KBA01528 | SiF 2,5 bílá |  |  | m | 14.8625 | 14.8625 | 21,00 |  |  |  | 0423704 |  | 0
OST21532 | Svítidlo LED TPL 45, 45W 6300lm (nastavitelné) 4000K 1220mm IP66 SINCLAIR |  |  | ks | 1078.5 | 1078.5 | 21,00 |  |  | 8594046225463 | TPL 45 | SINCLAIR Global Group s.r.o. | 0
SIE90546 | Stykač 3RF3405-1BD24 SIEMENS |  |  | ks | 4120.488 | 4120.488 | 21,00 |  |  |  | 3RF3405-1BD24 | Blumenbecker Prag s.r.o. | 0
HLB00810 | Skříň ER212/NKP7P/80A-DIN00 |  |  | ks | 13174.875 | 13174.875 | 21,00 |  |  |  | ER212/NKP7P/80A-DIN00 | DCK Holoubkov Bohemia a.s. | 0
OST17323 | Trafo PLM-12-700 12W 700mA Mean Well |  |  | ks | 439.035 | 439.035 | 21,00 |  |  |  | PLM-12-700 | MI6 s.r.o. | 0
OST17324 | Trafo PLM-25-700 25W 700mA Mean Well |  |  | ks | 561.615 | 561.615 | 21,00 |  |  |  | PLM-25-700 | MI6 s.r.o. | 0
OST17325 | Trafo APC-12-350 12W 350mA Mean Well |  |  | ks | 196.2 | 196.2 | 21,00 |  |  |  | APC-12-350 | MI6 s.r.o. | 0
OST17326 | Trafo APV-8-24 8W/24V Mean Well |  |  | ks | 170.6925 | 170.6925 | 21,00 |  |  |  | APV-8-24 | MI6 s.r.o. | 0
LET00815 | Sada připojovací CS-FS123-WD pro přímé připojení paralelních vodičů |  | pro přímé připojení paralelních vodičů Cu 2x 240 mm2, pro FSD1,2,3 FSR1,2,3 | ks | 2884.4928 | 2884.4928 | 21,00 |  | https://eshop.biesse.cz/Pictures/biesse/19/2000000326/188571-188571(2).jpg | 8590125435563 | OEZ:43556 | OEZ s.r.o. | 1.78
LU010174 | Svítidlo WD002-11W/LED/HF |  |  | ks | 938.7 | 938.7 | 21,00 |  |  | 8590849521245 | WD002-11W/LED/HF | Ecoplanet s. r. o. | 4
FVE11216 | Sada FORCE-H2 10,65kWh + GW8K-ET PLUS |  |  | ks | 177786.0397 | 177786.0397 | 21,00 |  |  |  | 1749891 | Krannich Solar s.r.o. | 0
FVE11217 | Baterie FORCE-H2 FH9637M HV (3,55 kWh) |  |  | ks | 26840.9655 | 26840.9655 | 21,00 |  |  |  | 1732232 | Krannich Solar s.r.o. | 0
GPH00320 | Spojka D35-150 SV-T-V-K šroubová |  |  | ks | 257.9136 | 257.9136 | 21,00 |  |  | 8591120224565 | D35-150 SV-T-V-K | Nexans Power Accessories Czech Republic, spol. s r.o. | 0
OST21533 | Osciloskop HDS272S ruční 70MHz LCD 3,5" Ch:2 250Msps 8kpts Ô5ns OWON |  |  | ks | 6953.7 | 6953.7 | 21,00 |  |  |  | HDS272S | TME Czech Republic s. r. o. | 0
OST21535 | Trubice LED 24W 2400lm 150cm žlutá |  |  | ks | 593.02 | 593.02 | 21,00 |  |  |  | 150CM-24W | LED Montage s.r.o. | 2.5
1R100319 | Rámeček Unica Studio Color jednonásobný Taupe/Černý |  | Schneider Electric Nová Unica krycí rámeček NU280228 je v barvě taupe Jelikož je tento krycí rámeček vyroben z polykarbonátu, termoplastického materiálu stabilizovaného ABS-UV, je spolehlivý a odolný. Tento krycí rámeček je jednonásobný Kromě toho dosahuje úrovně ochrany IK04, která může pomoci chrá | ks | 77.1697 | 77.1697 | 21,00 |  |  | 3606489452872 | NU280228 | Schneider Electric CZ, s.r.o. | 0
KBA01530 | SiF 4 bílá |  |  | m | 24.07 | 24.07 | 21,00 |  |  |  |  | DDA a.s. | 0
ABB21026 | Svodič OVR T2 40-275 P QS 2CTB803871R2300 ABB |  | OVR T2 40-275 P QS, Přepěťová ochrana, Typ: T2, určeno pro póly: L1, Iimp, Ifi: 40-275, S výměnným modulem, S indikátorem konce životnosti (QS- QuickSafe) | ks | 891 | 891 | 21,00 |  | https://eshop.biesse.cz/Pictures/biesse/19/2000000326/188583-188583(2).jpg | 3660308519580 | 2CTB803871R2300 | ABB s.r.o. | 0.125
_FAI0596 | SLOUPEK/87 219060100050 2XM6 -50 mm BETZ |  |  | ks | 32.229 | 32.229 | 21,00 |  |  |  | 219060100050 | Betz s.r.o. | 0
PCE08589 | Vidlice PC-025-6x 5-pólová 32A / 400V, 6h, IP44, černá MIDNIGHT |  |  | ks | 179.445 | 179.445 | 21,00 |  |  | 9003399226021 | PC-025-6X | PCE - PRO ROZDĚLENÍ CENÍKŮ | 0
PCE08588 | Zásuvka PC-225-6x 5-pólová, 32A / 400V, 6h, IP44, černá MIDNIGHT |  |  | ks | 232.05 | 232.05 | 21,00 |  |  | 9003399226038 | PC-225-6X | PCE - PRO ROZDĚLENÍ CENÍKŮ | 0
OST21536 | Podpěra vedení hromosvodu do izolace - ANTRACIT 7016 |  |  | ks | 123.525 | 123.525 | 21,00 |  |  |  | ZT.108.01 | Zofi fasády s.r.o. | 0
OST17327 | Senzor SX50-125-420A-SA12 WAYCON |  |  | ks | 15712.5 | 15712.5 | 21,00 |  |  |  | SX50-125-420A-SA12 | Teprostroj s.r.o. | 0.42
OST21537 | Rozvaděč 5/2,ISO5599/1,vel.1 1011.52.3.9.M4R |  |  | ks | 2787.585 | 2787.585 | 21,00 |  |  |  | P06774 | Sonepar Česká republika spol. s r.o. | 0
FVE11218 | Plech FVE závětrávací CORAB L2350 (2350x304x0,5) |  |  | ks | 405.8388 | 405.8388 | 21,00 |  |  |  | L2350 | SAPRO, s. r. o. | 0
OST21538 | Sonda TT-HV250 pro osciloskop,vysokonapěťová,300MHz 100:1,2,5kV,1,2ns TESTEC |  |  | ks | 1862.685 | 1862.685 | 21,00 |  |  |  | TT-HV250 | TME Czech Republic s. r. o. | 0
FVE11219 | Měnič GW8K-ET PLUS 3F hybridní GoodWe |  |  | ks | 52606.3266 | 52606.3266 | 21,00 |  |  |  | 1746292 | Krannich Solar s.r.o. | 0
FVE11220 | BMS pro baterie Force H2 Pylontech |  |  | ks | 19887.3366 | 19887.3366 | 21,00 |  |  |  | 1732233 | Krannich Solar s.r.o. | 0
GRL00775 | Trubice LED Daisy T8 III -860-9W/60cm studená bílá |  |  | ks | 68.85 | 68.85 | 21,00 |  | https://eshop.biesse.cz/Pictures/biesse/19/2000000326/188603-188603(2).jpg | 8592660140148 | GXDS304 | Greenlux s.r.o. | 2
OST17328 | Kabel ke snímači RSTS 8-299/5 M |  |  | ks | 807.39 | 807.39 | 21,00 |  |  |  | 49265 | CONTEX PRAHA s.r.o. | 0
EST01341 | Přívodka vestavná 16A 5P 400V IP44 6h Mennekes 1408 |  |  | ks | 294.6944 | 294.6944 | 21,00 |  |  |  | ME-1408 | Sonepar Česká republika spol. s r.o. | 0
REN00259 | Napaječ MAG DRIVER 48V 100W, B LED2 6092703 |  |  | ks | 1719.12 | 1719.12 | 21,00 |  |  | 8585054413799 | LED2 6092703 | AULIX lighting spol. s r.o. | 0
TE120210 | Kontakt LAG8N113P pomocný 1Z+1V R1/L1 TeSys G |  |  | ks | 210.1489 | 210.1489 | 21,00 |  |  | 3606481047892 | LAG8N113P | Schneider Electric CZ, s.r.o. | 0
KBA01531 | SiF 1,5 bílá |  |  | m | 9.86 | 9.86 | 21,00 |  |  |  |  | DDA a.s. | 0
TE300145 | Ovladač XACA08 dle konfig. (6TL+klakson+STOP) Schneider |  |  | ks | 5744.4566 | 5744.4566 | 21,00 |  |  |  | 025_2023_XACA08 | Schneider Electric CZ, s.r.o. | 0
HDX00429 | Žárovka LED 4,5W/E14 C35 svíčka, teplá bílá, stmívatelná |  |  | ks | 80.7399 | 80.7399 | 21,00 |  |  |  | K372D | H A D E X , spol. s r.o. | 0
JAB01516 | Kryt 1násobný, 6220E-A01000 03 |  | Kryt 1násobný, bez potisku, bílá/bílá | ks | 82.7255 | 82.7255 | 21,00 |  | https://eshop.biesse.cz/Pictures/biesse/19/2000000326/188613-188613(2).png | 8592624096993 | 6220E-A01000 03 | ABB s.r.o. | 0
OST17329 | Kondenzátor TCR 15mm M1/275VAC |  |  | ks | 17.8512 | 17.8512 | 21,00 |  |  |  | TCR 15MM M1/275VAC | Jaroslav Kůs | 0
OST70093 | Měnič frek.VFD004EL21A Delta |  |  | ks | 5089.575 | 5089.575 | 21,00 |  |  |  | 785-8528 | RS Components Sp. z o.o. | 0
OST21539 | Svítidlo GUIDA-XS-30W-2770-A8 25W (22-05=60%) |  |  | ks | 9483 | 9483 | 21,00 |  |  |  | GUIDA-XS-30W-2770-A8 25W 60% | JIPOL s.r.o. | 13
KPR00533 | Stožár K 6-133/89/60 Z |  |  | ks | 8969.4 | 8969.4 | 21,00 |  |  | 8595099900079 | 12100-00009 | KOOPERATIVA vod družstvo | 0
MOMJ0082 | Stykač DILM 9-01 (24VAC) 50/60Hz |  | Výkonový stykač, Aplikace: Výkonové stykače pro motory, Výkonové stykače do 170 A, 3pólové, Kategorie užití: AC-1: Neinduktivní nebo jen slabě induktivní zátěže, topné odpory, AC-3: Motory s kotvou nakrátko: spouštění, vypínání během chodu, AC-4: Motory s kotvou nakrátko: spouštění, brždění protipro | ks | 629.525 | 629.525 | 21,00 |  |  | 4015082767297 | 276729 | Eaton Elektrotechnika s.r.o. | 0.26
ENS10019 | Svítidlo AVH 15 saunové |  |  | ks | 670.44 | 670.44 | 21,00 |  |  |  | AVH15 | Ensto CEE, s.r.o. | 0
ELR01609 | Šrouby 6x16 DIN 84 4.8, modrý zinek A2K |  |  | ks | 1.2367 | 1.2367 | 21,00 |  |  |  | 53070 | ELPLAST - KPZ Rokycany, spol. s r.o. | 0
ELR01610 | Podložky 6.4 DIN 9021 100HV, A2 nerez |  |  | ks | 1.2143 | 1.2143 | 21,00 |  |  |  | 53069 | ELPLAST - KPZ Rokycany, spol. s r.o. | 0
OST21545 | Motorový jistič 3RV2021-4BA20 |  |  | ks | 1286.2371 | 1286.2371 | 21,00 |  |  |  | 3RV2021-4BA20 | Siemens, s.r.o. | 0.42
SOL00941 | Adaptér DA25 univerzální 3/4.5/5/6/9/12V AC/DC 1000mA |  |  | ks | 174.6618 | 174.6618 | 21,00 |  |  | 8592718018832 | DA25 | Solight Holding, s.r.o. | 0.84
KOL01747 | Příčka PEP 60 HD plastová |  | Příčka PEP 60 HD, pro kanály EKE a PK, bílá, 2 m.. Slouží k rozdělení vnitřního prostoru lišt EKE a PK a tím i k lepší manipulaci s vloženými kabely a jejich přehlednosti. | m | 124.9614 | 124.9614 | 21,00 |  |  | 8595057668768 | PEP 60_HD | KOPOS KOLÍN a.s. | 0
_MOL0193 | _Jistič 63D/3 iC60H 10kA |  | Acti 9 iC60H je multistandardní nízkonapěťový jistič s dvojitým tunelovým svorkou. Jedná se o 3P jistič s 3P, 36A, jmenovitým proudem a vypínací charakteristikou. Jmenovitá vypínací schopnost až 30 kA při 220 V stř. na 240 V stř. v souladu s normou IEC 60947-2 a 10000 A při 400 V stř. EN/IEC 60898-1 | ks | 1833.6286 | 1833.6286 | 21,00 |  |  |  | A9F08363 | Schneider Electric CZ, s.r.o. | 0.84
_MOL0196 | _Lišta 1P 100A jističová 12 vývodů ( 14881 ) |  | Tento produkt Acti9 představuje výřeznou horizontální přípojnici 12 mod. pro Acti9 iC60 nebo Acti9 iK60. Je určen pro 1L instalace. Typ je L (řádek). Jedná se o sadu 1 zařízení. Je vhodná pro 12 zařízení (1P). Délka je 220 mm. Celkový počet modulů 18 mm je 12. Průřez kolíku je 16 mm2. Typ elektrické | ks | 90.592 | 90.592 | 21,00 |  |  |  | A9XPH112 | Schneider Electric CZ, s.r.o. | 0
FVE00237 | Svorka Rapid 16 koncová 30-40mm černá Schletter |  | Modulová svorka Schletter řady Rapid16 nabízí mnoho výhod, jako je vylepšené skladování, protože existuje méně variant a zemnící kolík je nyní součástí každé svorky. Rapid16 pasuje na všechny nosné lišty modulů Schletter s 8mm zaklapávacím kanálem pro moduly mezi 30 a 50 mm. Výška upnutí je rozdě | ks | 72.7515 | 72.7515 | 21,00 | https://www.biesse.cz/fotovoltaika_c564938523279385/konstrukce_c564938523279413/spojovaci-material_c | https://eshop.biesse.cz/Pictures/biesse/19/2000000326/188653-188653.png | 4262371510786 | 131101-901 | PVolt s.r.o. | 0 | Fotovoltaika | Konstrukce | Spojovací materiál
FVE00238 | Svorka Rapid 16 středová 30-40mm černá Schletter |  | Rapid 16 pasuje na všechny nosné lišty modulů Schletter s 8mm zaklapávacím kanálem pro moduly mezi 30 a 50 mm. Výška upnutí je rozdělena do dvou rozsahů. Spodní modulové svorky mohou obsahovat moduly mezi 30 a 40 mm. Vyšší modulové svorky by vyhovovaly modulům mezi 40 a 50 mm. Jako dopln | ks | 72.7515 | 72.7515 | 21,00 | https://www.biesse.cz/fotovoltaika_c564938523279385/konstrukce_c564938523279413/spojovaci-material_c | https://eshop.biesse.cz/Pictures/biesse/19/2000000326/188654-131121-901.png | 4262371510816 | 131121-901 | PVolt s.r.o. | 0 | Fotovoltaika | Konstrukce | Spojovací materiál
MCL01138 | Profil Al BL 59x22x2000mm, stříbrná barva s matným difuzorem |  | Nášlapný stříbrný hliníkový profil pro LED pásky, rozměry průřezu cca 59x22 mm. Součástí je matný difuzor, který lze do profilu nacvaknout. Tento profil je určen pro krytí a chlazení LED pásků do šíře 12 mm a max 28,8W/m. Vhodný pro montáž na schodnice jako protiskluzové provedení. Upevnění k podkla | m | 757.38 | 757.38 | 21,00 |  | https://eshop.biesse.cz/Pictures/biesse/19/2000000326/188656-188656(2).jpg | 8595607125321 | ML-761.085.02.2 | McLED s.r.o. | 0
KAN01067 | Svítidlo TURRO LED 3X15W-NW 45W 4000K 3600lm zemní |  | Kanlux TURRO LED je odolné zapuštěné svítidlo s nevyměnitelným světelným zdrojem. Svítidlo je vyrobeno z nejkvalitnějších materiálů a s důrazem na každý detail. Díky vysoké těsnosti IP67 a odolnosti proti mechanickému poškození IK10 se toto svítidlo skvěle hodí pro osvětlení příjezdových cest, uliče | ks | 3664.77 | 3664.77 | 21,00 | https://www.biesse.cz/svitidla_c381775347976342/svitidla-venkovni-zahradni_c382106060456615/svitidlo | https://eshop.biesse.cz/Pictures/biesse/19/2000000326/188659-188659(2).jpg | 5905339189837 | 18983 | Kanlux s. r. o. | 2 | Svítidla | Svítidla venkovní, zahradní
TME01454 | Konektor M12 s kabelem 8 pinů PM-M12A-08P-FF-SL8B01-00A(H) |  |  | ks | 332.34 | 332.34 | 21,00 |  |  |  | SM12-PVT-A8F2A010U | TME Czech Republic s. r. o. | 0
OST17330 | Vypichovák 9-1579007-1 |  |  | ks | 1477.7148 | 1477.7148 | 21,00 |  |  |  | 9-1579007-1 | TTI, Inc. | 0
KAN01068 | Vypínač č.1 LOGI - bílá 25065 |  |  | ks | 39.26 | 39.26 | 21,00 |  | https://eshop.biesse.cz/Pictures/biesse/19/2000000326/188662-188662(2).jpg | 5905339250650 | 25065 | Kanlux s. r. o. | 0
KAN01069 | Tlačítko 1/0 LOGI s kontrolkou- bílá 25075 |  |  | ks | 54.36 | 54.36 | 21,00 |  | https://eshop.biesse.cz/Pictures/biesse/19/2000000326/188663-188663(2).jpg | 5905339250759 | 25075 | Kanlux s. r. o. | 0
HLB99122 | Skříň SR822/NKW2/A/1000A 40x10 |  |  | ks | 56448 | 56448 | 21,00 |  |  |  | SR822/NKW2/A/1000A 40X10 | DCK Holoubkov Bohemia a.s. | 0
SEZ00995 | Adaptér reverzační 400 V, IP 44, 32 A, 5-pól |  |  | ks | 405.809 | 405.809 | 21,00 |  |  | 8585007358023 | RA 3253 | SEZ - CZ s.r.o. | 0
MUR01204 | Kabel 7000-88021-6100300 M8 M přímý / M8 F úhlový PVC, černý, délka 3,0m |  |  | ks | 404.5163 | 404.5163 | 21,00 |  |  |  | 7000-88021-6100300 | MURRELEKTRONIK CZ, spol. s r.o. | 0
OST21552 | Kleště na pojistné kroužky TOOLCRAFT TO-6679764 10-50 m |  |  | ks | 477.2625 | 477.2625 | 21,00 |  |  |  | 2226588 | Conrad Electronic Česká republika, s.r.o. | 0
TME01456 | Konektor:HDC,zástrčka,zásuvka,EPIC KIT,PIN:4,3+PE,M20,23A ROHS LAPP EPIC KIT H-A |  |  | ks | 448.905 | 448.905 | 21,00 |  |  |  | 75009612 | TME Czech Republic s. r. o. | 0
TME01457 | Kryt:pro konektory HDC,C-TYPE,velikost 44.27,IP66,PG16,prímý ROHS ILME CHV 06 L1 |  |  | ks | 156.981 | 156.981 | 21,00 |  |  |  | CHV06L16 | TME Czech Republic s. r. o. | 0
TME01458 | Konektor:HDC,zásuvka,180°C,6+PE,velikost 44.27,16A,500V ROHS ILME CNEF 06 RY |  |  | ks | 247.644 | 247.644 | 21,00 |  |  |  | CNEF06RY | TME Czech Republic s. r. o. | 0
OST21554 | Pouzdro Eaton CI-PKZ0-GRVM prázdné s otočným spínačem 80 x 97 x 160 mm červená, |  |  | ks | 793.62 | 793.62 | 21,00 |  |  |  | 1434324 | Conrad Electronic Česká republika, s.r.o. | 0
ENI00242 | Pojistka skleněná FST 5x20 0,5A/250V T |  |  | ks | 6.255 | 6.255 | 21,00 |  |  |  | 1052938 | ENIKA.CZ s.r.o. | 0
LAP03594 | Vývodka SKINTOP ST-M M20x1,5 7501543 |  |  | ks | 12.9404 | 12.9404 | 21,00 |  |  |  | 53111220 | LAPP Czech Republic s.r.o. | 0
EGL01182 | Svítidlo FUEVA 5 99267 EGLO |  |  | ks | 958.07 | 958.07 | 21,00 |  |  | 9002759992675 | 99267 | EGLO CZ+SK s.r.o. | 0
EMS00909 | Videotelefon EMOS IP-700A s Wi-Fi (H4010) EMOS | CENA POUZE NA DOPTÁNÍ |  | ks | 0 | 0 | 21,00 |  |  | 8592920117507 | 3010040100 | EMOS spol. s r.o. | 1.68
OST17331 | Monitor PMT-17 Portable Touchscreen Full HD 1080p Verbatim |  |  | ks | 12850.5 | 12850.5 | 21,00 |  |  |  | 49593 | DISCOMP s.r.o. | 40.5
OST17332 | NVR NVR301-16S3, 16 kanálů, 1x HDD UNV |  |  | ks | 2424 | 2424 | 21,00 |  |  |  | 10902719 | DISCOMP s.r.o. | 10
OST17333 | Kamera IPC2124LE-ADF28KM-G1-BLACK,IP bullet 4MP, 2.8mm, černá UNV |  |  | ks | 2791.5 | 2791.5 | 21,00 |  |  |  | 10980151 | DISCOMP s.r.o. | 12
OST17334 | Disk WD23PURZ PURPLE 2TB SATA III Interní 3,5" 256MB |  |  | ks | 1860 | 1860 | 21,00 |  |  |  | 20240378 | DISCOMP s.r.o. | 1.5
OST17335 | Switch PoE PSBT-19-16P-250 18x LAN/16x PoE 250m 200W MaxLink |  |  | ks | 3718.5 | 3718.5 | 21,00 |  |  |  | 10933007 | DISCOMP s.r.o. | 1.7
OST17336 | Box TR-JB05-B-IN-BLACK kovový montážní pro kamery černá |  |  | ks | 429 | 429 | 21,00 |  |  |  | 10980158 | DISCOMP s.r.o. | 0
OST17337 | Zesilovač LVCpro 02-S |  |  | ks | 53285.1075 | 53285.1075 | 21,00 |  |  |  | 104043020000 | DEL a.s. | 0
WEI00591 | Svorka A2C 4 PE DL ochranná zemnící |  | Svorkovnice pro připojení ochranných zemnicích vodičů na montážní základnu (země). Kalená ocel odolává mechanickým silám, pocínovaná měď zajišťuje špičkovou vodivost. | ks | 94.044 | 94.044 | 21,00 |  | https://eshop.biesse.cz/Pictures/biesse/19/2000000326/188687-188687(2).jpg | 4050118779349 | 2674800000 | Weidmüller, s.r.o. | 0
EMN10539 | Skříň ZSF40101000.1/3959 IP44 , 4x230V, 1x16A/5,1x32/5 s ch. a j. |  | Zásuvková skříň FAMATEL v340-ZSF40101000.1 /3959 IP54 jištěná s chráničem 40/4/003-A, zásuvky 4x230V, 1x16/5, 1x32/5, přístroje EATON 10kA: 2xPL7-B16/1, 1xPL7-B16/3, 1xPL7-B32/3, PF7-40/4/003-A na vstupu, použité pouzdro: 3959 - 398x266x153mm, barva: světle šedá. Zásuvková skříň (rozváděč nízkého n | ks | 6125.4978 | 6125.4978 | 21,00 |  | https://eshop.biesse.cz/Pictures/biesse/19/2000000326/188688-188688(2).jpg |  | V340 | Famatel - CZ s.r.o. | 3.8
EEP00153 | Relé HRN-54N napěťové |  | Používá se pro hlídání napětí, sledu a výpadku fází v rozvaděči (ochrana přístrojů a zařízení). POPIS Monitoruje velikost napětí ve 3-fázové soustavě a hlídá sled fází. Napájení přístroje se provádí z hlídaného napětí. Pevná prodleva T1 (500ms) a nastavitelná prodleva T2 (0.1 – 10 s) pro elim | ks | 1047.618 | 1047.618 | 21,00 |  | https://eshop.biesse.cz/Pictures/biesse/19/2000000326/188689-188689(2).png | 8595188137218 | 7511 | ELKO EP, s.r.o. | 0.06
SEL00296 | Tyč jímací FS 22 16 10 3500 AL DBS R320 STTZN |  |  | ks | 4758.1842 | 4758.1842 | 21,00 |  |  | 4013364242043 | 105535 | LUMA Plus s.r.o. | 0
TRM00005 | Trubka OT 1,7 N ochranná nerez |  | ochranná trubka | ks | 272.223 | 272.223 | 21,00 |  | https://eshop.biesse.cz/Pictures/biesse/19/2000000326/188691-188691(2).jpg | 8595614734653 | VN2360 | TREMIS s.r.o. | 0
TRM00006 | Podpěra PV 23b N na plechové střechy |  | podpěra vedení na plechové střechy | ks | 35.6706 | 35.6706 | 21,00 |  | https://eshop.biesse.cz/Pictures/biesse/19/2000000326/188692-188692(2).jpg | 8595614735902 | VN2237 | TREMIS s.r.o. | 0
OST21555 | Záslepka pr 17,4 mm, standardní, HEYMAN 202054 |  |  | ks | 3.9234 | 3.9234 | 21,00 |  |  |  | 202054 | FOXEL elektro s.r.o. | 0
OST21556 | Záslepka pr 19,1 mm, standardní, HEYMAN 202056 |  |  | ks | 3.9243 | 3.9243 | 21,00 |  |  |  | 202056 | FOXEL elektro s.r.o. | 0
LET00816 | Kryt ND-RBZ-KMV24-2 čelní pro rozvodnice RZB-B 24 modulů v řadě, 2 spodní řady |  | čelní kryt s výřezem pro RZB-Z, šířka 24 modulů v řadě, 2 dolní řady, včetně rychlouzávěrů a zemnicích podložek | ks | 728.8704 | 728.8704 | 21,00 |  | https://eshop.biesse.cz/Pictures/biesse/19/2000000326/188697-188697(2).jpg | 8590125445104 | OEZ:44510 | OEZ s.r.o. | 0
LET00817 | Kryt ND-RBZ-KMV24-3 čelní pro rozvodnice RZB-B 24 modulů v řadě, 2 horní řady |  | čelní kryt s výřezem pro RZB-Z, šířka 24 modulů v řadě, 2 horní řady, včetně rychlouzávěrů a zemnicích podložek | ks | 791.0784 | 791.0784 | 21,00 |  | https://eshop.biesse.cz/Pictures/biesse/19/2000000326/188698-188698(2).jpg | 8590125445111 | OEZ:44511 | OEZ s.r.o. | 0
ABB11400 | Uhlíky 7BBP5060BD02SP Baldor |  |  | ks | 1308 | 1308 | 21,00 |  |  |  | 7BBP5060BD02SP | SMAR s.r.o. | 0
OST17338 | Kabel patch SFTP LSOH, cat6a, 7m šedý |  |  | ks | 285.12 | 285.12 | 21,00 |  |  |  | 20230876 | DISCOMP s.r.o. | 0.1
OST17339 | Kabel patch SFTP LSOH, cat6a, 10m šedý |  |  | ks | 386.76 | 386.76 | 21,00 |  |  |  | 20230877 | DISCOMP s.r.o. | 0.1
OST17340 | Sensor PM-Y45 Panasonic |  |  | ks | 506.784 | 506.784 | 21,00 |  |  |  | PM-Y45 | TME Czech Republic s. r. o. | 0
OST17341 | Snímač OS36-K-440F infračervený OMEGA |  |  | ks | 23280 | 23280 | 21,00 |  |  |  | OS36-K-440F | Jakar Electronics, spol. s r.o. | 0
_KHS1319 | _Trafo TI 150/5A METSECT5CC015 |  |  | ks | 600.6021 | 600.6021 | 21,00 |  |  |  | METSECT5CC015 | Schneider Electric CZ, s.r.o. | 0.1
_ISF0960 | _Skříň XAPD3504 kovová |  |  | ks | 2187.5934 | 2187.5934 | 21,00 |  |  |  | XAPD3504 | Schneider Electric CZ, s.r.o. | 0
ETI00452 | Jistič EB2 125/3S 125A 3p |  | Molded Case Circuit Breaker, EB2 125/3S 125A 3p, Release system - thermal/magnetic 0,63-1/6-10, Frame size 125A, Rated current (A) 125, Short circuit capacity (kA) 36/36, Function MCCB, Number of poles 3, Catalogue Group EB2, Adjustable or fixed adjustable, Magnetic adjustment 6-10, Rated operationa | ks | 4538.4811 | 4538.4811 | 21,00 |  | https://eshop.biesse.cz/Pictures/biesse/19/2000000326/188707-188707(2).jpg | 3838895409649 | 004671046 | ETI ELEKTROELEMENT , d.o.o. | 1.15
1R100320 | Zásuvka Unica datová 1xRJ45 Kat.6 UTP 2M Aluminium |  | Schneider Electric Nová Unica RJ45 konektor NU341530 je v barvě aluminium. Jako ekologický prémiový produkt je toto zařízení šetrné k životnímu prostředí. Neobsahuje rtuť ani těžké kovy, čímž je neustále postaráno o životní prostředí a vaše zdraví. Tento konektor RJ45 rovněž neobsahuje SVHC (látky v | ks | 296.7454 | 296.7454 | 21,00 |  |  | 3606489466800 | NU341530 | Schneider Electric CZ, s.r.o. | 0
1R100321 | Zásuvka Unica TV indiv. 1,5dB 1M Aluminium |  | Schneider Electric Nová Unica TV zásuvka NU346130 je mechanismus v barvě aluminium s 1 modulem. Typ televizní zásuvky je individuální a televizní konektor je samec typu IEC 9,52 mm. Její odpovídající montážní krabice může být zapuštěna do povrchu stěny s montáží pod omítku. Jeho šířka je 22,5 mm, vý | ks | 283.6186 | 283.6186 | 21,00 |  |  | 3606489467838 | NU346130 | Schneider Electric CZ, s.r.o. | 0
EMS00910 | Žárovka LED 5,9W(60W) Classic Filament A60 / E27 / 806 lm / teplá bílá |  |  | ks | 59.644 | 59.644 | 21,00 |  |  |  | 8592920114797 | EMOS spol. s r.o. | 2
FVE11223 | Baterie Solax TriplePower 5.8 kW master |  |  | ks | 56943.75 | 56943.75 | 21,00 |  |  |  | GBCG-690-926M | PechaSan spol. s r.o. | 0
KRA00412 | Žárovka LED 7W/60W E27 2700K 806lm A60 240° PILA Classic čirá |  |  | ks | 63.315 | 63.315 | 21,00 |  |  |  | 872790097036400 | MEGAMAN Česká republika, spol. s r.o. | 2.5
OST17342 | Trubka SYSPRO 160/110 SAP včetně spon |  |  | m | 953.4221 | 953.4221 | 21,00 |  |  |  | 319209 | SITEL, spol. s r.o. | 0
OST17343 | Díl SYSPRO 160/110 SAP ohybový |  |  | ks | 562.0916 | 562.0916 | 21,00 |  |  |  | 319092 | SITEL, spol. s r.o. | 0
FVE11224 | Baterie Solax TriplePower 5.8 kW slave |  |  | ks | 51410.355 | 51410.355 | 21,00 |  |  |  | GBCG-690-926S | PechaSan spol. s r.o. | 0
LAR00046 | Termostat TYBOX 5100 s bránou TYDOM 1.0 - bezdrátové připojení |  |  | ks | 5791.4472 | 5791.4472 | 21,00 |  |  |  | 6050632 | AURATON s.r.o. | 1.24
KNP01115 | Pružina 975930 Knipex do kleští 975304 |  |  | ks | 95.76 | 95.76 | 21,00 |  |  |  | 975930 | D.A.T., spol. s r.o. | 0
LOV00188 | Spínač KEM 3100 YR M4 100A KATKO |  |  | ks | 4213.6523 | 4213.6523 | 21,00 |  |  | 6419410315149 | KEM 3100 YR M4 | ELEKTROKOMPONENTY AZ spol. s r.o. | 0
OST17344 | Stykač K25E 25A cívka 110V |  |  | ks | 828.72 | 828.72 | 21,00 |  |  |  | 09325 | STROJE SVOBODA s.r.o. | 0
OST17345 | Nást. skříň, 400x300x210 |  |  | ks | 2514 | 2514 | 21,00 |  |  |  | MAS0403021PER5 | ELDON AUSTRIA GmbH | 0
OST17346 | Nást. skříň, 250x200x155 |  |  | ks | 1839 | 1839 | 21,00 |  |  | 8713574123892 | MAS0252015PER5 | ELDON AUSTRIA GmbH | 0
ETI00453 | Mechanická blokáda MLR 250 pravá |  | Mechanical interlock, MLR 250, For use with EB2, ED2 160-250, Function accessories Link mechanical interlock MLR right, MO or RO assembly possible | ks | 1966.0327 | 1966.0327 | 21,00 |  | https://eshop.biesse.cz/Pictures/biesse/19/2000000326/188722-188722(2).jpg | 3838895410621 | 004671203 | ETI ELEKTROELEMENT , d.o.o. | 0
ETI00454 | Mechanická blokáda MLL 250 levá |  | Mechanical interlock, MLL 250 3P, For use with EB2, ED2 160-250, Function accessories Link mechanical interlock MLL left 3p, MO or RO assembly possible | ks | 1985.6961 | 1985.6961 | 21,00 |  | https://eshop.biesse.cz/Pictures/biesse/19/2000000326/188723-188723(2).jpg | 3838895410638 | 004671204 | ETI ELEKTROELEMENT , d.o.o. | 0
MOCE0175 | Záložní zdroj UPS 1/1fáze 900VA |  | Eaton 5E Gen2 UPS USB IEC, 900 VA, 480 W, vstup: C14, výstupy: (4) C13, Tower | ks | 2519.7 | 2519.7 | 21,00 |  |  | 3553340704222 | 5E900UI | Eaton Elektrotechnika s.r.o. | 6.61
OST21557 | Termostat HD-T500 WiFi bílý |  |  | ks | 2004.54 | 2004.54 | 21,00 |  |  |  | T500.WIFI.W | Heat Home s.r.o. | 0.6
HAG00317 | Kanál LFE 40x60 s víkem UV stabilní RAL 9016 |  |  | m | 611.88 | 611.88 | 21,00 |  |  |  | LFE4006009016 | Hager Electro s.r.o. | 0
KBA01532 | NAYY-O 1x50 se sw |  |  | m | 38.57 | 38.57 | 21,00 |  |  |  | 01323024 | allkabel s.r.o. | 0
OST17347 | Filtr 1fázový 6A odrušovací 230V |  |  | ks | 1160.4 | 1160.4 | 21,00 |  |  |  | 1ELF6V | ELFIS spol. s r.o. | 0
EMS00911 | Svítidlo LED podhledové svítidlo NEXXO bílé, 17,5 x 17,5 cm, 12,5 W, neutrální b |  |  | ks | 315.98 | 315.98 | 21,00 |  |  | 8592920108840 | 1540211223 | EMOS spol. s r.o. | 2
OST17348 | Rozvaděč osvětlení 10RS1 |  |  | ks | 102750 | 102750 | 21,00 |  |  |  | 10RS1 | Lubomír Kotouč | 0
OST17349 | Rozvaděč 10RM3 |  |  | ks | 224859 | 224859 | 21,00 |  |  |  | 10RM3 | Lubomír Kotouč | 0
OST21559 | Úchytka samolepící TC-AP1013203 1593116 |  |  | ks | 11.322 | 11.322 | 21,00 |  |  |  | 1593116 | Sonepar Česká republika spol. s r.o. | 0
LAP03595 | Kabel ÖLFLEX FD CLASSIC 810 7G0,75mm2,PVC šedá ROHS LAPP |  |  | m | 89.1028 | 89.1028 | 21,00 |  |  |  | 0026123 | TME Czech Republic s. r. o. | 0
OST17354 | Termostat a tepelná pojistka pro Dražice OKCE |  |  | ks | 773.8 | 773.8 | 21,00 |  |  |  |  | GRUKO - top s. r. o. | 0
OST21560 | Organizér STANLEY Sortmaster Junior 1-97-483 |  |  | ks | 410.9475 | 410.9475 | 21,00 |  |  | 3253561974830 | 16660 | NAKO Pardubice, s. r. o. | 0
LB110216 | Pojistka NH3 gG 500A/500V |  | Fuse link, NH3 gG 500A/500V, Application For cable protection, Breaking capacity AC (kA) 120, Characteristics gG, Indicator Combination fuse status indicator, Power dissipation (W) 33,5, Rated AC voltage (V) 500, Rated current (A) 500, Rated DC voltage (V) 250, Size NH3, Standards IEC 60269-1, IEC 6 | ks | 462.2383 | 462.2383 | 21,00 |  | https://eshop.biesse.cz/Pictures/biesse/19/2000000326/188742-188742(2).jpg | 5904722951648 | 004186231 | ETI ELEKTROELEMENT , d.o.o. | 0
FOS01072 | Svítidlo FO-JET 180MWBO, 32W/LED/3000K, IP65, bílé |  |  | ks | 4579.8144 | 4579.8144 | 21,00 |  |  |  | 22065613-39XX | FOS nova s.r.l. | 0
OST17355 | Konektor UTGX6JC142G1S EATON/SOURIAU |  |  | ks | 921.1209 | 921.1209 | 21,00 |  |  |  | 302-01-677 | Distrelec Gesellschaft m b H. | 0
MG130012 | Přívodka 32A 3P+N+PE 400V IP67 |  |  | ks | 439.7875 | 439.7875 | 21,00 |  |  | 3303430838715 | 83871 | Schneider Electric CZ, s.r.o. | 0
RAB01723 | Svítidlo 3098 Taneli 54W Rabalux |  |  | ks | 2119.8346 | 2119.8346 | 21,00 |  |  | 5998250330983 | 3098 | RABALUX CZ Svítidla s.r.o. | 13
FUL00426 | Svítidlo PETRA LED 18W/4000K studená bílá |  |  | ks | 1093.5 | 1093.5 | 21,00 |  |  | 8595583235946 | S-24479 | FULGUR BATTMAN, spol. s r.o. | 7
SRO10153 | Podložka D=360 100172 k podstavci |  |  | ks | 66.304 | 66.304 | 21,00 |  |  | 8595678100210 | 100172 | D T TECHNIC s.r.o. | 0
OST21561 | Měnič frekvenční 11kW 25A 3x400V 50 Hz EMC filtr brzd.tranz. IP20 MODBUS |  |  | ks | 17688 | 17688 | 21,00 |  |  |  | V800-4T0110 | VYBO Electric a.s | 0
MG210162 | Adaptér LV540050 SDE jed.spouští TM/ETS2.3 pro CVS400/630 |  |  | ks | 203.9184 | 203.9184 | 21,00 |  |  | 3606480244643 | LV540050 | Schneider Electric CZ, s.r.o. | 0.03
OST21562 | Zdroj záložní REBEL POWER-500 12V/230V 500VA 300W nástěnný |  |  | ks | 2040.21 | 2040.21 | 21,00 |  |  |  | 08840360 | TIPA,spol. s r.o. | 8.4
ENI00243 | Tepelný jistič 250V/10A SM7100 |  |  | ks | 161.19 | 161.19 | 21,00 |  |  |  | 1003359 | ENIKA.CZ s.r.o. | 0.01
SE120525 | Kontakt pom.signalizační, A9A26904 pro C60H a C120 iOF (náhrada za A9A26924) |  | Toto elektrické příslušenství Acti9 je modulární kontakt OC, který se používá jako dálková indikace polohy přidruženého zařízení. Ve střídavé síti je jmenovitý proud In od 100 mA do 6 A při provozní frekvenci 50 Hz až 60 Hz při 240 V AC a od 100 mA do 3 A při provozní frekvenci 50 Hz až 60 Hz při 41 | ks | 319.0732 | 319.0732 | 21,00 |  |  | 3606486115145 | A9A26904 | Schneider Electric CZ, s.r.o. | 0.03
1R100322 | Zásuvka datová UNICA 1xRJ45 Kat.6A FTP, 2M, Antracit |  | Schneider Electric Nová Unica RJ45 konektor NU344954 je v barvě antracitové. Jako ekologický prémiový produkt je toto zařízení šetrné k životnímu prostředí. Neobsahuje rtuť ani těžké kovy, čímž je neustále postaráno o životní prostředí a vaše zdraví. Tento konektor RJ45 rovněž neobsahuje SVHC (látky | ks | 390.2241 | 390.2241 | 21,00 |  |  | 3606489467494 | NU344954 | Schneider Electric CZ, s.r.o. | 0
_FAI0602 | Deska HILSCHER PROFIBUS 1050.400 (CIF 50-PB) |  |  | - | 50408.07 | 50408.07 | 21,00 |  |  |  | HILSCHER CIF-50-PB | Radwell International Czechia s.r.o. | 0
FVE00239 | Panel FVE 410Wp černý rám Canadian Solar | CENA POUZE NA DOPTÁNÍ |  | ks | 0 | 0 | 21,00 |  |  |  | CS6W-410W MS | SOLSOL s.r.o. | 63.9
OST21563 | Šroub M6x12 DIN 7984 Zn SK9107 |  |  | ks | 1.17 | 1.17 | 21,00 |  |  |  | SK9107 | LOGUŠ Strakonice s.r.o. | 0
OST21564 | Podložka 6.1 DIN 127 Zn SK1436 |  |  | ks | 0.1457 | 0.1457 | 21,00 |  |  |  | SK1436 | LOGUŠ Strakonice s.r.o. | 0
OST21565 | Podložka 8.2 DIN 127 Zn SK1438 |  |  | ks | 0.2592 | 0.2592 | 21,00 |  |  |  | SK1438 | LOGUŠ Strakonice s.r.o. | 0
OST21566 | Podložka 10x16x1 DIN 988A2 SK19381 |  |  | ks | 1.11 | 1.11 | 21,00 |  |  |  | SK19381 | LOGUŠ Strakonice s.r.o. | 0
OST21567 | Podložka 6.4 DIN 125 Zn SK1155 |  |  | ks | 0.1284 | 0.1284 | 21,00 |  |  |  | SK1155 | LOGUŠ Strakonice s.r.o. | 0
OST21568 | Podložka 8.4 DIN 125 Zn SK1157 |  |  | ks | 0.2235 | 0.2235 | 21,00 |  |  |  | SK1157 | LOGUŠ Strakonice s.r.o. | 0
OST21569 | Podložka 10.5 DIN 125 Zn SK1159 |  |  | ks | 0.39 | 0.39 | 21,00 |  |  |  | SK1159 | LOGUŠ Strakonice s.r.o. | 0
OST21570 | Šroub M 8x80 DIN 912 Zn SK1063 |  |  | ks | 5.58 | 5.58 | 21,00 |  |  |  | SK1063 | LOGUŠ Strakonice s.r.o. | 0
OST21571 | Šroub M6x35 DIN 912 Zn SK2998 |  |  | ks | 1.6194 | 1.6194 | 21,00 |  |  |  | SK2998 | LOGUŠ Strakonice s.r.o. | 0
OST21572 | Matice M 8 DIN 934 8 Zn SK0941 |  |  | ks | 0.4272 | 0.4272 | 21,00 |  |  |  | SK0941 | LOGUŠ Strakonice s.r.o. | 0
OST21573 | Matice M 6 DIN 985 Zn SK9905 |  |  | ks | 0.2869 | 0.2869 | 21,00 |  |  |  | SK9905 | LOGUŠ Strakonice s.r.o. | 0
OST21574 | Matice M 8 DIN 985 Zn SK0959 |  |  | ks | 0.6441 | 0.6441 | 21,00 |  |  |  | SK0959 | LOGUŠ Strakonice s.r.o. | 0
OST21575 | Závlačka 4x50 DIN 94 Zn SK9823 |  |  | ks | 1.2403 | 1.2403 | 21,00 |  |  |  | SK9823 | LOGUŠ Strakonice s.r.o. | 0
OST21576 | Matice korunková M24x1,5 DIN 931-5 bez PU |  |  | ks | 70.5 | 70.5 | 21,00 |  |  |  |  | LOGUŠ Strakonice s.r.o. | 0
URM11297 | Kodér 1083/64 s integr. hlas. jednotkou, 2 tlačítka, 1 modul 1158 |  |  | ks | 7599.6504 | 7599.6504 | 21,00 |  |  | 8021156055371 | 1083/64 | URMET s.r.o. | 0
OST17356 | Jistič 3VA1110-4ED36-0AA0 3p 100A 36kA/415V |  | 3VA11, In 100 A, Icu 36 kA / 415 V, nadproudová spoušť TM210 (FTFM), Ir 100 A, Ii 10x In, 3pól, třmenové svorky | ks | 6072.81 | 6072.81 | 21,00 |  | https://eshop.biesse.cz/Pictures/biesse/19/2000000326/188777-188777(2).jpg | 4042948821824 | 3VA1110-4ED36-0AA0 | OEZ s.r.o. | 1.03
PRE01064 | Elektroměr SDM630-2T V2 10-100A 3F 2T 4mod MODBUS MID |  |  | ks | 3060 | 3060 | 21,00 |  |  |  | E812 | Elektroměry s.r.o. | 0
MOCC0092 | Jistič 80B/3 25kA AZ-3-B80 EATON (174512) |  |  | ks | 3258.4638 | 3258.4638 | 21,00 | https://www.biesse.cz/modulove-a-paticove-pristroje_c374924875137026/jistice-modulove-do-125a_c38037 | https://eshop.biesse.cz/Pictures/biesse/19/2000000326/188779-188779(2).jpg | 4015081709687 | 174512 | Eaton Elektrotechnika s.r.o. | 0.85 | Modulové a paticové přístroje | Jističe modulové do 125A
MOCC0093 | Jistič 125B/3 25kA AZ-3-B125 EATON (174514) |  |  | ks | 3921.2737 | 3921.2737 | 21,00 | https://www.biesse.cz/modulove-a-paticove-pristroje_c374924875137026/jistice-modulove-do-125a_c38037 | https://eshop.biesse.cz/Pictures/biesse/19/2000000326/188780-188780(2).jpg | 4015081709700 | 174514 | Eaton Elektrotechnika s.r.o. | 0.87 | Modulové a paticové přístroje | Jističe modulové do 125A
MOCC0094 | Spoušť AZ-XAA(110-415VAC) vypínací pro AZ |  | Vypínací spoušť, pro jističe vedení do 125 A, rozsah napětí 110-415 V AC / 110-220 V DC, jmenovité izolační napětí 440V AC, vestavný rozměr víčka 45 mm, šířka při montáži 1HP (17,5 mm), montáž na montážní lištu, průřez svorky 1x1–25 qm² / 2x1–4 qm² jednodrátový a lankový | ks | 1749.4596 | 1749.4596 | 21,00 |  |  | 4015082120597 | 212059 | Eaton Elektrotechnika s.r.o. | 0.17
GRL00777 | Svítidlo ZETA-R 15W NW |  |  | ks | 44.37 | 44.37 | 21,00 |  | https://eshop.biesse.cz/Pictures/biesse/19/2000000326/188782-188782(2).jpg | 8592660120614 | GXDW310 | Greenlux s.r.o. | 2
FIN00229 | Relé 40.62.7.024.4000, 24VDC, 20A, 1.15kΩ |  |  | ks | 152.685 | 152.685 | 21,00 |  |  | 8012823422916 | 406270244000 | Finder CZ, s.r.o. | 0.0187
OST17357 | Kabel 885030K03M040 Mikro M12 5pin F-M 18AWG 4m žlutý Molex |  |  | ks | 4176 | 4176 | 21,00 |  |  |  | 1200661037 | Radwell International Czechia s.r.o. | 0
EMN10541 | Skříň ZSF20202000.1/3952, 2x16/5P 400V, 2x32/5P 400V, 2x230V jist. 6kA |  | Zásuvková skříň FAMATEL v845-6kA-ZSF20202000.1 /3952 IP54 jištěná s chráničem 40/4/003-A, zásuvky 2x230V, 2x16/5, 2x32/5, přístroje EATON 6kA: 2xPL6-B16/1, 1xPL6-B16/3, 1xPL6-B32/3, PF6-40/4/003-A na vstupu, použité pouzdro: 3952 - 500x330x155mm, barva: světle šedá. Zásuvková skříň (rozváděč nízkéh | ks | 6844.0776 | 6844.0776 | 21,00 |  | https://eshop.biesse.cz/Pictures/biesse/19/2000000326/188785-188785(2).jpg | 8592848008079 | V845-6KA | Famatel - CZ s.r.o. | 5.31
ABB11401 | Jistič 125B/3 15kA S803P-B125 ABB (2CCG001222R0001) |  | S803P-B125, 3 fázový jistič, jmenovitý proud In: 125 A, vypínací charakteristika: B, vypínací schopnost Icu = 50 kA (240/415 V AC), s klecovou svorkou | ks | 4875 | 4875 | 21,00 |  | https://eshop.biesse.cz/Pictures/biesse/19/2000000326/188788-188788(2).png | 7612271516918 | 2CCG001222R0001 | ABB s.r.o. | 0
ABB11402 | Stykač AF80-30-11-13, 125A 3NO (pom. 1NO+1NC) ABB |  |  | ks | 4680.75 | 4680.75 | 21,00 |  |  | 3471523133037 | 1SBL397001R1311 | ABB s.r.o. | 0
ABB11403 | Stykač AF80-40-00-13 125A 4NO ABB |  |  | ks | 6117.75 | 6117.75 | 21,00 |  |  | 3471523133730 | 1SBL397201R1300 | ABB s.r.o. | 1.44
OST90548 | Buben kabelový automatický, 1 zásuvka, 9 m, IP44, 1241020300 |  |  | ks | 1995.09 | 1995.09 | 21,00 |  |  |  | 1241020300 | Conrad Electronic Česká republika, s.r.o. | 0
FVE11225 | Měnič Solax X3-Hybrid-10.0-D G4, CT, bez wifi |  |  | ks | 57020.895 | 57020.895 | 21,00 |  |  |  | GBCG-21C-4210 | PechaSan spol. s r.o. | 168.07
FVE11226 | Měnič Solax X3-Hybrid-15.0-D G4, CT, wifi 3.0 |  |  | ks | 60139.35 | 60139.35 | 21,00 |  |  |  | GBCG-21S-4215 | PechaSan spol. s r.o. | 168.07
FVE11227 | Wifi 3.0 SOLAX Pocket |  |  | ks | 513.42 | 513.42 | 21,00 |  |  |  | GBCB-210-1014 | PechaSan spol. s r.o. | 1.68
FVE11228 | WallBox X3-EVC-11K PXH 11kW s kabelem 6m, Solax |  |  | ks | 19333.1328 | 19333.1328 | 21,00 |  |  |  | GBCEV-210-114 | PechaSan spol. s r.o. | 8.4
FVE11229 | SOLAX Adapter box |  |  | ks | 915.8628 | 915.8628 | 21,00 |  |  |  | GBCB-210-1012 | PechaSan spol. s r.o. | 1.68
OST17358 | Montážní deska, 2000x800 |  |  | ks | 4584.0967 | 4584.0967 | 21,00 |  |  |  | MP2008 | ELDON AUSTRIA GmbH | 0
OST17359 | Průchodka gumová s pevným rámem DES-PDM 24/42G |  |  | ks | 806.25 | 806.25 | 21,00 |  |  |  | DES-PDM 24/42G | ERGATE Automation s.r.o. | 0
OST17360 | Průchodka gumová s pevným rámem DES-PDM 24/32G |  |  | ks | 806.25 | 806.25 | 21,00 |  |  |  | DES-PDM 24/32G | ERGATE Automation s.r.o. | 0
HDX00430 | Můstek KBPC5010 - diodový 1000V/20A |  |  | ks | 17.0775 | 17.0775 | 21,00 |  |  |  | A802A | H A D E X , spol. s r.o. | 0
OST17361 | Elektroměr AMT B2C-FA4TCIE 0,25-65A CZ CEJCH, přímé měření do 65A |  |  | ks | 4650 | 4650 | 21,00 |  |  |  | AMT B2C-FA4TCIE | Elektroměry s.r.o. | 0
TIP01001 | Relé pomocné PEP-01/230 |  |  | ks | 471.45 | 471.45 | 21,00 |  |  | 5903669347712 | PEP-01/230 | TYMPOL PLUS s.r.o. | 0
ABB11404 | Jistič 100C/3 6kA S203-C100 ABB (2CDS253001R0824) |  | S203-C100, 3 fázový jistič, jmenovitý proud In: 100A, vypínací charakteristika: C, vypínací schopnost Icn: 6kA | ks | 1645.884 | 1645.884 | 21,00 |  | https://eshop.biesse.cz/Pictures/biesse/19/2000000326/188805-188805(2).jpg | 4016779916288 | 2CDS253001R0824 | ABB s.r.o. | 0.345
SOL00942 | Adaptér 3+1, 48W, QC3.0+PD, 3x USB-A, 1x USB-C Solight |  |  | ks | 306.0615 | 306.0615 | 21,00 |  |  | 8592718032067 | DC80 | Solight Holding, s.r.o. | 0
_ASS0379 | Kabel zařízení IEC IEC 60320 C14 - IEC 60320 C13 2.5m Černá, Feller AT |  |  | ks | 210 | 210 | 21,00 |  |  |  | 302-23-854 | Distrelec Gesellschaft m b H. | 0
FAM11001@ | ND pro rozvaděče ACQUA IP65 otvírací mechanismus S |  |  | ks | 202.3718 | 202.3718 | 21,00 |  |  |  | 20203904101 | Famatel - CZ s.r.o. | 0
_ISF0961 | _Jistič NSX630N základní 50kA AC 3P 630A |  |  | ks | 25880.054 | 25880.054 | 21,00 |  |  |  | C63N3 | Schneider Electric CZ, s.r.o. | 0
OST17362 | Skříň FV2DC12-1100, 2 stringy |  |  | ks | 8640.28 | 8640.28 | 21,00 |  |  |  | 52891390 | PENTA CZ s.r.o. | 0
OST17363 | Odsávač pájecích zplodin ZHONGDI ZD-153A, ESD |  |  | ks | 1385.295 | 1385.295 | 21,00 |  |  |  | 06530061 | TIPA,spol. s r.o. | 3.05
OST17364 | Filtr pro odsávač pájecích zplodin ZD-153,159 (bal - 5ks) |  |  | bal | 163.995 | 163.995 | 21,00 |  |  |  | 06540175 | TIPA,spol. s r.o. | 0
FVE11231 | WallBox X3-EVC-22K PXH 22kW s kabelem, Solax |  |  | ks | 25075.2636 | 25075.2636 | 21,00 |  |  |  | X3-EVC-22K PXH | PechaSan spol. s r.o. | 50.42
OST17365 | Svítidlo DLS 24NW 24W 2000lm 4000K 220x220mm Sinclair |  |  | ks | 246 | 246 | 21,00 |  |  |  | DLS 24NW | SINCLAIR Global Group s.r.o. | 7.4
OST17366 | Svítidlo PL 595936NWBL 36W 4320lm 4000K 595x595mm Sinclair |  |  | ks | 650.5312 | 650.5312 | 21,00 |  |  | 8595698340696 | PL 595936NWBL | SINCLAIR Global Group s.r.o. | 7.4
OST17367 | Svítidlo PL 595936NWBL UGR19 36W 3600lm 4000K 595x595mm Sinclair |  |  | ks | 844.3999 | 844.3999 | 21,00 |  |  |  | PL 595936NWBL UGR<19 | SINCLAIR Global Group s.r.o. | 7.4
OST17368 | Svítidlo PL 595950NWC UGR19 50W 5000lm 4000K 595x595mm Sinclair |  |  | ks | 1729.5 | 1729.5 | 21,00 |  |  | 8595698340207 | PL 595950NWC UGR<19 | SINCLAIR Global Group s.r.o. | 7.4
OST21577 | Vypínač KEDU HY52 |  |  | ks | 1650 | 1650 | 21,00 |  |  |  | KEDU HY52 | SERVISCENTRUM PROFI s.r.o. | 0
OST17369 | Sada PL pružin do SDK pro svítidla BL |  |  | sada | 72.3075 | 72.3075 | 21,00 |  |  |  | PL SADA PRUŽIN BL | SINCLAIR Global Group s.r.o. | 7.4
OST17370 | Sada PL pružin do SDK pro LED panely |  |  | sada | 80.7499 | 80.7499 | 21,00 |  |  |  | PL SADA PRUŽIN | SINCLAIR Global Group s.r.o. | 7.4
KAN01070 | Svítidlo ERINUS LED L B-NW |  | Kanlux ERINUS je unikátní řada schodišťových svítidel vyrobených z plastu. Tato svítidla se charakterizují neobvyklou lehkostí díky materiálům, ze kterých byla vyrobena a současně jsou vyrobena s vysokou přesností a důrazem na detail. Svítidla Kanlux ERINUS jsou velmi tenká, díky čemuž lícují se stě | ks | 172.14 | 172.14 | 21,00 | https://www.biesse.cz/svitidla_c381775347976342/svitidla-interierova-bytova_c382106060456608/svitidl | https://eshop.biesse.cz/Pictures/biesse/19/2000000326/188823-188823(2).jpg | 5905339333339 | 33333 | Kanlux s. r. o. | 2 | Svítidla | Svítidla interiérová - bytová
HDX00431 | Úchyt, třmen antény 50/130mm - pár |  |  | ks | 124.38 | 124.38 | 21,00 |  |  |  | M835D | H A D E X , spol. s r.o. | 0
BS190040 | _Chránič 63/4/0,03 A F204 10kA |  | F204A-63/0,03, proudový chránič, čtyřpólový, jmenovitý proud: 63 A, citlivost: 30 mA, Typ A – pro střídavý a pulzující stejnosměrný reziduální proud (určeno pro 1f obvody s usměrňovači) | ks | 3119.04 | 3119.04 | 21,00 |  | https://eshop.biesse.cz/Pictures/biesse/19/2000000326/188825-188825(2).jpg |  | 2CSF204101R1630 | ABB s.r.o. | 0.36
ABB11405 | Odpínač ZLBM2-3P-M12 |  |  | ks | 3791.775 | 3791.775 | 21,00 |  |  | 7025840088318 | 1SEP620012R3000 | ABB s.r.o. | 4.13
ABB11406 | Odpínač ZLBM1-3P-V |  |  | ks | 3717.675 | 3717.675 | 21,00 |  |  | 7025840088240 | 1SEP620011R3020 | ABB s.r.o. | 3.64
ABB11407 | Odpínač ZLBM00-3P-V |  |  | ks | 2517.45 | 2517.45 | 21,00 |  |  | 7025840088165 | 1SEP620010R3020 | ABB s.r.o. | 1.97
ABB11408 | V-svorka DVC-ZLBM123-SWBD dvojitá sada max. 2×300 mm2 pro M12 |  |  | ks | 3814.2 | 3814.2 | 21,00 |  |  | 7025840091769 | 1SEP621078R0001 | ABB s.r.o. | 1.4
S3580005 | Zdroj DC24V/3A 72W, 170x57x32mm,plast IP20 McLED |  | LED napěťový zdroj pro LED pásky 72W, výstup DC 24V/3A. IP20. Vstupní a výstupní svorkovnice. Vstupní napětí 220 - 240V AC, materiál krytu: plast, barva bílá. Rozměry 170x57x32mm, hmotnost 0,3kg. Zdroj SELV, certifikáty: CE, RoHS, MM, F. Při výběru zdroje počítejte s výkonovou rezervou min. 20%. | ks | 510.3995 | 510.3995 | 21,00 |  | https://eshop.biesse.cz/Pictures/biesse/19/2000000326/188832-188832(2).jpg | 8595607108928 | ML-732.073.11.1 | McLED s.r.o. | 0
SIE00121 | Stykač 3RT2017-1AP02 |  |  | ks | 641.1762 | 641.1762 | 21,00 |  |  | 4011209784994 | 3RT2017-1AP02 | Blumenbecker Prag s.r.o. | 0.23
RIT01118 | Rozvaděč MOD-VX 800X2000x800 Přední dveře přemontovány za 8618.120(dvoudílné 2x4 |  |  | ks | 39156 | 39156 | 21,00 |  |  |  | 8808199- MOD VX 8808.000 | Rittal s.r.o. | 0
IVK00002 | Ohraňovač 02-066 Neo Tools |  |  | ks | 231.03 | 231.03 | 21,00 |  |  | 5907558418866 | 02-066 | IVK spol. s r.o. | 0
IVK00003 | Hadice 12-074 8,0x12mm 5m 8Bar spirálová |  |  | ks | 369.1125 | 369.1125 | 21,00 |  |  | 5907558414479 | 12-074 | IVK spol. s r.o. | 0
IVK00004 | Sada 56H047 pilových listů na dřevo 3ks - 150mm 6TPI 200mm 6-10TPI a 240mm 5TPI |  |  | sada | 250.155 | 250.155 | 21,00 |  |  | 5902062506696 | 56H047 | IVK spol. s r.o. | 0
SIE90547 | Modul 6ES7135-6HB00-0CA1 |  |  | ks | 6086.3268 | 6086.3268 | 21,00 |  |  |  | 6ES7135-6HB00-0CA1 | Sonepar Česká republika spol. s r.o. | 0.1
SIE90548 | Modul 6ES7131-6BF00-0CA0 |  |  | ks | 1553.3823 | 1553.3823 | 21,00 |  |  |  | 6ES7131-6BF00-0CA0 | Sonepar Česká republika spol. s r.o. | 0.09
SIE90549 | Modul 6ES7132-6HD01-0BB1 |  |  | ks | 1818.4024 | 1818.4024 | 21,00 |  |  |  | 6ES7132-6HD01-0BB1 | Sonepar Česká republika spol. s r.o. | 0.13
SIE90550 | Modul 6ES7138-6AA01-0BA0 Siemens |  |  | ks | 5405.347 | 5405.347 | 21,00 |  |  |  | 6ES7138-6AA01-0BA0 | Sonepar Česká republika spol. s r.o. | 0.13
TME01461 | Kabel, IEC C13 zásuvka,IEC C14 vidlice, PVC, 1m, černá, 3x1mm2 |  |  | ks | 111.705 | 111.705 | 21,00 |  |  |  | 6007.0212 | TME Czech Republic s. r. o. | 0
BS021221 | INTERPACT INS160 4P MANOP.NERA |  |  | ks | 2356.557 | 2356.557 | 21,00 |  |  |  | 28913 | A BI ESSE Sh.p.k. | 0
BS021222 | MAN.RINV.FRONT.NERA INS320/630 |  |  | ks | 1189.2562 | 1189.2562 | 21,00 |  |  |  | 31052 | A BI ESSE Sh.p.k. | 0
BS021223 | INTERPAK INS250 FIS.ANTER.250A |  |  | ks | 3319.4625 | 3319.4625 | 21,00 |  |  |  | 31107 | A BI ESSE Sh.p.k. | 0
BS021224 | INTERPACT INS400 4P MAN.NERA |  |  | ks | 5752.341 | 5752.341 | 21,00 |  |  |  | 31111 | A BI ESSE Sh.p.k. | 0
BS021225 | TORO CHIUSO TA DIAMETRO 30MM |  |  | ks | 1256.3425 | 1256.3425 | 21,00 |  |  |  | 50437 | A BI ESSE Sh.p.k. | 0
BS021226 | IC60N 3P C |  |  | ks | 457.4062 | 457.4062 | 21,00 |  |  |  | A9F74302 | A BI ESSE Sh.p.k. | 0
BS021227 | IC60N 4P D 16A 6KA |  |  | ks | 439.11 | 439.11 | 21,00 |  |  |  | A9F75416 | A BI ESSE Sh.p.k. | 0
BS021228 | IC60N 4P D 25A 6KA |  |  | ks | 457.4062 | 457.4062 | 21,00 |  |  |  | A9F75425 | A BI ESSE Sh.p.k. | 0
BS021229 | IC60H 4P D 16A 10KA |  |  | ks | 786.7387 | 786.7387 | 21,00 |  |  |  | A9F85416 | A BI ESSE Sh.p.k. | 0
BS021230 | ASTA 50..400A 10X10 400MM |  |  | ks | 316.0262 | 316.0262 | 21,00 |  |  |  | GS2AE21 | A BI ESSE Sh.p.k. | 0
BS021231 | CONTATTORE 38A 220VAC |  |  | ks | 1719.8475 | 1719.8475 | 21,00 |  |  |  | LC1D38M7 | A BI ESSE Sh.p.k. | 0
BS021232 | RELE TERMICO 0,25-0,40A |  |  | ks | 585.48 | 585.48 | 21,00 |  |  |  | LRD03 | A BI ESSE Sh.p.k. | 0
BS021233 | RELE TERMICO 55-70A |  |  | ks | 1573.4775 | 1573.4775 | 21,00 |  |  |  | LRD3361 | A BI ESSE Sh.p.k. | 0
BS021234 | RELE TERMICO 63-80A |  |  | ks | 2122.365 | 2122.365 | 21,00 |  |  |  | LRD3363 | A BI ESSE Sh.p.k. | 0
BS021235 | REL.TERM.25-40A CL 10A EVLINK |  |  | ks | 1481.9962 | 1481.9962 | 21,00 |  |  |  | LRD340 | A BI ESSE Sh.p.k. | 0
BS021236 | REL.TERM.37-50A CL 10A EVLINK |  |  | ks | 1292.9351 | 1292.9351 | 21,00 |  |  |  | LRD350 | A BI ESSE Sh.p.k. | 0
BS021237 | UNITA STAND.1,25-5A 110-240V |  |  | ks | 1097.775 | 1097.775 | 21,00 |  |  |  | LUCA05FU | A BI ESSE Sh.p.k. | 0
BS021238 | UNITA STAND. 0,35-1,4A 24V DC |  |  | ks | 1061.1825 | 1061.1825 | 21,00 |  |  |  | LUCA1XBL | A BI ESSE Sh.p.k. | 0
BS021239 | LONG TERMINAL SHIELD 4P IEC/UL DIS AND V |  |  | ks | 317.135 | 317.135 | 21,00 |  |  |  | LV426913 | A BI ESSE Sh.p.k. | 0
BS021240 | BOBINA-MX 24VCA NSX100/630 |  |  | ks | 951.405 | 951.405 | 21,00 |  |  |  | LV429384 | A BI ESSE Sh.p.k. | 0
BS021241 | BOBINA-MX 110/130VCA NSX100/630 |  |  | ks | 1244.145 | 1244.145 | 21,00 |  |  |  | LV429386 | A BI ESSE Sh.p.k. | 0
BS021242 | ATTACCO POSTER.CORTO 2PZ NSX400/630 |  |  | ks | 1036.7876 | 1036.7876 | 21,00 |  |  |  | LV432475 | A BI ESSE Sh.p.k. | 0
BS021243 | SPINE ESTR/RIMOV.2PZ NSX400/630 |  |  | ks | 567.1838 | 567.1838 | 21,00 |  |  |  | LV432518 | A BI ESSE Sh.p.k. | 0
BS021244 | ACCES.CABLAGGIO ULP NSX L=1,3 MM |  |  | ks | 831.7842 | 831.7842 | 21,00 |  |  |  | LV434201 | A BI ESSE Sh.p.k. | 0
BS021245 | RELE INTERFAC. 8A 24 VAC |  |  | ks | 92.2131 | 92.2131 | 21,00 |  |  |  | RSB2A080B7 | A BI ESSE Sh.p.k. | 0
BS021246 | BASI CON CONTATTI MISTI 4CO VI |  |  | ks | 72.4532 | 72.4532 | 21,00 |  |  |  | RXZE2M114 | A BI ESSE Sh.p.k. | 0
BS021247 | VARIO COMPLETO 80 A |  |  | ks | 1445.4037 | 1445.4037 | 21,00 |  |  |  | VCCF4 | A BI ESSE Sh.p.k. | 0
BS021248 | PULSANTE LUMIN. GIALLO LED 24V |  |  | ks | 417.999 | 417.999 | 21,00 |  |  |  | XB4BW35B5 | A BI ESSE Sh.p.k. | 0
BS021249 | ELEMENTO LED ARANCIONE |  |  | ks | 606.39 | 606.39 | 21,00 |  |  |  | XVUC25 | A BI ESSE Sh.p.k. | 0
BS021250 | ELEMENTO LED BIANCO |  |  | ks | 609.875 | 609.875 | 21,00 |  |  |  | XVUC27 | A BI ESSE Sh.p.k. | 0
BS021251 | TESTA PULSANTE A DOPPIO TASTO |  |  | ks | 177.3329 | 177.3329 | 21,00 |  |  |  | ZB4BA7120 | A BI ESSE Sh.p.k. | 0
BS021252 | TESTA SELETTORE LUMINOSO VER. |  |  | ks | 270.4275 | 270.4275 | 21,00 |  |  |  | ZB4BK1533 | A BI ESSE Sh.p.k. | 0
BS021253 | TESTA LAMPADA SPIA GIALLA |  |  | ks | 74.0999 | 74.0999 | 21,00 |  |  |  | ZB4BV05 | A BI ESSE Sh.p.k. | 0
BS021254 | CORPO LAMPADA SPIA |  |  | ks | 487.9001 | 487.9001 | 21,00 |  |  |  | ZB4BV5 | A BI ESSE Sh.p.k. | 0
BS021255 | TESTA LAMPADA SPIA ROSSA LED |  |  | ks | 60.2251 | 60.2251 | 21,00 |  |  |  | ZB5AV043 | A BI ESSE Sh.p.k. | 0
BS021256 | ETICH.GIALLA EMERGENCY STOP |  |  | ks | 42.6912 | 42.6912 | 21,00 |  |  |  | ZBY9330T | A BI ESSE Sh.p.k. | 0
BS051516 | INTERR.SALVAMOTORE P25M 2,4-4A |  |  | ks | 1073.0689 | 1073.0689 | 21,00 |  |  |  | 21107 | WOJMAR Automatyka Przemysłowa Sp. z o.o. | 0
BS051517 | INTERPACT INS125 3P MANOP.NERA |  |  | ks | 1706.3424 | 1706.3424 | 21,00 |  |  |  | 28910 | WOJMAR Automatyka Przemysłowa Sp. z o.o. | 0
BS051518 | 2 COPRIVITI INS100/INS160 |  |  | ks | 141.2463 | 141.2463 | 21,00 |  |  |  | 28956 | WOJMAR Automatyka Przemysłowa Sp. z o.o. | 0
BS051519 | VIGIREX RH99M 12/24VCA 12/48VCC R.M |  |  | ks | 5097.5633 | 5097.5633 | 21,00 |  |  |  | 56170 | WOJMAR Automatyka Przemysłowa Sp. z o.o. | 0
BS051520 | VIGIREX RH99M 220/240VCA R.M. |  |  | ks | 3284.5221 | 3284.5221 | 21,00 |  |  |  | 56173 | WOJMAR Automatyka Przemysłowa Sp. z o.o. | 0
BS051521 | ISSW 20A 2 POSIZIONI 2 CIRCUITI |  |  | ks | 327.6042 | 327.6042 | 21,00 |  |  |  | A9E18071 | WOJMAR Automatyka Przemysłowa Sp. z o.o. | 0
BS051522 | IIL BIANCA 110-230VCA |  |  | ks | 135.0725 | 135.0725 | 21,00 |  |  |  | A9E18322 | WOJMAR Automatyka Przemysłowa Sp. z o.o. | 0
BS051523 | IC60N 2P B 16A 6KA |  |  | ks | 368.2194 | 368.2194 | 21,00 |  |  |  | A9F78216 | WOJMAR Automatyka Przemysłowa Sp. z o.o. | 0
BS051524 | IC60N 2P B 32A 6KA |  |  | ks | 427.8636 | 427.8636 | 21,00 |  |  |  | A9F78232 | WOJMAR Automatyka Przemysłowa Sp. z o.o. | 0
BS051525 | IC60L 3P C 63A 15KA |  |  | ks | 1813.1721 | 1813.1721 | 21,00 |  |  |  | A9F94363 | WOJMAR Automatyka Przemysłowa Sp. z o.o. | 0
BS051526 | IC60L 4P C 10A 15KA |  |  | ks | 1274.71 | 1274.71 | 21,00 |  |  |  | A9F94410 | WOJMAR Automatyka Przemysłowa Sp. z o.o. | 0
BS051527 | C60H-DC 2P C |  |  | ks | 584.2797 | 584.2797 | 21,00 |  |  |  | A9N61524 | WOJMAR Automatyka Przemysłowa Sp. z o.o. | 0
BS051528 | C60H-DC 2P C 10A |  |  | ks | 476.5467 | 476.5467 | 21,00 |  |  |  | A9N61528 | WOJMAR Automatyka Przemysłowa Sp. z o.o. | 0
BS051529 | IID 2P 25A 30MA TIPO A |  |  | ks | 841.4146 | 841.4146 | 21,00 |  |  |  | A9R21225 | WOJMAR Automatyka Przemysłowa Sp. z o.o. | 0
BS051530 | IID 4P 40A 300MA TIPO AC |  |  | ks | 996.1512 | 996.1512 | 21,00 |  |  |  | A9R44440 | WOJMAR Automatyka Przemysłowa Sp. z o.o. | 0
BS051531 | ISW 2P 20A CON SPIA |  |  | ks | 272.3577 | 272.3577 | 21,00 |  |  |  | A9S61220 | WOJMAR Automatyka Przemysłowa Sp. z o.o. | 0
BS051532 | PETTINE IC60/STI 2P 24 MODULI |  |  | ks | 293.9786 | 293.9786 | 21,00 |  |  |  | A9XPH224 | WOJMAR Automatyka Przemysłowa Sp. z o.o. | 0
BS051533 | TM125D 125A 4P/3R NSX160/250_T |  |  | ks | 2190.9969 | 2190.9969 | 21,00 |  |  |  | C166TM125 | WOJMAR Automatyka Przemysłowa Sp. z o.o. | 0
BS051534 | TM250D 250A 4P/4R NSX250_T |  |  | ks | 2893.85 | 2893.85 | 21,00 |  |  |  | C254TM250 | WOJMAR Automatyka Przemysłowa Sp. z o.o. | 0
BS051535 | MLOGIC-2.3 400A 4P NSX400/630_T |  |  | ks | 7554.7446 | 7554.7446 | 21,00 |  |  |  | C4042D400 | WOJMAR Automatyka Przemysłowa Sp. z o.o. | 0
BS051536 | CONTATTORE AUSILIARIO 24VCA |  |  | ks | 413.7649 | 413.7649 | 21,00 |  |  |  | CA2KN31B7 | WOJMAR Automatyka Przemysłowa Sp. z o.o. | 0
BS051537 | CONTATTORE AUSILIARIO |  |  | ks | 481.2312 | 481.2312 | 21,00 |  |  |  | CA3KN40BD | WOJMAR Automatyka Przemysłowa Sp. z o.o. | 0
BS051538 | CONTATTORE AUSILIARIO |  |  | ks | 672.9376 | 672.9376 | 21,00 |  |  |  | CAD50BL | WOJMAR Automatyka Przemysłowa Sp. z o.o. | 0
BS051539 | INTERR. AUTOM. 1P 3A |  |  | ks | 201.9616 | 201.9616 | 21,00 |  |  |  | GB2CB08 | WOJMAR Automatyka Przemysłowa Sp. z o.o. | 0
BS051540 | INTERR. AUTOM. 2P 3A |  |  | ks | 365.0184 | 365.0184 | 21,00 |  |  |  | GB2CD08 | WOJMAR Automatyka Przemysłowa Sp. z o.o. | 0
BS051541 | INTERR. AUTOM. 2P |  |  | ks | 425.6096 | 425.6096 | 21,00 |  |  |  | GB2DB07 | WOJMAR Automatyka Przemysłowa Sp. z o.o. | 0
BS051542 | COPRIMORSETTI |  |  | ks | 195.7471 | 195.7471 | 21,00 |  |  |  | GS1AP33 | WOJMAR Automatyka Przemysłowa Sp. z o.o. | 0
BS051543 | TESTATA ALIMENTAZIONE GV2 |  |  | ks | 185.3152 | 185.3152 | 21,00 |  |  |  | GV2G05 | WOJMAR Automatyka Przemysłowa Sp. z o.o. | 0
BS051544 | BARRETTA PARALLEL.3 GV2 54MM |  |  | ks | 124.7445 | 124.7445 | 21,00 |  |  |  | GV2G354 | WOJMAR Automatyka Przemysłowa Sp. z o.o. | 0
BS051545 | BARRETTE PARALL. 54MM. |  |  | ks | 157.2384 | 157.2384 | 21,00 |  |  |  | GV2G454 | WOJMAR Automatyka Przemysłowa Sp. z o.o. | 0
BS051546 | ARRESTO EMERGENZA A FUNGO |  |  | ks | 405.9358 | 405.9358 | 21,00 |  |  |  | GV2K04 | WOJMAR Automatyka Przemysłowa Sp. z o.o. | 0
BS051547 | INTERRUTTORE MAGNETICO |  |  | ks | 862.4077 | 862.4077 | 21,00 |  |  |  | GV2L16 | WOJMAR Automatyka Przemysłowa Sp. z o.o. | 0
BS051548 | CASSETTA INCASSO IP55 |  |  | ks | 171.2781 | 171.2781 | 21,00 |  |  |  | GV2MP02 | WOJMAR Automatyka Przemysłowa Sp. z o.o. | 0
BS051549 | INTERRUTT. PROT. TRASFOR. |  |  | ks | 726.8345 | 726.8345 | 21,00 |  |  |  | GV2RT10 | WOJMAR Automatyka Przemysłowa Sp. z o.o. | 0
BS051550 | INT MAGNETOTERM.25A |  |  | ks | 1652.6119 | 1652.6119 | 21,00 |  |  |  | GV3P25 | WOJMAR Automatyka Przemysłowa Sp. z o.o. | 0
BS051551 | INT MAGNETOTERM.65A |  |  | ks | 2246.2662 | 2246.2662 | 21,00 |  |  |  | GV3P65 | WOJMAR Automatyka Przemysłowa Sp. z o.o. | 0
BS051552 | CONTATTO AUSILIARIO FRONTALE |  |  | ks | 104.0937 | 104.0937 | 21,00 |  |  |  | GVAE20 | WOJMAR Automatyka Przemysłowa Sp. z o.o. | 0
BS051553 | BOB. MIN V 220-240V 50HZ |  |  | ks | 320.4942 | 320.4942 | 21,00 |  |  |  | GVAU225 | WOJMAR Automatyka Przemysłowa Sp. z o.o. | 0
BS051554 | BOB.INRS 220-240V 50HZ |  |  | ks | 471.7225 | 471.7225 | 21,00 |  |  |  | GVAX225 | WOJMAR Automatyka Przemysłowa Sp. z o.o. | 0
BS051555 | BOB.INRS 380-400V 50HZ44 |  |  | ks | 471.7166 | 471.7166 | 21,00 |  |  |  | GVAX385 | WOJMAR Automatyka Przemysłowa Sp. z o.o. | 0
BS051556 | BLOCCO PORTA |  |  | ks | 30.4002 | 30.4002 | 21,00 |  |  |  | KZ32 | WOJMAR Automatyka Przemysłowa Sp. z o.o. | 0
BS051557 | BLOCCO PORTA |  |  | ks | 53.6771 | 53.6771 | 21,00 |  |  |  | KZ74 | WOJMAR Automatyka Przemysłowa Sp. z o.o. | 0
BS051558 | FILTRO ANTIDISTURBO |  |  | ks | 167.2632 | 167.2632 | 21,00 |  |  |  | LA4DA2U | WOJMAR Automatyka Przemysłowa Sp. z o.o. | 0
BS051559 | INTERBLOCCO MECCANICO D40-D65 |  |  | ks | 285.5933 | 285.5933 | 21,00 |  |  |  | LAD4CM | WOJMAR Automatyka Przemysłowa Sp. z o.o. | 0
BS051560 | CONTATTO AUSILIARIO LATERALE |  |  | ks | 143.6003 | 143.6003 | 21,00 |  |  |  | LAD8N20 | WOJMAR Automatyka Przemysłowa Sp. z o.o. | 0
BS051561 | KIT INVERTITORE PER D40-D65 |  |  | ks | 665.2266 | 665.2266 | 21,00 |  |  |  | LAD9R3 | WOJMAR Automatyka Przemysłowa Sp. z o.o. | 0
BS051562 | CONTATTO AUSILIARIO TEMPORIZ. |  |  | ks | 844.7553 | 844.7553 | 21,00 |  |  |  | LADR0 | WOJMAR Automatyka Przemysłowa Sp. z o.o. | 0
BS051563 | CONTATTORE 12A 220VAC 50/60HZ |  |  | ks | 459.2811 | 459.2811 | 21,00 |  |  |  | LC1D12M7 | WOJMAR Automatyka Przemysłowa Sp. z o.o. | 0
BS051564 | CONTATTORE 12A 230VAC 50/60HZ |  |  | ks | 420.8564 | 420.8564 | 21,00 |  |  |  | LC1D12P7 | WOJMAR Automatyka Przemysłowa Sp. z o.o. | 0
BS051565 | CONTATTORE 12A 380VAC 50/60HZ |  |  | ks | 479.3355 | 479.3355 | 21,00 |  |  |  | LC1D12Q7 | WOJMAR Automatyka Przemysłowa Sp. z o.o. | 0
BS051566 | CONTATTORE 18A 380VAC 50/60HZ |  |  | ks | 635.3753 | 635.3753 | 21,00 |  |  |  | LC1D18Q7 | WOJMAR Automatyka Przemysłowa Sp. z o.o. | 0
BS051567 | CONTATTORE 25A 48VAC 50/60HZ |  |  | ks | 800.9468 | 800.9468 | 21,00 |  |  |  | LC1D25E7 | WOJMAR Automatyka Przemysłowa Sp. z o.o. | 0
BS051568 | CONTATTORE 25A 230VAC 50/ |  |  | ks | 774.5952 | 774.5952 | 21,00 |  |  |  | LC1D25P7 | WOJMAR Automatyka Przemysłowa Sp. z o.o. | 0
BS051569 | CONTATTORE 32A 230VAC 50/ |  |  | ks | 1184.0026 | 1184.0026 | 21,00 |  |  |  | LC1D32P7 | WOJMAR Automatyka Przemysłowa Sp. z o.o. | 0
BS051570 | CONTATTORE 32A 380VAC 50/60HZ |  |  | ks | 1254.696 | 1254.696 | 21,00 |  |  |  | LC1D32Q7 | WOJMAR Automatyka Przemysłowa Sp. z o.o. | 0
BS051571 | CONT EVERLINK 3P 40A 24V CA |  |  | ks | 1274.3883 | 1274.3883 | 21,00 |  |  |  | LC1D40AB7 | WOJMAR Automatyka Przemysłowa Sp. z o.o. | 0
BS051572 | CONT EVERLINK 3P 50A 230V CA |  |  | ks | 1677.3358 | 1677.3358 | 21,00 |  |  |  | LC1D50AP7 | WOJMAR Automatyka Przemysłowa Sp. z o.o. | 0
BS051573 | CONT 40A 4P AC1 230V50/60 |  |  | ks | 1068.6224 | 1068.6224 | 21,00 |  |  |  | LC1DT40P7 | WOJMAR Automatyka Przemysłowa Sp. z o.o. | 0
BS051574 | CONTATT. TESYSG185 3P STD 100-250V ACDC |  |  | ks | 10503.3429 | 10503.3429 | 21,00 |  |  |  | LC1G185KUEN | WOJMAR Automatyka Przemysłowa Sp. z o.o. | 0
BS051575 | CONTATTORE 6A |  |  | ks | 339.3834 | 339.3834 | 21,00 |  |  |  | LC1K0610B7 | WOJMAR Automatyka Przemysłowa Sp. z o.o. | 0
BS051576 | CONTATTORE 9A 24VCA |  |  | ks | 370.779 | 370.779 | 21,00 |  |  |  | LC1K0901B7 | WOJMAR Automatyka Przemysłowa Sp. z o.o. | 0
BS051577 | CONTATTORE 9A 48V |  |  | ks | 374.355 | 374.355 | 21,00 |  |  |  | LC1K0901E7 | WOJMAR Automatyka Przemysłowa Sp. z o.o. | 0
BS051578 | MORSETTO CTRL BOBINA INV. |  |  | ks | 70.7309 | 70.7309 | 21,00 |  |  |  | LU9M1 | WOJMAR Automatyka Przemysłowa Sp. z o.o. | 0
BS051579 | FAULT+READY AUX CONTACT |  |  | ks | 188.4209 | 188.4209 | 21,00 |  |  |  | LUA1C11 | WOJMAR Automatyka Przemysłowa Sp. z o.o. | 0
BS051580 | BASE POTENZA 12A VITE NO AUX |  |  | ks | 962.269 | 962.269 | 21,00 |  |  |  | LUB12 | WOJMAR Automatyka Przemysłowa Sp. z o.o. | 0
BS051581 | RIARMO AUTO/DISTANZA 1NO |  |  | ks | 1205.6516 | 1205.6516 | 21,00 |  |  |  | LUFDA10 | WOJMAR Automatyka Przemysłowa Sp. z o.o. | 0
BS051582 | BOBINA-MN 24VCA NSX100/630 |  |  | ks | 1458.5004 | 1458.5004 | 21,00 |  |  |  | LV429404 | WOJMAR Automatyka Przemysłowa Sp. z o.o. | 0
BS051583 | 1 COPRIMORSETTI CORTO 3P NSX100/250 |  |  | ks | 169.6139 | 169.6139 | 21,00 |  |  |  | LV429515 | WOJMAR Automatyka Przemysłowa Sp. z o.o. | 0
BS051584 | 1 COPRIMORSETTI CORTO 4P NSX400/630 |  |  | ks | 255.4154 | 255.4154 | 21,00 |  |  |  | LV432592 | WOJMAR Automatyka Przemysłowa Sp. z o.o. | 0
BS051585 | BOBINA 220VAC 50/60HZ |  |  | ks | 296.9343 | 296.9343 | 21,00 |  |  |  | LXD1M7 | WOJMAR Automatyka Przemysłowa Sp. z o.o. | 0
BS051586 | VARIO 63A IN CASSETTA |  |  | ks | 1288.3503 | 1288.3503 | 21,00 |  |  |  | VCF3GE | WOJMAR Automatyka Przemysłowa Sp. z o.o. | 0
BS051587 | PULSANTIERA VUOTA 5 FORI |  |  | ks | 455.4927 | 455.4927 | 21,00 |  |  |  | XALD05 | WOJMAR Automatyka Przemysłowa Sp. z o.o. | 0
BS051588 | PULSANTIERA ISOLANTE |  |  | ks | 871.5448 | 871.5448 | 21,00 |  |  |  | XAPA2100 | WOJMAR Automatyka Przemysłowa Sp. z o.o. | 0
BS051589 | ELEMENTO DI CONTATTO |  |  | ks | 167.3062 | 167.3062 | 21,00 |  |  |  | XE2SP4151 | WOJMAR Automatyka Przemysłowa Sp. z o.o. | 0
BS051590 | ELEMENTO LED FISSO LUCE VERDE 24V |  |  | ks | 1016.2996 | 1016.2996 | 21,00 |  |  |  | XVBC2B3D | WOJMAR Automatyka Przemysłowa Sp. z o.o. | 0
BS051591 | ELEMENTO LED LAMPEGG.LUCE G. |  |  | ks | 1531.1273 | 1531.1273 | 21,00 |  |  |  | XVBC5B8 | WOJMAR Automatyka Przemysłowa Sp. z o.o. | 0
BS051592 | TUBO 800 MM + ZOCCOLO |  |  | ks | 488.641 | 488.641 | 21,00 |  |  |  | XVBZ04 | WOJMAR Automatyka Przemysłowa Sp. z o.o. | 0
BS051593 | TESTA PULSANTE GIALLO |  |  | ks | 73.2264 | 73.2264 | 21,00 |  |  |  | ZB4BA5 | WOJMAR Automatyka Przemysłowa Sp. z o.o. | 0
BS051594 | TESTA SELETTORE CHIAVE FIAT 2P |  |  | ks | 594.5458 | 594.5458 | 21,00 |  |  |  | ZB4BG4F022 | WOJMAR Automatyka Przemysłowa Sp. z o.o. | 0
BS051595 | TESTA SELETTORE CHIAVE FIAT 2P |  |  | ks | 610.7782 | 610.7782 | 21,00 |  |  |  | ZB4BG4F034 | WOJMAR Automatyka Przemysłowa Sp. z o.o. | 0
BS051596 | TESTA PULSANTE A FUNGO ROSSO |  |  | ks | 248.7751 | 248.7751 | 21,00 |  |  |  | ZB4BR4 | WOJMAR Automatyka Przemysłowa Sp. z o.o. | 0
BS051597 | TESTA PULSANTE FUNGO ROS. SIC. |  |  | ks | 340.3461 | 340.3461 | 21,00 |  |  |  | ZB4BT84 | WOJMAR Automatyka Przemysłowa Sp. z o.o. | 0
BS051598 | CORPO LAM.SPIA BIANCA LED 230V |  |  | ks | 203.1963 | 203.1963 | 21,00 |  |  |  | ZB4BVM1 | WOJMAR Automatyka Przemysłowa Sp. z o.o. | 0
BS051599 | TESTA PULSANTE LUMINOSO RO.LED |  |  | ks | 123.0018 | 123.0018 | 21,00 |  |  |  | ZB4BW343 | WOJMAR Automatyka Przemysłowa Sp. z o.o. | 0
BS051600 | TESTA PULSANTE LUMINOSO BIANCO L |  |  | ks | 92.802 | 92.802 | 21,00 |  |  |  | ZB5AW313 | WOJMAR Automatyka Przemysłowa Sp. z o.o. | 0
BS051601 | CORPO CONTATTI |  |  | ks | 138.4531 | 138.4531 | 21,00 |  |  |  | ZB5AZ104 | WOJMAR Automatyka Przemysłowa Sp. z o.o. | 0
BS051602 | ELEMENTO DI CONTATTO DOPPIO NO |  |  | ks | 134.3228 | 134.3228 | 21,00 |  |  |  | ZBE203 | WOJMAR Automatyka Przemysłowa Sp. z o.o. | 0
BS051603 | ELEMENTO LED BIANCO 24V A MOLLA |  |  | ks | 122.4068 | 122.4068 | 21,00 |  |  |  | ZBVB15 | WOJMAR Automatyka Przemysłowa Sp. z o.o. | 0
BS051604 | ELEMENTO A LED LUMINOSO BIANCO 2 |  |  | ks | 225.0366 | 225.0366 | 21,00 |  |  |  | ZBVBG1 | WOJMAR Automatyka Przemysłowa Sp. z o.o. | 0
BS061081 | REL.TERM.48-65A CL 10A EVLINK |  |  | ks | 1743.48 | 1743.48 | 21,00 |  |  |  | LRD365 | Electric Systems Ltd | 0
BS061082 | BLOCCO MECCANICO |  |  | ks | 24.6885 | 24.6885 | 21,00 |  |  |  | XACA009 | Electric Systems Ltd | 0
BS061083 | LAMPADA SPIA GIALLA LED 24V |  |  | ks | 203.406 | 203.406 | 21,00 |  |  |  | XB4BVB5 | Electric Systems Ltd | 0
BS061084 | BASE + COPERCHIO |  |  | ks | 374.4906 | 374.4906 | 21,00 |  |  |  | XVBC21 | Electric Systems Ltd | 0
BS061085 | TESTA SELETTORE A LEVA 2 POS. |  |  | ks | 134.6982 | 134.6982 | 21,00 |  |  |  | ZB4BD2 | Electric Systems Ltd | 0
BS061086 | TESTA LAMPADA SPIA GIALLA LED |  |  | ks | 70.8938 | 70.8938 | 21,00 |  |  |  | ZB4BV053 | Electric Systems Ltd | 0
BS061087 | ETICHETTA EMERGENCY STOP 3D |  |  | ks | 41.8155 | 41.8155 | 21,00 |  |  |  | ZBY9320 | Electric Systems Ltd | 0
BS070444 | MANOVRA ROSSA LUCCHETTAB. |  |  | ks | 129.4302 | 129.4302 | 21,00 |  |  |  | KCD1PZ | Pulse Group s.r.o. | 0
BS070445 | BLOCCO INTERRUTTORE 3P 25A |  |  | ks | 297.5886 | 297.5886 | 21,00 |  |  |  | V0 | Pulse Group s.r.o. | 0
BS070446 | ALBERO DI PROLUNGA |  |  | ks | 52.4757 | 52.4757 | 21,00 |  |  |  | VZ17 | Pulse Group s.r.o. | 0
BS070447 | PULSANTE LUMIN. VERDE LED 24V |  |  | ks | 322.3859 | 322.3859 | 21,00 |  |  |  | XB4BW33B5 | Pulse Group s.r.o. | 0
BS070448 | TESTA LAMPADA SPIA VERDE |  |  | ks | 65.257 | 65.257 | 21,00 |  |  |  | ZB4BV03 | Pulse Group s.r.o. | 0
BS070449 | TESTA PULSANTE LUMINOSO ROSSO |  |  | ks | 105.7533 | 105.7533 | 21,00 |  |  |  | ZB4BW34 | Pulse Group s.r.o. | 0
BS070450 | BASE DI FISSAGGIO |  |  | ks | 43.7864 | 43.7864 | 21,00 |  |  |  | ZB4BZ009 | Pulse Group s.r.o. | 0
BS110208 | VARIO COMPLETO 125 A |  |  | ks | 2339.4658 | 2339.4658 | 21,00 |  |  |  | VCCF5 | Blumenbecker Prag s.r.o. | 0
BS110209 | TESTA PULSANTE ROSSO STOP |  |  | ks | 111.9864 | 111.9864 | 21,00 |  |  |  | ZB4BL434 | Blumenbecker Prag s.r.o. | 0
OST21578 | Zdroj 230VAC/10VDC 0.1A Z3-10 - A |  |  | ks | 2205.6917 | 2205.6917 | 21,00 |  |  |  | Z3-10-A | Sonepar Česká republika spol. s r.o. | 0
OST21580 | Tigo Access Point (TAP) |  |  | ks | 1668.75 | 1668.75 | 21,00 |  |  |  | 101997 | DAMIJA elektro s.r.o. | 0
BIT01936 | Víčko KM32M2 žaluz. písek Living NOW |  | LIVING NOW WITH NETATMO - KRYT OVLADAČE ŽALUZIÍ K4027C, 2 MODULY, PÍSEK | ks | 62.3968 | 62.3968 | 21,00 |  | https://eshop.biesse.cz/Pictures/biesse/19/2000000326/188989-188989(2).png | 8005543622308 | KM32M2 | LEGRAND s.r.o. | 0
OST17371 | Rozvaděč technologie 10RM1 |  |  | ks | 70947.4999 | 70947.4999 | 21,00 |  |  |  | 10RM1 | Lubomír Kotouč | 0
OST17372 | Rozvaděč podavače 1-PD1R1 |  |  | ks | 141466.5 | 141466.5 | 21,00 |  |  |  | 1- PD1R1 | Lubomír Kotouč | 0
OST17373 | Rozvaděč podavače 1-PD2R1 |  |  | ks | 141466.5 | 141466.5 | 21,00 |  |  |  | 1- PD2R1 | Lubomír Kotouč | 0
OST17374 | Rozvaděč podavače 3-PD4R1 |  |  | ks | 141466.5 | 141466.5 | 21,00 |  |  |  | 3- PD4R1 | Lubomír Kotouč | 0
OST17375 | Rozvaděč podavače 3-PD3R1 |  |  | ks | 141466.5 | 141466.5 | 21,00 |  |  |  | 3- PD3R1 | Lubomír Kotouč | 0
OST17376 | Konektor 09140052616, Harting |  |  | ks | 133.8768 | 133.8768 | 21,00 |  |  |  | 09140052616 | Blumenbecker Prag s.r.o. | 0
OST17377 | Konektor 09140052716 Harting |  |  | ks | 135.6186 | 135.6186 | 21,00 |  |  |  | 09140052716 | Blumenbecker Prag s.r.o. | 0
OST90549 | Kryt 19370240528 Harting |  |  | ks | 1152.066 | 1152.066 | 21,00 |  |  |  | 19370240528 | Blumenbecker Prag s.r.o. | 0
LAP03596 | OLFLEX CLASSIC 100 CY 450/750V 5G6 |  |  | m | 330.4572 | 330.4572 | 21,00 |  |  |  | 00350143 | LAPP Czech Republic s.r.o. | 0
OST30793 | DIN lišta s otvory pr. 4,5=110mm |  |  | ks | 7 | 7 | 21,00 |  |  |  | PR-TS45-110MM | DI-ELCOM s.r.o. | 0
OST30794 | DIN lišta s otvory pr. 3,5 l=68mm |  |  | ks | 5 | 5 | 21,00 |  |  |  | PR-TS35/SZ/68 | HL system, s.r.o. | 0
LAP03597 | LiYY 8x0,34 |  |  | m | 18.85 | 18.85 | 21,00 |  |  |  | 03102047 | allkabel s.r.o. | 0
DAM00511 | Svítidlo LED Plafoniera Lopez 18W 1350lm 4000K IP42 bílé pohyb. senzor |  |  | ks | 636.4 | 636.4 | 21,00 |  |  |  | 03594 | DAMIJA elektro s.r.o. | 2
TE140068 | Odpínač DF222 pojistkový 2P 22x58mm 125A |  |  | ks | 1259.258 | 1259.258 | 21,00 | https://www.biesse.cz/modulove-a-paticove-pristroje_c374924875137026/pojistky-a-odpinace_c3803794836 |  | 3389119407519 | DF222 | Schneider Electric CZ, s.r.o. | 0.58 | Modulové a paticové přístroje | Pojistky a odpínače | Odpínače pojistkové
DAM00512 | Svítidlo GALER 3,5W 150lm 6500K 3h IP65 nouzové se sadou piktogramů |  |  | ks | 620.12 | 620.12 | 21,00 |  |  |  | 107277 | DAMIJA elektro s.r.o. | 2
OST17379 | Spínač TP1-538A024MC1855 bezpečnostní EUCHNER |  |  | ks | 6438.75 | 6438.75 | 21,00 |  |  |  | 084154 | EUCHNER electric s.r.o. | 0
EGL01183 | Svítidlo LED 39313 TONARELLA EGLO |  |  | ks | 13925.54 | 13925.54 | 21,00 |  |  | 9002759393137 | 39313 | EGLO CZ+SK s.r.o. | 7
NOA00372 | Jistič 32C/2 6kA Ex9BP 2P DC500V C32 EU NOARK (111564) |  | DC Miniature Circuit Breaker 6 kA, characteristic C, 32 A, 500 V DC, 2-pole | ks | 499.239 | 499.239 | 21,00 |  |  | 8592765115645 | 111564 | NOARK Electric Europe s.r.o. | 0.24
BS050075 | CONTATTO AUSILIARIO FRONTALE |  |  | ks | 80.9667 | 80.9667 | 21,00 |  |  |  | GVAE1 | WOJMAR Automatyka Przemysłowa Sp. z o.o. | 0
FVE00240 | Panel FVE 455Wp černý rám Canadian Solar |  | Panel CS6L od společnosti Canadian Solar má lepší toleranci k částečnému zastínění. Negativní vliv mikroprasklin je minimalizován. Zároveň degraduje až o 50 % pomaleji. Další nespornou výhodou je nízká pořizovací cena. | ks | 1590 | 1590 | 21,00 | https://www.biesse.cz/fotovoltaika_c564938523279385/solarni-panely_c564938523279418/panel-fve-455w-c | https://eshop.biesse.cz/Pictures/biesse/19/2000000326/189013-189013.jpg |  | CS6L-455MS |  | 53.24 | Fotovoltaika | Solární panely
EMS00912 | Žárovka LED Filament svíčka/E14/3,4 W(40 W)/470 lm/teplá bílá |  |  | ks | 48.1 | 48.1 | 21,00 |  |  | 8592920114971 | 1525281223 | EMOS spol. s r.o. | 2
HLB00812 | Skříň ER212/NKP7P-C-RSA 3x16mm2 |  |  | ks | 9338.175 | 9338.175 | 21,00 |  |  |  | ER212/NKP7P-C-RSA 3X16MM2 | DCK Holoubkov Bohemia a.s. | 0
MCL01145 | Svítidlo Superior O, 3W, antipanik, IP54 nouzové McLED |  | LED stropní nouzové svítidlo bílé 3W, 230V, IP54, 6000K - studená bílá, vyzařovací úhel 180° - antipanik, světelný tok 280lm, CRI80, životnost 50.000h, rozměry 130x130x35mm, materiál plast, PF0,6, baterie LiFePO4 6,4V 1,5Ah, doba zálohy 3h, svítící při výpadku | ks | 1283.5966 | 1283.5966 | 21,00 |  |  | 8595607102438 | ML-461.004.68.0 | McLED s.r.o. | 2
AGR00408 | Vyrovnávač tlaku do krabic, AG-2445.12 |  |  | ks | 105.4125 | 105.4125 | 21,00 |  |  | 7611614270067 | AG-2445.12 | AGRO - PRO ROZDĚLENÍ CENÍKŮ | 0
OST17380 | Žárovka LED 10W E27 12V 4000K ACA |  |  | ks | 147.525 | 147.525 | 21,00 |  |  |  | A6010NW12DC | Arival s.r.o. | 0
KAN01072 | Svítidlo ERINUS LED L W-WW |  | Kanlux ERINUS je unikátní řada schodišťových svítidel vyrobených z plastu. Tato svítidla se charakterizují neobvyklou lehkostí díky materiálům, ze kterých byla vyrobena a současně jsou vyrobena s vysokou přesností a důrazem na detail. Svítidla Kanlux ERINUS jsou velmi tenká, díky čemuž lícují se stě | ks | 198.8217 | 198.8217 | 21,00 | https://www.biesse.cz/svitidla_c381775347976342/svitidla-interierova-bytova_c382106060456608/svitidl | https://eshop.biesse.cz/Pictures/biesse/19/2000000326/189019-189019(2).jpg | 5905339333209 | 33320 | Kanlux s. r. o. | 2 | Svítidla | Svítidla interiérová - bytová
HLB00813 | Skříň ER2/NK-6/DIN v pilíři, 54mod., FAB |  |  | ks | 9768.15 | 9768.15 | 21,00 |  |  |  | ER2/NK-6/DIN | DCK Holoubkov Bohemia a.s. | 0
TME01462 | Potenciometr axiální jednootáčkový 2,5k9 200mW THT 6mm plast ROHS PIHER PC16SH10 |  |  | ks | 55.2225 | 55.2225 | 21,00 |  |  |  | 6PMI-2K5 | TME Czech Republic s. r. o. | 0
TLE01227 | Svítidlo LED 12W PL12 |  |  | ks | 263.325 | 263.325 | 21,00 |  |  | 8596558001542 | 10284 | T-LED s.r.o. | 2.42
MG210163 | Jistič NSX160F 36kA AC 3P3D 125A TMD |  |  | ks | 9651.2879 | 9651.2879 | 21,00 |  |  | 3606481997098 | C16F3TM125 | Schneider Electric CZ, s.r.o. | 0
_MOL0198 | _Jistič NSX160F 36kA AC 3P3D 125A TMD |  |  | ks | 9651.2879 | 9651.2879 | 21,00 |  |  |  | C16F3TM125 | Schneider Electric CZ, s.r.o. | 1.82
NOA00373 | Skříň Noark PMF-MM 36 multimediální pod omítku |  | Plastové rozvodnice s bílými plechovými dveřmi, montáž pod omítku, multimediální, 3 řady, 36 modulů | ks | 1768.221 | 1768.221 | 21,00 |  | https://eshop.biesse.cz/Pictures/biesse/19/2000000326/189025-189025(2).jpg | 8592765072665 | 107266 | NOARK Electric Europe s.r.o. | 2.8
OST17381 | Elektrický brzdový system |  |  | ks | 443.19 | 443.19 | 21,00 |  |  |  |  | BENO s.r.o. | 0
OST17382 | Držák BEF-3SHABPKU4 vyrovnávací (4ks) SICK |  |  | bal | 1366.794 | 1366.794 | 21,00 |  |  |  | 2098710 | SICK spol. s r.o. | 0
OST21582 | Výstražný maják Flashguard QBS Blikající barva Červená Xenon Povrchová montáž 12 |  |  | ks | 1305.3375 | 1305.3375 | 21,00 |  |  |  | 309-5922 | RS Components Sp. z o.o. | 0
MDS01232 | Sada opravná MEGAL 2M V2 2100, nestmívatelné, konektory Stucchi |  |  | ks | 2686.125 | 2686.125 | 21,00 |  |  | 8596099070144 | MEGALOS/ND2100 | MODUS, spol. s r.o. | 4
OST17383 | Kabel ke snímači RKF 8/0,5 M |  |  | ks | 499.23 | 499.23 | 21,00 |  |  |  | 11273 | CONTEX PRAHA s.r.o. | 0
HAK00047 | Svodič HLSA25G-255/3+0 Hakel |  |  | ks | 8324.316 | 8324.316 | 21,00 |  |  | 8590681114292 | 600 10464 | HAKEL spol. s r.o. | 0
OST17384 | Držák D-OH ST UNI (nerez pásek L-800) |  |  | ks | 215 | 215 | 21,00 |  |  |  | 24600 | KOVOBLESK KPS OPAVA s.r.o. | 0
OST21583 | Zámek Z5 03.130 doppelbart 5, H=25mm Lidokov |  |  | ks | 245.25 | 245.25 | 21,00 |  |  |  | 03.130 H=25MM | L i d o k o v, výrobní družstvo | 0
FVE11232 | Rozbočovač MC4 pro 3 FVE panely (pár) |  |  | ks | 338.12 | 338.12 | 21,00 |  |  |  | FVEBB31AB | SAPRO, s. r. o. | 0
FUL00427 | Zdroj světelný 10W/3000K BL LED vč.napaječe, teplá bílá |  |  | ks | 156 | 156 | 21,00 |  |  |  | S-24174 | FULGUR BATTMAN, spol. s r.o. | 2
FUL00428 | Zdroj světelný 20W/3000K BL LED vč.napaječe, teplá bílá |  |  | ks | 247.5 | 247.5 | 21,00 |  |  |  | S-24178 | FULGUR BATTMAN, spol. s r.o. | 2
CEK00055 | Ventilátor E 120 G CATA |  |  | ks | 1646.835 | 1646.835 | 21,00 |  |  |  | 00901000 | ČEKO IMPORT a.s. | 2.9
FAM11002 | Skříň SolarBox FVE pro jeden string IP65 Un=1000VDC osazená svodič II. |  | Fotovoltaická rozvodnice FAMATEL SolarBOX fr004L IP65 chránící DC vedení o max. napětí 1000V, pro 1 string. Osazena jistícími a ochrannými prvky: 1 x pojistkový odpojovač 1000V DC, 2P 10x38, bez pojistek, 1 x svodič přepětí Lovato 1100V DC typ II, použité pouzdro: 39081 - 215x235x110mm, barva: světl | ks | 3555.4303 | 3555.4303 | 21,00 |  | https://eshop.biesse.cz/Pictures/biesse/19/2000000326/189040-189040(2).jpg | 8592848092948 | FR004L | Famatel - CZ s.r.o. | 0
JAB10937 | Klíč náhradní demontážní (135 mm) |  | Demontážní klíč (135 mm), 51381MT | ks | 161.733 | 161.733 | 21,00 |  | https://eshop.biesse.cz/Pictures/biesse/19/2000000326/189041-189041(2).jpg | 6955891809802 | 2TMA130160B0025 | ABB s.r.o. | 0
_ISF0962 | _Jistič 16D/1 iC60H 10kA |  | Acti 9 iC60H je multistandardní nízkonapěťový jistič s dvojitým tunelovým svorkou. Jedná se o 1P jistič s 1 chráněným pólem, 16A jmenovitým proudem a vypínací charakteristikou. Jmenovitá vypínací schopnost až 15 kA při 220 V stř. na 240 V stř. v souladu s normou IEC 60947-2 a 10000 A při 230 V stř. | ks | 365.978 | 365.978 | 21,00 |  |  |  | A9F08116 | Schneider Electric CZ, s.r.o. | 0
OST17385 | Konektor MC4 pro FVE panely rozbočovací 50A 1500VDC 1x zdířka 2x konektor |  |  | bal | 113.4225 | 113.4225 | 21,00 |  |  |  | 03360302 | TIPA,spol. s r.o. | 0.84
EMN00549 | Regulátor otáček VENTS RS-1,5-PS 1,5A (345W) |  | VENTS RS-1,5-PS - regulátor otáček, montáž na omítku, 1,5A, 345W, 230V AC, IP 44. Regulátor otáček slouží k plynulé regulaci otáček ventilátorů, vybavených indukčním motorem. Regulace otáček umožňuje nastavení požadovaného výkonu ventilátoru. Pro montáž na hořlavé podklady je nutné použít nehořlavo | ks | 1449.0786 | 1449.0786 | 21,00 |  | https://eshop.biesse.cz/Pictures/biesse/19/2000000326/189045-189045(2).jpg | 4824032020722 | 1009909 | ELEMAN spol. s r.o. | 0
DIS01734 | Svítidlo BRICK D/I-W 19W/LED/4000K, IP65, grafitové |  |  | ks | 5133.1179 | 5133.1179 | 21,00 |  |  |  | 420602-68 | DISANO Illuminazione S.p.A. | 0
TME01463 | Klíč AZ15/16-B1 standardní k bezp.spínačům Schmersal |  |  | ks | 148.23 | 148.23 | 21,00 |  |  |  | 101083036 | TME Czech Republic s. r. o. | 0
OST17386 | Snímač přiblížení 11148757 detekce 3mm indukční 3-36VDC/100mA Baumer |  |  | bal | 2786.37 | 2786.37 | 21,00 |  |  |  | 103-8483 | RS Components Sp. z o.o. | 0
DIS01735 | Svítidlo BRICK D 10W/LED/4000K, IP65, grafitové |  |  | ks | 4399.9463 | 4399.9463 | 21,00 |  |  |  | 420622-68 | DISANO Illuminazione S.p.A. | 0
DISS0276 | Svítidlo GARDA II 35W/LED/4000K, IP66, antracit |  |  | ks | 7082.6794 | 7082.6794 | 21,00 |  |  |  | 330520-00 | DISANO Illuminazione S.p.A. | 0
DISS0277 | Stožár PALO D/I 7M,kónický, vetknutý, antracitový |  |  | ks | 14080.0547 | 14080.0547 | 21,00 |  |  |  | 425164-00 | DISANO Illuminazione S.p.A. | 0
FVE11233 | Rozbočovač MC4 pro 2 FVE panely (pár) |  |  | ks | 239.765 | 239.765 | 21,00 |  |  |  | FVEBB21AB | SAPRO, s. r. o. | 0
MG630021 | Deska montážní pro horizontální NSX630 pevný s páčkou, 3P |  |  | ks | 775.5884 | 775.5884 | 21,00 |  |  | 3606481874368 | LVS03451 | Schneider Electric CZ, s.r.o. | 0
MG630022 | Panel čelní pro horizontální NS630 pevný nebo násuvný s páčkou, 3P |  |  | ks | 444.0111 | 444.0111 | 21,00 |  |  | 3606481872494 | LVS03651 | Schneider Electric CZ, s.r.o. | 0
MOCO0204 | Rám s dveřmi, kov.zámek 6x6, IP40, EI2 30 DP1-Sm, bílá, montáž POD o |  | Rozváděč, montáž POD omítku, bílá, požár.klasifikace EI30DP1-S, ŠxV=626x754,IP40 | ks | 27945.288 | 27945.288 | 21,00 |  |  | 9008790627194 | 999201942 | Eaton Elektrotechnika s.r.o. | 0
WAG00406 | Nástroj 2009-310 3,5/5,5 WAGO |  | Ovládací nástroj, Břity: 3,5 × 0,5 mm a 5,5 × 0,8 mm, Pro instalační svorky TOPJOB® S, Zelená | ks | 320.7293 | 320.7293 | 21,00 |  | https://eshop.biesse.cz/Pictures/biesse/19/2000000326/189056-189056(2).jpg | 4045454571665 | 2009-310 | WAGO-Elektro spol. s r.o. | 0
WEI00592 | Páska inkoust. MM-TB 25/360 SW |  | Příslušenství pro značkovací systémy, které používají inkoustovou pásku k tisku. Inkoustová páska dopravuje tiskovou barvu. | ks | 1242.8269 | 1242.8269 | 21,00 |  | https://eshop.biesse.cz/Pictures/biesse/19/2000000326/189057-189057(2).jpg | 4050118390216 | 2005090000 | Weidmüller, s.r.o. | 0
EMS00913 | Svítidlo LED reflektor TAMBO s poh. čidlem, 51W, černý, neutrální bílá |  |  | ks | 610.87 | 610.87 | 21,00 |  |  | 8592920081778 | 1531242941 | EMOS spol. s r.o. | 2
OST17387 | Detektor 316 Ex plynu TESTO |  |  | bal | 16807.5 | 16807.5 | 21,00 |  |  | 4029547010811 | 0632 0336 | Testo, s.r.o. | 0
CIM00173 | Nůž odplášťovací 120 006 SAFETY STRIPPER |  |  | ks | 612 | 612 | 21,00 |  |  |  | 120006 | NÁŘADÍ CIMCO s.r.o. | 0
OST17388 | Ventilační jednotka Triton 19“ pro nástěnné rozvaděče, 2 ventilátory, šedá |  |  | ks | 4230 | 4230 | 21,00 |  |  |  | 5087732 | PENTA CZ s.r.o. | 1
OST17389 | Filtr Triton mřížka 120 x 120 s filtrem |  |  | ks | 159 | 159 | 21,00 |  |  |  | 508776 | PENTA CZ s.r.o. | 0
OST17390 | Rámeček PL 60x60x5 pro LED panely BL |  |  | ks | 465.6 | 465.6 | 21,00 |  |  | 8595698341327 | RÁM PL 60X60X5 | SINCLAIR Global Group s.r.o. | 7.4
WE100312 | Vývodka VG M16 - K 68 |  | Plastová kabelová průchodka pro utěsňovací pouzdra při protahování kabelů. S odlehčením tahu. | ks | 17.0885 | 17.0885 | 21,00 |  | https://eshop.biesse.cz/Pictures/biesse/19/2000000326/189064-189064(2).jpg | 4032248129959 | 1772290000 | Weidmüller, s.r.o. | 0
TLE01228 | Sítidlo BAGON W120 36W 4000K 120cm |  |  | ks | 289.5771 | 289.5771 | 21,00 |  |  | 8596558002594 | 106657 | T-LED s.r.o. | 0
EGL01184 | Svítidlo 99247 Eglo FUVEA 5 LED 16,5W 4000K bílá IP20 |  |  | ks | 600.47 | 600.47 | 21,00 |  |  | 9002759992477 | 99247 | EGLO CZ+SK s.r.o. | 2
OST17391 | Svítidlo ITALUX MDM-3480/1 GR+GD 1xE27 |  |  | ks | 781.7043 | 781.7043 | 21,00 |  |  | 5900644314080 | MDM-3480/1 | DEKOLAMP s.r.o. | 0
OST17392 | Svítidlo ITALUX MDM-3480/3 GR+GD 3xE27 |  |  | ks | 2132.12 | 2132.12 | 21,00 |  |  | 5900644314097 | MDM-3480/3 | DEKOLAMP s.r.o. | 0
OST17393 | Svítidlo ITALUX 3936-832RP-WH-3 32W,3000K, 1760LM bílá |  |  | ks | 2829.74 | 2829.74 | 21,00 |  |  | 5900644439318 | 3936-832RP-WH-3 | DEKOLAMP s.r.o. | 0
GRL00778@DOPRODEJ | Svítidlo DECENTLY IP44 White 1.7W WW GXLL352 Greenlux |  |  | ks | 292.23 | 292.23 | 21,00 |  | https://eshop.biesse.cz/Pictures/biesse/19/2000000326/189070-189070(2).jpg | 8592660141800 | GXLL352 | Greenlux s.r.o. | 2
ETI00456 | Mechanická blokáda MLL 125 3P levá (lze použít MO a RO) |  | Mechanical interlock, MLL 125 3P, For use with EB2, ED2 125, Function accessories Link mechanical interlock MLL left 3p, MO or RO assembly possible | ks | 1966.0327 | 1966.0327 | 21,00 |  | https://eshop.biesse.cz/Pictures/biesse/19/2000000326/189071-189071(2).jpg | 3838895410386 | 004671175 | ETI ELEKTROELEMENT , d.o.o. | 0
ETI00457 | Mechanická blokáda MLR 125 pravé (lze použít MO a RO) |  | Mechanical interlock, MLR 125, For use with EB2, ED2 125, Function accessories Link mechanical interlock MLR right, MO or RO assembly possible | ks | 1966.0327 | 1966.0327 | 21,00 |  | https://eshop.biesse.cz/Pictures/biesse/19/2000000326/189072-189072(2).jpg | 3838895410379 | 004671174 | ETI ELEKTROELEMENT , d.o.o. | 0
OST17394 | Svítidlo T226460242 |  |  | ks | 2404.9575 | 2404.9575 | 21,00 |  |  | 4017807415612 | T226460242 | DEKOLAMP s.r.o. | 0
BEL00435 | Žárovka 70W 230-240V "C" E27 A55 halogenová čirá NARVA |  |  | ks | 21.755 | 21.755 | 21,00 |  |  | 8595209912862 | 300100070 | NBB Bohemia s. r. o. | 0.2
ELR01611 | Těsnění SILLEN B10a/ bílá do mod.skříní |  |  | m | 13.1567 | 13.1567 | 21,00 |  |  | 8595208659805 | 54004 | ELPLAST - KPZ Rokycany, spol. s r.o. | 0
L2100003 | Spínač 077010L č.1 2M bílá Mosaic |  | MOSAIC SPÍNAČ Č.1, 2 MODULY BÍLÁ | ks | 107.3592 | 107.3592 | 21,00 |  | https://eshop.biesse.cz/Pictures/biesse/19/2000000326/189077-189077(2).jpg | 3414971575134 | 077010L | LEGRAND s.r.o. | 0
OST17395 | Konektor pro solární panely MC4 T GETI rozbočovací 1x konektor 2x zdířka |  |  | bal | 113.4225 | 113.4225 | 21,00 |  |  |  | 03360301 | TIPA,spol. s r.o. | 0.84
DISS0278 | Svítidlo FORUM 3/W 1392W/LED/4000K, Ra70, IP66, grafitové |  |  | ks | 33882.9672 | 33882.9672 | 21,00 |  |  |  | 412832-00 | DISANO Illuminazione S.p.A. | 0
SE130070 | Jistič iC60H 1P 1A C |  |  | ks | 370.1321 | 370.1321 | 21,00 |  |  | 3606480082474 | A9F84101 | Schneider Electric CZ, s.r.o. | 0
LG001192 | Zásuvka 73402 6x 2P+T LEGRAND |  | PODLAHOVÝ ZÁSUVKOVÝ BLOK 6X2P+T, 16A | ks | 1490.8768 | 1490.8768 | 21,00 |  | https://eshop.biesse.cz/Pictures/biesse/19/2000000326/189082-189082(2).jpg | 3414970965363 | 073402 | LEGRAND s.r.o. | 0
OST21585 | Výstražný maják Blikající, stálé barva Oranžová LED Montáž do panelu nebo na pov |  |  | ks | 1730.145 | 1730.145 | 21,00 |  |  |  | 222-2469 | RS Components Sp. z o.o. | 0
REX00210 | Skříň RE 1/1 - ČEZ - 1xELM/1xHDO bez HJ + FVE 47x69 IP44 |  |  | ks | 9404.0576 | 9404.0576 | 21,00 |  |  |  | 51055. | REX elektro s.r.o. | 0
MG110171 | Trafo TI 500/5A METSECT5DA050 |  |  | ks | 1183.7151 | 1183.7151 | 21,00 |  |  | 3303431123643 | METSECT5DA050 | Schneider Electric CZ, s.r.o. | 0
SAN00566 | Žárovka LED R7s J118 9W 1200lm 4000K lineární |  | EAN kód 8595090413110Patice R7sNapětí 230 VTeplota chromatičnosti 4000 KVyzařovací úhel 360 stupňůŽivotnost 15000 hod.Příkon 9 WSvětelný tok 1200 lmNáhrada klasické žárovky 83 WBarva světla denní bíláDélka (mm) 118 mmPrůměr (mm) 16 mm | ks | 163.71 | 163.71 | 21,00 | https://www.biesse.cz/svetelne-zdroje_c381775347976343/zdroje-led_c382106060456624/patice-r7s_c46431 | https://eshop.biesse.cz/Pictures/biesse/19/2000000326/189086-189086.jpg | 8595090413110 | 8595090413110 | SANDRIA spol. s r.o. | 2.5 | Světelné zdroje | Zdroje LED | Patice R7s
SAN00567 | Svítidlo Tahoe 10037 IP44 2xE27/15W koupelnové bílé |  |  | ks | 596.853 | 596.853 | 21,00 |  |  | 5903139100373 | 5903139100373 | SANDRIA spol. s r.o. | 4
SAN00568 | Svítidlo Tahoe 10038 IP44 2xE27/15W koupelnové černé |  |  | ks | 581.1017 | 581.1017 | 21,00 |  |  | 5903139100380 | 5903139100380 | SANDRIA spol. s r.o. | 4
SAN00569 | Svítidlo Alaska 4503502 1xE27/60W závěsné na lanku |  |  | ks | 506.43 | 506.43 | 21,00 |  |  |  | 5901602318508 | SANDRIA spol. s r.o. | 0
SAN00570 | Svítidlo California 4253502 1xE27/60W závěsné na lanku |  |  | ks | 451.8243 | 451.8243 | 21,00 |  |  | 5901602316894 | 5901602316894 | SANDRIA spol. s r.o. | 4
SAN00571 | Svítidlo Barrel BEC 250 1xE27/24W závěsné dřevěné lamelky |  |  | ks | 1018.98 | 1018.98 | 21,00 |  |  |  | 5907623612717 | SANDRIA spol. s r.o. | 0
SAN00572 | Lampa LED Sandy L1802 1xE27/15W v.155cm podlahová bílá |  |  | ks | 1087.2486 | 1087.2486 | 21,00 |  |  | 8595090411802 | 8595090411802 | SANDRIA spol. s r.o. | 7.5
SAN00573 | Lampa LED Sandy L1819 1xE27/15W v.155cm podlahová černá |  |  | ks | 1087.2486 | 1087.2486 | 21,00 |  |  |  | 8595090411819 | SANDRIA spol. s r.o. | 7.5
SAN00574 | Žárovka LED R7s J78 5W 650lm 4000K lineární |  | Žárovka LED R7s J78 5W 650lm 4000K lineární | ks | 131.58 | 131.58 | 21,00 | https://www.biesse.cz/svetelne-zdroje_c381775347976343/zdroje-led_c382106060456624/patice-r7s_c46431 | https://eshop.biesse.cz/Pictures/biesse/19/2000000326/189094-189094.jpg | 8595090413103 | 8595090413103 | SANDRIA spol. s r.o. | 2.5 | Světelné zdroje | Zdroje LED | Patice R7s
HLB00814 | Skříň ER2/NK-6+MD prázdná, zámek FAB |  |  | ks | 8797.95 | 8797.95 | 21,00 |  |  |  | ER2/NK-6+MD | DCK Holoubkov Bohemia a.s. | 0
KBA01533 | H05V-K 0,5 gn |  |  | m | 2.3925 | 2.3925 | 21,00 |  |  |  | 00104012 | allkabel s.r.o. | 0
MTB01255 | Trafo CLB 4.91 200/5A TP 0.5S 5VA |  |  | ks | 1243.6328 | 1243.6328 | 21,00 |  |  |  | 0801 | MT-měřicí transformátory, spol. s r.o. | 0
HLB00815 | Skříň ER222/NKP7P/63A+spol.př |  |  | ks | 16230.7438 | 16230.7438 | 21,00 |  |  |  | 59410769 | DCK Holoubkov Bohemia a.s. | 0
OST21586 | Průchodka CPR021 PG21 tělo + matka |  |  | ks | 118.1298 | 118.1298 | 21,00 |  |  |  | TFCPR021 | BI ESSE S.P.A. | 0
FVE11234 | Solární panel München MSMD450M6-72 450 Wp |  |  | ks | 3386.67 | 3386.67 | 21,00 |  |  |  | 710323 | ifTECH s.r.o. | 6.6
HDX00432 | Relé SSR-100DD |  |  | ks | 267.769 | 267.769 | 21,00 |  |  |  | L670F | H A D E X , spol. s r.o. | 0
GRL00779 | Svítidlo FALCO B 10W PIR NW senzor |  |  | ks | 824.364 | 824.364 | 21,00 |  | https://eshop.biesse.cz/Pictures/biesse/19/2000000326/189103-189103(2).jpg | 8592660127354 | GXPS122 | Greenlux s.r.o. | 2
TE110120 | Stykač LC1G185KUEN 185A 3P 100-250V AC/DC |  |  | ks | 14465.113 | 14465.113 | 21,00 |  |  | 3606481921949 | LC1G185KUEN | Schneider Electric CZ, s.r.o. | 0
FVE11235 | Měnič GW6,5KN-ET PLUS+ 3F hybridní GoodWe |  |  | ks | 23289.3296 | 23289.3296 | 21,00 |  |  |  | 1752673 | Krannich Solar s.r.o. | 0
ARK00008 | Žlab LINEAR+ L1B-N 50/50 "ŽZ" 3m bez perforace |  | Pro montáž kabelové trasy silnoproudých světelných a motorických rozvodů, slaboproudů, měření a regulace a rozvodu jiných médií, např. vodo-topo rozvodů, atd. | m | 160.6392 | 160.6392 | 21,00 |  | https://eshop.biesse.cz/Pictures/biesse/19/2000000326/189106-189106(2).png | 8434453006258 | ARB-12120106 | ARKYS, s.r.o. | 0
ARK00009 | Víko LINEAR+ VL1B 50 "ŽZ" 3m |  | Pro zakrytování přímých úseků kabelové trasy proti mechanickému poškození, působení UV záření a z estetických důvodů. | m | 111.0592 | 111.0592 | 21,00 |  | https://eshop.biesse.cz/Pictures/biesse/19/2000000326/189107-189107(2).png | 8434453007149 | ARB-12710106 | ARKYS, s.r.o. | 0
ARK00010 | Spojovací sada SSB - M6 "GEOMET" (bal=100ks) |  | Pro spojování kabelových žlabů mezi sebou pomocí integrované spojky žlabu. Pro spojování žlabů s tvarovými prvky pomocí integrované spojky žlabu. Jako montážní doplněk ke spojkám žlabů. Pro montáž žlabů na nosné prvky a držáky. Pro montáž příslušenství kabelové trasy na žlaby. | bal | 521.5816 | 521.5816 | 21,00 |  | https://eshop.biesse.cz/Pictures/biesse/19/2000000326/189108-189108(2).png |  | ARB-12219900 | ARKYS, s.r.o. | 0
ARK00011 | Vrut TEX 6ti hran 3,9 x 9,5 "GZ" (bal=100ks) |  | Pro fixaci vík ke žlabům LINEAR+ a žebříkům POLAR. | bal | 38.184 | 38.184 | 21,00 |  | https://eshop.biesse.cz/Pictures/biesse/19/2000000326/189109-189109(2).png |  | ARB-11219905 | ARKYS, s.r.o. | 0
ARK00012 | Koleno LINEAR+ KL1B 90° (R50) 50/50 "ŽZ" |  | Pro vytvoření horizontálně tvarovaného prvku trasy - kolena. | ks | 245.9168 | 245.9168 | 21,00 |  | https://eshop.biesse.cz/Pictures/biesse/19/2000000326/189110-189110(2).png | 8434453072543 | ARB-12220201 | ARKYS, s.r.o. | 0
ARK00013 | Spojka LINEAR+ SL1B 50 "ŽZ" |  | Pro spojení žlabů, pokud není možné použít integrovanou spojku na žlabu. Slouží rovněž pro spojení žlabu a tvarových prvků trasy. | ks | 49.0842 | 49.0842 | 21,00 |  | https://eshop.biesse.cz/Pictures/biesse/19/2000000326/189111-189111(2).png | 8434453059124 | ARB-12211005 | ARKYS, s.r.o. | 0
ARK00014 | Žlab LINEAR+ L1B-N 100/60 "ŽZ" 3m bez perforace |  | Pro montáž kabelové trasy silnoproudých světelných a motorických rozvodů, slaboproudů, měření a regulace a rozvodu jiných médií, např. vodo-topo rozvodů, atd. | m | 222.1184 | 222.1184 | 21,00 |  | https://eshop.biesse.cz/Pictures/biesse/19/2000000326/189112-189112(2).png | 8434453026928 | ARB-12121706 | ARKYS, s.r.o. | 0
ARK00015 | Víko LINEAR+ VL1B 100 "ŽZ" 3m |  | Pro zakrytování přímých úseků kabelové trasy proti mechanickému poškození, působení UV záření a z estetických důvodů. | m | 173.53 | 173.53 | 21,00 |  | https://eshop.biesse.cz/Pictures/biesse/19/2000000326/189113-189113(2).png | 8434453027208 | ARB-12710306 | ARKYS, s.r.o. | 0
ARK00016 | Koleno LINEAR+ KL1B 90° (R100) 100/60 "ŽZ" |  | Pro vytvoření horizontálně tvarovaného prvku trasy - kolena. | ks | 436.304 | 436.304 | 21,00 |  | https://eshop.biesse.cz/Pictures/biesse/19/2000000326/189114-189114(2).png | 8434453027567 | ARB-12220217 | ARKYS, s.r.o. | 0
ARK00017 | Víko LINEAR+ VKL1B 90° (R100) 100 "ŽZ" |  | Pro zakrytování tvarového prvku kabelové trasy - pravoúhlého kolena proti mechanickému poškození, působení UV záření a z estetických důvodů. | ks | 218.152 | 218.152 | 21,00 |  | https://eshop.biesse.cz/Pictures/biesse/19/2000000326/189115-189115(2).png | 8434453028472 | ARB-12720103 | ARKYS, s.r.o. | 0
ARK00018 | T-kus LINEAR+ TL1B (R100) 100/60 "ŽZ" |  | Pro vytvoření horizontálně tvarovaného prvku trasy - T-kusu (připojení/odbočení trasy). | ks | 563.2288 | 563.2288 | 21,00 |  | https://eshop.biesse.cz/Pictures/biesse/19/2000000326/189116-189116(2).png | 8434453057540 | ARB-12310217 | ARKYS, s.r.o. | 0
ARK00019 | Víko LINEAR+ VTL1B (R100) 100 "ŽZ" |  | Pro zakrytování tvarového prvku kabelové trasy - pravoúhlého kolena proti mechanickému poškození, působení UV záření a z estetických důvodů. | ks | 321.2784 | 321.2784 | 21,00 |  | https://eshop.biesse.cz/Pictures/biesse/19/2000000326/189117-189117(2).png | 8434453057823 | ARB-12810103 | ARKYS, s.r.o. | 0
ARK00020 | Spojka LINEAR+ SL1B 60 "ŽZ" |  | Pro spojení žlabů, pokud není možné použít integrovanou spojku na žlabu. Slouží rovněž pro spojení žlabu a tvarových prvků trasy. | ks | 45.6136 | 45.6136 | 21,00 |  | https://eshop.biesse.cz/Pictures/biesse/19/2000000326/189118-189118(2).png | 8434453059094 | ARB-12211006 | ARKYS, s.r.o. | 0
ARK00022 | Víko LINEAR+ VL1B 200 "ŽZ" 3m |  | Pro zakrytování přímých úseků kabelové trasy proti mechanickému poškození, působení UV záření a z estetických důvodů. | m | 278.6396 | 278.6396 | 21,00 |  | https://eshop.biesse.cz/Pictures/biesse/19/2000000326/189120-189120(2).png | 8434453027222 | ARB-12710606 | ARKYS, s.r.o. | 0
ARK00027 | Lem LINEAR+ OLL1B ochranný obvodový |  | Pro ochranu volných konců žlabů, kde zajišťuje ochranu kabeláže a ochranu osob během instalace a následného užívání kabelové trasy. | m | 93.24 | 93.24 | 21,00 |  | https://eshop.biesse.cz/Pictures/biesse/19/2000000326/189125-189125(2).png | 8434453005305 | ARB-14960101 | ARKYS, s.r.o. | 0
ABB21027 | Kryt RRW28 zadní š.2/v.8 |  | Kit balení: 20 ks, Handling rack 1200x800mm + Uprights 700mm | ks | 1920.75 | 1920.75 | 21,00 |  | https://eshop.biesse.cz/Pictures/biesse/19/2000000326/189126-189126(2).jpg | 4011617465126 | 2CPX046512R9999 | ABB s.r.o. | 0
NOA00374 | Rozvaděč oceloplechový s montážním plechem IP66, 300x200x150 |  | Oceloplechovový rozvaděč s montážním plechem IP66, 300x200x150 | ks | 1977.066 | 1977.066 | 21,00 |  | https://eshop.biesse.cz/Pictures/biesse/19/2000000326/189127-189127(2).jpg | 8592765105622 | 110562 | NOARK Electric Europe s.r.o. | 4.2
OST17396 | Rezistor MRS25000C1208FCT00 1.2ohm 0.6W 1% VISHAY |  |  | ks | 23.7549 | 23.7549 | 21,00 |  |  |  | MRS25000C1208FCT00 | PMDE MOUSER ELECTRONIC Inc | 0
JAB01518 | Kryt 5013A-A00252 N zás.ISDN černá |  | Kryt zásuvky ISDN průchozí, dvojnásobné, černá | ks | 56.2162 | 56.2162 | 21,00 |  | https://eshop.biesse.cz/Pictures/biesse/19/2000000326/189140-189140(2).jpg | 8595017247415 | 5013A-A00252 N | ABB s.r.o. | 0
BS031003 | _L4140A16-EU LI- EL. SOCKET 2P+T 16A 250 Vac |  |  | ks | 195.5781 | 195.5781 | 21,00 |  |  |  | 5206 | R. Bi Esse S.R.L. | 0
BRN00336 | Vrut OZI 3.5x9.5 242552 samořez. |  |  | ks | 0.7292 | 0.7292 | 21,00 |  |  |  | 242552 | Berner spol. s r.o. | 0
OST17397 | Kabel WKC4.4T-P7X2-2/TEL připojovací M12 4pin 2m |  |  | ks | 519.975 | 519.975 | 21,00 |  |  |  | 6626163 | Turck, s.r.o. | 0
SCR01689 | Svítidlo IU006501 do rozvaděče 10W, vypínač |  |  | ks | 433.2341 | 433.2341 | 21,00 |  |  |  | IU006501 | Schrack Technik spol. s r.o. | 2
BEL00436 | Žárovka 15W/24V E14 141645342 |  |  | ks | 48.5085 | 48.5085 | 21,00 |  |  |  | 373113052 | NBB Bohemia s. r. o. | 0.2
RAB01725 | Svítidlo 7885 Almada |  |  | ks | 810.7437 | 810.7437 | 21,00 |  |  | 5998250378855 | 7885 | RABALUX CZ Svítidla s.r.o. | 4
RAB01726 | Svítidlo LED ROB 20W 1400lm 4000k IP20 bílé stropní kulaté |  | VLASTNOSTI PRODUKTU Kategorie produktuVnitřní osvětlení TypStropní svítidla StylFunkční Místnostobývací pokoj, jídelna, kuchyně Teplota barvypřírodní bílá Světelný tok světelného zdroje (lm)1400 Specifikace zdroje světla20W Technologie LEDano Ochrana IPIP20 Barva lampybílá Materiál lampyk | ks | 321 | 321 | 21,00 | https://www.biesse.cz/svitidla_c381775347976342/svitidla-interierova-bytova_c382106060456608/svitidl | https://eshop.biesse.cz/Pictures/biesse/19/2000000326/189147-189147.jpg | 5998250322841 | 2284 | RABALUX CZ Svítidla s.r.o. | 2.1 | Svítidla | Svítidla interiérová - bytová
RAB01728 | Svítidlo LED ROB 20W 1400lm 4000k IP20 bílé stropní čtvercové |  | VLASTNOSTI PRODUKTU Kategorie produktuVnitřní osvětlení TypStropní svítidla StylFunkční Místnostobývací pokoj, jídelna, kuchyně Teplota barvypřírodní bílá Světelný tok světelného zdroje (lm)1400 Specifikace zdroje světla20W Technologie LEDano Ochrana IPIP20 Barva lampybílá Materiál lampyk | ks | 321 | 321 | 21,00 | https://www.biesse.cz/svitidla_c381775347976342/svitidla-interierova-bytova_c382106060456608/svitidl | https://eshop.biesse.cz/Pictures/biesse/19/2000000326/189148-189148.jpg | 5998250322865 | 2286 | RABALUX CZ Svítidla s.r.o. | 2.1 | Svítidla | Svítidla interiérová - bytová
RAB01729 | Svítidlo LED ROB 32W 2600lm 4000k IP20 bílé stropní čtvercové |  | VLASTNOSTI PRODUKTU Kategorie produktuVnitřní osvětlení TypStropní svítidla StylFunkční Místnostobývací pokoj, jídelna, kuchyně Teplota barvypřírodní bílá Světelný tok světelného zdroje (lm)2600 Specifikace zdroje světla32W Technologie LEDano Ochrana IPIP20 Barva lampybílá Materiál lampyk | ks | 483 | 483 | 21,00 | https://www.biesse.cz/svitidla_c381775347976342/svitidla-interierova-bytova_c382106060456608/svitidl | https://eshop.biesse.cz/Pictures/biesse/19/2000000326/189149-189149.jpg | 5998250322872 | 2287 | RABALUX CZ Svítidla s.r.o. | 2.1 | Svítidla | Svítidla interiérová - bytová
RAB01730 | Svítidlo LED OSCAR 18W 1350lm 4000k IP20 bílé stropní kulaté |  |  | ks | 519.9174 | 519.9174 | 21,00 | https://www.biesse.cz/svitidla_c381775347976342/svitidla-interierova-bytova_c382106060456608/svitidl | https://eshop.biesse.cz/Pictures/biesse/19/2000000326/189150-189150.png | 5998250333472 | 3347 | RABALUX CZ Svítidla s.r.o. | 2.1 | Svítidla | Svítidla interiérová - bytová
RAB01732 | Svítidlo LED OSCAR 18W 1350lm 4000k IP20 bílé stropní čtvercové |  |  | ks | 519.9174 | 519.9174 | 21,00 | https://www.biesse.cz/svitidla_c381775347976342/svitidla-interierova-bytova_c382106060456608/svitidl | https://eshop.biesse.cz/Pictures/biesse/19/2000000326/189151-189151.png | 5998250327846 | 2784 | RABALUX CZ Svítidla s.r.o. | 2.1 | Svítidla | Svítidla interiérová - bytová
RAB01734 | Svítidlo LED OSCAR 36W 2700lm 4000k IP20 bílé stropní kulaté |  |  | ks | 1120.5 | 1120.5 | 21,00 | https://www.biesse.cz/svitidla_c381775347976342/svitidla-interierova-bytova_c382106060456608/svitidl | https://eshop.biesse.cz/Pictures/biesse/19/2000000326/189152-189152.png | 5998250334110 | 3411 | RABALUX CZ Svítidla s.r.o. | 13 | Svítidla | Svítidla interiérová - bytová
RAB01735 | Svítidlo LED OSCAR 36W 2700lm 4000k IP20 bílé stropní čtvercové |  | Moderní stropní svítidlo Oscar vyrobeno z kovu a akrylu se doporučuje těm, kteří si myslí, že je zvlášť důležitá dlouhá životnost svítidla. Vestavěný světelný zdroj LED tohoto modelu nám slouží přirozeným bílým světlem po dobu nejméně 50 000 hodin. Spotřeba energie světelného zdroje je 36 W, jeho sv | ks | 1120.5 | 1120.5 | 21,00 | https://www.biesse.cz/svitidla_c381775347976342/svitidla-interierova-bytova_c382106060456608/svitidl | https://eshop.biesse.cz/Pictures/biesse/19/2000000326/189153-189153.jpg | 5998250334097 | 3409 | RABALUX CZ Svítidla s.r.o. | 13 | Svítidla | Svítidla interiérová - bytová
RAB01736 | Svítidlo LED OSCAR 36W 2520lm 4000k IP20 stropní obdelník |  |  | ks | 1248 | 1248 | 21,00 | https://www.biesse.cz/svitidla_c381775347976342/svitidla-interierova-bytova_c382106060456608/svitidl | https://eshop.biesse.cz/Pictures/biesse/19/2000000326/189154-189154.png | 5998250334103 | 3410 | RABALUX CZ Svítidla s.r.o. | 5.1 | Svítidla | Svítidla interiérová - bytová
RAB01737 | Svítidlo LED ENGON 18W 1220lm 4000k IP20 stříbrné stropní kulaté |  | VLASTNOSTI PRODUKTU Kategorie produktuVnitřní osvětlení TypStropní svítidla StylModerní Místnostobývací pokoj, pracovna Teplota barvypřírodní bílá Světelný tok světelného zdroje (lm)1220 Specifikace zdroje světla18W Technologie LEDano Ochrana IPIP20 Barva lampystříbrná Materiál lampyplast | ks | 301.2396 | 301.2396 | 21,00 | https://www.biesse.cz/svitidla_c381775347976342/svitidla-interierova-bytova_c382106060456608/svitidl | https://eshop.biesse.cz/Pictures/biesse/19/2000000326/189155-189155.jpg | 5996595711276 | 71127 | RABALUX CZ Svítidla s.r.o. | 2.1 | Svítidla | Svítidla interiérová - bytová
RAB01738 | Svítidlo LED ENGON 24W 1620lm 4000k IP20 stříbrné stropní kulaté |  | VLASTNOSTI PRODUKTU Kategorie produktuVnitřní osvětlení TypStropní svítidla StylModerní Místnostobývací pokoj, pracovna Teplota barvypřírodní bílá Světelný tok světelného zdroje (lm)1620 Specifikace zdroje světla24W Technologie LEDano Ochrana IPIP20 Barva lampystříbrná Materiál lampyplast | ks | 519.9174 | 519.9174 | 21,00 | https://www.biesse.cz/svitidla_c381775347976342/svitidla-interierova-bytova_c382106060456608/svitidl | https://eshop.biesse.cz/Pictures/biesse/19/2000000326/189156-189156.jpg | 5996595711290 | 71129 | RABALUX CZ Svítidla s.r.o. | 2.1 | Svítidla | Svítidla interiérová - bytová
RAB01739 | Svítidlo LED ENGON 45W 3300lm 4000k IP20 stříbrné stropní kulaté |  | VLASTNOSTI PRODUKTU Kategorie produktuVnitřní osvětlení TypStropní svítidla StylModerní Místnostobývací pokoj, pracovna Teplota barvypřírodní bílá Světelný tok světelného zdroje (lm)3300 Specifikace zdroje světla45W Technologie LEDano Ochrana IPIP20 Barva lampystříbrná Materiál lampyplast | ks | 911.157 | 911.157 | 21,00 | https://www.biesse.cz/svitidla_c381775347976342/svitidla-interierova-bytova_c382106060456608/svitidl | https://eshop.biesse.cz/Pictures/biesse/19/2000000326/189157-189157.jpg | 5996595711313 | 71131 | RABALUX CZ Svítidla s.r.o. | 2.1 | Svítidla | Svítidla interiérová - bytová
RAB01740 | Svítidlo LED VENDEL 12W 1000lm 4000k IP20 bílé stropní čtvercové |  |  | ks | 513 | 513 | 21,00 |  |  | 5996595750138 | 75013 | RABALUX CZ Svítidla s.r.o. | 2.1
RAB01741 | Svítidlo LED VENDEL 20W 1400lm 4000k IP20 bílé stropní čtvercové |  |  | ks | 586.5 | 586.5 | 21,00 |  |  | 5996595750145 | 75014 | RABALUX CZ Svítidla s.r.o. | 4
RAB01742 | Svítidlo LED VENDEL 24W 1460lm 4000k IP20 bílé stropní čvercové |  |  | ks | 661.5 | 661.5 | 21,00 |  |  | 5996595750152 | 75015 | RABALUX CZ Svítidla s.r.o. | 2.1
RAB01743 | Svítidlo LED HANSON 8W 560lm 4000k IP20 bílé podlinkové |  |  | ks | 569.0082 | 569.0082 | 21,00 |  |  | 5998250356747 | 5674 | RABALUX CZ Svítidla s.r.o. | 2.1
RAB01746 | Svítidlo POLLA E14 4X MAX 40W IP20 saténová chromová stropní |  |  | ks | 1480.1653 | 1480.1653 | 21,00 |  |  | 5998250360799 | 6079 | RABALUX CZ Svítidla s.r.o. | 4
RAB01749 | Svítidlo LED ANIELA 20W 1600lm 4000k IP20 chromové |  |  | ks | 1971.0744 | 1971.0744 | 21,00 |  |  | 5998250321875 | 2187 | RABALUX CZ Svítidla s.r.o. | 4
RAB01751 | Svítidlo LED OPHUS 23W 2110lm 3000k IP20 saténová chromová |  |  | ks | 2045.4546 | 2045.4546 | 21,00 |  |  | 5998250332390 | 3239 | RABALUX CZ Svítidla s.r.o. | 13
RAB01731 | Svítidlo LED OSCAR2 18W 1350lm 4000k IP20 bílé stropní čtvercové |  |  | ks | 426 | 426 | 21,00 |  |  | 5998250333489 | 71180 | RABALUX CZ Svítidla s.r.o. | 4
RAB01744 | Svítidlo LED PALANGA 12W 800lm 3000k IP44 antracitové venkovní |  |  | ks | 888.274 | 888.274 | 21,00 |  |  | 5998250375045 | 7504 | RABALUX CZ Svítidla s.r.o. | 2.1
RAB01745 | Svítidlo LED PALANGA 12W 800lm 3000k IP44 antracitové venkovní se senzorem |  |  | ks | 1111.4145 | 1111.4145 | 21,00 |  |  | 5998250375052 | 7505 | RABALUX CZ Svítidla s.r.o. | 2.1
SCM00114 | Spínač koncový FP558 |  |  | ks | 427.605 | 427.605 | 21,00 |  |  | 8018851030208 | PZ-FP558 | PIZZATO- PRO ROZDĚLENÍ CENÍKŮ | 0
ABB11409 | Modul MBG303 pro 108M (125mm), set |  | MBG303 -Modul pro 108M (125mm), set | ks | 1704 | 1704 | 21,00 |  | https://eshop.biesse.cz/Pictures/biesse/19/2000000326/189169-189169(2).png | 4011617416630 | 2CPX041663R9999 | ABB s.r.o. | 0
ABB11410 | Modul MBM312 s montážní deskou, set |  | MBM312 -Modul s montážní deskou, set | ks | 1432.5 | 1432.5 | 21,00 |  | https://eshop.biesse.cz/Pictures/biesse/19/2000000326/189170-189170(2).png | 4011617417125 | 2CPX041712R9999 | ABB s.r.o. | 0
ABB11411 | Modul MBG102 pro 24M (125mm), set |  | MBG102 -Modul pro 24M (125mm), set | ks | 529.5 | 529.5 | 21,00 |  | https://eshop.biesse.cz/Pictures/biesse/19/2000000326/189171-189171(2).png | 4011617416531 | 2CPX041653R9999 | ABB s.r.o. | 0
ABB11412 | Modul MBG203 pro 72M (125mm), set |  | MBG203 -Modul pro 72M (125mm), set | ks | 1027.5 | 1027.5 | 21,00 |  | https://eshop.biesse.cz/Pictures/biesse/19/2000000326/189172-189172(2).png | 4011617416616 | 2CPX041661R9999 | ABB s.r.o. | 0
OST17398 | Zdroj SDR-960-48 Mean Well 960W 20A/48VDC na DIN lištu |  |  | ks | 9277.62 | 9277.62 | 21,00 |  |  |  | 122-2227 | RS Components Sp. z o.o. | 0
SE011009 | Jistič NSX250B 25kA AC 3P 250A 2.2 |  |  | ks | 20994.6738 | 20994.6738 | 21,00 |  |  | 3606481996671 | C25B32D250 | Schneider Electric CZ, s.r.o. | 2
MG260181 | Jistič CVS100B TM32D 3P 25kA |  |  | ks | 3716.0314 | 3716.0314 | 21,00 |  |  | 3606480220098 | LV510302 | Schneider Electric CZ, s.r.o. | 0
MG110172 | Lišta A9XPC624 propojovací iC40 1P+N 24 mod. |  |  | ks | 401.7034 | 401.7034 | 21,00 |  |  | 3606489443566 | A9XPC624 | Schneider Electric CZ, s.r.o. | 0
LAP03599 | ÖLFLEX HEAT 125 C MC 3G1,5 |  |  | m | 186.8081 | 186.8081 | 21,00 |  |  |  | 1024424 | LAPP Czech Republic s.r.o. | 0
LAP03600 | ÖLFLEX HEAT 125 C MC 5G1,5 |  |  | m | 227.4164 | 227.4164 | 21,00 |  |  | 4044777071012 | 1024426 | LAPP Czech Republic s.r.o. | 0
OST21587 | Svítidlo GUIDA-XS-30W-2770-A8 25W (22-05=50%) |  |  | ks | 10053 | 10053 | 21,00 |  |  |  | GUIDA-XS-30W-2770-A8 25W 50% | JIPOL s.r.o. | 13
OST21588 | Svítidlo GUIDA- XS-15W-2770-A8, 17W (22-05=50%) |  |  | ks | 9336 | 9336 | 21,00 |  |  |  | GUIDA- XS-15W-2770-A8, 17W 50% | JIPOL s.r.o. | 13
OST21589 | Svítidlo GUIDA-XS-20W-2770-A8 (22-05=60%) |  |  | ks | 9336 | 9336 | 21,00 |  |  |  | GUIDA-XS-20W-2770-A8 60% | JIPOL s.r.o. | 13
VSY00424 | Jednotka Fluo FLAT XS+ rekuperační RK0044 |  |  | ks | 56422.41 | 56422.41 | 21,00 |  |  | 8595129618295 | RK0044 | Saint-Gobain Construction Products CZ a.s. | 0
KKE00175 | Oko Cu 6/M8 1R/8 |  |  | ks | 13.485 | 13.485 | 21,00 |  |  |  | 00371 | Klauke z. Nitsch s.r.o. | 0
OST17399 | Kondenzátor MKS4F051506I00KSSD 15uF/250VDC, PCM 27,5mm |  |  | ks | 299.2653 | 299.2653 | 21,00 |  |  |  | MKS4F051506I00KSSD | PMDE MOUSER ELECTRONIC Inc | 0
OST17400 | Kryt 10401241000 panelový Harting |  |  | ks | 10547.5984 | 10547.5984 | 21,00 |  |  |  | 10401241000 | Blumenbecker Prag s.r.o. | 0
OST17401 | Kontakt 09670007476 0,09÷0,25mm2 Harting |  |  | ks | 26.9993 | 26.9993 | 21,00 |  |  |  | 09670007476 | Blumenbecker Prag s.r.o. | 0
WAG00407 | Svorka 713-1104/037-000 WAGO |  | 1vodičová pružinová svorkovnice, 2řadá, CAGE CLAMP®, 1,5 mm², Rozteč 3,5 mm, 8pól., 100% ochrana proti chybnému zapojení, Rozpojovací pomůcka, 1,50 mm², Černá | ks | 169.5088 | 169.5088 | 21,00 |  | https://eshop.biesse.cz/Pictures/biesse/19/2000000326/189187-189187(2).jpg | 4045454806163 | 713-1104/037-000 | WAGO-Elektro spol. s r.o. | 0
WAG00408 | Deska 713-126 s odlehčením tahu WAGO |  | Podložka pro odlehčení tahu, Pro konektory (zásuvky), Šířka 11 mm, Jednodílný, Rozteč 3,5 mm, Černá | ks | 10.7777 | 10.7777 | 21,00 |  | https://eshop.biesse.cz/Pictures/biesse/19/2000000326/189188-189188(2).jpg | 4045454732783 | 713-126 | WAGO-Elektro spol. s r.o. | 0
WAG00409 | Podložka 713-130 pro odlehčení tahu WAGO |  | Podložka pro odlehčení tahu, Pro konektory (zásuvky), Jednodílný, Rozteč 3,5 mm, Černá | ks | 18.5903 | 18.5903 | 21,00 |  | https://eshop.biesse.cz/Pictures/biesse/19/2000000326/189189-189189(2).jpg | 4055143466783 | 713-130 | WAGO-Elektro spol. s r.o. | 0
SEL00297 | Trubka SR D50 3200 FS2500 IP SA HVI GFK AL 105326 |  |  | ks | 12724.1884 | 12724.1884 | 21,00 |  |  | 4013364157842 | 105326 | LUMA Plus s.r.o. | 0
SEL00298 | Úchyt WB D50 WA V2A 105340 |  |  | ks | 784.4144 | 784.4144 | 21,00 |  |  | 4013364098794 | 105340 | LUMA Plus s.r.o. | 0
SEL00299 | Sada Sada připojovací 819645 |  |  | ks | 1961.9754 | 1961.9754 | 21,00 |  |  | 4013364481770 | 819645 | LUMA Plus s.r.o. | 0
SEL00300 | Vodič HVI light 819609 |  |  | m | 1081.234 | 1081.234 | 21,00 |  |  | 4013364481794 | 819609 | LUMA Plus s.r.o. | 0
SEL00301 | Svorka UTK 8.10 FL30 V2A |  |  | ks | 138.4306 | 138.4306 | 21,00 |  |  | 4013364047594 | 459039 | LUMA Plus s.r.o. | 0
PHI00739 | Trubice 18W/108 Master Blacklight G13 UVA lineární Philips |  |  | ks | 488.124 | 488.124 | 21,00 |  |  |  | 8711500951113 | MEGAMAN Česká republika, spol. s r.o. | 3.5
WEI00593 | Bočnice EWK 1 PPS/SW Weidmüller |  | Koncová konzola zajišťuje trvale bezpečné uchycení na montážní lištu a zabraňuje klouzání. Koncová konzola má možnosti značení pro skupinové značky a možnost přijímat testovací zátky. | ks | 64.8257 | 64.8257 | 21,00 |  | https://eshop.biesse.cz/Pictures/biesse/19/2000000326/189197-189197(2).jpg | 4008190071806 | 0693060000 | Weidmüller, s.r.o. | 0
SEZ00996 | Spínač S 32 JU 2203 C6R |  |  | ks | 1186.4796 | 1186.4796 | 21,00 |  |  | 8585032654268 | S32 JU 2203 C6R | SEZ - CZ s.r.o. | 0.34
EMN10542 | Zásuvka vestavná 13954F IP54/250V/16A s ochranným kolíkem, modrá |  | Zásuvka vestavná 13954F IP54/250V/16A s ochranným kolíkem, modrá. Rozměry: 62x50x43mm, rozteč otvorů pro šroubky 38x38mm. Přívod vodičů ze zadní části. Vidlice, zásuvky a spojky pro domovní a podobné vnitřní nebo venkovní použití. Vidlice a zásuvky s ochranným kolíkem (dle českých standardů), varia | ks | 69.4722 | 69.4722 | 21,00 |  | https://eshop.biesse.cz/Pictures/biesse/19/2000000326/189200-189200(2).jpg | 8429760276876 | 13954F | Famatel - CZ s.r.o. | 0
OST30795 | Ventilátor Globo AZURA 0308 se svítidlem |  |  | ks | 3265.6926 | 3265.6926 | 21,00 |  |  |  | 0308 | Globo Eastern Europe, s.r.o. | 0
OST17402 | Pásek stahovací T50R, 200/4,6mm PA66 HELLERMANNTYTON |  |  | ks | 2.9929 | 2.9929 | 21,00 |  |  |  | 111-05000 | TME Czech Republic s. r. o. | 9.5
FVE11236 | Měnič GW15K-ET 3F hybridní GoodWe |  |  | ks | 81306.8775 | 81306.8775 | 21,00 |  |  |  | 02-600059 | BayWa r.e. Solar Systems s.r.o. | 0
KAN01073 | Svítidlo ALDO 4LED 1x60 18W G13 pro LED trubice T8 |  | Kanlux ALDO 4LED je rodina světel přizpůsobená zářivkám T8 LED. Jedná se o nástěnná a stropní svítidla charakterizovaná moderním, efektivním tvarem, který nenápadně zapadá do jakéhokoli vnitřního uspořádání. | ks | 176.4435 | 176.4435 | 21,00 | https://www.biesse.cz/svitidla_c381775347976342/svitidla-interierova-bytova_c382106060456608/svitidl | https://eshop.biesse.cz/Pictures/biesse/19/2000000326/189204-189204(2).jpg | 5905339263605 | 26360 | Kanlux s. r. o. | 7 | Svítidla | Svítidla interiérová - bytová
KAN01074 | Trubice LED T8 G13 9W 4000K 1000lm MiLEDo |  |  | ks | 76.6023 | 76.6023 | 21,00 |  |  | 8595665311940 | 31194 | Kanlux s. r. o. | 2
TRE00045 | Svítidla FUTURA 2.4ft MAX PCc Al 6400/840 37W 6260lm 65°C IP66 |  | FUTURA 2.4ft MAX PCc Al 6400/840 | ks | 3369.06 | 3369.06 | 21,00 |  | https://eshop.biesse.cz/Pictures/biesse/19/2000000326/189206-189206(2).jpg | 8590515798407 | 79840 | TREVOS, a.s. | 9.5
NOA00375 | Chránič 25/2/0,03 A Ex9L-N 6kA |  | Proudový chránič, Icn=6kA, 2-pól, In=25A, IΔn=30mA, typ A | ks | 652.7286 | 652.7286 | 21,00 | https://www.biesse.cz/modulove-a-paticove-pristroje_c374924875137026/proudove-chranice_c380723080988 | https://eshop.biesse.cz/Pictures/biesse/19/2000000326/189207-189207(2).jpg | 8592765083494 | 108349 | NOARK Electric Europe s.r.o. | 0.22 | Modulové a paticové přístroje | Proudové chrániče
KBA01534 | H07V-K 1x50mm² GNYE |  |  | m | 199.8648 | 199.8648 | 21,00 |  |  | 4044773422405 | 4521003 | LAPP Czech Republic s.r.o. | 0
VSY00425 | Koleno EPLE 125/45° RK1113 |  |  | ks | 234.21 | 234.21 | 21,00 |  |  | 8595129613320 | RK1113 | Saint-Gobain Construction Products CZ a.s. | 0
VSY00427 | Mřížka Fluo FACE 01, hliník - 160/200x200 RK1495 |  |  | ks | 2781.66 | 2781.66 | 21,00 |  |  | 8595129614488 | RK1495 | Saint-Gobain Construction Products CZ a.s. | 0
VSY00428 | Vložka SAVE G4, Fluo XS- přívodní RK3094 |  |  | ks | 1486.29 | 1486.29 | 21,00 |  |  | 8595129617397 | RK3094 | Saint-Gobain Construction Products CZ a.s. | 0
VSY00429 | Vložka SAVE G4, Fluo XS- odvodní RK3096 |  |  | ks | 1714.95 | 1714.95 | 21,00 |  |  | 8595129617373 | RK3096 | Saint-Gobain Construction Products CZ a.s. | 0
VSY00430 | Objímka s gumou- 150 RK4006 |  |  | ks | 173.16 | 173.16 | 21,00 |  |  | 8595129609712 | RK4006 | Saint-Gobain Construction Products CZ a.s. | 0
LAP03601 | UNITRONIC LiYY 4x0,5 |  |  | m | 29.803 | 29.803 | 21,00 |  |  |  | 0028504 | LAPP Czech Republic s.r.o. | 0
LAP03606 | ETHERLINE PN Cat.7 P A 4x2xAWG 23/1 |  |  | m | 120.1538 | 120.1538 | 21,00 |  |  |  | 2170607 | LAPP Czech Republic s.r.o. | 0
LAP03607 | ÖLFLEX 110H 3G1,5mm² |  |  | m | 124.207 | 124.207 | 21,00 |  |  |  | 10019931 | LAPP Czech Republic s.r.o. | 0
OBO00441 | Vložka 107C/VM-TEC M25/2x8mm 2029690 |  | Vložka pro vyvedení několika tenkých vodičů kabelovou vývodkou V-TEC VM. Těsnící kroužek pro jeden kabel se ve vývodce vymění za tuto vícenásobnou těsnící vložku. | ks | 32.1527 | 32.1527 | 21,00 |  |  | 4012195036258 | 2029690 | OBO BETTERMANN s. r. o. | 0
LAP03608 | ÖLFLEX 110H 5G4mm² |  |  | m | 350.1837 | 350.1837 | 21,00 |  |  | 4044774391564 | 10019951 | LAPP Czech Republic s.r.o. | 0
LAP03609 | ÖLFLEX CLASSIC 110 H 4G4 |  |  | m | 193.1923 | 193.1923 | 21,00 |  |  | 4044774391557 | 10019950 | LAPP Czech Republic s.r.o. | 0
LAP03610 | ÖLFLEX 140 3G0,75 |  |  | m | 54.2577 | 54.2577 | 21,00 |  |  | 4044773007404 | 0011009 | LAPP Czech Republic s.r.o. | 0
LAP03611 | ÖLFLEX 140 12G2,5 |  |  | m | 197.2157 | 197.2157 | 21,00 |  |  |  | 0011039 | LAPP Czech Republic s.r.o. | 0
KBA01535 | H07V-K 1x70mm² GNYE |  |  | m | 275.5593 | 275.5593 | 21,00 |  |  | 4044773422368 | 4521004 |  | 0
LAP03612 | LiYCY 4x0,34mm² |  |  | m | 121.5328 | 121.5328 | 21,00 |  |  | 4044773037746 | 0034504 | LAPP Czech Republic s.r.o. | 0
LAP03613 | H07V-K 1X50 |  |  | m | 200.3194 | 200.3194 | 21,00 |  |  | 4044773421859 | 4521013 | LAPP Czech Republic s.r.o. | 0
NGE11077 | Kleště NO 20050 SUPER 4 plus 0,2-6mm odizol. |  |  | ks | 787.6224 | 787.6224 | 21,00 |  |  |  | NO 20050 | N.G. ELEKTRO TRADE, a.s. | 0
HAG10620 | Jistič 32C/1 MCN 6kA Hager |  |  | ks | 169.2 | 169.2 | 21,00 |  |  | 3250614311185 | MCN132 | Hager Electro s.r.o. | 0.13
MOCH0094 | Skříň KLV-48UPS-SF, pod omítku, superploché plech.dveře |  |  | ks | 2168.465 | 2168.465 | 21,00 |  |  | 4015081741502 | 178821 | Eaton Elektrotechnika s.r.o. | 0
OST21591 | Zdroj HDR-30-15 MeanWell |  |  | ks | 616.05 | 616.05 | 21,00 |  |  |  | HDR-30-15 | MI6 s.r.o. | 0
VLK01024 | Trubka A1000 DN 13 kovová ohebná |  |  | m | 67.05 | 67.05 | 21,00 |  |  |  | A 1000 DN 13 | Jan Reitmaier, spol. s r.o. | 0
MURR0348 | Kabel M12 F 0° A - nC 4-polig 10m |  |  | ks | 692.565 | 692.565 | 21,00 |  |  |  | 7000-12221-2341000 | MURRELEKTRONIK CZ, spol. s r.o. | 0
MURR0350 | M12 M přimy/ M12 F přímý 2xled PUR C 6m |  |  | ks | 738.6263 | 738.6263 | 21,00 |  |  |  | 7000-40311-6340600 | MURRELEKTRONIK CZ, spol. s r.o. | 0
OST17404 | Snímač MPS-032TSTU0 pro válce (1045667) SICK |  |  | ks | 7060.485 | 7060.485 | 21,00 |  |  |  | 1045667 | SICK spol. s r.o. | 0
URM11298 | Zdroj 1730/100 náhradní pro soustavu 1730 |  |  | ks | 1311.5472 | 1311.5472 | 21,00 |  |  | 8021156070091 | 1730/100 | URMET s.r.o. | 0
OST17405 | Štítek s upozorněním na povinnost kontrol chráničů Z-HWS-FI |  |  | ks | 10.6535 | 10.6535 | 21,00 |  |  | 4015082369804 | 236980 | Eaton Elektrotechnika s.r.o. | 0
MURR0351 | M 12 M / volný konec černá, 1,5m |  |  | ks | 268.6725 | 268.6725 | 21,00 |  |  |  | 7000-12021-6340150 | MURRELEKTRONIK CZ, spol. s r.o. | 0
MURR0352 | Konektor 7000-12021-6340250 M 12 M / volný konec 2,5m černý |  |  | ks | 319.7512 | 319.7512 | 21,00 |  |  |  | 7000-12021-6340250 | MURRELEKTRONIK CZ, spol. s r.o. | 0
MURR0353 | Konektor 7000-12021-6340500 M 12 M / volný konec 5m černý |  |  | ks | 587.475 | 587.475 | 21,00 |  |  |  | 7000-12021-6340500 | MURRELEKTRONIK CZ, spol. s r.o. | 0
LG110683 | Rámeček Niloé Step 1P broušený hliník |  | NILOÉ STEP RÁMEČEK 1P HLINÍK BROUŠENÝ | ks | 76.1608 | 76.1608 | 21,00 | https://www.biesse.cz/vypinace-a-zasuvky_c549523885654092/legrand_c549558245399359/niloe-step_c65631 | https://eshop.biesse.cz/Pictures/biesse/19/2000000326/189246-189246(2).jpg | 3414971843912 | 863891 | LEGRAND s.r.o. | 0 | Vypínače a zásuvky | Legrand | Niloé Step | Rámečky Niloé Step
LG110684 | Rámeček Niloé Step 2P broušený hliník |  | NILOÉ STEP RÁMEČEK 2P HLINÍK BROUŠENÝ | ks | 152.3216 | 152.3216 | 21,00 | https://www.biesse.cz/vypinace-a-zasuvky_c549523885654092/legrand_c549558245399359/niloe-step_c65631 | https://eshop.biesse.cz/Pictures/biesse/19/2000000326/189247-189247(2).jpg | 3414971843943 | 863892 | LEGRAND s.r.o. | 0 | Vypínače a zásuvky | Legrand | Niloé Step | Rámečky Niloé Step
MURR0354 | Konektor 7000-40341-6340150 M12 M přímý/M12 F úhlový 3x LED 10 m černý |  |  | ks | 612.18 | 612.18 | 21,00 |  |  |  | 7000-40341-6340100 | MURRELEKTRONIK CZ, spol. s r.o. | 0
KOL01748 | Rozpěrka REKO 100X40 pro lištu 100x40 |  | Rozpěrka REKO 100X40 HB pro EKD 100x40, bílá - příslušenství k EKD | ks | 15.9344 | 15.9344 | 21,00 |  |  | 8595057690707 | REKO 100X40_HB | KOPOS KOLÍN a.s. | 0
MURR0355 | Konektor 7000-12021-6340350 M 12 M / volný konec 3,5m černý |  |  | ks | 360.435 | 360.435 | 21,00 |  |  |  | 7000-12021-6340350 | MURRELEKTRONIK CZ, spol. s r.o. | 0
MURR0356 | Konektor 7000-12021-6340200 M 12 M / volný konec 2,0m černý |  |  | ks | 290.805 | 290.805 | 21,00 |  |  |  | 7000-12021-6340200 | MURRELEKTRONIK CZ, spol. s r.o. | 0
MURR0357 | Konektor 7000-12021-6340100 volný konec černá, 1 m |  |  | ks | 249.48 | 249.48 | 21,00 |  |  |  | 7000-12021-6340100 | MURRELEKTRONIK CZ, spol. s r.o. | 0
MURR0358 | Konektor 7000-40021-6340450 M 12 M/ přímý 4,5m černý |  |  | ks | 597.81 | 597.81 | 21,00 |  |  |  | 7000-40021-6340450 | MURRELEKTRONIK CZ, spol. s r.o. | 0
MURR0359 | Konektor 7000-12221-6140100 M12 F přímý/volný konec 1m PVC černý |  |  | ks | 217.305 | 217.305 | 21,00 |  |  |  | 7000-12221-6140100 | MURRELEKTRONIK CZ, spol. s r.o. | 0
ETI00458 | Jistič 10C/2 6kA ETIMAT 10-DC 2p C10 ETI (002138714) |  | Miniature circuit breaker, ETIMAT 10-DC 2p C10 6kA, Rated current (A) 10, Function MCB, Number of poles 2, Rated voltage (V) 440, Short circuit capacity (kA) 6, Standards IEC/EN 60898-2, Terminals (mm²) 1-25, Tripping characteristic C, Voltage type DC | ks | 550.694 | 550.694 | 21,00 | https://www.biesse.cz/modulove-a-paticove-pristroje_c374924875137026/jistice-modulove-do-125a_c38037 | https://eshop.biesse.cz/Pictures/biesse/19/2000000326/189259-189259(2).jpg | 3838895307693 | 002138714 | ETI ELEKTROELEMENT , d.o.o. | 0.23 | Modulové a paticové přístroje | Jističe modulové do 125A
OST17406 | Nůž 10534 náhradní pro kleště odizolovací Alarm "FIFFI" |  |  | pár | 2408.595 | 2408.595 | 21,00 |  |  |  | 10534 | TOP CENTRUM CZ s.r.o. | 0
TE510650 | Žárovka 5W BA15d 24V DL1EDBS |  |  | ks | 194.1098 | 194.1098 | 21,00 |  |  | 3389119004435 | DL1EDBS | Schneider Electric CZ, s.r.o. | 0
MG162350 | Rámeček trojnásobný,vertikální, krémová ASFORA |  | Schneider Electric Asfora krycí rámeček EPH5810323 je barevný cream s trojnásobným rámečkem. Rozměry 83 mm, 225 mm, rozměr 9 mm. Povrch je lesklý a do místnosti dodává luxusní pocit. Díky dostatečně spolehlivému a odolnému přístupu dosáhne protokolu IP20. Díky materiálu ABS (akrylonitril butadien-st | ks | 60.4629 | 60.4629 | 21,00 |  |  | 3606480527371 | EPH5810323 | Schneider Electric CZ, s.r.o. | 0
SE120526 | Relé impulzní iTLI, 1Z+1V (2přep), 12VDC, 24VAC |  |  | ks | 1478.8667 | 1478.8667 | 21,00 |  |  | 3606480092008 | A9C30115 | Schneider Electric CZ, s.r.o. | 0
EGL01185 | Svítidlo 98892 EGLO |  |  | ks | 2586.64 | 2586.64 | 21,00 |  |  | 9002759988920 | 98892 | EGLO CZ+SK s.r.o. | 0
BG000240 | Svítidlo 70024, PAN LED 45W 1200X300 4000K Beghelli |  |  | ks | 2476.9 | 2476.9 | 21,00 |  |  | 8002219718563 | 70024 | BEGHELLI - ELPLAST,a.s. | 13
BG000241 | Box 70036, pro přisazenou montáž PanLED 1200x300 Beghelli |  |  | ks | 1165.6 | 1165.6 | 21,00 |  |  |  | 70036 | BEGHELLI - ELPLAST,a.s. | 0
CIT00084 | Svodič DS44S-400 typ 2 400V 4pól CITEL |  |  | ks | 1799.68 | 1799.68 | 21,00 |  |  |  | 461422 | ELEKTROSTAV KOUDELA, akciová společnost | 0
SA200103 | Skříň NSYPLAT12124G RAL7035 Thalassa PLA 1250x1250x420 IP44 otevřená střecha |  |  | ks | 39291.3027 | 39291.3027 | 21,00 |  |  | 3606480775260 | NSYPLAT12124G | Schneider Electric CZ, s.r.o. | 0
SA200104 | Dveře NSYPAPLA127G RAL7035 vnitřní pro PLA 1250x750 |  |  | ks | 8884.2124 | 8884.2124 | 21,00 |  |  | 3606480774263 | NSYPAPLA127G | Schneider Electric CZ, s.r.o. | 0
OST17407 | Ventil F.S.A 3/4 24V DC 0-10 bar elektromagnetický |  |  | ks | 1667.355 | 1667.355 | 21,00 |  |  |  | M-3_4-24-C | UNIMaR CZ s.r.o. | 1
BEL00437 | Trubice 30W/079 LT T8 Nature superb (maso) NBB |  |  | ks | 251.7007 | 251.7007 | 21,00 |  |  | 8595209952677 | 106603000 | NBB Bohemia s. r. o. | 2
MCL01146 | Profil černý PG2 16x8mm včetně černého difuzor přisazený |  | Přisazený hliníkový profil pro LED pásky, černý, rozměry průřezu cca 16x8 mm. Součástí je černý difuzor, který lze do profilu nacvaknout. Tento profil je určen pro krytí a chlazení LED pásků do šíře 11 mm. Upevnění k podkladu lze provést pomocí montážních úchytů, vrutů, lepidel. K profilu lze zakoup | ks | 179.4 | 179.4 | 21,00 |  | https://eshop.biesse.cz/Pictures/biesse/19/2000000326/189272-189272(2).jpg | 8595607134637 | ML-761.023.74.1 | McLED s.r.o. | 0
MCL80230 | Úchyt kovový k profilu PG2 černý MCLED |  | Kovový úchyt k profilu PG2 černý. Úchyt připevněte k podkladu vrutem, do úchytů následně nacvakněte hliníkový profil. Doporučujeme použít dva úchyty na každý jeden metr hliníkového profilu. | ks | 11.505 | 11.505 | 21,00 |  | https://eshop.biesse.cz/Pictures/biesse/19/2000000326/189273-189273(2).jpg | 8595607133227 | ML-762.123.74.0 | McLED s.r.o. | 0
HLB00816 | Skříň ER513/NVP7P/FV pro PRE |  |  | ks | 6063.75 | 6063.75 | 21,00 |  |  |  | ER513/NVP7P/FV | DCK Holoubkov Bohemia a.s. | 0
OST21592 | Kabel VD 08-8x0,5/100 balení 100m/fólie |  |  | ks | 1308 | 1308 | 21,00 |  |  | 8595584603577 | 0703-139 | VARNET a.s. | 0
OST17408 | Svodič KAZ 11 pro TV-R+SAT (67055) Kathrein |  |  | ks | 1830.33 | 1830.33 | 21,00 |  |  |  | 1380721 - 62 | Conrad Electronic Česká republika, s.r.o. | 0
SA200105 | Skříň NSYPLAZT1274G 1250x750x420 IP44 7035 Thalassa |  |  | ks | 28053.2591 | 28053.2591 | 21,00 |  |  | 3606480776106 | NSYPLAZT1274G | Schneider Electric CZ, s.r.o. | 0
SA200106 | Dno NSYECPLAZ74G kabelové dno pro PLA 750x420 7035 |  |  | ks | 1711.0373 | 1711.0373 | 21,00 |  |  | 3606485405322 | NSYECPLAZ74G | Schneider Electric CZ, s.r.o. | 0
SA200107 | Sada NSYPTZ4 2 mont. dílů hl. 420/ 1dv. |  |  | ks | 344.4152 | 344.4152 | 21,00 |  |  | 3606480194405 | NSYPTZ4 | Schneider Electric CZ, s.r.o. | 0
OST21593 | Vypínač, ZAP-VYP , 40 A, 3-pólový, 90°, 0-1, h.9 |  |  | ks | 1062.285 | 1062.285 | 21,00 |  |  |  | 194E-A40-1753 | Blumenbecker Prag s.r.o. | 0
MEC00208 | Ohřívač elektrický plochý smalt. Dražice OKHE ONE/E 80 HRANATÝ SVIS.(65L) |  |  | ks | 10013.716 | 10013.716 | 21,00 |  |  |  | 1801108101 | Richter + Frenzel s.r.o. | 86
OST17409 | Han PushPull PFT kovová přepážka Cat.6 09352250311 |  |  | ks | 714.45 | 714.45 | 21,00 |  |  |  | 09352250311 | SVK Elektronik, s.r.o. | 0
NOA00376 | Skříň Noark PHS 18T IP65 |  | Plastová rozvodnice, montáž na omítku, IP65, 1 řada, 18 modulů | ks | 719.4825 | 719.4825 | 21,00 |  | https://eshop.biesse.cz/Pictures/biesse/19/2000000326/189285-189285(2).jpg | 8592765132635 | 113263 | NOARK Electric Europe s.r.o. | 1.708
TRM00007 | Štítek č.1 hromosvodový TREMIS |  | štítek označení | ks | 3.7548 | 3.7548 | 21,00 |  | https://eshop.biesse.cz/Pictures/biesse/19/2000000326/189286-189286(2).jpg | 8595614760010 | VS001 | TREMIS s.r.o. | 0
TRM00008 | Štítek č.2 hromosvodový TREMIS |  | štítek označení | ks | 3.7548 | 3.7548 | 21,00 |  | https://eshop.biesse.cz/Pictures/biesse/19/2000000326/189287-189287(2).jpg | 8595614760058 | VS005 | TREMIS s.r.o. | 0
TRM00009 | Štítek č.3 hromosvodový TREMIS |  | štítek označení | ks | 3.7548 | 3.7548 | 21,00 |  | https://eshop.biesse.cz/Pictures/biesse/19/2000000326/189288-189288(2).jpg | 8595614760102 | VS010 | TREMIS s.r.o. | 0
TRM00010 | Štítek č.4 hromosvodový TREMIS |  | štítek označení | ks | 3.7548 | 3.7548 | 21,00 |  | https://eshop.biesse.cz/Pictures/biesse/19/2000000326/189289-189289(2).jpg | 8595614760157 | VS015 | TREMIS s.r.o. | 0
TRM00011 | Štítek č.5 hromosvodový TREMIS |  | štítek označení | ks | 3.7548 | 3.7548 | 21,00 |  | https://eshop.biesse.cz/Pictures/biesse/19/2000000326/189290-189290(2).jpg | 8595614760201 | VS020 | TREMIS s.r.o. | 0
TRM00012 | Štítek č.6 hromosvodový TREMIS |  | štítek označení | ks | 3.7548 | 3.7548 | 21,00 |  | https://eshop.biesse.cz/Pictures/biesse/19/2000000326/189291-189291(2).jpg | 8595614760256 | VS025 | TREMIS s.r.o. | 0
TRM00013 | Štítek č.7 hromosvodový TREMIS |  | štítek označení | ks | 3.7548 | 3.7548 | 21,00 |  | https://eshop.biesse.cz/Pictures/biesse/19/2000000326/189292-189292(2).jpg | 8595614760300 | VS030 | TREMIS s.r.o. | 0
TRM00014 | Štítek č.8 hromosvodový TREMIS |  | štítek označení | ks | 3.7548 | 3.7548 | 21,00 |  | https://eshop.biesse.cz/Pictures/biesse/19/2000000326/189293-189293(2).jpg | 8595614760355 | VS035 | TREMIS s.r.o. | 0
TRM00015 | Štítek č.9 hromosvodový TREMIS |  | štítek označení | ks | 3.7548 | 3.7548 | 21,00 |  | https://eshop.biesse.cz/Pictures/biesse/19/2000000326/189294-189294(2).jpg | 8595614760409 | VS040 | TREMIS s.r.o. | 0
TRM00016 | Štítek č.0 hromosvodový TREMIS |  | štítek označení | ks | 3.7548 | 3.7548 | 21,00 |  | https://eshop.biesse.cz/Pictures/biesse/19/2000000326/189295-189295(2).jpg | 8595614760454 | VS045 | TREMIS s.r.o. | 0
SAN00575 | Svítidlo LED Sandy N2984 24W 2040lm DIP přepínač(K) IP54 bílé stropní bílý rámeč |  |  | ks | 502.32 | 502.32 | 21,00 |  |  |  | 8595090412984 | SANDRIA spol. s r.o. | 4
OST90550 | Žárovka R63 40W E27 reflekt. 354001000 |  |  | ks | 39.8918 | 39.8918 | 21,00 |  |  | 8595209904102 | 354001000 | NBB Bohemia s. r. o. | 0.2
OST21594 | Vypínač DKLD DZ08-4B6 AC400V/12A 16A/5P/400V |  |  | ks | 2107.8 | 2107.8 | 21,00 |  |  |  | DKLD DZ08-4B6 | EGRIKON s.r.o. | 0
FIN00231 | Relé 50.16.9.024.5420 24V DC 4Z+2R AgSnO2+Au |  | Finder Relé s nuceně vedenými kontakty do plošných spojů 501690245420, kontakty AgSnO2+Au, 4Z+2R/8 A, cívka 24 V DC, ČSN EN 61810-3, typ A, pro bezpečnostní aplikace | ks | 571.545 | 571.545 | 21,00 |  | https://eshop.biesse.cz/Pictures/biesse/19/2000000326/189300-189300(2).jpg | 8012823416076 | 501690245420 | Finder CZ, s.r.o. | 0
KRA00413 | Trubice LED 20W T8 EM P 1500mm 840 LEDVANCE |  |  | ks | 315.4106 | 315.4106 | 21,00 |  |  | 4099854037146 | 4099854037139 | MEGAMAN Česká republika, spol. s r.o. | 3
MOCO0206 | Mřížka EX-FILT1 větrací s filtrem IP54, 92x92mm |  |  | ks | 791.154 | 791.154 | 21,00 |  |  | 4015081637959 | 167292 | Eaton Elektrotechnika s.r.o. | 0
NOA00377 | Skříň Noark EMFS2 48W bílé dveře, na omítku |  | Velkoobsahová rozvodnice, montáž na omítku, 2x24 modulů, bílé dveře, včetně NPE svorkovnice | ks | 4577.6835 | 4577.6835 | 21,00 |  | https://eshop.biesse.cz/Pictures/biesse/19/2000000326/189303-189303(2).jpg | 8592765098146 | 109814 | NOARK Electric Europe s.r.o. | 11.5
OST17410 | Zásuvka 90591045-DE Pacifid s ochranným kontaktem VIKO uzamykatelná IP54 |  |  | ks | 1394.67 | 1394.67 | 21,00 |  |  |  | 455946 - 62 | Conrad Electronic Česká republika, s.r.o. | 0
SIE10163 | Simatic S7-1500 - Systémový zdroj |  |  | ks | 8889.72 | 8889.72 | 21,00 |  |  |  | 6ES7505-0KA00-0AB0 | ELPREMO, spol. s r.o. | 0
OST17411 | Relé IK8802.12 24VAC/DC DOLD |  |  | ks | 3373.5 | 3373.5 | 21,00 |  |  |  | 0012142 | OS-KOM spol.s r.o. | 0
NOA00378 | Balíček 2x chránič 25/2/0,03 AC Ex9CL-N 6kA + 2x jistič 16B/1 Ex9BN 6kA zdarma |  |  | ks | 1393.524 | 1393.524 | 21,00 | https://www.biesse.cz/modulove-a-paticove-pristroje_c374924875137026/proudove-chranice_c380723080988 |  | 8592765805003 | AKČNÍ BALÍČEK | NOARK Electric Europe s.r.o. | 0.216 | Modulové a paticové přístroje | Proudové chrániče
NOA00379 | Balíček 2x chránič 25/4/0,03 AC Ex9CL-N 6kA + 2x jistič 16B/1 Ex9BN 6kA zdarma |  |  | ks | 1464.21 | 1464.21 | 21,00 | https://www.biesse.cz/modulove-a-paticove-pristroje_c374924875137026/proudove-chranice_c380723080988 |  | 8592765805010 | AKČNÍ BALÍČEK2 | NOARK Electric Europe s.r.o. | 0.216 | Modulové a paticové přístroje | Proudové chrániče
LET00818 | Kryt EKD-5 vývodů |  | pro všechny typy lišt S.L... | ks | 56.7936 | 56.7936 | 21,00 |  | https://eshop.biesse.cz/Pictures/biesse/19/2000000326/189312-189312(2).jpg | 8590125431473 | OEZ:43147 | OEZ s.r.o. | 0
WE130026 | Svorka WDK 10 V |  | Svorkovnice s několika úrovněmi pro připojování nebo spojování vodičů s permanentně zajištěným kontaktem. Kalená ocel odolává mechanickým silám, pocínovaná měď zajišťuje špičkovou vodivost. Prostorově úsporné provedení. | ks | 233.1552 | 233.1552 | 21,00 |  | https://eshop.biesse.cz/Pictures/biesse/19/2000000326/189313-189313(2).jpg | 4050118024647 | 1186770000 | Weidmüller, s.r.o. | 0
WE130027 | Bočnice WAP WDK10 |  | Koncová deska pro dotykovou ochranu živých částí svorkovnic. Koncová deska slouží také k opticky rozpoznatelnému oddělení elektrických obvodů za účelem vyloučení chyb zapojení. | ks | 36.4657 | 36.4657 | 21,00 |  | https://eshop.biesse.cz/Pictures/biesse/19/2000000326/189314-189314(2).jpg | 4050118024661 | 1186720000 | Weidmüller, s.r.o. | 0
OST21595 | Rozvaděč RFVE - skříň AQUA PLUS 72TE IP65 |  |  | ks | 63150 | 63150 | 21,00 |  |  |  |  | EKAS, spol. s r.o. | 0
LAP03614 | OLFLEX CLASSIC 100 CY 300/500V |  |  | m | 39.5654 | 39.5654 | 21,00 |  |  |  | 00350063 | LAPP Czech Republic s.r.o. | 0
LAP03615 | H05 V-K 1x0,5 BK |  |  | m | 3.3994 | 3.3994 | 21,00 |  |  |  | 4510011S | LAPP Czech Republic s.r.o. | 0
LAP03616 | H05 V-K 1x0,5 RD |  |  | m | 3.3994 | 3.3994 | 21,00 |  |  |  | 4510041S | LAPP Czech Republic s.r.o. | 0
LAP03617 | H05 V-K 1x1 RD |  |  | m | 5.1417 | 5.1417 | 21,00 |  |  |  | 4510043S | LAPP Czech Republic s.r.o. | 0
LAP03618 | H07 V-K 1x1,5 PK |  |  | m | 5.7126 | 5.7126 | 21,00 |  |  |  | 4520081 | LAPP Czech Republic s.r.o. | 0
LAP03619 | H07 V-K 1x2,5 RD |  |  | m | 11.636 | 11.636 | 21,00 |  |  |  | 4520042S | LAPP Czech Republic s.r.o. | 0
LAP03620 | H07 V-K 1x2,5 PK |  |  | m | 9.5185 | 9.5185 | 21,00 |  |  | 4044774703015 | 4520082 | LAPP Czech Republic s.r.o. | 0
ELR01612 | Kryt soklu 3.x.2 kompletní |  |  | ks | 1196.172 | 1196.172 | 21,00 |  |  | 8595208600289 | 114 | ELPLAST - KPZ Rokycany, spol. s r.o. | 0
1R100323 | Zásuvka 2P+E 250V/16A IP44 clonky bezšroubová bílá vč.zamaku Unica (Schuko) |  |  | ks | 238.6692 | 238.6692 | 21,00 |  |  | 3606482230583 | NU508218 | Schneider Electric CZ, s.r.o. | 0
OST17412 | Relé RGS1A60D25KKEDIN 10A |  |  | ks | 1150.415 | 1150.415 | 21,00 |  |  | 8592220001735 | RGS1A60D25KKEDIN | SOLAR controls s.r.o. | 0.25
FVE11237 | Elektroměr SMART METER TS 65A-3 obousměrný |  |  | ks | 4593.1382 | 4593.1382 | 21,00 |  |  |  | 1733117 | Krannich Solar s.r.o. | 0
OST17413 | Sklíčidlo Makita DDF 486 |  |  | ks | 627.27 | 627.27 | 21,00 |  |  |  | 763252-1 | M & S, spol. s r.o. | 0
OST17414 | Převodovka Makita DDF 486 |  |  | ks | 2157.03 | 2157.03 | 21,00 |  |  |  | 127699-7 | M & S, spol. s r.o. | 0
HDX00433 | Flexo N255C kroucená s volným koncem 3x1,5 mm 5m černá |  |  | ks | 382.0451 | 382.0451 | 21,00 |  |  | 8595118881594 | N255C | H A D E X , spol. s r.o. | 0
SE130071 | Jistič 3D/2 iC60N A9F75203 |  |  | ks | 1203.864 | 1203.864 | 21,00 |  |  | 3606480080548 | A9F75203 | Schneider Electric CZ, s.r.o. | 0
BAL00079 | Vidlice 21352 4x32A 500V IP67 7h |  |  | ks | 694.6201 | 694.6201 | 21,00 |  |  | 4024941213523 | 21352 | N.G. ELEKTRO TRADE, a.s. | 0
BAL00080 | Zásuvka 1150 4x32A nástěnná 500V IP67 7h |  |  | ks | 971.331 | 971.331 | 21,00 |  |  | 4024941011501 | 1150 | N.G. ELEKTRO TRADE, a.s. | 0
OST17415 | Montážní deska |  |  | ks | 853.5 | 853.5 | 21,00 |  |  |  | AMP04030 | ELDON AUSTRIA GmbH | 0
LAP03621 | LiYY 5x0,34 |  |  | m | 26.39 | 26.39 | 21,00 |  |  |  | 03102044 | allkabel s.r.o. | 0
KAN01075 | Žárovka LED IQ-LEDDIM A6013,6W-NW |  | Kanlux IQ-LED znamená fotobiologickou bezpečnost, šetrnou teplotu barev očím a spolehlivost. Nyní to vše v nové verzi E27 – verze Kanlux IQ-LEDDIM navíc lze stmívat. Žárovky Kanlux IQ-LED poskytují plný komfort používání a bezpečnost. | ks | 89.09 | 89.09 | 21,00 |  | https://eshop.biesse.cz/Pictures/biesse/19/2000000326/189336-189336(2).jpg | 5905339337276 | 33727 | Kanlux s. r. o. | 2
FNX00916 | Svítidlo LED DOWNLIGHT SQUARE IP66 12W 4000K |  | #DOWNLIGHTLEDsquare | ks | 367.125 | 367.125 | 21,00 |  | https://eshop.biesse.cz/Pictures/biesse/19/2000000326/189337-189337(2).jpg | 8595216624291 | PN14300011 | PANLUX s.r.o. | 2
1R100324 | Zásuvka 2xUSB nabíjecí konektor A+C 2.4A antracit Asfora |  | Schneider Electric Asfora nabíjecí rámeček USB EPH2700371 v barvě antracit. Tato USB nabíječka je vybaven portem USB 2.0, který je kompatibilní s mobilními telefonem/tabletem. Spotřeba energie je 0,075 W. Jmenovité provozní napětí tohoto zařízení je 100...240 V. Vstupní napájení této USB nabíječky j | ks | 1243.0687 | 1243.0687 | 21,00 |  |  | 3606489516758 | EPH2700371 | Schneider Electric CZ, s.r.o. | 0
DNA00261 | Kondenzátor 16uF/250V pro zářivky, vývod na kabely, úchyt M8 |  |  | ks | 111.9917 | 111.9917 | 21,00 |  |  |  | LCP0160021 | DNA CENTRAL EUROPE, s.r.o. | 0
_FAI0607 | SLOUPEK/20 119050080060 BETZ |  |  | ks | 24.93 | 24.93 | 21,00 | https://www.biesse.cz/vyprodej_c533469297902886/sloupek-20-119050080060-betz_p189340.html |  |  | 119050080060 BETZ | Betz s.r.o. | 0 | Výprodej
KNP01116 | Kleště 986201.09 kombinované plastové Knipex |  |  | ks | 551.88 | 551.88 | 21,00 |  |  |  | 986201.09 | D.A.T., spol. s r.o. | 0
MCL01148 | Matný difuzor pro PG, PP, VR, VL, 2 m |  | Matný difuzor pro použití s profily PG, PP, VR, VL. Difuzor lze do profilu nacvaknout. Slouží k ochraně LED pásku proti působení vnějších vlivů, zabezpečuje ho rovněž proti vypadnutí a pomáhá rozptýlit světlo z jednotlivých LED – tím snižuje oslnění. Průměrná propustnost difuzoru je 80%. Materiál PC | m | 30.81 | 30.81 | 21,00 |  | https://eshop.biesse.cz/Pictures/biesse/19/2000000326/189342-189342(2).jpg | 8595607122368 | ML-761.202.02.2 | McLED s.r.o. | 0
OST21596 | Převodník PP 03 Mercos |  |  | ks | 2263.9999 | 2263.9999 | 21,00 |  |  |  | PP 03 | MERCOS přístroje s.r.o. | 0
OBO11243 | Úložný elektroinstalační kanál LKM20030FS |  | Vrchní a spodní díl kanálu s děrováním dna. Vyrovnání potenciálu mezi vrchním dílem a spodním dílem je zaručeno bez dalších pomůcek. Kanál pro ukládání vedení LKM typu LKM 20030 je ověřen jako úložný systém pro zachování funkčnosti dle DIN 4102, část 12 a ČSN 73 0895. Dbejte na použití typů kabelů o | m | 374.3808 | 374.3808 | 21,00 |  |  | 4012196118878 | 6246974 | OBO BETTERMANN s. r. o. | 0
OST90551 | SWITCH SAFETY 093159 STP4A-4121A024M |  |  | ks | 7684.455 | 7684.455 | 21,00 |  |  |  | 093159 | EUCHNER electric s.r.o. | 0
LG001193 | Jistič 20B/3 10kA TX3 LEGRAND (403403) |  | TX3 JISTIČ, 3 PÓLOVÝ, CHAR. B, 20A 6000A | ks | 336.528 | 336.528 | 21,00 | https://www.biesse.cz/modulove-a-paticove-pristroje_c374924875137026/jistice-modulove-do-125a_c38037 | https://eshop.biesse.cz/Pictures/biesse/19/2000000326/189349-189349(2).jpg | 3414970387561 | 403403 | LEGRAND s.r.o. | 1 | Modulové a paticové přístroje | Jističe modulové do 125A
GRLK0054 | Svítidla DAISY NECTER 30W NW 3800/4750lm IP65 |  | PRACHOTĚSNÉ LED SMD SVÍTIDLO určené k přisazené montáži na strop nebo zeď. Energeticky úsporné svítidlo doporučené pro domácí i obecné použití. Vhodné pro osvětlení pracovních prostor, chodeb, toalet, skladů, obchodů apod. Svítidlo je vyrobeno z monolitického polykarbonátového (PC) korpusu. Tě | ks | 371.8 | 371.8 | 21,00 | https://www.biesse.cz.html | https://eshop.biesse.cz/Pictures/biesse/19/2000000326/189350-189350(2).jpg | 8592660143149 | GXDS273 | Greenlux s.r.o. | 7 | Svítidla | Svítidla průmyslová
OST21597 | Žárovka Dr. Fischer SIG 235V 75W E27 (8247 075 44460) |  |  | ks | 117 | 117 | 21,00 |  |  |  | SIG 75W 235V | CTS Praha s.r.o. | 2.5
OST21598 | Žárovka Dr. Fischer SIG 235V 100W E27 (8247 100 44460) |  |  | ks | 117 | 117 | 21,00 |  |  |  | SIG 100W 235V | CTS Praha s.r.o. | 2.5
GES01190 | Baterie Saft LS 33600CNR (bal.=2ks) |  |  | ks | 872.2722 | 872.2722 | 21,00 |  |  |  | LS 33600CNR | TME Czech Republic s. r. o. | 0
RIT01120 | Podpěrný izolátor, 50mm Rittal (bal.=6ks) |  |  | ks | 2049.06 | 2049.06 | 21,00 |  |  |  | 3032000 | Rittal s.r.o. | 0
RIT01121 | Přípojnice 30x10 PE/PEN pro š. 600 (bal.=2ks) |  |  | ks | 3077.88 | 3077.88 | 21,00 |  |  |  | 9661360 | Rittal s.r.o. | 0
RIT01122 | Přípojnice 30x10 PE/PEN pro š. 800 (bal.=2ks) |  |  | ks | 3951.792 | 3951.792 | 21,00 |  |  |  | 9661380 | Rittal s.r.o. | 0
RIT01123 | Přípojnice 30x10 PE/PEN pro š. 1200 (bal.=2ks) |  |  | ks | 5647.2 | 5647.2 | 21,00 |  |  |  | 9661320 | Rittal s.r.o. | 0
KAN01076 | Žárovka LED IQ-LED C37E14 7,2W-CW svíčka Kanlux |  |  | ks | 96.3984 | 96.3984 | 21,00 |  |  | 5905339337337 | 33733 | Kanlux s. r. o. | 2
OST21599 | Čidlo 8141-33B.1000 kabelové teplotní Pt1000 rozsah měření -50 ... 205 °C siliko |  |  | ks | 3420.15 | 3420.15 | 21,00 |  |  |  | 8141-33B.1000 | PROFESS, spol. s r.o. | 0
JAB10938 | Kryt VIDEO tabla, velikost 2/4 (135 mm), eloxovaný hliník |  | Kryt VIDEO tabla, velikost 2/4 (135 mm), eloxovaný hliník, 41388CF-A | ks | 3480.9775 | 3480.9775 | 21,00 | https://www.biesse.cz/sdelovaci-technika_c381775347976024/prislusenstvi-audio-video-telefony_c382106 | https://eshop.biesse.cz/Pictures/biesse/19/2000000326/189360-189360(2).png | 6955891820685 | 2TMA220161A0010 | ABB s.r.o. | 0 | Sdělovací technika | Příslušenství audio, video telefony
JAB10939 | Přívěšek identifikační klíč IC 2TMA210010B0001 |  | Klíč ID identifikační, černý, 51023F-B-02 | ks | 105.0335 | 105.0335 | 21,00 |  | https://eshop.biesse.cz/Pictures/biesse/19/2000000326/189361-189361(2).jpg | 6955891804944 | 2TMA210010B0001 | ABB s.r.o. | 0
HLB00817 | Skříň ER212/KVP7P EXCLUSIVE |  |  | ks | 10980.9 | 10980.9 | 21,00 |  |  |  | 8596053003911 | DCK Holoubkov Bohemia a.s. | 0
HLB00818 | Skříň SS100/KVE4P-M EXCLUSIVE |  |  | ks | 9205.875 | 9205.875 | 21,00 |  |  |  | 8596053008688 | DCK Holoubkov Bohemia a.s. | 0
SCR01690 | Stykač K3-32K00 |  |  | ks | 2165.34 | 2165.34 | 21,00 |  |  | 9005738833310 | K3-32K00 | ZEZ SILKO, s.r.o. | 0.21
ZAV00162 | Čidlo vlhkosti SN130 |  |  | ks | 655.0531 | 655.0531 | 21,00 |  |  | 8594012220799 | 6013 | ELEKTROBOCK MTF s.r.o. | 0.42
TOM00032 | Ventilátor KLI-AV 200 axiální 700m3/h zpětná klapka |  |  | ks | 1057.1492 | 1057.1492 | 21,00 |  |  |  | 15706.01 | TOMEX a Novák, s.r.o., německy: TOMEX a Novák, GmbH, anglick | 3.05
MCL01150 | Koncovka silikonová-přívod napájení pro pásky IP67, šíře 14mm |  | Silikonová koncovka - přívod napájení pro pásky IP67 šíře 14mm, 1ks. Nutno utěsnit voděodolným silikonovým lepidlem. | ks | 3.315 | 3.315 | 21,00 |  | https://eshop.biesse.cz/Pictures/biesse/19/2000000326/189368-189368(2).jpg | 8595607135832 | ML-110.036.90.1 | McLED s.r.o. | 2
MCL01151 | Koncovka silikonová - zakončení pro pásky IP67, šíře 14mm |  | Silikonová koncovka - zakončení pro pásky IP67 šíře 14mm, 1ks. Nutno utěsnit voděodolným silikonovým lepidlem. | ks | 2.2425 | 2.2425 | 21,00 |  | https://eshop.biesse.cz/Pictures/biesse/19/2000000326/189369-189369(2).jpg | 8595607127998 | ML-110.036.90.0 | McLED s.r.o. | 2
GRLK0065 | Svítidlo DECENTLY IP54 White 1,7W CCT 100/160lm |  | NÁSTĚNNÉ VESTAVNÉ LED SVÍTIDLO Těleso a difuzor svítidla tvoří polykarbonát, čelní kryt nerezová ocel. Energeticky efektivní svítidlo. Integrovaný vnitřní napájecí zdroj CCD LED. Voděodolná konstrukce (IP54) umožňuje i venkovní použití. Vhodné k decentnímu osvětlení schodišť a obvodových zdí. | ks | 271.7 | 271.7 | 21,00 | https://www.biesse.cz.html | https://eshop.biesse.cz/Pictures/biesse/19/2000000326/189370-189370(2).jpg | 8592660145150 | GXLL452 | Greenlux s.r.o. | 2 | Svítidla | Svítidla interiérová - bytová
MCL01152 | Profil PCA 25x25mm přisazený hliníkový včetně mléčného difuzoru, 2m |  | Přisazený hliníkový profil pro LED pásky, rozměry průřezu cca 25x25 mm. Součástí je mléčný difuzor, který lze do profilu nacvaknout. Tento profil je určen pro krytí a chlazení LED pásků do šíře 15 mm. Upevnění k podkladu lze provést pomocí montážních úchytů, vrutů, lepidel. K profilu lze zakoupit úc | ks | 356.1675 | 356.1675 | 21,00 |  | https://eshop.biesse.cz/Pictures/biesse/19/2000000326/189371-189371(2).jpg | 8595607140782 | ML-761.049.74.2 | McLED s.r.o. | 0
MCL01153 | Koncovka pro PCA bez otvoru stříbrná |  | Koncovka pro PCA bez otvoru, stříbrná barva, 1ks. Součástí dodávky 2 vruty. | ks | 16.8675 | 16.8675 | 21,00 |  | https://eshop.biesse.cz/Pictures/biesse/19/2000000326/189372-189372(2).jpg | 8595607140683 | ML-762.049.74.0 | McLED s.r.o. | 0
MCL01154 | Koncovka pro PCA s otvorem stříbrná |  | Koncovka pro PCA s otvorem, stříbrná barva, 1ks. Součástí dodávky 2 vruty. | ks | 16.8675 | 16.8675 | 21,00 |  | https://eshop.biesse.cz/Pictures/biesse/19/2000000326/189373-189373(2).jpg | 8595607140690 | ML-762.049.74.1 | McLED s.r.o. | 0
MURR0360 | Konektor 7000-41941-0000000 ventilový M12 M do strany typ B 10mm |  |  | ks | 565.5 | 565.5 | 21,00 |  |  |  | 7000-41941-0000000 | MURRELEKTRONIK CZ, spol. s r.o. | 0
MCL01155 | Úchyt kovový k profilu PCA, VF |  | Kovový úchyt k profilu PCA, VF. Rozměry příchytky 20x18x8mm, otvor pro montážní šroubek je Ø4mm. | ks | 4.5825 | 4.5825 | 21,00 |  | https://eshop.biesse.cz/Pictures/biesse/19/2000000326/189375-189375(2).jpg | 8595607140706 | ML-762.149.74.0 | McLED s.r.o. | 0
MURR0361 | Ventil 7000-41441-0000000 typ A 18mm / M12 M do strany |  |  | ks | 437.775 | 437.775 | 21,00 |  |  |  | 7000-41441-0000000 | MURRELEKTRONIK CZ, spol. s r.o. | 0
_ISF0963 | _Měnič ATV930C22N4C frekvenční 220 kW, In = 427 A, 3x380 až 480 V, IP 00, třída |  |  | ks | 568909.981 | 568909.981 | 21,00 |  |  |  | ATV930C22N4C | Schneider Electric CZ, s.r.o. | 0
FVE11239 | Měnič SG50CX-P2-V12 Sungrow |  |  | ks | 93627.27 | 93627.27 | 21,00 |  |  |  | 1752829 | Krannich Solar s.r.o. | 0
TE160128 | Tělo GS1DD3 poj. odpínače GS1 3P - NFC - 32 A |  |  | ks | 3706.2253 | 3706.2253 | 21,00 |  |  | 3389110120103 | GS1DD3 | Schneider Electric CZ, s.r.o. | 0
MDS01233 | Svítidlo LED LLL8000RM4KV4ND 4x LED 840, 1210mm, přisazené MODUS |  | MODUS LLL8000, 4x LED 840, 1210mm, leštená mrížka, prisazené, NONSELV 550mA Prisazené mrížkové svítidlo, kancelárské svítidlo s omezením oslnení UGR Teleso: Bíle práškove lakovaný (RAL 9016) ocelový plech Optický systém: KV - optický systém kategorie C2 z vysoce lešteného hliníku s opálový | ks | 2733.25 | 2733.25 | 21,00 |  | https://eshop.biesse.cz/Pictures/biesse/19/2000000326/189382-189382(2).jpg | 8596099124175 | LLL8000RM4KV4ND | MODUS, spol. s r.o. | 13
MG162351 | Adaptér SDD111907 pro přístroje Nová Unica, bez rozpěrek, bílá Sedna DE |  |  | ks | 70.0096 | 70.0096 | 21,00 | https://www.biesse.cz/vypinace-a-zasuvky_c549523885654092/schneider-electric_c549523885654096/nova-u |  | 3606482162167 | SDD111907 | Schneider Electric CZ, s.r.o. | 0 | Vypínače a zásuvky | Schneider electric | Nová Unica | Další funkce Nová Unica
LAP03622 | Matice SM-PE-M 32x1,5 |  |  | ks | 55.1 | 55.1 | 21,00 |  |  |  | 52103340 | TME Czech Republic s. r. o. | 0
LAP03623 | SKINDICHT MR-M 25x1,5/20x1,5 |  |  | ks | 36.018 | 36.018 | 21,00 |  |  |  | 52104314 | TME Czech Republic s. r. o. | 0
TME01464 | Konektor napájecí AC, SCHURTER 10A 250v |  |  | ks | 187.83 | 187.83 | 21,00 |  |  |  | 4732.0000 | TME Czech Republic s. r. o. | 0
NIV00033 | Spínač NWN-120-1 NIVOFLOAT plovákový |  |  | ks | 3846.6532 | 3846.6532 | 21,00 |  |  |  | NWN-120-1 | NIVELCO BOHEMIA s.r.o. | 0
MG162352 | Zásuvka SDD114072 s USB nabíječkou, 250V 16A, USB A+C 3,0A, Antracit, Sedna D/E |  |  | ks | 1239.0909 | 1239.0909 | 21,00 | https://www.biesse.cz/vypinace-a-zasuvky_c549523885654092/schneider-electric_c549523885654096/nova-u |  | 3606486007815 | SDD114072 | Schneider Electric CZ, s.r.o. | 0 | Vypínače a zásuvky | Schneider electric | Nová Unica | Zásuvky Nová Unica
LG990103 | Jistič 16B/2 10kA RX3 LEGRAND (419158) |  | RX3 JISTIČ, 2 PÓLOVÝ, CHAR. B, 16A 6000A | ks | 205.2 | 205.2 | 21,00 | https://www.biesse.cz/modulove-a-paticove-pristroje_c374924875137026/jistice-modulove-do-125a_c38037 | https://eshop.biesse.cz/Pictures/biesse/19/2000000326/189391-189391(2).jpg | 3414970367020 | 419158 | LEGRAND s.r.o. | 1 | Modulové a paticové přístroje | Jističe modulové do 125A
NGT10083 | Čelisti NL255009 náhradní |  |  | ks | 603.882 | 603.882 | 21,00 |  |  | 8595169519774 | NL 255 009 | N.G. ELEKTRO TRADE, a.s. | 0
REN00260 | Napaječ MAG DRIVER 48V 250W, B LED2 6092803 |  |  | ks | 2248.08 | 2248.08 | 21,00 |  |  | 8585054413805 | LED2 6092803 | AULIX lighting spol. s r.o. | 0
OST17416 | Svítidlo A218RD kovové + sklo |  |  | ks | 1549.05 | 1549.05 | 21,00 |  |  | 8002219883513 | A218RD | BEGHELLI - ELPLAST,a.s. | 14.5
OST17417 | Konektor Binder 9951721508 |  |  | ks | 439.62 | 439.62 | 21,00 |  |  |  | 129-8179 | RS Components Sp. z o.o. | 0
ENI00244 | Pojistka CF632240 6,3x32 sklo F 4A |  |  | ks | 7.395 | 7.395 | 21,00 |  |  |  | CF632240 | ENIKA.CZ s.r.o. | 0
SIE90553 | RJ45 plug 180 4x2 |  |  | ks | 826.1361 | 826.1361 | 21,00 |  |  |  | 6GK1901-1BB12-2AA0 | Blumenbecker Prag s.r.o. | 0
GPH00321 | Štítkovač WDMLM160XXBG DYMO 2174612 |  |  | ks | 1488.6272 | 1488.6272 | 21,00 |  |  |  | 82049 | LAMA Plus s.r.o. | 0
KRA00414 | Svítidlo LED GX53 2800K 300lm downlight |  |  | ks | 36.045 | 36.045 | 21,00 |  |  |  | MGLR2205/WW/GX53_POS | MEGAMAN Česká republika, spol. s r.o. | 2.5
TME01465 | Kabel 53998 Qoltec - 8 zásuvek do19" polic 250VAC 10A |  |  | ks | 870.93 | 870.93 | 21,00 |  |  |  | QS-53998 | TME Czech Republic s. r. o. | 0
FVE11241 | WallBox X3-EVC-22K SXH 22kW , Solax |  |  | ks | 18958.42 | 18958.42 | 21,00 |  |  |  | X3-EVC-22K SXH | Photosol a.s. | 0
HDX00434 | Bužírky N576A smršťovací barevné 1-14mm, sada 328ks |  |  | bal | 108.945 | 108.945 | 21,00 |  |  | 8596425147861 | N576A | H A D E X , spol. s r.o. | 0
_FAI0608 | Nosič SM-H 27/18 SW |  |  | ks | 20.2127 | 20.2127 | 21,00 |  |  |  | 1716630000 | TME Czech Republic s. r. o. | 0
OBO00443 | Objímka 927/2 uzemňovací 5057523 |  |  | ks | 170.9696 | 170.9696 | 21,00 |  |  | 4012195388630 | 5057523 | Conrad Electronic Česká republika, s.r.o. | 0
MDS01234 | Předřadník 1x58W EL1x58 ngn Helvar |  |  | ks | 394.5328 | 394.5328 | 21,00 |  |  |  | EL 1X58 NGN | DNA CENTRAL EUROPE, s.r.o. | 0.5
MG620120 | UPS smart 750VA 230V věžový 6xIEC zásuvka APC |  | Interaktivní věžová UPS 750 VA poskytuje čistý sinusový výkon pro podporu kritické elektroniky během výpadků napájení. Dodává se se vstupem IEC 320 C14, 6 výstupy IEC 320 C13 a 2 propojovacími kabely IEC. Nabízí cloudové vzdálené monitorování napájení, upgrady firmwaru UPS, vzdálenou diagnostiku a p | ks | 18885.75 | 18885.75 | 21,00 |  |  |  | SMT750IC | Schneider Electric CZ, s.r.o. | 0
TE820117 | Měnič ATV320U75N4C |  |  | ks | 28361.4534 | 28361.4534 | 21,00 |  |  | 3606489917807 | ATV320U75N4C | Schneider Electric CZ, s.r.o. | 0
TE810075 | Měnič ATV320D15N4C |  |  | ks | 43502.8969 | 43502.8969 | 21,00 |  |  | 3606489917821 | ATV320D15N4C | Schneider Electric CZ, s.r.o. | 2.26
OST17419 | Kondenzátor 220nF/100V axiální svitkový |  |  | ks | 5.454 | 5.454 | 21,00 |  |  |  | 220NF/100V | Jaroslav Kůs | 0
OST17420 | 1PS27V6/05A.3 Stabilizovaný zdroj 27,6V/5000mA (5A) s odpojovačem |  |  | ks | 4985.82 | 4985.82 | 21,00 |  |  |  | 103760 | VIAKOM CZ s.r.o. | 0
OST21600 | Akumulátor fgFORTE 6FG7,2 F2, 12V 7,2Ah |  |  | ks | 459.2267 | 459.2267 | 21,00 |  |  |  | 6FG7,2 F2 | fgFORTE s.r.o. | 0
OST17421 | Odpor 1k5 / 2W 5% metalizovaný |  |  | ks | 4.44 | 4.44 | 21,00 |  |  |  | 1K5 | Jaroslav Kůs | 0
OST21601 | Ventilátor Dalap TF 150 axiální |  |  | ks | 1668.6 | 1668.6 | 21,00 |  |  | 4250622618640 | 3225 | DALAP s.r.o. | 0
TME01466 | Čidlo TCST2103 fotoelektrické, štěrbinové,tranzistorový výstup 70V, |  |  | ks | 23.0775 | 23.0775 | 21,00 |  |  |  | TCST2103 | TME Czech Republic s. r. o. | 0
HLB00819 | Skříň Helga 2A-N (ER212+SP100) |  |  | ks | 11581.7625 | 11581.7625 | 21,00 |  |  |  | 554290601 | DCK Holoubkov Bohemia a.s. | 0
OST21602 | Skříňka požární na klíč 150x120x80mm červená + kladívko |  |  | ks | 202.5 | 202.5 | 21,00 |  |  | 8590419531124 | 523922 | M.A.T. Group, s.r.o. | 0
PHO00214 | Konektor SACC-M12MSD-4PL SH PN PhoenixContact |  |  | ks | 312.8463 | 312.8463 | 21,00 |  |  |  | 1424682 | Blumenbecker Prag s.r.o. | 0
SYL01241 | Trubice 28W/176 G5 FOODSTAR-MEAT Sylvania |  |  | ks | 313.316 | 313.316 | 21,00 |  |  | 5410288018201 | SYL28/176 | MEGAMAN Česká republika, spol. s r.o. | 2.5
_ISF0964 | _Lišta LA9GSW601 propojovací hvězdicová TeSys |  |  | ks | 2367.6504 | 2367.6504 | 21,00 |  |  | 3606485827810 | LA9GSW601 | Schneider Electric CZ, s.r.o. | 0
OST21609 | Ohřívač OKC 250 NTR/HP Dražice |  |  | ks | 22346.28 | 22346.28 | 21,00 |  |  |  | 365 805 | PechaSan spol. s r.o. | 0
SCA00349 | Přívodka 248.3297 32A IP67 vestavná OPTIMA rovná 3P+N+E(6h) |  | Přívodka vestavná OPTIMA rovná - 248.3297 | ks | 350.88 | 350.88 | 21,00 |  | https://eshop.biesse.cz/Pictures/biesse/19/2000000326/189443-189443(2).jpg | 8001636223582 | 248.3297 | SCAME-CZ,s.r.o. | 0
MOMJ0083 | Stykač DILEM-12-01-G (24VDC) |  | Výkonový stykač, Aplikace: Výkonové stykače pro motory, Ministykače pro motory a ohmické zátěže, Výkonové stykače DILEM, Kategorie užití: AC-1: Neinduktivní nebo jen slabě induktivní zátěže, topné odpory, AC-3: Motory s kotvou nakrátko: spouštění, vypínání během chodu, AC-4: Motory s kotvou nakrátko | ks | 985.933 | 985.933 | 21,00 |  |  | 4015081246724 | 127137 | Eaton Elektrotechnika s.r.o. | 0.22
TLI11073 | Svítidlo LED Lucy KL B 5W, 450 lm, IP20, kov plast, bílá |  |  | ks | 513.264 | 513.264 | 21,00 |  |  | 8590479041717 | 8590479041717 | TOP LIGHT spol. s r.o. | 2
HAG00318 | Rozvaděč zapuštěný FWU72S, IP30, 168M, 1100x550x112 |  |  | ks | 9091.6224 | 9091.6224 | 21,00 |  |  | 3250612739769 | FWU72S | Hager Electro s.r.o. | 11
HLB00821 | Skříň ER212/NNP7P/63A/FV na povrch |  |  | ks | 6603.975 | 6603.975 | 21,00 |  |  | 8596053065643 | ER212/NNP7P/63A/FV 2022 | DCK Holoubkov Bohemia a.s. | 0
_ASS0380 | KABEL AWG28 plochý 14 žil 300V ( 1 kotouč s 30.5m ) |  |  | ks | 730.8 | 730.8 | 21,00 |  |  |  | XYD020-14P-100F-GREY | Semic Trade, s.r.o. | 0
MOCA0085 | Chránič 63/4/0,03 A PF6 6kA |  | FI-Spínače PF6, 4-pólové, Jmenovitý pracovní proud In: 63 A, Jmenovitá odolnost proti zkratu Icn: 6 kA, Jmenovitý reziduální proud IΔN: 0,03 A, Typ A, citlivý na střídavý i pulzující stejnosměrný reziduální proud, podmíněná odolnost proti rázovému proudu 250 A, Spínací přístroje pro bytovou výstavbu | ks | 2096.9833 | 2096.9833 | 21,00 | https://www.biesse.cz/modulove-a-paticove-pristroje_c374924875137026/proudove-chranice_c380723080988 | https://eshop.biesse.cz/Pictures/biesse/19/2000000326/189449-189449(2).jpg | 4015081124749 | 112936 | Eaton Elektrotechnika s.r.o. | 0.43 | Modulové a paticové přístroje | Proudové chrániče
SA100132 | Skříň NSYSBM15308 150x300x80 IP66 RAL7035 |  |  | ks | 1377.0068 | 1377.0068 | 21,00 |  |  | 3606480520037 | NSYSBM15308 | Schneider Electric CZ, s.r.o. | 0
SA500013 | Lišta DIN 35x7,5 pro skříňku 300 Spacial SBm |  |  | ks | 72.2847 | 72.2847 | 21,00 |  |  | 3606480520716 | NSYAMRD30357SB | Schneider Electric CZ, s.r.o. | 0
SA100133 | Skříň NSYSBM154012 kovová průmyslová 150x400x120 IP66 RAL7035 |  |  | ks | 1869.622 | 1869.622 | 21,00 |  |  | 3606480520136 | NSYSBM154012 | Schneider Electric CZ, s.r.o. | 0
SA500014 | Lišta DIN 35x7,5 pro skříňku 400 Spacial SBm |  |  | ks | 112.4338 | 112.4338 | 21,00 |  |  | 3606480520723 | NSYAMRD40357SB | Schneider Electric CZ, s.r.o. | 0
SA500015 | Lišta DIN 35x7,5 pro skříňku 200 Spacial SBm |  |  | ks | 80.1346 | 80.1346 | 21,00 |  |  | 3606480520709 | NSYAMRD20357SB | Schneider Electric CZ, s.r.o. | 0
SA100134 | Skříň NSYSBM15158 kovová průmyslová 150x150x80 IP66 RAL7035 |  | průmyslová skříňka pro Spacial SBM. Víceúčelový. Plochá přední krabice. nástěnná montáž na skříň. Jedno tělo složené a svařované. upevňovací kryt s půlotáčkovým kovovým šroubem. kryt 4 visacími šrouby PZ2 mimo uzavřenou oblast. Tvarovaný plech z oceli s povrchovou úpravou polyesteru. Ochrana IP 66, | ks | 1216.0834 | 1216.0834 | 21,00 |  |  | 3606480520013 | NSYSBM15158 | Schneider Electric CZ, s.r.o. | 0
SA500016 | Lišta DIN 35x7,5 pro skříňku 150 Spacial SBm |  |  | ks | 70.731 | 70.731 | 21,00 |  |  | 3606480520693 | NSYAMRD15357SB | Schneider Electric CZ, s.r.o. | 0
VME00192 | Svítidlo VML 425 PT ATYP, 4K CRI90+ |  |  | ks | 2857.7828 | 2857.7828 | 21,00 |  |  |  | VML 425 PT ATYP, 4K CRI90+ | VM elektro s.r.o. | 7
OSTO0306 | Kabel propojovací HDMI 1.4 s Ethernetem HDMI (M) - HDMI (M), zlacené konektory, |  |  | ks | 538.886 | 538.886 | 21,00 |  |  |  | 34993420 | PENTA CZ s.r.o. | 0
MOC01013 | Štítek nouzového zastavení M22-XBK |  | Označovací štítek nouzového zastavení, Sortiment: Příslušenství, žlutý, Připojení na SmartWire-DT: ne | ks | 147.9555 | 147.9555 | 21,00 |  |  | 4015082695804 | 269580 | Eaton Elektrotechnika s.r.o. | 0.51
CIT00085 | Svodič DS50PV-1000G/12KT1 1000V DC typ 1+2 Citel |  |  | ks | 1854.44 | 1854.44 | 21,00 |  |  | 3309450009937 | 482383 | ELEKTROSTAV KOUDELA, akciová společnost | 1.2
MOMF0051 | Spínač PKZM0-6,3A 072738 Eaton |  |  | ks | 1923.888 | 1923.888 | 21,00 |  |  | 4015080727385 | 072738 | Eaton Elektrotechnika s.r.o. | 0.39
MOMC0210 | Hlavice ovládací se zámkem 3P, M22-WRS3-RS-A1 |  | Přepínač s klíčem, Sortiment: RMQ-Titan, Samostatný přístroj, Konstrukční typ: Ovládání klíčem, s aretací, -, nelze používat pro systémy univerzálního klíče, 3 polohy, Zámkový systém: Ronis 455, Stupeň krytí: IP66, Čelní kroužek: titanový, Připojení na SmartWire-DT: ano, s připojením SWD-RMQ, Poznám | ks | 867.8505 | 867.8505 | 21,00 |  |  | 4015081676453 | 171155 | Eaton Elektrotechnika s.r.o. | 0
GRL00782 | Svítidlo LED RENO PROFI W 22W HF NW DIM 1700lm 4000K IP66 |  |  | ks | 1314.576 | 1314.576 | 21,00 |  | https://eshop.biesse.cz/Pictures/biesse/19/2000000326/189465-189465(2).jpg | 8592660118925 | GXPR085 | Greenlux s.r.o. | 2
OST17422 | Pouzdro konektroů B24, HC-STA-B24-HLFD-1STP21-EL-AL |  |  | ks | 429.6913 | 429.6913 | 21,00 |  |  |  | 1412776 | Blumenbecker Prag s.r.o. | 0
OST17423 | Vložka kolíková HEAVYCON, HC-B24-I-PT-M |  |  | ks | 295.9366 | 295.9366 | 21,00 |  |  |  | 1407736 | Blumenbecker Prag s.r.o. | 0
OST17424 | Kryt montážní HEAVYCON, HC-STA-B24-BWS-ELC-AL |  |  | ks | 475.6125 | 475.6125 | 21,00 |  |  |  | 1411329 | Blumenbecker Prag s.r.o. | 0
OST17425 | Kryt podstavce, HC-STA-B24-SLWD-2SSP21-ELC-AL |  |  | ks | 751.8686 | 751.8686 | 21,00 |  |  |  | 1412875 | Blumenbecker Prag s.r.o. | 0
OST17426 | Vodič BUS-ASI-TPE-YE, 2x1,5mm |  |  | ks | 76.8775 | 76.8775 | 21,00 |  |  |  | BUS-ASI-TPE-YE | TME Czech Republic s. r. o. | 0
OST17427 | Vodič BUS-ASI-TPE-BK, 2x1,5mm |  |  | ks | 76.5075 | 76.5075 | 21,00 |  |  |  | BUS-ASI-TPE-BK | TME Czech Republic s. r. o. | 0
RAB01727 | Svítidlo 7884 Almada |  |  | ks | 736.3637 | 736.3637 | 21,00 |  |  | 5998250378848 | 7884 | RABALUX CZ Svítidla s.r.o. | 4
MOQA0055 | UPS 1/1fáze 2kVA, 9E 2000I |  | Eaton 9E UPS, 2000 VA, 1600 W, Vstup: C14, Výstupy: (6) C13, Tower | ks | 24250.17 | 24250.17 | 21,00 |  |  |  | 9E2000I | Eaton Elektrotechnika s.r.o. | 0
OST17428 | Spínač MAKITA DDF482 |  |  | ks | 1025.46 | 1025.46 | 21,00 |  |  |  | 650753-7 | M & S, spol. s r.o. | 0
EMS00914 | Kabel prodlužovací 1914081103 15m,1 zásuvka / černý / guma / 400 V / 4 mm2 |  |  | ks | 2997.5328 | 2997.5328 | 21,00 |  |  | 8592920110072 | 1914081103 | EMOS spol. s r.o. | 8.4
NOA00380 | Stykač instalační Ex9CH20 22 220/230V 50/60Hz 20A 2NC+2NO |  | Instalační relé, 20 A, ovl. 220/230 V, 2 NC + 2 NO kontakty | ks | 552.942 | 552.942 | 21,00 |  | https://eshop.biesse.cz/Pictures/biesse/19/2000000326/189476-189476(2).jpg | 8592765024114 | 102410 | NOARK Electric Europe s.r.o. | 0.21
KOJ00017 | Svítidlo GLOBO DOROTHEA závěsné max. 60W 230V |  |  | ks | 3066.1758 | 3066.1758 | 21,00 |  |  | 9007371420759 | 15558-3H | Globo Eastern Europe, s.r.o. | 0
JAB10940 | Kryt AUDIO tabla, velikost 2/3 (135 mm), elox hliník 2TMA200160A0019 |  | Kryt AUDIO tabla, velikost 2/3 (135 mm), eloxovaný hliník, 41396CF-A | ks | 3745.885 | 3745.885 | 21,00 | https://www.biesse.cz/sdelovaci-technika_c381775347976024/prislusenstvi-audio-video-telefony_c382106 | https://eshop.biesse.cz/Pictures/biesse/19/2000000326/189478-189478(2).png | 6955891815445 | 2TMA200160A0019 | ABB s.r.o. | 0 | Sdělovací technika | Příslušenství audio, video telefony
JAB10941 | Krabice instalační, zapuštěná, velikost 2/3(135 mm) 2TMA130160H0006 |  | Krabice instalační, zapuštěná, velikost 2/3 (135 mm), 41386F-H | ks | 1045.6875 | 1045.6875 | 21,00 |  | https://eshop.biesse.cz/Pictures/biesse/19/2000000326/189479-189479(2).jpg | 6955891809468 | 2TMA130160H0006 | ABB s.r.o. | 0
SOL00943 | Svítilna LED čelová nabíjecí, 650lm, Li-Ion 3,7V 2200mAh, IP44 |  |  | ks | 364.05 | 364.05 | 21,00 |  |  | 8592718033491 | WN41 | Solight Holding, s.r.o. | 0.84
ELN00180 | Svítidlo LN 1 N 4,9W 440lm 3000K IP54 Steinel |  |  | ks | 2250 | 2250 | 21,00 |  |  | 4007841649715 | 4007841649715 | STEINEL Technik s.r.o. | 0
CIM11018 | Páska vázací UV odolná 360x7,5mm (100 ks) |  |  | bal | 367.2 | 367.2 | 21,00 |  |  | 4021103817261 | 181726 | NÁŘADÍ CIMCO s.r.o. | 0
FVE00241 | Panel FVE 455Wp MSMD455M6-72 Munchen |  |  | ks | 3347.8342 | 3347.8342 | 21,00 |  |  |  | MSMD455M6-72 455WP | ifTECH s.r.o. | 2.25
SVK00183 | Kryt CHP24 pro konektor HDC C-Type ILME |  |  | ks | 739.2 | 739.2 | 21,00 |  |  |  | CHP24 | SVK Elektronik, s.r.o. | 0
KBA01536 | H05V-K 0,5 žl |  |  | m | 4.5675 | 4.5675 | 21,00 |  |  |  | 00104011 | allkabel s.r.o. | 0
KBA01537 | H05V-K 0,5 M/B |  |  | m | 2.8275 | 2.8275 | 21,00 |  |  | 8009929000391 | 00104061 | allkabel s.r.o. | 0
_FAI0609 | Těsnění ploché 731740002 GDM 3-17 MPQ RED |  |  | ks | 10.284 | 10.284 | 21,00 |  |  |  | GDM3-17MPQ | TME Czech Republic s. r. o. | 0
OST17429 | Cívka 24V DC d=18mm L=39mm Atos |  |  | ks | 1392.15 | 1392.15 | 21,00 |  |  |  |  | ELO TOMAN s.r.o. | 0
SCM00115 | Modul U-IO-AO6X Unitronics |  |  | ks | 10723.68 | 10723.68 | 21,00 |  |  |  | U-IO-AO6X | PIZZATO- PRO ROZDĚLENÍ CENÍKŮ | 0
BG031047 | Svítidlo LED nastavitelné BS100 HV L1580 4K + modul NZ1H |  |  | ks | 3994.5 | 3994.5 | 21,00 |  |  | 8590048546049 | 40005H+NZ1H | BEGHELLI - ELPLAST,a.s. | 14.5
TME01467 | Konektor napájecí AC, zásuvka, 2P+PE, 250VAC, 16A, modrá, PIN:3 |  |  | ks | 104.271 | 104.271 | 21,00 |  |  |  | PD.3153 | TME Czech Republic s. r. o. | 0
PHI00740 | Žárovka 35W G12 4300lm 3000K MASTERColour CDM-T Philips |  |  | ks | 745.298 | 745.298 | 21,00 |  |  |  | 8718291651215 | MEGAMAN Česká republika, spol. s r.o. | 2.5
EMN00550 | Příchytka pro vázací (stahovací) pásek 19x19, černá, PA 6.6(bal.=100ks) |  | Příchytka pro vázací (stahovací) pásek BAS.3MT.507 - 19x19, černá, PA 6.6, (bal.=100ks), max. šířka vázacího pásku 4mm, samolepící, možnost ukotvení vrutem. | ks | 319.2289 | 319.2289 | 21,00 |  | https://eshop.biesse.cz/Pictures/biesse/19/2000000326/189495-189495(2).jpg | 8014748304377 | 1792051 | ELEMAN spol. s r.o. | 0
BG031048 | Svítidlo LED nouzové PRATICA IP42 200L 1/1.5/3 SATR + piktogram 3893 |  |  | ks | 1781.25 | 1781.25 | 21,00 |  |  | 8002219875952 | 4400+3893 | BEGHELLI - ELPLAST,a.s. | 7.5
MOCE0176 | Záložní zdroj UPS 1/1fáze, 2kVA - 5E 2200 USB IEC G2 |  | Eaton 5E Gen2 UPS USB IEC, 2200 VA, 1200 W, vstup: C14, výstupy: (6) C13, Tower | ks | 9307.35 | 9307.35 | 21,00 |  |  | 3553340704376 | 5E2200UI | Eaton Elektrotechnika s.r.o. | 10.8
OST17430 | Svítidlo ITALUX OWL-451-3-BL |  |  | ks | 654.36 | 654.36 | 21,00 |  |  |  | 5900644315186 | DEKOLAMP s.r.o. | 0
OST17431 | Svítidlo PHILIPS CL550 LED 18W,1500LM,2700K SCENESWITCH |  |  | ks | 1438.815 | 1438.815 | 21,00 |  |  |  | 8718699680978 | DEKOLAMP s.r.o. | 0
OST17432 | Svítidlo Svítidlo NOLI 120 P, B 40W 3CCT 1235853 LED2 |  |  | ks | 2449.35 | 2449.35 | 21,00 |  |  |  | LED2 1235853 | DEKOLAMP s.r.o. | 0
FIN00232 | Relé DIN/PS, 2P/8A, 120V AC |  |  | ks | 149.76 | 149.76 | 21,00 |  |  | 8012823240268 | 40528120 | Finder CZ, s.r.o. | 0
OST17433 | Relé CBC-801-1 |  |  | ks | 8452.3875 | 8452.3875 | 21,00 |  |  |  | CBC-801-1 | Radwell International Czechia s.r.o. | 0
ENI00245 | Pojistka 5x20mm T 6,3A / 250V keramická |  |  | ks | 7.0125 | 7.0125 | 21,00 |  |  |  | GT520263 | ENIKA.CZ s.r.o. | 0
ENI00246 | Pojistka 5x20mm T 20A / 250V keramická |  |  | ks | 16.7025 | 16.7025 | 21,00 |  |  |  | GT520320 | ENIKA.CZ s.r.o. | 0
LAP03624 | YY-JZ 42x1 |  |  | m | 264.19 | 264.19 | 21,00 |  |  |  | 00110083 | DDA a.s. | 0
ABL00097 | Okno plastové na zásuvkovou rozvodnici Z52.210 DX |  |  | ks | 112.7334 | 112.7334 | 21,00 |  |  |  | 86020 | EROCOMM spol. s r.o. | 0
1R100325 | Zásuvka telefonní RJ12 unica, 6 kontaktů, Bílá |  | Schneider Electric Nová Unica telefonní zásuvka NU349718 v barvě bílé je mechanismus pro datovou komunikaci a s 2 moduly. Typ telefonní zásuvky je RJ12. Její odpovídající montážní krabice může být zapuštěna do povrchu stěny s montáží pod omítku. Jeho šířka je 45 mm, výška 45 mm a hloubka 34 mm. Kro | ks | 141.6104 | 141.6104 | 21,00 |  |  | 3606489467043 | NU349718 | Schneider Electric CZ, s.r.o. | 0
SEZ00997 | Spínač S16 JD 2206 C6 (1-0-2) |  |  | ks | 1519.5467 | 1519.5467 | 21,00 |  |  |  | S16 JD 2206 C6 | SEZ - CZ s.r.o. | 0.31
FAM00064 | Skříň 3928 AcquaCOMBI IP65, 6 modulů, otvor pro zásuvku 305x125x107mm |  | Plastová skříň AcquaCOMBI 3928 s otvorem pro umístění zásuvky, ve vyšším krytí IP65, 6mod., rozměry: 305x125x107mm, svorkovnice PE/N součástí, montáž na omítku, průhledná dvířka, barva: světle šedá. Systém DoubleTWIST. Plastová skříň AcquaCOMBI 3928 s otvorem pro umístění zásuvek, ve vyšším krytí I | ks | 606.6839 | 606.6839 | 21,00 |  | https://eshop.biesse.cz/Pictures/biesse/19/2000000326/189512-189512(2).jpg | 8429760772613 | 3928 | Famatel - CZ s.r.o. | 0
HAG00319 | Svorka PE, zelená, 18 svorek, QuickConnec Hager |  |  | ks | 187.2 | 187.2 | 21,00 |  |  | 3250613849047 | KN18E | Hager Electro s.r.o. | 0
_ASS0381 | Pojistka tavná, zpožděná, 2A, 250VAC, kulatý,sklěněná, 5x20mm, měď |  |  | ks | 20.0981 | 20.0981 | 21,00 |  |  |  | 0034.5046 | TME Czech Republic s. r. o. | 0
HAG00320 | Svorka PE, zelená, 26 svorek, QuickConnect Hager |  |  | ks | 241.92 | 241.92 | 21,00 |  |  | 3250613849061 | KN26E | Hager Electro s.r.o. | 0
HAG00321 | Svorka N, modrá, 26 svorek, QuickConnect Hager |  |  | ks | 242.88 | 242.88 | 21,00 |  |  | 3250613849160 | KN26N | Hager Electro s.r.o. | 0
OZL01495 | Svorka PE Cu Kraus&Naimer |  |  | ks | 121.6982 | 121.6982 | 21,00 |  |  |  | 2000019 K0H052/A | OBZOR, výrobní družstvo Zlín | 0
OZL01496 | Odpínač 32A 11kW 3pol Kraus&Naimer |  |  | ks | 1272.1266 | 1272.1266 | 21,00 |  |  |  | 70010693 KG32B T104/01 E | OBZOR, výrobní družstvo Zlín | 0
FIS00031 | Hmoždinka SX Plus 12x60 568012 |  | Rozpínání do 4 stran je u hmoždinky SX Plus základní vlastností, díky které dosahuje velmi vysokých výkonů v plných stavebních materiálech: od betonu, přes plné cihly, až po plynosilikát. Hmoždinka je v oblasti krčku vybavena novými pojistnými křidélky, které se při zasunutí do vyvrtaného otvoru při | ks | 4.1832 | 4.1832 | 21,00 |  | https://eshop.biesse.cz/Pictures/biesse/19/2000000326/189519-189519(2).jpg | 4048962480856 | 568012 | fischer international s.r.o. | 0
PHO00216 | Konektor FKCT 2,5/4-ST-5,08 4pol 2,5mm 12A Phoenix |  |  | ks | 35.802 | 35.802 | 21,00 |  |  |  | 1902136 | PHOENIX CONTACT, s.r.o. | 0
PHO00217 | Konektor GFKC 2,5/ 5-ST-7,62 5pol 2,5mm 12A Phoenix |  |  | ks | 61.7493 | 61.7493 | 21,00 |  |  |  | 1939662 | PHOENIX CONTACT, s.r.o. | 0
PHO00218 | Konektor FKCT 2,5/ 3-ST-5,08 3pol 2,5mm 12A Phoenix |  |  | ks | 25.857 | 25.857 | 21,00 |  |  |  | 1902123 | PHOENIX CONTACT, s.r.o. | 0
PHO00219 | Konektor DFMC 1,5/ 3-ST-3,5 3pol 1,5mm 8A Phoenix |  |  | ks | 57.375 | 57.375 | 21,00 |  |  |  | 1790111 | PHOENIX CONTACT, s.r.o. | 0
TME01468 | Sloupek LED signalizační červená/žlutá/zelená IP65 Patlite |  |  | ks | 4879.5 | 4879.5 | 21,00 |  |  |  | LA6-3DTNUN-RYG | Teprostroj s.r.o. | 2
OST17434 | Ventilátor dochlazování SPAL VA07-BP7/C-31A, Sací, 225 mm, 24V |  |  | ks | 2196.45 | 2196.45 | 21,00 |  |  |  | 81.93213 | Schiessl, s.r.o. | 0
OST21610 | Vrták 18x1000 SDS+ |  |  | ks | 393.3 | 393.3 | 21,00 |  |  | 8592021030040 | P81810 | XTline s.r.o. | 0
OST21611 | Vrták 24x1000 SDS+ |  |  | ks | 602.46 | 602.46 | 21,00 |  |  | 8592021170104 | P82410 | XTline s.r.o. | 0
OST21612 | Vypínač, ZAP-VYP , 40 A, 3-pólový, 90°, 0-1, h.9 |  |  | ks | 2698.35 | 2698.35 | 21,00 |  |  |  | 194E-A40-1753-6N | RS Components Sp. z o.o. | 0
OST21613 | Kleště 9536250 kabelové ráčnové, 250mm Knipex |  |  | ks | 6135.525 | 6135.525 | 21,00 |  |  |  | 9536250.09 | D.A.T., spol. s r.o. | 0
OST17435 | Zdroj 2904621 QUINT4-PS/3AC/24DC/10 A síťový na DIN lištu |  |  | ks | 6779.325 | 6779.325 | 21,00 |  |  |  | 2904621 | Blumenbecker Prag s.r.o. | 0
SAL00121 | Svodič SLP-275-VB/3+1 |  | vyjímatelný modul varistoru, optická signalizace poruchy, sestava trojpólového kombinovaného svodiče přepětí (varistor se sériově zapojeným uzavřeným jiskřištěm) a uzavřeného jiskřiště zapojených v módu 3+1, určený k instalaci do rozvodů nn, především do podružných rozvaděčů v místech s kolísavým na | ks | 4538.4927 | 4538.4927 | 21,00 |  | https://eshop.biesse.cz/Pictures/biesse/19/2000000326/189534-189534(2).jpg | 8595090570592 | 8595090570592 | SALTEK s.r.o. | 0.41
LET10487 | Jistič 50D/3 10kA LTN-50D-3 OEZ (OEZ:41811) |  | In 50 A, Ue AC 230/400 V / DC 216 V, charakteristika D, 3pól, Icn 10 kA | ks | 2126.4192 | 2126.4192 | 21,00 | https://www.biesse.cz/modulove-a-paticove-pristroje_c374924875137026/jistice-modulove-do-125a_c38037 | https://eshop.biesse.cz/Pictures/biesse/19/2000000326/189536-189536(2).jpg | 8590125418115 | OEZ:41811 | OEZ s.r.o. | 0.46 | Modulové a paticové přístroje | Jističe modulové do 125A
OST17436 | Kondenzátor 45µF CBB60B s kabelem |  |  | ks | 168.6 | 168.6 | 21,00 |  |  |  | CBB60B | Miroslav Handlíř | 0
FNX00917 | Svítidlo LED DOWNLIGHT ROUND IP66 18W 4000K |  | #DOWNLIGHTLEDround | ks | 452.625 | 452.625 | 21,00 |  | https://eshop.biesse.cz/Pictures/biesse/19/2000000326/189538-189538(2).jpg | 8595216624222 | PN14300008 | PANLUX s.r.o. | 2
MURR0362 | Konektor 7000-80021-6361000 |  |  | ks | 851.3288 | 851.3288 | 21,00 |  |  |  | 7000-80021-6361000 | MURRELEKTRONIK CZ, spol. s r.o. | 0
MOMI0015 | Průchodka kabelová, PG13,5, IP65 - KT 13,5 |  | Kabelové vývody propichovací, použitelné pro tloušťku stěny 2-8 mm, měkké PVC, bez obsahu kadmia a olova, přívod vedení PG 13,5, průměr otvoru (vrtání)=21,5mm, vnější průměr vedení=7-16 mm, použití kabel NYM/NYY, 4žilové=1,5-4 mm², podobné RAL 7035 | ks | 56.173 | 56.173 | 21,00 |  |  | 4015080196587 | 019658 | Eaton Elektrotechnika s.r.o. | 0
MOM11001 | Průchodka kabelová, PG29, IP65 KT29 |  | Kabelové vývody propichovací, použitelné pro tloušťku stěny 2-8 mm, měkké PVC, bez obsahu kadmia a olova, přívod vedení PG 29, průměr otvoru (vrtání)=38mm, vnější průměr vedení=12,5-31 mm, použití kabel NYM/NYY, 4žilové=1,5-35 mm², podobné RAL 7035 | ks | 92.976 | 92.976 | 21,00 |  |  | 4015080291503 | 029150 | Eaton Elektrotechnika s.r.o. | 0
MOMI0016 | Průchodka kabelová, PG42, IP65 KT42 |  | Kabelové vývody propichovací, použitelné pro tloušťku stěny 2-8 mm, měkké PVC, bez obsahu kadmia a olova, přívod vedení PG 42, průměr otvoru (vrtání)=55mm, vnější průměr vedení=18-47 mm, použití kabel NYM/NYY, 4žilové=10-95 mm², podobné RAL 7035 | ks | 181.1095 | 181.1095 | 21,00 |  |  | 4015080386421 | 038642 | Eaton Elektrotechnika s.r.o. | 0
MOMI0017 | Schránka pro dokumentaci plastová, DIN A5 SPT5 |  | Schránka pro dokumentaci – izolační látka, DIN A5, RAL 7035, samolepicí nebo přišroubovatelná | ks | 491.0295 | 491.0295 | 21,00 |  |  | 4015080022763 | 002276 | Eaton Elektrotechnika s.r.o. | 0
OST30796 | PMA PLUG SCREW, PA6, M20, GR |  |  | m | 284.099 | 284.099 | 21,00 |  |  |  | 514-M20 | ZTC electronic Praha, s.r.o. | 0
OST17437 | Svítidlo R67131100 Tiger 22W, 2500lm, 2700-6000K+RGB Trio |  |  | ks | 1518.595 | 1518.595 | 21,00 |  |  | 4017807538229 | TR67131100 | DEKOLAMP s.r.o. | 0
PCE01153 | Zásuvka 325-6X 5x32A IP44 černá, vestavná rovná |  |  | ks | 227.115 | 227.115 | 21,00 |  |  | 9003399651540 | PC-325-6X | PCE - PRO ROZDĚLENÍ CENÍKŮ | 0
OST17438 | Skříň RE 1/1 - EGD - 1xELM/1xHDO bez HJ + FVE + podruž. 54M vpravo 88x62 |  |  | ks | 11539.65 | 11539.65 | 21,00 |  |  |  | 51032 | REX elektro s.r.o. | 0
LU009041 | Svítidlo LED-WSL-18W/41/CHR |  |  | ks | 339.72 | 339.72 | 21,00 |  |  | 8590849524420 | LED-WSL-18W/41/CHR | Ecoplanet s. r. o. | 2
OST17439 | Spínač KJD18 7P AC400V/15(8)A (stop tlačítko) |  |  | ks | 856.395 | 856.395 | 21,00 |  |  |  | KJD18 7P | EGRIKON s.r.o. | 0
JAB01520@DOPRODEJ | Zásuvka 5519H-A02397 63 onyx/kouřová černá LEVIT |  | Zásuvka jednonásobná s ochr. kolíkem, s clonkami, s víčkem, onyx/kouřová černá | ks | 221.3091 | 221.3091 | 21,00 |  | https://eshop.biesse.cz/Pictures/biesse/19/2000000326/189550-189550(2).jpg | 8592624105336 | 5519H-A02397 63 | ABB s.r.o. | 0
ELR01613 | Skříň 7x PER1/1f/40 5.1.31 na sokl |  |  | ks | 30994.3591 | 30994.3591 | 21,00 |  |  |  | 114-050 | ELPLAST - KPZ Rokycany, spol. s r.o. | 126
ELR01614 | Skříň 9x PER1/1f+3f /40 5.1.311 na sokl |  |  | ks | 43128.1543 | 43128.1543 | 21,00 |  |  |  | 114-100 | ELPLAST - KPZ Rokycany, spol. s r.o. | 252
ELR01615 | Sokl SO 3.1.311 |  |  | ks | 10935.408 | 10935.408 | 21,00 |  |  |  | 8200 3.1.3.11 | ELPLAST - KPZ Rokycany, spol. s r.o. | 0
ELR01616 | Základ pilíře ZK 0.1.311 |  |  | ks | 1003.664 | 1003.664 | 21,00 |  |  | 8595208613920 | 8080 0.1.311 | ELPLAST - KPZ Rokycany, spol. s r.o. | 0
SCA00350 | Ventilátor AXIS-Q 300 4E axiální |  | Ventilátor BLAUBERG - Axis-Q 250 2D | ks | 3681.18 | 3681.18 | 21,00 |  | https://eshop.biesse.cz/Pictures/biesse/19/2000000326/189555-189555(2).jpg | 4058448013218 | AXISQ-300-4E | SCAME-CZ,s.r.o. | 0
SCA00351 | Ventilátor AXIS-Q 200 2E axiální |  | Ventilátor BLAUBERG - Axis-Q 200 2E | ks | 3021.24 | 3021.24 | 21,00 |  | https://eshop.biesse.cz/Pictures/biesse/19/2000000326/189556-189556(2).jpg | 4058448013126 | AXISQ-200-2E | SCAME-CZ,s.r.o. | 0
EMS00915 | Kabel anténní koaxiální stíněný 2,5m – rovné vidlice |  |  | ks | 65.268 | 65.268 | 21,00 |  |  | 8592920107737 | 2333130250 | EMOS spol. s r.o. | 0.1
SOL00944 | Koaxiál SSN1215E účastnická šňůra, kombinované konektory, 1,5m |  |  | ks | 20.5328 | 20.5328 | 21,00 |  |  | 8595092115395 | SSN1215E | Solight Holding, s.r.o. | 0.1
EA010002 | Spínač koncový, páčka R 27mm, plastová kladka Ø14mm, NO + NC |  |  | ks | 1133.5893 | 1133.5893 | 21,00 |  |  | 4015082661175 | 266117 | Gäfgen Elektrogroßhandel GmbH | 0
SEL00302 | Držák vedení pro vodič HVI D 20-23mm |  |  | ks | 389.4352 | 389.4352 | 21,00 |  |  | 4013364159860 | 253289 | LUMA Plus s.r.o. | 0
SEL00303 | Držák nerezový vedení pro plechovou střechu s připojovací destičko |  |  | ks | 243.628 | 243.628 | 21,00 |  |  | 4013364354166 | 202853 | LUMA Plus s.r.o. | 0
OST17440 | Zdroj Mean Well DRC-40A |  |  | ks | 1134.27 | 1134.27 | 21,00 |  |  |  | 1371686 | Distrelec Gesellschaft m b H. | 0
TE510651 | Hlavice XB5AW31B5C0 stiskací prosvětlená |  |  | ks | 664.7652 | 664.7652 | 21,00 |  |  | 3606489759797 | XB5AW31B5C0 | Schneider Electric CZ, s.r.o. | 0
TE510652 | Hlavice XB5AW35B5C0 stikací prosvětlená |  |  | ks | 664.7652 | 664.7652 | 21,00 |  |  | 3606489760137 | XB5AW35B5C0 | Schneider Electric CZ, s.r.o. | 0
FAM00065 | Box závěsný PowerBOX pb085 IP44 1x230V, 1x400V/32/5 |  | Zásuvkový box závěsný FAMATEL PowerBOX pb085 IP54 1x230V, 1x400V/32A/5 přímá, pouzdro: rozměr 145x225(147)x107mm, barva: světle šedá, IK07, rozměrová a tvarová stálost -25°C +40°C, zkouška žhavou smyčkou 650°C, materiál Polyamid, aplikované normy IEC 61439-3. Zásuvkový box závěsný FAMATEL PowerBOX | ks | 2078.25 | 2078.25 | 21,00 |  | https://eshop.biesse.cz/Pictures/biesse/19/2000000326/189566-189566(2).jpg | 8592848068554 | PB085 | Famatel - CZ s.r.o. | 0.79
OST30797 | Hadice ochranná PAREB-23F z polyamidu 6, černá (min.10 m) |  |  | m | 95.0168 | 95.0168 | 21,00 |  |  |  | PAREB-23F | ELTEQ, spol. s r.o. | 0
IES01406 | Vývodka SVG šedá 1209 |  |  | ks | 32.2371 | 32.2371 | 21,00 |  |  |  | 016893 | IES spol. s r.o. | 0
REN00261 | Svítidlo WALK II Q, W 3W 3K/4K/6K LED2 2390651 |  |  | ks | 712.8926 | 712.8926 | 21,00 |  |  |  | LED2 2390651 | AULIX lighting spol. s r.o. | 7.5
TE510653 | Hlavice XB5AW36B5C0 stiskací prosvětlená |  |  | ks | 664.7652 | 664.7652 | 21,00 |  |  | 3606489760199 | XB5AW36B5C0 | Schneider Electric CZ, s.r.o. | 0
TE510654 | Hlavice XB5AW33B5C0 stiskací prosvětlená |  |  | ks | 661.5166 | 661.5166 | 21,00 |  |  | 3606489759919 | XB5AW33B5C0 | Schneider Electric CZ, s.r.o. | 0
OMR00720 | Spínač D4C-1201 koncový |  |  | ks | 2244.162 | 2244.162 | 21,00 |  |  | 4536853210052 | D4C-1201 | OMRON ELECTRONICS spol. s r.o. | 0.88
TE020067 | Canalis KSA800ED45010 rovná délka 800A-5m-10 vývodů |  |  | ks | 36723.9296 | 36723.9296 | 21,00 |  |  |  | KSA800ED45010 | BI ESSE S.P.A. | 0
TE020068 | Canalis KSA800ED4306 rovná délka 800A-3m 6 vývodů |  |  | ks | 26592.2669 | 26592.2669 | 21,00 |  |  |  | KSA800ED4306 | BI ESSE S.P.A. | 0
OST98765 | Spínač BNS 819-100-K-11 Balluff |  |  | ks | 2599.1133 | 2599.1133 | 21,00 |  |  |  | BNS 819-100-K-11 | Blumenbecker Prag s.r.o. | 0
OST90552 | Spínač BNS 819-FR-60-101-FD Balluff |  |  | ks | 3027.7765 | 3027.7765 | 21,00 |  |  |  | BNS 819-FR-60-101-FD | Blumenbecker Prag s.r.o. | 0
SCM00116 | Zrcadlo vychylovací L-MLD-M003 / 66500200 |  | Deflecting mirror MLD-M003 | ks | 3878.4998 | 3878.4998 | 21,00 |  | https://eshop.biesse.cz/Pictures/biesse/19/2000000326/189581-189581(2).png |  | 66500200 | SCHMACHTL CZ, spol. s r.o. | 0
WAG00410 | NÁVLEK Wago 211-812 |  | Trysky, Délka: 12 mm, Pro použití označovače 211-811, Bez halogenů, Vnější průměr kabelu: 1,4–5,0 mm, Transparentní | bal | 3.5539 | 3.5539 | 21,00 |  | https://eshop.biesse.cz/Pictures/biesse/19/2000000326/189582-189582(2).jpg | 4050821674986 | 211-812 | WAGO-Elektro spol. s r.o. | 0
MEC00209 | Boiler OKCE 125l 2/2kW Dražice |  |  | ks | 11220.3721 | 11220.3721 | 21,00 |  |  |  | DRAOKCE 125 2/2KW | PechaSan spol. s r.o. | 81.7
MEC00210 | Boiler OKCE 160l 2/2kW Dražice |  |  | ks | 11433.8257 | 11433.8257 | 21,00 |  |  | 8595590811324 | DRAOKCE 160 2/2KW | PechaSan spol. s r.o. | 81.7
SCA00352 | Spínač 590.GE2013 |  | Spínač ISOLATOR-TP 20A 3P IP65 standart | ks | 708.9 | 708.9 | 21,00 |  | https://eshop.biesse.cz/Pictures/biesse/19/2000000326/189585-189585(2).jpg | 8001636193649 | 590.GE2013 | SCAME-CZ,s.r.o. | 0
TE110121 | Stykač CA2SK20D7 |  |  | ks | 1122.7021 | 1122.7021 | 21,00 |  |  | 3389110573961 | CA2SK20D7 | Schneider Electric CZ, s.r.o. | 0.18
VSY00431 | Úchyt CU střešní 1806 bal=25ks |  |  | bal | 730.38 | 730.38 | 21,00 |  |  |  | 1806 | Saint-Gobain Construction Products CZ a.s. | 0
FEN00316 | Regulátor ETO2-4550 |  |  | ks | 7661.85 | 7661.85 | 21,00 |  |  | 5703502660233 | 4200020 | FENIX Trading, s. r. o. | 0
1R100326 | Rámeček Unica Studio Color čtyřnásobný Taupe/Bílý |  | Schneider Electric Nová Unica krycí rámeček NU280826 je v barvě taupe Krycí rámeček je vyroben z polykarbonátu, termoplastu ABS-UV stabilizovaného, takže je co nejodolnější. Tento krycí rámeček je čtyřnásobný Kromě toho dosahuje úrovně ochrany IK04, která může pomoci chránit před nárazem. Také je še | ks | 281.2319 | 281.2319 | 21,00 |  |  | 3606489453633 | NU280826 | Schneider Electric CZ, s.r.o. | 0
OST17442 | Zdroj spínaný síťový NM 60-24V/2.5A, DUO+, el. pojistka,DIN4M |  |  | ks | 1169.55 | 1169.55 | 21,00 |  |  |  | 4005000388 | ELEKTRO - FA. PAVELEK, s.r.o. | 1.5
OST17443 | Tablo zvonkové DUO plus+: 2 tlačítka (1M) - Do rámku + MK1 |  |  | ks | 7983.3 | 7983.3 | 21,00 |  |  |  | 4004005073 | ELEKTRO - FA. PAVELEK, s.r.o. | 5
HLB00822 | Výzbroj ER1/N-C-DIN |  |  | ks | 2171.925 | 2171.925 | 21,00 |  |  |  | 59400859 | DCK Holoubkov Bohemia a.s. | 0
1R100327 | Spínač pro hotelové karty, 2M, UNICA Antracit |  | Schneider Electric Nová Unica vypínač NU328354 je mechanismus v barvě antracitové. Toto je dvoupólový kartový spínač s tlačítkem a vypínací funkcí. Režim upevnění tohoto zařízení je nacvaknutí. Jeho jmenovitý proud je 10 A. Na šířku má 45 mm, na výšku 45 mm, do hloubky 39,95 mm s hloubkou zapuštění | ks | 576.3861 | 576.3861 | 21,00 | https://www.biesse.cz/vypinace-a-zasuvky_c549523885654092/schneider-electric_c549523885654096/nova-u |  | 3606489455828 | NU328354 | Schneider Electric CZ, s.r.o. | 0 | Vypínače a zásuvky | Schneider electric | Nová Unica | Spínače, tlačítka Nová Unica
LAR00047 | Termostat AURATON DRACO v setu s ovladačem, digitální, týdenní, režim přepínání |  |  | ks | 1514.4248 | 1514.4248 | 21,00 |  |  |  | DRACO SET | AURATON s.r.o. | 1.24
SIE00130 | Lanko 3SE7910-3AH ocelové 4mm, 50m |  |  | ks | 4861.8533 | 4861.8533 | 21,00 |  |  |  | 3SE7910-3AH | WOJMAR Automatyka Przemysłowa Sp. z o.o. | 0
TME01469 | Kondenzátor 25uF 470VAC Ø45x93mm pro motory, KEMET |  |  | ks | 273.255 | 273.255 | 21,00 |  |  |  | C274AC35250AA0J | TME Czech Republic s. r. o. | 0
MOCO0207 | Kryt XSPTF060 horní /dolní s výřezy pro příruby F3A 600x600 |  |  | ks | 1141.308 | 1141.308 | 21,00 |  |  | 4015082843205 | 284320 | Eaton Elektrotechnika s.r.o. | 0
NOA00381 | Skříň Noark PMF-MM 24 multimediální pod omítku |  | Plastové rozvodnice s bílými plechovými dveřmi, montáž pod omítku, multimediální, 2 řady, 24 modulů | ks | 1377.3825 | 1377.3825 | 21,00 |  | https://eshop.biesse.cz/Pictures/biesse/19/2000000326/189601-189601(2).jpg | 8592765072658 | 107265 | NOARK Electric Europe s.r.o. | 2.8
KOL01752 | Lišta LHD 20x10 FD černá 2m |  | Lišta hranatá 20x10, černá, 2 m, karton. Klasický tvar. Určena pro montáž na stěnu, nebo na strop. Dvojitý zámek víka zvyšuje tuhost lišty a zajišťuje pevnější fixaci víka. | m | 24.7295 | 24.7295 | 21,00 | https://www.biesse.cz/ulozny-material_c381775347976339/plastove-listy-kanaly-a-perfor-zlaby_c3821060 | https://eshop.biesse.cz/Pictures/biesse/19/2000000326/189602-189602(2).jpg | 8595568935175 | LHD 20X10_FD | KOPOS KOLÍN a.s. | 0 | Úložný materiál | Plastové lišty, kanály a perfor. žlaby | Lišty vkládací
KOL01753 | Roh LHD 20x10 vnitřní černá UV stab. |  | Roh vnitřní 8925, LHD 20x10, černý - příslušenství k hranatým lištám | ks | 16.9156 | 16.9156 | 21,00 |  |  | 8595568935229 | 8925_FB | KOPOS KOLÍN a.s. | 0
KOL01754 | Roh LHD 20x10 ohybový černá UV stab. |  | Kryt ohybový 8923, LHD 20x10, černý - příslušenství k hranatým lištám | ks | 16.9156 | 16.9156 | 21,00 |  |  | 8595568935205 | 8923_FB | KOPOS KOLÍN a.s. | 0
OST17444 | Zdroj EA-PS 524-11R napájecí 22-29V/DC 10,5A 300W |  |  | ks | 6994.5 | 6994.5 | 21,00 |  |  |  | EA-PS 524-11R | SOS electronic s.r.o. | 0
LAP03625 | YSLY-JZ 25x0,5 gr |  |  | m | 80.91 | 80.91 | 21,00 |  |  |  | 00901012 | allkabel s.r.o. | 0
OST21617 | Baterie GiVC 12-33 gelová 12V, 34,2Ah (100hod) solární |  |  | ks | 4102.5 | 4102.5 | 21,00 |  |  |  | GIVC 12-33 | TOP BATTERY, s.r.o. | 0
OST17445 | Tester kabelu UNI-T UT683KIT |  |  | ks | 1502.73 | 1502.73 | 21,00 |  |  |  | 07750185 | TIPA,spol. s r.o. | 0
ITA00533 | Svítidlo LMLL1240173 ROSS 330 LED 3K GRIGIO, Lombardo |  |  | ks | 2886.24 | 2886.24 | 21,00 |  |  |  | LMLL1240173 | DISANO Illuminazione S.p.A. | 0
SOL00945 | Zásuvka WIFI s měřením spotřeby |  |  | ks | 245.8377 | 245.8377 | 21,00 |  |  | 8592718033101 | DTY01WIFI | Solight Holding, s.r.o. | 2.52
ETI00460 | Jistič 10C/1 6kA ETIMAT 10-DC 1p C10 ETI (002137714) |  | Miniature circuit breaker, ETIMAT 10-DC 1p C10 6kA, Rated current (A) 10, Function MCB, Number of poles 1, Rated voltage (V) 220, Short circuit capacity (kA) 6, Standards IEC/EN 60898-2, Terminals (mm²) 1-25, Tripping characteristic C, Voltage type DC | ks | 282.7173 | 282.7173 | 21,00 | https://www.biesse.cz/modulove-a-paticove-pristroje_c374924875137026/jistice-modulove-do-125a_c38037 | https://eshop.biesse.cz/Pictures/biesse/19/2000000326/189615-189615(2).jpg | 3838895307310 | 002137714 | ETI ELEKTROELEMENT , d.o.o. | 0.23 | Modulové a paticové přístroje | Jističe modulové do 125A
OST17448 | Pojistka válcová ultra rychlá FWC-16A10F, 10x38mm, 600VAC/700V |  |  | ks | 211.2 | 211.2 | 21,00 |  |  | 5027590499330 | FWC-16A10F | Eaton Elektrotechnika s.r.o. | 0.01
TME01470 | Mikrospínač SNAP ACTION s páčkou, SPDT, 3A/250VAC, ON-(ON), IP67 |  |  | ks | 238.158 | 238.158 | 21,00 |  |  |  | V4NSY1UL | TME Czech Republic s. r. o. | 0
OST30798 | Koncovka kabelová SK 50-70 QUICK 70 018.001.070, WF-C7010 |  |  | ks | 114.75 | 114.75 | 21,00 |  |  |  | WF0C7010000000 | CHOBOLA s.r.o. | 0
LU010175 | Svítidlo TL2001-CCT/4W 480 lm IP20 3000-6500K 220-240V |  |  | ks | 244.36 | 244.36 | 21,00 |  |  | 8590849531473 | TL2001-CCT/4W | Ecoplanet s. r. o. | 4
KBA01542 | 2YSLCYK-J 3x70+3G10 |  |  | ks | 1569.8052 | 1569.8052 | 21,00 |  |  |  | 22682 | Helukabel CZ s.r.o. | 0
OST17449 | Žárovka 25W/24V E14 L16.6811 pro ML24T oranžová |  |  | ks | 257.73 | 257.73 | 21,00 |  |  |  | 005L16.6811 | TECHNOPARK CZ s.r.o. | 0
OST21618 | Trafo CLA 1.2 125/5A 5VA-0,5s-120% bez cejchu |  |  | ks | 1809.095 | 1809.095 | 21,00 |  |  |  | 1920 | MT-měřicí transformátory, spol. s r.o. | 0
SEZ00998 | Krabice AGD HAD 4-S přípojka 5x6mm |  |  | ks | 383.5469 | 383.5469 | 21,00 |  |  | 5904161510994 | AGD HAD 4-S | SEZ - CZ s.r.o. | 0
OSTO0307 | Senzor NBB4-12GM35-A2-V1 indukční Pepperl+Fuchs |  |  | ks | 2852.4 | 2852.4 | 21,00 |  |  |  | NBB4-12GM35-A2-V1 | Pepperl + Fuchs s.r.o. | 0
BG000242 | Svítidlo 226ED4 Funzione WIDE Beghelli |  |  | ks | 1292.85 | 1292.85 | 21,00 |  |  |  | 226ED4 WIDE | BEGHELLI - ELPLAST,a.s. | 4
BG000243 | Svítidlo 226ED4 Funzione WIDE Beghelli |  |  | ks | 1292.85 | 1292.85 | 21,00 |  |  |  | 226ED4 NARROW | BEGHELLI - ELPLAST,a.s. | 4
BG000244 | Svítidlo 40326 DWL Beghelli |  |  | ks | 3566.43 | 3566.43 | 21,00 |  |  | 8002219755940 | 40326 DWL | BEGHELLI - ELPLAST,a.s. | 4
BG000245 | Svítidlo LED BACKLIGHT 36W 4000K 3600lm UGR19 Beghelli 600x600 |  |  | ks | 901.935 | 901.935 | 21,00 |  |  | 8002219870056 | 70085 | BEGHELLI - ELPLAST,a.s. | 14.5
BG000246 | Svítidlo LED BACKLIGHT 40W 4000K 4500lm UGR19 Beghelli IP41 |  |  | ks | 1487.16 | 1487.16 | 21,00 |  |  | 8002219879769 | 70091 | BEGHELLI - ELPLAST,a.s. | 13
1R100328 | Jednotka centrální, 2x10 modulů, zapuštěná, bílá antibakteriální Unica System+ |  | Schneider Electric Nová Unica centrální jednotka NU171020 je v barvě bílé. Jeho šířka je 300 mm, výška 165 mm, hloubka 62 mm. A výrobek váží 0,594 kg. S 2 x 10 moduly. Jeho způsob upevnění je rozpěrkami, zapuštění. Její odpovídající montážní krabice může být zapuštěna do povrchu stěny s montáží pod | ks | 1373.939 | 1373.939 | 21,00 |  |  | 3606489452186 | NU171020 | Schneider Electric CZ, s.r.o. | 0
BG000247 | Svítidlo 71061 X-SIX Beghelli |  |  | ks | 703.035 | 703.035 | 21,00 |  |  | 8002219752352 | 71061 X-SIX | BEGHELLI - ELPLAST,a.s. | 0.5
BG000248 | Svítidlo A258RD ACCIAIO REG 2X58W M1200 4K |  |  | ks | 2675.205 | 2675.205 | 21,00 |  |  | 8002219883582 | A258RD | BEGHELLI - ELPLAST,a.s. | 14.5
BG000249 | Svítidlo DLIP65LED DWL Beghelli |  |  | ks | 3618.45 | 3618.45 | 21,00 |  |  | 8590048543598 | DLIP65LED | BEGHELLI - ELPLAST,a.s. | 4
BG000250 | Svítidlo 19290 FORMULA Beghelli |  |  | ks | 2743.29 | 2743.29 | 21,00 |  |  | 8002219730374 | 19290 | BEGHELLI - ELPLAST,a.s. | 4
BG000251 | Svítidlo 4320 EXIT Beghelli |  |  | ks | 2668.32 | 2668.32 | 21,00 |  |  | 8002219717597 | 4320 | BEGHELLI - ELPLAST,a.s. | 4
BG000252 | Svítidlo 86125 X-SETP ECO LED Beghelli |  |  | ks | 407.745 | 407.745 | 21,00 |  |  | 8002219735836 | 86125 X-SETP | BEGHELLI - ELPLAST,a.s. | 2.5
BG000253 | Svítidlo LED VANA FL 50W 4000K černé s čidlem IP66 |  |  | ks | 940.95 | 940.95 | 21,00 |  |  | 8002219759078 | 86170 | BEGHELLI - ELPLAST,a.s. | 4
FIN00233 | Relé 40.62.9.012.0000 elektromagnetické 12VDC |  |  | ks | 127.53 | 127.53 | 21,00 |  |  |  | 40.62.9.012.0000 | Finder CZ, s.r.o. | 0
FVE11242 | Kabel nabíjecí pro WallBox Typ 2 - rovný, volný konec, 22kW, 32A, délka 8m |  |  | ks | 7434.875 | 7434.875 | 21,00 |  |  |  | 8MTUVSTRCABLE | Olife Energy, a.s. | 0
1R100329 | Termostat Unica prostorový otočný 2M Béžový |  | Schneider Electric Nová Unica pokojový termostat NU350144 je v barvě béžové pro ovládání teploty Její odpovídající montážní krabice může být zapuštěna do povrchu stěny s montáží pod omítku. Má šířku 45 mm, výšku 45 mm, hloubku 47 mm a hloubku zapuštění 33 mm, Připojovací svorky jsou šroubové. Dosa | ks | 930.8099 | 930.8099 | 21,00 |  |  | 3606481988768 | NU350144 | Schneider Electric CZ, s.r.o. | 0
1R100330 | Zásuvka Unica 250V/16A dvojitá 2x2P+E clonky šroubová béžová |  | Schneider Electric Nová Unica zásuvka NU206544 je kompletní mechanismus v barvě béžové se 2 zásuvkami. Konfigurace pólů zásuvky je 2P+E. A toto zařízení se řídí standardem platným pro Českou republiku, Slovensko. Dielektrická pevnost této zásuvky je 2000 V. Jeho jmenovitý proud je 16 A. Režim upevně | ks | 238.2714 | 238.2714 | 21,00 |  |  | 3606481952776 | NU206544 | Schneider Electric CZ, s.r.o. | 0
VSY00432 | Oblouk EPLE 160/45° RK1108 |  |  | ks | 493.95 | 493.95 | 21,00 |  |  | 8595129611906 | RK1108 | Saint-Gobain Construction Products CZ a.s. | 0
VSY00433 | Přechod SPRT M160/M125 RK1389 |  |  | ks | 277.5 | 277.5 | 21,00 |  |  | 8595129613962 | RK1389 | Saint-Gobain Construction Products CZ a.s. | 0
VSY00434 | Objímka s gumou 200 (SPRP 200, SPRP160) RK1543 |  |  | ks | 135.42 | 135.42 | 21,00 |  |  | 8595129614716 | RK1543 | Saint-Gobain Construction Products CZ a.s. | 0
VSY00435 | Box SPRT 2řady 160/6x90 RK1545 |  |  | ks | 3617.49 | 3617.49 | 21,00 |  |  | 8595129615300 | RK1545 | Saint-Gobain Construction Products CZ a.s. | 0
VSY00436 | Vložka SAVE G4, Fluo S, 10ks RK3084 |  |  | ks | 1887 | 1887 | 21,00 |  |  | 8595129617328 | RK3084 | Saint-Gobain Construction Products CZ a.s. | 0
VSY00437 | Rámeček SAVE, Fluo S RK3097 |  |  | ks | 1.11 | 1.11 | 21,00 |  |  |  | RK3097 | Saint-Gobain Construction Products CZ a.s. | 0
LAP03627 | YSLY-JZ 7x2,5 sw 0,6/1 kV |  |  | m | 86.42 | 86.42 | 21,00 |  |  |  | 00931032 | allkabel s.r.o. | 0
QST00052 | Čidlo PIR SES10BL 1300W 180° IP44 5-15m černé |  |  | ks | 227.1132 | 227.1132 | 21,00 |  |  | 5908311361283 | B50-SES10BL | DAMIJA elektro s.r.o. | 0.42
HLB00823 | Skříň ER222/NKP7P+spol.př./FV SD3 |  |  | ks | 18246.375 | 18246.375 | 21,00 |  |  |  | 594166681 | DCK Holoubkov Bohemia a.s. | 0
TLE01229 | Ovladač dimLED OV PV pod tlačítlo |  |  | ks | 267.03 | 267.03 | 21,00 |  |  | 1100687984286 | 069119 | T-LED s.r.o. | 0
MCL01167 | Přisazený hliníkový profil PLA 13x8mm bez difuzoru 1m |  |  | m | 101.4 | 101.4 | 21,00 |  | https://eshop.biesse.cz/Pictures/biesse/19/2000000326/189664-189664(2).jpg | 8595607141260 | ML-761.143.74.1 | McLED s.r.o. | 0
MCL01168 | Kabel 2-žilový vodič AWG 20, červená/černá |  |  | m | 13.5525 | 13.5525 | 21,00 |  |  | 8595607119658 | ML-733.001.21.0 | McLED s.r.o. | 0
OST17450 | Snímač TR 050A-40, Pt100, 1,5m LTG teplotní |  |  | ks | 1230.75 | 1230.75 | 21,00 |  |  |  | TR 050A-40, PT100, 1,5M LTG | SENSIT s.r.o. | 0
AGR00409 | Vývodka M20x1,5 Agro 1080.20.110 EMC mosaz jednodílné těsnění krátké |  |  | ks | 180.18 | 180.18 | 21,00 |  |  | 7611614114828 | AG-1080.20.110 | AGRO - PRO ROZDĚLENÍ CENÍKŮ | 0
EMS00916 | Svítidlo LED ZM3020 20W NW QARI ovál IP65 |  |  | ks | 378.14 | 378.14 | 21,00 |  |  | 8592920062135 | 1539722010 | JANČA & EMAS group s.r.o. | 2
OST17451 | Svítilna WL10R dílenská RECA |  |  | ks | 1365 | 1365 | 21,00 |  |  |  | 0981200700000 1 | reca spol. s r.o. | 0
OST17452 | Štítek kontrolní oranžový tisk na bílý podklad 25mm 30ks "Příští kontrola 2023-2 |  |  | ks | 39.5656 | 39.5656 | 21,00 |  |  |  | 191938-23 | KRIŽAN, s.r.o. | 0
OST17453 | Štítek kontrolní modrý tisk na bílý podklad 25mm 30ks |  |  | ks | 48.1694 | 48.1694 | 21,00 |  |  |  |  | KRIŽAN, s.r.o. | 0
OST17454 | Štítek kontrolní černý tisk na bílý podklad 25mm 30ks |  |  | ks | 52.5 | 52.5 | 21,00 |  |  |  |  | KRIŽAN, s.r.o. | 0
LAP03628 | LiYCY-JZ 10x0,75 |  |  | m | 47.85 | 47.85 | 21,00 |  |  |  | 0216351 | H2 servis s.r.o. | 0
1R100331 | Lampa LED + USB nabíječka typu A 2.1A bílá Unica |  |  | ks | 1284.8359 | 1284.8359 | 21,00 |  |  | 3606481955463 | NU360318 | Schneider Electric CZ, s.r.o. | 0
SEZ01003 | Kryt jističů S-5, 5 mod. |  | Kryt jističů 5 modulový TypS-5 CD názevRNO-5 EAN8585032681820 Katalogové označení položkyK9.1 Min. objednací množství1 Balení karton9 Obalkarton Rozměry obalu0x0x0 NormaEN … DruhKryt jističů Rozměr X140 mm Rozměr Y102 mm Rozměr Z67 mm Hmotnost nett0.118 kg | ks | 53.4091 | 53.4091 | 21,00 | https://www.biesse.cz/skrine-a-rozvodnice_c381775347976028/rozvodnice-modulove_c382106060456269/rozv | https://eshop.biesse.cz/Pictures/biesse/19/2000000326/189694-189694.jpg | 8585032681820 | S-5 | SEZ - CZ s.r.o. | 0 | Skříně a rozvodnice | Rozvodnice modulové | Rozvodnice na omítku | Rozvodnice na omítku do IP40
SEZ01004 | Kryt jističů S-1, 1 mod. |  | Kryt jističů 1 modulový TypS-1 CD názevCP 01011 EAN8681610002350 Katalogové označení položkyK9 Min. objednací množství1 Balení karton12 Obalkarton Rozměry obalu0x0x0 NormaEN … DruhKryt jističů Rozměr X140 mm Rozměr Y36 mm Rozměr Z61 mm Hmotnost nett0.058 kg | ks | 39.5327 | 39.5327 | 21,00 | https://www.biesse.cz/skrine-a-rozvodnice_c381775347976028/rozvodnice-modulove_c382106060456269/rozv | https://eshop.biesse.cz/Pictures/biesse/19/2000000326/189695-189695.jpg | 8681610002350 | S-1 | SEZ - CZ s.r.o. | 0 | Skříně a rozvodnice | Rozvodnice modulové | Rozvodnice na omítku | Rozvodnice na omítku do IP40
TE110122 | Stykač mini 3P (3Z) 9A AC-3 440V-pomocný kontakt 1V-cívka 48V DC |  | TeSys K stykač, 3P (3Z), pro aplikace ovládání motoru do 9 A/690 V AC-3 (4kW@400V), a pro neindukční aplikace řízení zátěže až do 20 A / 690 V AC-1. Poskytuje cívku 48 V DC s přechodným odrušovacím modulem, 1 V vestavěný pomocný kontakt, připojení šroubovými svorkami. Pro provozní rychlosti do 600 c | ks | 1234.727 | 1234.727 | 21,00 |  |  | 3389110496758 | LP1K0901ED3 | Schneider Electric CZ, s.r.o. | 0
MCL01185 | Pásek LED 14W/m SMD2835 NW, 120LED/m, DC 24V, 1400lm/m, CRI90, IP20, 10mm, 5m |  | LED pásek SMD2835, 4000-4500K (neutrálně bílý NW), 14W, 120LED, 1400lm/m, segment 50mm, 6LED/segment, IP20, DC 24V, životnost 54000h, šíře 10mm, bílý PCB pásek, max. délka pásku při jednostranném zapojení: 8m, opatřen samolepící páskou 3M, UV stabilní. Balení 5m. | m | 230.3925 | 230.3925 | 21,00 |  | https://eshop.biesse.cz/Pictures/biesse/19/2000000326/189697-189697(2).jpg | 8594059198938 | ML-126.815.60.0 | McLED s.r.o. | 0
LAP03629 | H07 V-K 1,5 zeleno-žlutá (CYA) |  |  | m | 5.22 | 5.22 | 21,00 |  |  |  | 00105006 | allkabel s.r.o. | 0
OST17455 | Akumulátor olověný CTM 12V 7Ah CT7-12L |  |  | ks | 726.9675 | 726.9675 | 21,00 |  |  |  | CTM 12V 7AH CT7-12L | aku-bat energy s.r.o. | 0
HLB00825 | ER212/NVP7P/80A/FV 594115871 |  |  | ks | 6394.5 | 6394.5 | 21,00 |  |  | 8596053078018 | ER212/NVP7P/80A/FV | DCK Holoubkov Bohemia a.s. | 0
TLE01230 | Ovladač OV KN1K radiofrekvenční ovládání |  |  | ks | 288.54 | 288.54 | 21,00 |  |  | 1100687983845 | 069103 | T-LED s.r.o. | 0
LU010176 | Svítidlo LED-WSL-25W/2700 Ecolite |  |  | ks | 226.48 | 226.48 | 21,00 |  |  | 8590849513080 | LED-WSL-25W/2700 | Ecoplanet s. r. o. | 2
EMN00551 | Spojka EVO 01 gelová se svorkou 3x(0,75÷2,5mm2) IP68 |  | Spojka gelová EVO 01, se šroubovou svorkou 3x (0,75 - 2,5mm2), pro průměr kabelu 6-8mm, pro Cu/Al, jmenovité napětí 450V/24A, přímé spojení, rozměry: 72x28x24mm. Pro spojování kabelů pod zemí, na vzduchu i v kanálových žlabech. Gelová hmota, která je předvyplněna z výroby, zajistí spolehlivé přilnu | ks | 192.5891 | 192.5891 | 21,00 | https://www.biesse.cz/kabely-buzirky-pasky-a-prislusenstvi_c381775347976341/zakoncovani-spojovani-a- | https://eshop.biesse.cz/Pictures/biesse/19/2000000326/189703-189703(2).jpg | 8053323904779 | 1005631 | ELEMAN spol. s r.o. | 0 | Kabely, bužírky, pásky a příslušenství | Zakončování, spojování a značení vodičů a kabelů | Kabelové spojky
TE120211 | Stykač LC1D123B7 12A 1Z +1V, pruž.svorky |  |  | ks | 1081.8171 | 1081.8171 | 21,00 |  |  | 3389110802900 | LC1D123B7 | Schneider Electric CZ, s.r.o. | 0
TE160129 | Spoušť GVAX115 podpěťová SCHNEIDER |  |  | ks | 1427.7042 | 1427.7042 | 21,00 |  |  | 3389110346077 | GVAX115 | Schneider Electric CZ, s.r.o. | 0
MOCO0208 | Jistič 125C/1 25kA AZ-C125 EATON (211809) |  | Jističe vedení, 1pólové, jmenovitý povozní proud 125A, spouštěcí charakteristika C, jmenovité provozní napětí 230/400 V, jmenovitá spínací schopnost podle normy IEC/EN 60947-2: 25 kA, vestavný rozměr víčka 45 mm, montáž na montážní lištu, průřez svorky 2,5-50 qm² jednodrátový | ks | 2359.287 | 2359.287 | 21,00 | https://www.biesse.cz/modulove-a-paticove-pristroje_c374924875137026/jistice-modulove-do-125a_c38037 | https://eshop.biesse.cz/Pictures/biesse/19/2000000326/189708-189708(2).jpg | 4015082118099 | 211809 | Eaton Elektrotechnika s.r.o. | 0.17 | Modulové a paticové přístroje | Jističe modulové do 125A
OST21619 | Relé polovodičové 24A Upřep 24÷600VAC 2-fázový řada:SOB IP20 ROHS CELDUC |  |  | ks | 2156.835 | 2156.835 | 21,00 |  |  |  | SOBR965560 | TME Czech Republic s. r. o. | 0
OBO00444 | Svorka potenciálového vyrovnání pro vnější prostředí, podstavec z kovu |  | Přípojnice potenciálového vyrovnání pro vyrovnání potenciálů podle ČSN 33 2000-4-41 / -5-54 a také vyrovnání potenciálů v ochraně před bleskem podle IEC 62305 • Kryt ze šedého polystyrolu • Podstavec z oceli, povrch zinek – železo • Barva: černá, odolná proti UV záření • Šrouby a příložky z n | ks | 682.6944 | 682.6944 | 21,00 |  |  | 4012196587292 | 5015105 | OBO BETTERMANN s. r. o. | 0
OST17456 | Zásuvka 430 5x32A vestavná IP44 Walther Werke |  |  | ks | 231.975 | 231.975 | 21,00 |  |  |  | 430 | EST Elektro-System-Technik, s.r.o. | 0
TME01471 | Rezistor MBB02070C1200FCT00 120ohm 0.6W 1% VISHAY |  |  | ks | 3.2511 | 3.2511 | 21,00 |  |  |  | MBB02070C1200FCT00 | TME Czech Republic s. r. o. | 0
SCR01691 | Skříň Minipol polyesterová, 500x400x200 nástenný, IP66, RAL7035, dva otocné zámk |  |  | ks | 4641.4606 | 4641.4606 | 21,00 |  |  |  | IM008854 | Schrack Technik spol. s r.o. | 0
WEI00594 | Dutinka lisovací červená PKC1508= DI1,5-8 |  | Elektricky galvanizovaná měděná objímka pro ochranu odizolovaných pružných vodičů. Krimpování vodičových koncovek chrání vodiče a umožňuje permanentně stabilní elektrická připojení. | ks | 0.5465 | 0.5465 | 21,00 |  | https://eshop.biesse.cz/Pictures/biesse/19/2000000326/189714-189714(2).jpg | 4008190275907 | 9005840000 | Weidmüller, s.r.o. | 0
OST56814 | Magnet MSA-LZ G191568, White 4m |  |  | ks | 505.8486 | 505.8486 | 21,00 |  |  |  | 20953230-A | SCHMEISSNER GmbH | 0
TE120212 | Stykač LC1D115004P7 |  | TeSys D stykač, 4pólový (4Z), pro neindukční zátěž do 200 A/1000 V AC-1. Poskytuje cívku 230 V 50/60 Hz AC s přechodným odrušovacím modulem, připojení napájení šroubovými konektory 2 vstupy, připojení ovládacími svorkami. Pro provozní rychlosti do 2400 cyklů/hodin a prostředí až do 60 °C zajišťuje | ks | 15842.1198 | 15842.1198 | 21,00 |  |  | 3389110053074 | LC1D115004P7 | Schneider Electric CZ, s.r.o. | 0
FNX00918 | Svítidlo LED DOWNLIGHT ROUND IP66 24W 4000K + DIM PANL |  | #DOWNLIGHTLEDround | ks | 1060.125 | 1060.125 | 21,00 |  | https://eshop.biesse.cz/Pictures/biesse/19/2000000326/189717-189717(2).jpg | 8595216624529 | PN14300017 | PANLUX s.r.o. | 2
FNX00919 | Rámeček pro přisazenou montáž LED DOWNLIGHT ROUND 24W PANLUX |  | #DOWNLIGHTLEDround | ks | 239.25 | 239.25 | 21,00 |  | https://eshop.biesse.cz/Pictures/biesse/19/2000000326/189718-189718(2).jpg | 8595216624345 | PN14900003 | PANLUX s.r.o. | 0
OST90554 | Modul RM 20 Ex těsnící EXRM00100201000 Roxtec |  |  | ks | 240.5473 | 240.5473 | 21,00 |  |  |  | EXRM00100201000 | Roxtec CZ s.r.o. | 0
_ISF0965 | _Jednotka 33535 (33505) řídící Mikrologic 2.0A pro Compact NS |  |  | ks | 16114.4139 | 16114.4139 | 21,00 |  |  |  | 33535 | Schneider Electric CZ, s.r.o. | 0
_ISF0966 | _Jistič NS1000L 3P základní pevný |  |  | ks | 93544.0623 | 93544.0623 | 21,00 |  |  |  | 33242 | Schneider Electric CZ, s.r.o. | 0
_ISF0967 | _Připojovací přední přívody, 1250A 3P 33600 přední horní pevný |  |  | ks | 3775.7297 | 3775.7297 | 21,00 |  |  |  | 33600 | Schneider Electric CZ, s.r.o. | 0
_ISF0968 | _Připojovací přední přívody, 1250A 3P 33601 přední dolní pevný |  |  | ks | 3775.7297 | 3775.7297 | 21,00 |  |  |  | 33601 | Schneider Electric CZ, s.r.o. | 0
_ISF0969 | _Doplňky 33882 pro návěštění s předstihem při vypínání |  |  | ks | 1831.648 | 1831.648 | 21,00 |  |  |  | 33882 | Schneider Electric CZ, s.r.o. | 0
BS021257 | _L.NOW - cover caricatore 2USB 1M nera |  |  | ks | 64.7856 | 64.7856 | 21,00 |  |  |  | 225573 | A BI ESSE Sh.p.k. | 0
_ISF0970 | _Jednotka NSX630 spouští AC 3P3D 500A |  |  | ks | 12131.4455 | 12131.4455 | 21,00 |  |  |  | C6331M500 | Schneider Electric CZ, s.r.o. | 0
BS021258 | _L.NOW - cover caricatore 1USB 1M sabbia |  |  | ks | 62.4367 | 62.4367 | 21,00 |  |  |  | 221499 | A BI ESSE Sh.p.k. | 0
BS021259 | _L.NOW - cover caricatore 2USB 1M sabbia |  |  | ks | 66.636 | 66.636 | 21,00 |  |  |  | 225574 | A BI ESSE Sh.p.k. | 0
BS021260 | _L.NOW - connettore RJ11 (4/6) K10 sabbia |  |  | ks | 257.0669 | 257.0669 | 21,00 |  |  |  | 125622 | A BI ESSE Sh.p.k. | 0
BS021261 | _L.NOW - cover caricatore 2USB 1M bianco |  |  | ks | 65.5784 | 65.5784 | 21,00 |  |  |  | 4444444 | A BI ESSE Sh.p.k. | 0
_ISF0971 | _Stykač LC1G500LSEA 500A 3P 200-500V AC/DC pokročilý |  |  | ks | 49904.6398 | 49904.6398 | 21,00 |  |  |  | LC1G500LSEA | Schneider Electric CZ, s.r.o. | 0
_ISF0972 | _Jistič 32C/3 Multi9 C60H 15kA OEM |  |  | ks | 1760.1006 | 1760.1006 | 21,00 |  |  |  | M9F14332 | Schneider Electric CZ, s.r.o. | 0
_ISF0973 | _Skříň XAPD5510 kovová, šedá M32 12 otvorů |  |  | ks | 4811.3247 | 4811.3247 | 21,00 |  |  |  | XAPD5510 | Schneider Electric CZ, s.r.o. | 0
_ISF0974 | _Ovladač XB4BD25 otočný |  | Tento modulární černý ovládač Harmony XB4 má 2 polohy, ovládání s aretací. Má kovový čelní kryt. Tento přepínač poskytuje všestranné rozhraní pro ovládání vašich strojů. Snadno se instaluje do standardních otvorů o průměru 22 mm a je připojen k obvodu s jednoduchými šroubovými svorkami. Poskytuje ef | ks | 502.7363 | 502.7363 | 21,00 |  |  |  | XB4BD25 | Schneider Electric CZ, s.r.o. | 0
_ISF0975 | _Ovladač XB4BS8444 nouz.kov. |  | Toto modulární červené tlačítko Harmony XB4 nouzové zastav./vypnutí 40mm s hřibovou hlavou, jež je vybaveno mechanismem "uvolnit otočením". Má kovový čelní kryt. Toto tlačítko nouzového zastavení/vypnutí, rovněž nazývané EMS (Emergency Machine Stop) a EMO (Emergency Off), lze snadno nainstalovat do | ks | 783.7489 | 783.7489 | 21,00 |  |  |  | XB4BS8444 | Schneider Electric CZ, s.r.o. | 0
REN00262 | Žárovka ACA LED 24V DC E27 10W 6000K |  |  | ks | 159.6 | 159.6 | 21,00 |  |  | 5208055015023 | ACA LED 24V DC E27 10W 6000K | AULIX lighting spol. s r.o. | 2.5
WE010217 | CD-HF 37,5X37,5 5/7,5 LTGY, 2589720000 Weidmüller (bal,24 ks po 2m) |  |  | bal | 22544.16 | 22544.16 | 21,00 |  |  |  | 1760861 - 62 | Conrad Electronic Česká republika, s.r.o. | 0
FIN00234 | Modul 99.02.0.060.59 28-60V AC/DC, LED FINDER |  | Finder LED bez EMC ochrany 28…60 V AC/DC 9902006059 | ks | 62.595 | 62.595 | 21,00 |  | https://eshop.biesse.cz/Pictures/biesse/19/2000000326/189741-189741(2).jpg | 8012823115504 | 9902006059 | Finder CZ, s.r.o. | 0
PHI00741 | Svítidlo BN021C LED10S/830 L600 10W, L600 mm, 960 lm, 3 000 K Philips Ledinare |  |  | ks | 216.646 | 216.646 | 21,00 |  |  | 8719514527874 | 871951452787499 | MEGAMAN Česká republika, spol. s r.o. | 0.5
EGL01187 | Svítidlo Sedbergh EGLO 43821 |  |  | ks | 1254.58 | 1254.58 | 21,00 |  |  | 9002759438210 | 43821 | AULIX lighting spol. s r.o. | 4
OST21620 | Svítidlo CELEIA 40W E27 matná černá R13904 |  |  | ks | 1550.835 | 1550.835 | 21,00 |  |  | 8595685426655 | RED R13904 | AULIX lighting spol. s r.o. | 4
REN00263 | Svítidlo ZETA M, W zápust. bílé 4000K LED2 2250641 |  |  | ks | 2069.024 | 2069.024 | 21,00 |  |  | 8585054401703 | LED2 2250641 | AULIX lighting spol. s r.o. | 4
OST17457 | Záslepka 09140006414 Harting |  |  | ks | 286.8891 | 286.8891 | 21,00 |  |  |  | 09140006414 | Blumenbecker Prag s.r.o. | 0
OST17458 | Kryt Han B 19300160456 Harting |  |  | ks | 765.3583 | 765.3583 | 21,00 |  |  |  | 19300160456 | Blumenbecker Prag s.r.o. | 0
TRM00017 | Svorka SJ 1e nerez |  | svorka k jímací tyči | ks | 96.6861 | 96.6861 | 21,00 |  | https://eshop.biesse.cz/Pictures/biesse/19/2000000326/189748-189748(2).jpg | 8595614735506 | VN2055 | TREMIS s.r.o. | 0
KOL01755 | Oblouk SO 90x85x100 Oblouk stoupací |  | Stoupající oblouk pro kabelové žlaby rozměru 85x100, povrchová úprava, sendzimir | ks | 379.9885 | 379.9885 | 21,00 |  |  | 8595057630321 | SO 90X85X100_S | KOPOS KOLÍN a.s. | 0
KOL01757 | Z-Profil Z 50X1,50_S |  | Profil tvaru Z-50 mm pro vytvoření pomocných konstrukcí nebo montáž kabelových tras na stěnu, povrchová úprava sendzimir | ks | 404.0344 | 404.0344 | 21,00 |  |  | 8595057631540 | Z 50X1.50_S | KOPOS KOLÍN a.s. | 0
KOL01758 | Příchytka 6714_PO |  | Příchytka kabelů s funkční integritou | ks | 6.132 | 6.132 | 21,00 |  |  | 8595568935052 | 6714_PO | KOPOS KOLÍN a.s. | 0
1R100332 | Zásuvka 3x2P+E 250V/16A trojitá 45º, clonky, bezšroub. Unica |  |  | ks | 283.6186 | 283.6186 | 21,00 |  |  | 3606489454609 | NU307918 | Schneider Electric CZ, s.r.o. | 0
OST17459 | Senzor indukční Ni10-Q25-AN6X |  |  | ks | 1680.075 | 1680.075 | 21,00 |  |  |  | 4652330 | Turck, s.r.o. | 0.6
DAM00513 | Svítidlo LED panel 30W 4000K 4000lm BACKLIGHT SUPERIOR |  |  | ks | 1045.771 | 1045.771 | 21,00 |  |  | 5900280967084 | 107286 | DAMIJA elektro s.r.o. | 7
DAM00514 | Sada montážní PLZ-NTL |  |  | ks | 325.6 | 325.6 | 21,00 |  |  | 5900280923462 | 105158 | DAMIJA elektro s.r.o. | 0
SOL00946 | Konvektor horkovzušný 2400W LCD Solight |  |  | ks | 1879.7997 | 1879.7997 | 21,00 |  |  | 8592718027544 | KP02 | Solight Holding, s.r.o. | 0
OST17460 | Monitorovací relé 1 přepínací kontakt tele E1PF400VSY01 - 1340300 |  |  | ks | 2118.645 | 2118.645 | 21,00 |  |  |  | 1340300 | Conrad Electronic Česká republika, s.r.o. | 0
LU010177 | Svítidlo Z6101-CR KLASIK |  |  | ks | 541.019 | 541.019 | 21,00 |  |  | 8590849511130 | 8590849511130 | SANDRIA spol. s r.o. | 4
PHI00742 | Trubice Philips CorePro LEDtube 600mm HO 8W 865 T8 |  |  | ks | 158.6105 | 158.6105 | 21,00 |  |  |  | 8719514421059 | MEGAMAN Česká republika, spol. s r.o. | 2.5
LET10488 | Svodič SVBC-12,5-3N-MZS Kombinovaný bleskových proudů a přepětí |  | typ 1+2, Iimp 12,5 kA, Uc AC 335 V, zapojení 3+1, výměnné moduly, se signalizací, varistor, jiskřiště | ks | 8703.6192 | 8703.6192 | 21,00 |  | https://eshop.biesse.cz/Pictures/biesse/19/2000000326/189764-189764(2).jpg | 8590125406228 | OEZ:40622 | OEZ s.r.o. | 1.35
LAP03630 | H07RN-F 5G25 |  |  | m | 690.925 | 690.925 | 21,00 |  |  |  | 00404054 | allkabel s.r.o. | 0
SIE00131 | Spínač základní pro spínač 3SE51 kovový kryt přístrojová přípojka (M20x1,5) 1NO/ |  |  | ks | 585.0441 | 585.0441 | 21,00 |  |  |  | 3SE5112-0LA00 | Blumenbecker Prag s.r.o. | 0
SIE00132 | Hlava pro závěsový spínač Siemens 3SE5 plast s dutou hřídelí průměr 8 mm úhel sp |  |  | ks | 360.0702 | 360.0702 | 21,00 |  |  |  | 3SE5000-0AU21 | Blumenbecker Prag s.r.o. | 0
FVE11244 | Měnič GW10K-ET PLUS 3F hybridní GoodWe |  |  | ks | 46295.26 | 46295.26 | 21,00 |  |  |  | 1746293 | Krannich Solar s.r.o. | 0
EMN10545 | Skříň MAGNA 39123 IP65 280x210x130 s mont. deskou |  | Univerzální rozvodná plastová skříň MAGNA 39123-T ve vyšším krytí IP65, rozměry: 280x210x130mm, průhledné dveře, součástí skříně je pozinkovaná montážní deska a příslušenství pro montáž na omítku, barva: světle šedá. Univerzální rozvodná plastová skříň MAGNA 39123-T ve vyšším krytí IP65, průhledné | ks | 991.3278 | 991.3278 | 21,00 |  | https://eshop.biesse.cz/Pictures/biesse/19/2000000326/189770-189770(2).jpg | 8429760817628 | 39123-T | Famatel - CZ s.r.o. | 0
TME01472 | Páječka plynová PORTASOL SUPER PRO 125 KIT 125W 1300°C Tepl. hrotu 580÷625°C 120 |  |  | ks | 2928.915 | 2928.915 | 21,00 |  |  |  | PORTAPRO-KIT | TME Czech Republic s. r. o. | 0
OST17461 | Ventilátor QUADRO MICRO 100 Vortice |  |  | ks | 2964.0545 | 2964.0545 | 21,00 |  |  | 8010300119366 | VO11936 | Mednet online, s. r. o. | 0
_ISF0976 | _Relé RM35TM50MW kotrolní sled, výpadek, teplota |  | Toto kontrolní relé HARMONY Control RM35-T umožňuje monitorování napětí a teploty motoru. Toto modulární řídicí relé je ideální pro monitorování elektrických hodnot s napěťovými a teplotními rozdíly v řízení pohyblivých zařízení. Platí pro velký typ průmyslových automatizačních aplikací, jako je zve | ks | 3730.7562 | 3730.7562 | 21,00 |  |  |  | RM35TM50MW | Schneider Electric CZ, s.r.o. | 0
_ISF0977 | _Relé RSL1PRBU 1P 24V AC/DC (pružinové sv.) |  | Toto slim násuvné relé HARMONY RSL má ovl. napětí cívky 24V DC a má 1 přepínací kontakt SPDT (dvojitá záblesková) s zatížením 6A. Nabízí velký počet kontaktů pro použití s vysokým jmenovitým proudem. Nabízí také indikátor LED a ochraný obvod. Pomáhá snižovat velikost skříně a zvyšovat spolehlivost s | ks | 370.827 | 370.827 | 21,00 |  |  |  | RSL1PRBU | Schneider Electric CZ, s.r.o. | 0
AMK01156 | Výložník SK 2/60- 500/120 sadový |  |  | ks | 1291.5 | 1291.5 | 21,00 |  |  |  | 0820512060 | AMAKO, spol. s r.o. | 0
TLE01231 | Svítidlo VO2 30W 3600lm 3000K IP65 veřejné |  |  | ks | 743.055 | 743.055 | 21,00 |  |  | 8596558002853 | 107015 | T-LED s.r.o. | 2.42
SCR01692 | Podstavec ACSOB082 přední/zadní díl, 800x200mm RAL 9005 |  |  | ks | 1004.3614 | 1004.3614 | 21,00 |  |  |  | ACSOB082 | Schrack Technik spol. s r.o. | 0
SCR01693 | Podstavec ACSOT032 boční 300x200mm RAL 9005 |  |  | ks | 3391.3694 | 3391.3694 | 21,00 |  |  |  | ACSOT032 | Schrack Technik spol. s r.o. | 0
MOMA0109 | Jistič NZMN1-4-A160 4P 160A 50kA |  | Výkonové jističe řady NZM..-A pokrývají pouze čtyřmi kompaktními konstrukčními velikostmi všechny případy použití a jsou vhodné pro trh IEC. Montáž je vždy pružná díky modulárním funkčním skupinám. S termomagnetickým spouštěčem na ochranu zařízení a kabelů. Upozornění: Hodnota nastavení neutrálního | ks | 13433.7 | 13433.7 | 21,00 |  |  | 4015082812515 | 281251 | Eaton Elektrotechnika s.r.o. | 1.53
MOMA0111 | Kryt NZM1-4-XKSA pro tunelové svorky |  | Volitelné příslušenství k řadě výkonových spínačů NZM nabízí bohaté portfolio možností využití při nasazení na celém světě. Montáž je vždy pružná a jednoduchá díky modulárním funkčním skupinám. Upozornění: Typ obsahuje díly pro stranu spínače nahoře nebo dole pro 3- respektive 4pólové spínače. Krycí | ks | 438.9 | 438.9 | 21,00 |  |  | 4015082667412 | 266741 | Eaton Elektrotechnika s.r.o. | 0
OST17462 | Zdroj D44AUXH 24VDC FRER |  |  | ks | 2544.9848 | 2544.9848 | 21,00 |  |  |  | D44AUXH | BI ESSE S.P.A. | 0
MG110173 | Spínač jednopólový, ř.1, bílá |  | Schneider Electric Asfora spínač EPH0100321 je kompletní výrobek v bílé s 1 kolébkou. Toto je jednopólový přepínač. Upevňovacím režimem je šroubovák nebo třmen. A jeho jmenovitý proud je 10AX s dosahem napájení 2300 W. Má šířku 83 mm, výšku 83 mm a hloubku 43 mm s promítnutou hloubkou 15 mm. Zapuště | ks | 69.2141 | 69.2141 | 21,00 |  |  | 3606480524882 | EPH0100321 | Schneider Electric CZ, s.r.o. | 0
MG162353 | Spínač 1pól orient.kontr., ř.1So, bílá |  | Schneider Electric Asfora spínač EPH1400321 je kompletní výrobek v bílé s 1 kolébkou. Toto je jednopólový přepínač s kontrolkou, který vám pomůže lépe najít zařízení. Upevňovacím režimem jsou šrouby nebo třmeny. A jmenovitý proud tohoto spínače je 10AX, jehož rozsah napájení je 2300 W. 83 mm, 83 mm, | ks | 117.3457 | 117.3457 | 21,00 |  |  | 3606480525629 | EPH1400321 | Schneider Electric CZ, s.r.o. | 0
GRL00783 | Svítidlo LED TRUSTER-CM 3G 38W NW 5100/6200lm neutrální bílá 4000K |  | LED SMD přisazené svítidlo v moderním designu s vysokým krytím IP65 (prachotěsné, odolné proti tryskající vodě). Vhodné k průmyslovému i obecnému použití pro nasvětlení jak vnitřních, tak i venkovních prostor. Například výrobních hal, skladů apod. Těleso svítidla tvoří akrylonitryl-butadien-styr | ks | 764.235 | 764.235 | 21,00 |  | https://eshop.biesse.cz/Pictures/biesse/19/2000000326/189785-189785(2).jpg | 8592660142883 | GXWP324 | Greenlux s.r.o. | 7
OST17463 | Patice BAY15d plastová |  |  | ks | 49.3945 | 49.3945 | 21,00 |  |  |  | BS144 | Autolamp CZ s.r.o. | 0
BS021262 | _INTERFACCIA DI COLONNE X 2VOICE |  |  | ks | 3731.2568 | 3731.2568 | 21,00 |  |  |  | 48972 | A BI ESSE Sh.p.k. | 0
MG162354 | Zásuvka SDD112011 2P+PE 230V/16A šroubová béžová Sedna |  | Schneider Electric Sedna Design Elements zásuvka SDD112011 je mechanismus s montážním rámečkem a zemnícím kolíkem v béžové barvě. Připojovací svorky jsou zvedací svorky. Toto zařízení je evropská norma. Odpovídající montážní skříň lze zapustit do povrchu zdi. Zásuvka je vyrobena z PC, který ji tvoř | ks | 98.6499 | 98.6499 | 21,00 |  |  | 3606481478535 | SDD112011 | Schneider Electric CZ, s.r.o. | 0
FOS01073 | Svítidlo FO-SNOW 50 DS, 6W/LED/3000K, IP44, černé GL2300120 |  |  | ks | 995.1565 | 995.1565 | 21,00 |  |  |  | 22082635-00 | FOS nova s.r.l. | 0
BS021263 | _KIT BASE IMPIANTO 2VOICE ALPHA |  |  | ks | 6413.7284 | 6413.7284 | 21,00 |  |  |  | 205993 | A BI ESSE Sh.p.k. | 0
OST17464 | Konektor RJ12 6p6c UTP-KL |  |  | ks | 2.8305 | 2.8305 | 21,00 |  |  |  | KRJ12 | Eaton Elektrotechnika s.r.o. | 0
LU010178 | LED panel ZEUS 30x60 24W 4000K |  |  | ks | 711.475 | 711.475 | 21,00 |  |  | 8590849518771 | LED-GPL44-24 | Ecoplanet s. r. o. | 7.5
LU010179 | Rám pro LED panel ZEUS 30x60 24W 4000K LED-GPL44-24 |  |  | ks | 417.2 | 417.2 | 21,00 |  |  | 8590849521559 | LED-GPL44-RAM/24 | Ecoplanet s. r. o. | 0
OST21622 | Řídící jednotka LME21.350C2 GASFEUERUNGSAUTOMAT |  |  | ks | 4212.375 | 4212.375 | 21,00 |  |  |  | BPZ:LME21.350C2 | Blumenbecker Prag s.r.o. | 0
SEZ01005 | Spínač sporákový nástěnný s vačkovým spínačem a signálkou, bílý, 25 A, 0-1, 3P |  |  | ks | 748.6252 | 748.6252 | 21,00 |  |  | 8585032681578 | S25 JEPFN 1103 B4 | SEZ - CZ s.r.o. | 0
BS021264 | _MODULO SINTHESI CIECO |  |  | ks | 333.1104 | 333.1104 | 21,00 |  |  |  | 261824 | A BI ESSE Sh.p.k. | 0
OST21623 | Bezdotykové blokovací zařízení IME2S12-04N4DC0 |  |  | ks | 3229.08 | 3229.08 | 21,00 |  |  |  | 1091946 | SICK spol. s r.o. | 0
MOMJ0084 | Stykač DILEM-01-G(24VDC) 4kW |  | Výkonový stykač, Aplikace: Ministykače pro motory a ohmické zátěže, Výkonové stykače DILEM, Kategorie užití: AC-1: Neinduktivní nebo jen slabě induktivní zátěže, topné odpory, AC-3: Motory s kotvou nakrátko: spouštění, vypínání během chodu, AC-4: Motory s kotvou nakrátko: spouštění, brždění protipro | ks | 763.178 | 763.178 | 21,00 |  |  | 4015080103431 | 010343 | Eaton Elektrotechnika s.r.o. | 0.28
ETI00461 | Jistič 1D/1 10kA Eti |  |  | ks | 219.7784 | 219.7784 | 21,00 |  |  | 3838895519942 | 002102004 | ETI ELEKTROELEMENT , d.o.o. | 0.12
OST21631 | Relé PSWZ X1P 0,5V /24-240VACDC 2n/o 1n/c 2so |  |  | ks | 11460.6405 | 11460.6405 | 21,00 |  |  |  | 777949 | Pilz Czech s.r.o. | 0.2
MOC01014 | Deska krycí GAU4-KLV |  |  | ks | 354.016 | 354.016 | 21,00 |  |  |  | GAU4-KLV | Sonepar Česká republika spol. s r.o. | 0.35
OST17465 | Multimetr UNI-T UT123T |  |  | ks | 509.055 | 509.055 | 21,00 | https://www.biesse.cz/naradi-a-merici-technika_c381775347976337/merici-technika_c382106060456273/mul | https://eshop.biesse.cz/Pictures/biesse/19/2000000326/189809-189809.png | 6935750511244 | 07720249 | TIPA,spol. s r.o. | 0.42 | Nářadí a měřící technika | Měřicí technika
OST17466 | Lampa stolní MATRIX LBL1207-BI bílá |  |  | ks | 1595.445 | 1595.445 | 21,00 |  |  | 8590849517538 | LBL1207-BI | TOPLUX, s.r.o. | 0
MOMF0052 | Spínač PKZM0-1,6-PI motorový |  | Spouštěč motorů, IEC/EN 60947, VDE 0660, Nadproudové spouště = 1 - 1.6 A, max. 24.8 A, Switch off technique: Thermomagnetic, With thermal protection: Yes, Phase failure sensitive: Yes, Rated permanent current Iu = 1.6 A, Rated operation power at AC-3, 230 V = 0.25 kW, Rated operation power at | ks | 1923.888 | 1923.888 | 21,00 |  |  | 4015081972371 | 199153 | Eaton Elektrotechnika s.r.o. | 0.44
MOMF0053 | Kontakt NHI-E-10-PKZ0-PI pomocný |  | Standardní pomocný kontakt, Lze namontovat na přední stranu, Označení terminálu se liší od označení pomocného kontaktu, který lze namontovat na stranu, S = spínací kontakt: 1 spínací kontakt, Zásuvné svorky, Použitelný pro: PKZM01, PKZM0, PKZM4, PKZM0-T, PKM0, PKE | ks | 265.6223 | 265.6223 | 21,00 |  |  | 4015081974115 | 199327 | Eaton Elektrotechnika s.r.o. | 0.07
DEN00216 | Pěna stříkací pro zateplení THERMO-QUICK |  |  | ks | 254.1 | 254.1 | 21,00 |  |  |  | 40310DBX | Den Braven Czech and Slovak a.s. | 0
SEZ01006 | Spínač S 10 JD 5301 A6 |  |  | ks | 339.9212 | 339.9212 | 21,00 |  |  | 8585009026005 | S10 JD 5301 A6 | SEZ - CZ s.r.o. | 0.15
SEZ01007 | Spínač S 10 JD 9551 A6 vestavný hvězda/trojúhelník |  |  | ks | 627.254 | 627.254 | 21,00 |  |  | 8585009023356 | S10 JD 9551 A6 | SEZ - CZ s.r.o. | 0.24
KBA01543 | PRAFlaDur-O 2x1,5 RE |  |  | m | 27.0487 | 27.0487 | 21,00 |  |  |  |  | PRAKAB Pražská Kabelovna s.r.o. | 0
KOL01759 | Trubka 200 KABUFLEX černá |  |  | m | 154.8402 | 154.8402 | 21,00 |  |  |  |  | Böhm - extruplast s.r.o. | 0
OSR00419 | Panel LED 1200x600 4000K 5850 lm LEDVANCE |  |  | ks | 2571.03 | 2571.03 | 21,00 |  |  |  | 4099854113680 | LEDVANCE s.r.o. | 13
OSR00420 | Svítidlo LED Damp Proof 46W 1500mm IP65 LEDVANCE |  |  | ks | 1674.4035 | 1674.4035 | 21,00 |  |  | 4058075541207 | 4058075541207 | LEDVANCE s.r.o. | 14.5
TLE01232 | Svítidlo BLN6 LED panel 6W 3000K kulatý 120mm černé |  |  | ks | 76.0375 | 76.0375 | 21,00 |  |  | 8596558001740 | 102130 | T-LED s.r.o. | 0
OST17467 | Kondenzátor VARTRON 10,00 kvar, 400V |  |  | ks | 1207.8 | 1207.8 | 21,00 |  |  |  | VARTRON 10,00 KVAR, 400V | KBH Energy a.s. | 0
NOA00382 | Zvonek na DIN lištu 12V Ex9HB |  | Zvonek na Din lištu 12V | ks | 309.3966 | 309.3966 | 21,00 |  | https://eshop.biesse.cz/Pictures/biesse/19/2000000326/189824-189824(2).jpg | 8592765114150 | 111415 | NOARK Electric Europe s.r.o. | 0.07
CIM11019 | Páska vázací UV odolná 360x4,5mm (100 ks) |  |  | bal | 177.48 | 177.48 | 21,00 |  |  | 4021103817247 | 181724 | NÁŘADÍ CIMCO s.r.o. | 0
OST90557 | Han Q12-F-QL 09120123104 |  |  | ks | 298.0249 | 298.0249 | 21,00 |  |  |  | 09120123104 | Blumenbecker Prag s.r.o. | 0
OST17468 | Jednotka MC14DV radiotelemetrická |  |  | ks | 28050 | 28050 | 21,00 |  |  |  | MC14DV | INTRIPLE, a.s. | 0
HEN00102 | Přívodka 391 5x32A vestavná IP44 Mennekes |  |  | ks | 400.631 | 400.631 | 21,00 |  |  |  | ZB MEN 391 | MENNEKES - PRO ROZDĚLENÍ CENÍKŮ | 0
OST17469 | Konektor 1502 08 audio 3,5mm LUMBERG |  |  | ks | 53.1375 | 53.1375 | 21,00 |  |  |  | 1502 08 | Premier Farnell UK Limiteda | 0
OST17470 | Vidlice 216 5x16A na kabel, úhlová 90° Walther Werke |  |  | ks | 536.91 | 536.91 | 21,00 |  |  |  | 216 | EST Elektro-System-Technik, s.r.o. | 0
CIM11020 | Páska vázací 360x4,5mm (100 ks) |  |  | bal | 122.4 | 122.4 | 21,00 |  |  | 4021103818695 | 181869 | NÁŘADÍ CIMCO s.r.o. | 0
AXM01121 | Sloupek LED KOMPAKT 37 z/ž/č 24VAC/DC 698.110.75 Werma |  |  | ks | 3055.2 | 3055.2 | 21,00 |  |  |  | WE69811075 | AXIMA, spol. s r. o. | 0
ZAV00163 | Alarm LX-AL 2 Detekční úhel 140° Napájení 9V DC |  |  | ks | 250.5392 | 250.5392 | 21,00 |  |  | 8594012225022 | 0502 | ELEKTROBOCK MTF s.r.o. | 0.42
BAL00081 | Spojka Innolinq Quick-Connect, 16A 3p 230V IP54 6h |  |  | ks | 272.9203 | 272.9203 | 21,00 |  |  |  | 311 | N.G. ELEKTRO TRADE, a.s. | 0
MOCO0209 | Odpínač P-SOL20 1000V DC, 20A, 1pól |  | Vypínače, Normy a ustanovení: IEC/EN 60947-3, UL 508, CSA-C22.2 č. 14-10 | ks | 2472.246 | 2472.246 | 21,00 |  |  | 4015081187645 | 120934 | Eaton Elektrotechnika s.r.o. | 0.31
MOCO0210 | Spoušť A-PKZ0 vypínací 982165 |  | Vypínací spoušť se šroubovanými svorkami, pro spouštěč konstrukční velikosti PKZ(M)0, zvláštní napětí | ks | 1316.826 | 1316.826 | 21,00 |  |  | 9008790380341 | 982165 | Eaton Elektrotechnika s.r.o. | 0
SA200108 | Skříň NSYPLM54PG 7035 Thalasa |  |  | ks | 3609.3278 | 3609.3278 | 21,00 |  |  | 3606480776595 | NSYPLM54PG | Schneider Electric CZ, s.r.o. | 0
BEE01358 | Lišta DIN TS 35/040/0 |  |  | ks | 38.0734 | 38.0734 | 21,00 |  |  | 8585007300541 | TS 35/040/0 | SEZ - CZ s.r.o. | 0
OBO00445 | Vložka 107C/VM 20 2x6 |  | Vložka pro vyvedení několika tenkých vodičů kabelovou vývodkou V-TEC VM. Těsnící kroužek pro jeden kabel se ve vývodce vymění za tuto vícenásobnou těsnící vložku. | ks | 33.8319 | 33.8319 | 21,00 |  |  | 4012195035954 | 2029677 | OBO BETTERMANN s. r. o. | 0
OST21632 | Vložka SKINTOP DIX-M 8x6mm 40860 víceděrová |  |  | ks | 31.5072 | 31.5072 | 21,00 |  |  |  | 924821 | VOGEL electric, s.r.o. | 0
OBO00446 | Zátka Pg48 108/48 2033488 OBO |  |  | ks | 29.3484 | 29.3484 | 21,00 |  |  |  | 2033488 | Sonepar Česká republika spol. s r.o. | 0
MOCO0211 | Spoušť A-PKZ0(240V50Hz) 73188 |  |  | ks | 904.9614 | 904.9614 | 21,00 |  |  |  | 73188 | Eaton Elektrotechnika s.r.o. | 0.14
BEL00440 | Žárovka LED A60 230-240V 5W COLOURMAX E27 nachová |  |  | ks | 143.2544 | 143.2544 | 21,00 |  |  | 8595209952301 | 250656230 | NBB Bohemia s. r. o. | 2
BEL00441 | Žárovka LED A60 230-240V 5W COLOURMAX E27 žlutá |  |  | ks | 144.0512 | 144.0512 | 21,00 |  |  | 8595209952332 | 250656260 | NBB Bohemia s. r. o. | 2
BEL00442 | Žárovka LED A60 230-240V 5W COLOURMAX E27 modrá |  |  | ks | 147.9937 | 147.9937 | 21,00 |  |  | 8595209952356 | 250656280 | NBB Bohemia s. r. o. | 2
BEL00443 | Žárovka LED A60 230-240V 1W COLOURMAX E27 nachová |  |  | ks | 71.8154 | 71.8154 | 21,00 |  |  | 8595209903983 | 250656030 | NBB Bohemia s. r. o. | 2
TLE01234 | Žárovka RGBW E27 5W 360° + dálkové ovládání |  |  | ks | 99.849 | 99.849 | 21,00 |  |  | 1100687989144 | 021171 | T-LED s.r.o. | 0
IFM01137 | Konektor E11774 svorkovatelný |  |  | ks | 488.5258 | 488.5258 | 21,00 |  |  |  | SDOGH050MSSFKPG | ifm electronic, spol. s r.o. | 0
IFM01138 | Konektor E11770 volně svorkovatelný |  |  | ks | 451.4643 | 451.4643 | 21,00 |  |  |  | SSTGH050MSSFKPG | ifm electronic, spol. s r.o. | 0
AGR00410 | Vývodka Progress, kabelová, úhlová, 90°, mosazná, krátký závit Pg16 |  |  | ks | 493.7287 | 493.7287 | 21,00 |  |  | 7611614128726 | AG-5200.16 | AGRO - PRO ROZDĚLENÍ CENÍKŮ | 0
SOL00947 | Žárovka LED 5W, E14, RGBW, 400lm SMART WIFI |  |  | ks | 146.6726 | 146.6726 | 21,00 |  |  | 8592718026578 | WZ432 | Solight Holding, s.r.o. | 0
IVK00273 | Kleště 63-901 na měkké materiály |  | Odstraňovač koberců, délka 255 mm, tloušťka čepele 3,5 mm, tvrdost čepele 52 - 54 HRc, čelisti z nerezové oceli J2, vroubkovaná čepel, rukojeť ze dvou materiálů Řezačky koberců NEO (ref. 63-901) s délkou 255 mm a tloušťkou nože 3,5 mm. Čelisti jsou vyrobeny z vysoce kvalitní nerezové oceli J2, kt | ks | 530.5275 | 530.5275 | 21,00 | https://www.biesse.cz/naradi-a-merici-technika_c381775347976337/naradi_c382106060456272/kleste-63-90 | https://eshop.biesse.cz/Pictures/biesse/19/2000000326/189858-189858.jpg | 5907558405262 | 63-901 | IVK spol. s r.o. | 0 | Nářadí a měřící technika | Nářadí
BEL00444 | Žárovka LED A60 230-240V 1W COLOURMAX E27 červená |  |  | ks | 75.1288 | 75.1288 | 21,00 |  |  | 8595209943699 | 250656040 | NBB Bohemia s. r. o. | 2
BEL00445 | Žárovka LED A60 230-240V 1W COLOURMAX E27 žlutá |  |  | ks | 71.8183 | 71.8183 | 21,00 |  |  | 8595209943354 | 250656060 | NBB Bohemia s. r. o. | 2
BEL00446 | Žárovka LED A60 230-240V 1W COLOURMAX E27 modrá |  |  | ks | 71.8183 | 71.8183 | 21,00 |  |  | 8595209950482 | 250656080 | NBB Bohemia s. r. o. | 2
BEL00447 | Žárovka LED A60 230-240V 1W COLOURMAX E27 zelená |  |  | ks | 71.8183 | 71.8183 | 21,00 |  |  | 8595209950475 | 250656070 | NBB Bohemia s. r. o. | 2
OST17471 | Žárovka 3W E14 RGB + dálkové ovládání, reflektor |  |  | ks | 214.8885 | 214.8885 | 21,00 |  |  |  |  | Jiří Mikulka | 0
OST17472 | Žárovka 3W E27 RGB + dálkové ovládání, reflektor |  |  | ks | 214.8885 | 214.8885 | 21,00 |  |  |  |  | Jiří Mikulka | 0
OSR10114 | Žárovka LED 4,9W E14 RGBWW + dálkové ovládání OSRAM |  |  | ks | 173.2125 | 173.2125 | 21,00 |  |  | 4058075430877 | 4058075430877 | MEGAMAN Česká republika, spol. s r.o. | 2.5
PHI00743 | Trubice T8 18W/15 TL-D červená PHILIPS |  |  | ks | 418.243 | 418.243 | 21,00 |  |  |  | 8711500726841 | Signify Commercial Czech Republic s.r.o. | 3.5
MG120068 | Svorka LGYT1N14 zemnící modrá,14 otvorů, 3x25 mm² + 11x4 mm², s překlenutím |  |  | ks | 341.24 | 341.24 | 21,00 |  |  | 3606489579982 | LGYT1N14 | Schneider Electric CZ, s.r.o. | 0
MG120069 | Svorka LGYT1E14 zemnící zelená,14 otvorů, 3x25 mm² + 11x4 mm², s překlenutím |  |  | ks | 688.6695 | 688.6695 | 21,00 |  |  | 3606489579975 | LGYT1E14 | Schneider Electric CZ, s.r.o. | 0
_FAI0610 | SLOUPEK M6-30mm F/F 119060100030 BETZ |  |  | ks | 26.7564 | 26.7564 | 21,00 |  |  |  | 119060100030 | Betz s.r.o. | 0
MG162355 | Stmívač SDD111501 Otočný, Sedna D/E, řazení 6, LED, RC, 3-370W, vícevodičový, bí |  |  | ks | 1268.129 | 1268.129 | 21,00 |  |  |  | SDD111501 | Schneider Electric CZ, s.r.o. | 0
KRAA0003 | Svítidlo LED DOWNLIGHT DL SLIM DN210 18W/4000K WT IP20 |  |  | ks | 484.0305 | 484.0305 | 21,00 |  |  |  | 4058075079113 | MEGAMAN Česká republika, spol. s r.o. | 1
_ISF0978 | _Jistič NSX400F 36kA AC 3P3D 400A 2.3 |  |  | ks | 29155.2332 | 29155.2332 | 21,00 |  |  |  | C40F32D400 | Schneider Electric CZ, s.r.o. | 0
OST17473 | Zásuvka 330 5x32A spojovací IP44 Walther Werke |  |  | ks | 234.885 | 234.885 | 21,00 |  |  |  | 330 | EST Elektro-System-Technik, s.r.o. | 0.84
FVE11245 | Optimizér výkonu TIGO TS4-A-O 700W |  |  | ks | 1414.6444 | 1414.6444 | 21,00 |  |  |  | 1752728 | Krannich Solar s.r.o. | 1.68
FVE11415 | Záznamník datový Tigo Cloud Connect Advanced (CCA) + TAP kit |  | Informace o výrobku Cloud Connect Advanced (CCA) je kompaktní a výkonný záznamník dat a komunikační centrum platformy Tigo TS4. Převezme monitorování dat a bezpečnostní funkce modulu Tigo Smart Module. Sada obsahuje CLOUD CONNECT ADVANCED (CCA), TIGO ACCESS POINT (TAP) a napájení na DIN li | ks | 3490 | 3490 | 21,00 | https://www.biesse.cz/fotovoltaika_c564938523279385/prislusenstvi_c564938523279419/monitorovaci-zari | https://eshop.biesse.cz/Pictures/biesse/19/2000000326/189875-189875(2).png |  | 1731542 | Krannich Solar s.r.o. | 0 | Fotovoltaika | Příslušenství | Monitorovací zařízení
OST17474 | Konektor HDC 6B vidlice 16A |  |  | ks | 490.2441 | 490.2441 | 21,00 |  |  |  | 09360062601 | Blumenbecker Prag s.r.o. | 0
SIE00133 | Jistič 1P/2A C 5SL4102-7 |  |  | ks | 435.4236 | 435.4236 | 21,00 |  |  |  | 5SL4102-7 | Conrad Electronic Česká republika, s.r.o. | 0
TVD01069 | Zámek ZSTS 16 1K Z1 TVD |  |  | ks | 1762.5 | 1762.5 | 21,00 |  |  |  | ZSTS 16 1K Z1 | TVD-Technická výroba, a.s. | 0
SIE00134 | Jistič 1P/10A C 5SL4110-7 |  |  | ks | 326.9301 | 326.9301 | 21,00 |  |  |  | 5SL4110-7 | Conrad Electronic Česká republika, s.r.o. | 0
SEZ01008 | Sporákový spínač nástěnný s vačkovým spínačem a signálkou, bílý, 25 A, 0-1, 4P |  |  | ks | 776.0516 | 776.0516 | 21,00 |  |  |  | S25 JEPFN 1104 B4 | SEZ - CZ s.r.o. | 1.65
BG000254 | Svítidlo LED Acciaio A236ED 34W 4400lm IP66 |  |  | ks | 1590 | 1590 | 21,00 |  |  | 8002219728654 | A236ED | BEGHELLI - ELPLAST,a.s. | 13
MTB01256 | Trafo CLB 2.65 200/5A TP 0.5S 10VA |  |  | ks | 1852.9054 | 1852.9054 | 21,00 |  |  |  | 2306 | MT-měřicí transformátory, spol. s r.o. | 0
OST17475 | Průchodka 52115740 LAPP |  |  | ks | 272.775 | 272.775 | 21,00 |  |  |  | 52115740 | TME Czech Republic s. r. o. | 0
JAB01521 | Zásuvka 20 MUCB2USB-885-500​ 230V + 2xUSB-A nab. mech. černá |  | Zásuvka 1násobná s kolíkem, s clonkami, s nabíjením 2x USB-A, mechová černá, 20 MUCB2USB-A-885-500 | ks | 2219.646 | 2219.646 | 21,00 |  | https://eshop.biesse.cz/Pictures/biesse/19/2000000326/189895-189895(2).jpg | 4011395304037 | 2CKA002017A1894 | ABB s.r.o. | 0
LAP03631 | ÖLFLEX CLASSIC FD 810 18G1,5 (0026156) |  |  | m | 366.9563 | 366.9563 | 21,00 |  |  |  | CL-FD810-18G1.5 | TME Czech Republic s. r. o. | 0
OST17476 | Snímač KSFL95 A30-U-V3-L5 |  |  | ks | 4072.305 | 4072.305 | 21,00 |  |  |  | KSFL95 A30-U-V3-L5 | KOTLÍN senzory, s.r.o. | 0.6
MDS01235 | Svítidlo MODUS PL 4000K 1575lm, PL10000L2W4ND/P |  | MODUS PL 10000, široký korpus 1575mm, LED 840, korpus PE, opálový PC kryt, IP65, zdroj 2100mA, prubežná montáž LED prachotesné svítidlo Teleso: Vysoce kvalitní lisovaný polyester se skelným vláknem Základový bíle lakovaný plech FeZn Nerezové spony Svítidlo je možno vyrobit s možností be | ks | 2676.7 | 2676.7 | 21,00 |  | https://eshop.biesse.cz/Pictures/biesse/19/2000000326/189901-189901(2).jpg | 8596099003951 | PL10000L2W4ND/P | MODUS, spol. s r.o. | 13
1R100333 | Spínač UNICA č.10A 2M žaluziový Antracit |  | Schneider Electric Nová Unica tlačítkový ovládač NU323754 je mechanismus v barvě antracitové Připojovací svorky tohoto tlačítkového spínače jsou bezšroubové. Tlačítkový spínač je vyroben z Cu. Zn37, PBT (polybutylen tereftalát) GF30, PC (polykarbonát) GF10 FR, termoplast ABS-UV stabilizovaný, takže | ks | 336.9214 | 336.9214 | 21,00 |  |  | 3606489455668 | NU323754 | Schneider Electric CZ, s.r.o. | 0
OSR00421 | Žárovka LED G23 6W 3000K 630lm 2-pin Dulux S11 |  |  | ks | 203.981 | 203.981 | 21,00 |  |  |  | 4058075558069 | Sonepar Česká republika spol. s r.o. | 2.5
OST21634 | Svítidlo Icona-S-100W-4070-A8, 4000K, 17.152lm |  |  | ks | 13218 | 13218 | 21,00 |  |  |  | ICONA-S-100W-4070-A8 | JIPOL s.r.o. | 13
RAB01733 | Svítidlo AKRON IP54 GU10 1X MAX 35W antracitová |  |  | ks | 487.1901 | 487.1901 | 21,00 |  |  | 5998250381503 | 8150 | RABALUX CZ Svítidla s.r.o. | 1
S3500014 | Pásek LED SMD2835 WW, 120LED/m, 14W/m, 1190lm/m, IP20, DC 24V, 10m |  | LED pásek SMD2835, 2800-3100K (teple bílý WW), 14W, 120LED, 1190lm/m, segment 50mm, 6LED/segment, IP20, DC 24V, životnost 54000h, šíře 10mm, bílý PCB pásek, max. délka pásku při jednostranném zapojení: 8m, opatřen samolepící páskou 3M, UV stabilní. Balení 5m. | ks | 230.3925 | 230.3925 | 21,00 |  | https://eshop.biesse.cz/Pictures/biesse/19/2000000326/189908-189908(2).jpg | 8594059198914 | ML-126.367.60.0 | McLED s.r.o. | 0
OST17477 | Kryt konektoru HAN B10 vysoký 1xM32 |  |  | ks | 947.61 | 947.61 | 21,00 |  |  |  | 19300100272 | Blumenbecker Prag s.r.o. | 0
OST17478 | Svítidlo LED prachotěsná lampa 24V- žárovka 6W |  |  | ks | 3792.15 | 3792.15 | 21,00 |  |  |  | VLED-30L-24V | ITAX PRECISION s.r.o. | 0
SIT00045 | Trubka HDPE 32 oranžová |  |  | m | 32.985 | 32.985 | 21,00 |  |  |  |  | SITEL, spol. s r.o. | 0
SIT00046 | Spojka HDPE 32/32 |  |  | ks | 162 | 162 | 21,00 |  |  |  |  | SITEL, spol. s r.o. | 0
SIE00135 | Jistič 3RV2011-1FA15 motorový 3,5-5A Siemens |  |  | ks | 1252.4182 | 1252.4182 | 21,00 |  |  |  | 3RV2011-1FA15 | Blumenbecker Prag s.r.o. | 0
OMR00721 | Senzor FQ2-S25100N kamerový Omron, standardní funkce, PNP, široké zorné pole |  |  | ks | 73953.7213 | 73953.7213 | 21,00 |  |  | 4548583107625 | FQ2-S25100N | PARCOP s.r.l. | 0
OMR00722 | Kabel FQ I/0 WD005-E 5m Omron |  |  | ks | 6637.96 | 6637.96 | 21,00 |  |  | 4549734922975 | FQ-WD005-E | OMRON ELECTRONICS spol. s r.o. | 3.36
LAP03632 | NYY-O 1x185 rm sw |  |  | m | 554.77 | 554.77 | 21,00 |  |  |  | 01301009 | allkabel s.r.o. | 0
OST50032 | Karta SD DESDC-08GS02BC1SC,3ME3,128 GB |  |  | ks | 6459 | 6459 | 21,00 |  |  |  | DESDC-08GS02BC1SC | FCC průmyslové systémy s.r.o. | 1.5
WE640116 | Spojka 8901640000 IE-M12-COUP |  | Spojka pro kulatý zásuvný konektor | ks | 1016.0608 | 1016.0608 | 21,00 |  | https://eshop.biesse.cz/Pictures/biesse/19/2000000326/189919-189919(2).jpg | 4032248658206 | 8901640000 | Weidmüller, s.r.o. | 0
NOA00383 | Jistič 25B/1+N 6kA Ex9BN 1PN B25 NOARK (100025) |  | Instalační jistič 6 kA, charakteristika B, 25 A, 1+Npól | ks | 189.9495 | 189.9495 | 21,00 | https://www.biesse.cz/modulove-a-paticove-pristroje_c374924875137026/jistice-modulove-do-125a_c38037 | https://eshop.biesse.cz/Pictures/biesse/19/2000000326/189920-189920(2).jpg | 8592765000262 | 100025 | NOARK Electric Europe s.r.o. | 0.24 | Modulové a paticové přístroje | Jističe modulové do 125A
NOA00384 | Relé Ex9CH25 modulární 230V 2 vyp.kontakty |  | Instalační stykač, 25 A, ovl. 230V, 2 NC kontakty | ks | 553.9365 | 553.9365 | 21,00 |  | https://eshop.biesse.cz/Pictures/biesse/19/2000000326/189921-189921(2).jpg | 8592765070180 | 107017 | NOARK Electric Europe s.r.o. | 0.12
NOA00385 | Relé Ex9CH25 modulární 230V 2 zap..kontakty |  | Instalační stykač, 25 A, ovl. 230V, 2 NO kontakty | ks | 554.1354 | 554.1354 | 21,00 |  | https://eshop.biesse.cz/Pictures/biesse/19/2000000326/189922-189922(2).jpg | 8592765073204 | 107320 | NOARK Electric Europe s.r.o. | 0.13
ENI00247 | Přijímač Rx2 N/K dvoukanálový |  |  | ks | 1710.9 | 1710.9 | 21,00 |  |  |  | 1024919 | ENIKA.CZ s.r.o. | 0.6
OBO00447 | Příchytka upevňovací oboustranná 20mm nerezová |  | Oboustranná příchytka pro kabely a trubky | ks | 34.6945 | 34.6945 | 21,00 |  |  | 4012195912101 | 1018669 | OBO BETTERMANN s. r. o. | 0
OSR00422 | Žárovka LED 4,2/35W 12V GU4 reflektorová |  |  | ks | 153.1299 | 153.1299 | 21,00 |  |  |  | 4099854050329 | LEDVANCE s.r.o. | 2.5
FVE11246 | Sungrow COM100E SMART COMUNIKATION BOX |  |  | ks | 22245.3095 | 22245.3095 | 21,00 |  |  |  | 1742163 | Krannich Solar s.r.o. | 0
MG162356 | Spínač EPH1300561 žaluziový bezšroubový aluminium ASFORA |  | Schneider Electric Asfora spínač EPH1300-561 v barvě hliníku je mechanismus s montážním rámečkem s 3 kolébkami Toto je žaluziový ovladač. Zařízení je upevněno pomocí čelistí nebo šroubů. A jmenovitý proud je 10AX s rozsahem napájení 2300 W. 71 mm, 71 mm, 43 mm jsou rozměry s přesahem 15 mm. Skříň za | ks | 162.2951 | 162.2951 | 21,00 |  |  | 3606480729171 | EPH1300561 | Schneider Electric CZ, s.r.o. | 0
MCL01189 | Pásek LED SMD2835 WW, 60LED/m, 4,8W/m, DC24V, IP67, délka 5,0m |  |  | ks | 993.408 | 993.408 | 21,00 |  |  |  | ML-126.003.90.9-05000 | McLED s.r.o. | 0
MG162357 | Kabelová vývodka se svorkovniví,aluminium ASFORA |  | Schneider Electric Asfora kabelová zásuvka EPH500-161 v barvě hliníku je mechanismus s montážním rámečkem. A jmenovitý proud této kabelové zásuvky je 25 A. Zařízení je upevněno pomocí čelistí, šroubů. 71 mm, 71 mm, 48 mm jsou rozměry s přesahem 19,85 mm. Zapuštěná montáž je k dispozici, aby bylo m | ks | 81.1475 | 81.1475 | 21,00 |  |  | 3606481154859 | EPH5500161 | Schneider Electric CZ, s.r.o. | 0
HLB00826 | Sloupek Helga 2C-P (APZ+ER212) |  |  | ks | 24299.1 | 24299.1 | 21,00 |  |  |  | 553290613 | DCK Holoubkov Bohemia a.s. | 0
4LE01010 | Stanice EVB3S22NCB EVlink Pro Metal, 22kW, 32A, 3P+N, T2 | CENA POUZE NA DOPTÁNÍ | Tento EVlink Pro AC produkt, nabíjecí stanice určená pro nástěnnou montáž, je pro všechna elektrická vozidla splňující normu IEC61851-1. Může být také samostatně stojící, buď upevněná na sloupku, nebo integrovaná v kovové sadě s krytem. Sloupek i kovová sada s krytem musí být objednány samostatně. J | ks | 0 | 0 | 21,00 |  |  | 3606482213258 | EVB3S22NCB | Schneider Electric CZ, s.r.o. | 8.4
MDS01236 | Systém MODUS TS - nosná lišta 2L (2844mm), 7x1,5mm, 3-fázové zapojení + DALI,elo |  | Systém MODUS TS - nosná lišta 2L (2843mm), 7x1,5mm, 3-fázové zapojení + DALI,elox | ks | 2120.625 | 2120.625 | 21,00 |  | https://eshop.biesse.cz/Pictures/biesse/19/2000000326/189933-189933(2).jpg | 8596099057558 | TS/A/2L7/15DALI | MODUS, spol. s r.o. | 9.5
MDS01237 | Systém MODUS TS - nosná lišta 1L (1422mm), 7x1,5mm, 3-fázové zapojení + DALI,elo |  | Systém MODUS TS - nosná lišta 1L (1422mm), 7x1,5mm, 3-fázové zapojení + DALI,elox | ks | 1319.5 | 1319.5 | 21,00 |  | https://eshop.biesse.cz/Pictures/biesse/19/2000000326/189934-189934(2).jpg | 8596099079277 | TS/A/1L7/15DALI | MODUS, spol. s r.o. | 9.5
MDS01238 | Systém MODUS TS, světelná jednotka energy saver, délka 1421mm, elox, LED 840, op |  | Systém MODUS TS, svetelná jednotka 4000, délka 1421mm, elox, LED 840, optika širokozáric 90°, DALI | ks | 2525.9 | 2525.9 | 21,00 |  | https://eshop.biesse.cz/Pictures/biesse/19/2000000326/189935-189935(2).jpg | 8596099071073 | TS/B/4000L4CW/DALI | MODUS, spol. s r.o. | 7.5
OST21635 | Elektroměr DTS353L-CT, NEPŘÍMÉ MĚŘENÍ X/5A, LCD (9904D) |  |  | ks | 1380 | 1380 | 21,00 |  |  |  | 9904D | Elektroměry s.r.o. | 0
EIM01184 | Ohřívač 5 kW (0-2,5-5kW) 400V BYGG-STRÖM IP44 |  |  | ks | 4915.08 | 4915.08 | 21,00 |  |  | 7392529143515 | MB-8730007 | ELEKTRO-IMPORT JABLONEC s.r.o. | 12.9
EIM01185 | Ohřívač 2 kW (0-1-2kW) 230V BYGG-STRÖM IP44 |  |  | ks | 2326.56 | 2326.56 | 21,00 |  |  | 7392529143508 | MB-8730006 | ELEKTRO-IMPORT JABLONEC s.r.o. | 12.9
OST17479 | Zásuvka PowerTOP, MENNEKES 3907 |  |  | ks | 3000 | 3000 | 21,00 |  |  |  | 236-0427 | RS Components Sp. z o.o. | 0
TRM00018 | Podpěra PV 17 ppp FeZn |  |  | ks | 36.5795 | 36.5795 | 21,00 |  |  | 8595614704250 | V231 | Sonepar Česká republika spol. s r.o. | 0
DNA00264 | Předřadník EL1x14-35ngn5 (14W/21W/28W/35W) Helvar |  |  | ks | 398.64 | 398.64 | 21,00 |  |  |  | EL1X14-35NGN5 | DNA CENTRAL EUROPE, s.r.o. | 0
ABB11413 | Přepínač OTM800E3CM230C ABB |  |  | ks | 76171.5 | 76171.5 | 21,00 |  |  | 6417019379654 | 1SCA103570R1001 | ABB s.r.o. | 0
KNP01117 | Kleště odizolovací 160mm KNIPEX 1112160 - leštěná hlava, vícesložkové návleky |  |  | ks | 579.6 | 579.6 | 21,00 |  |  |  | 1112160.09 | D.A.T., spol. s r.o. | 0
WE110223 | Štítek DEK 5/3,5 MC FSZ 71-80 |  | Štítek pro označení svorek. Značení je možné vytvořit v podobě štítků pomocí tiskárny nebo plotteru a příslušného softwaru. | ks | 2.0416 | 2.0416 | 21,00 |  | https://eshop.biesse.cz/Pictures/biesse/19/2000000326/189945-189945(2).jpg | 4032248043620 | 1762320071 | Weidmüller, s.r.o. | 0
EMN10547 | Skříň ZSF20002000.0 zásuvková IP44 jištěná bez chrániče |  | Zásuvková skříň FAMATEL v420-6kA-ZSF20002000.0 /3958 IP54 jištěná bez chrániče, zásuvky 2x230V, 2x32/5, přístroje EATON 6kA: 2xPL6-B16/1, 2xPL6-B32/3, použité pouzdro: 3958 - 330x215x155mm, barva: světle šedá. Zásuvková skříň (rozváděč nízkého napětí) FAMATEL v420-6kA-ZSF20002000.0 /3958 IP54 jiště | ks | 3873.807 | 3873.807 | 21,00 |  | https://eshop.biesse.cz/Pictures/biesse/19/2000000326/189946-189946(2).jpg | 8592848007089 | V420-6KA | Famatel - CZ s.r.o. | 0
KOL01760 | Lišta LE 60_HD ELEGANT |  | Lišta elegant LE 60, bílá, 2 m, karton. Elegantní tvar, antibakteriální. Určena pro montáž na stěnu, ne na podlahu. Možnost vložení přístrojového nosiče. | m | 79.2517 | 79.2517 | 21,00 | https://www.biesse.cz/ulozny-material_c381775347976339/plastove-listy-kanaly-a-perfor-zlaby_c3821060 | https://eshop.biesse.cz/Pictures/biesse/19/2000000326/189949-189949(2).jpg | 8595057620889 | LE 60_HD | KOPOS KOLÍN a.s. | 0 | Úložný materiál | Plastové lišty, kanály a perfor. žlaby | Lišty vkládací
_ISF0979 | _Chránič 25A/4/0,026A Multi9 type 480Y/277V |  |  | ks | 5852.3243 | 5852.3243 | 21,00 |  |  |  | M9R81425 | Schneider Electric CZ, s.r.o. | 0.38
OMR00723 | Dotykový displej FQ2, 24VDC, OMRON FQ2-D30 |  |  | ks | 50841.7 | 50841.7 | 21,00 |  |  | 4548583107755 | FQ2-D30 | OMRON ELECTRONICS spol. s r.o. | 0.42
PHI00744 | Svítidlo LED panel RC065B LED34S/840 PSU W60L60 NOC 38W Philips |  |  | ks | 1038.53 | 1038.53 | 21,00 |  |  | 8718699791803 | 8718699791803 | MEGAMAN Česká republika, spol. s r.o. | 13
OST17480 | Vypichovák 1579008-5 |  |  | ks | 1555.671 | 1555.671 | 21,00 |  |  |  | 1579008-5 | TTI, Inc. | 0
REX00212 | Skříň RE 1/1 - EGD - 1xELM/1xHDO bez HJ + FVE + podruž. 36M vpravo 78x62 |  |  | ks | 11411.8802 | 11411.8802 | 21,00 |  |  |  | 51012 | REX elektro s.r.o. | 11
JAB17010 | Termostat 2CKA001032A0525 spínací kontakt Zoni |  | Přístroj termostatu prostorového s otočným ovládáním, spínací kontakt, typ 1094 U-101-500 | ks | 1128.7848 | 1128.7848 | 21,00 | https://www.biesse.cz/vypinace-a-zasuvky_c549523885654092/abb_c549523885654093/zoni_c651503589133808 | https://eshop.biesse.cz/Pictures/biesse/19/2000000326/189956-189956(2).jpg | 4011395322772 | 2CKA001032A0525 | ABB s.r.o. | 0.6 | Vypínače a zásuvky | ABB | Zoni | termostaty Zoni
JAB17011 | Termostat 2CKA001032A0528 přepínací kontakt Zoni |  | Přístroj termostatu prostorového s otočným ovládáním, přepínací kontakt, typ 1097 U-101-500 | ks | 1219.504 | 1219.504 | 21,00 | https://www.biesse.cz/vypinace-a-zasuvky_c549523885654092/abb_c549523885654093/zoni_c651503589133808 | https://eshop.biesse.cz/Pictures/biesse/19/2000000326/189957-189957(2).jpg | 4011395322802 | 2CKA001032A0528 | ABB s.r.o. | 0.6 | Vypínače a zásuvky | ABB | Zoni | termostaty Zoni
JAB17012 | Termostat 2CKA001032A0531 pro topení/chlazení Zoni |  | Přístroj termostatu prostorového s otočným ovládáním, pro topení/chlazení, typ 1099 UHK-101-500 | ks | 1475.3024 | 1475.3024 | 21,00 | https://www.biesse.cz/vypinace-a-zasuvky_c549523885654092/abb_c549523885654093/zoni_c651503589133808 | https://eshop.biesse.cz/Pictures/biesse/19/2000000326/189958-189958(2).jpg | 4011395322833 | 2CKA001032A0531 | ABB s.r.o. | 0 | Vypínače a zásuvky | ABB | Zoni | termostaty Zoni
JAB17013 | Spínač 2TKA000153G1 trojnásobný Zoni |  | Přístroj spínače trojnásobného, typ 10631UBSC | ks | 287.0296 | 287.0296 | 21,00 | https://www.biesse.cz/vypinace-a-zasuvky_c549523885654092/abb_c549523885654093/pristroje-abb_c549558 | https://eshop.biesse.cz/Pictures/biesse/19/2000000326/189959-189959(2).jpg | 6438199000053 | 2TKA000153G1 | ABB s.r.o. | 0 | Vypínače a zásuvky | ABB | Přístroje ABB | spínače a ovládače (tlačítka) ABB
JAB17014 | Kryt termostatu 3292T-A00300 237 otočný matná černá Zoni |  | Kryt termostatu prostorového s otočným ovládáním, s upevňovací maticí, Zoni®, matná černá | ks | 131.989 | 131.989 | 21,00 | https://www.biesse.cz/vypinace-a-zasuvky_c549523885654092/abb_c549523885654093/zoni_c651503589133808 | https://eshop.biesse.cz/Pictures/biesse/19/2000000326/189960-189960(2).png | 8592624451631 | 3292T-A00300 237 | ABB s.r.o. | 0 | Vypínače a zásuvky | ABB | Zoni | termostaty Zoni
JAB17015 | Kryt termostatu 3292T-A00300 240 otočný matná bílá Zoni |  | Kryt termostatu prostorového s otočným ovládáním, s upevňovací maticí, Zoni®, matná bílá | ks | 131.989 | 131.989 | 21,00 | https://www.biesse.cz/vypinace-a-zasuvky_c549523885654092/abb_c549523885654093/zoni_c651503589133808 | https://eshop.biesse.cz/Pictures/biesse/19/2000000326/189961-189961(2).png | 8592624451624 | 3292T-A00300 240 | ABB s.r.o. | 0 | Vypínače a zásuvky | ABB | Zoni | termostaty Zoni
JAB17016 | Kryt termostatu 3292T-A00300 241 otočný šedá Zoni |  | Kryt termostatu prostorového s otočným ovládáním, s upevňovací maticí, Zoni®, šedá | ks | 133.1044 | 133.1044 | 21,00 | https://www.biesse.cz/vypinace-a-zasuvky_c549523885654092/abb_c549523885654093/zoni_c651503589133808 | https://eshop.biesse.cz/Pictures/biesse/19/2000000326/189962-189962(2).png | 8592624451617 | 3292T-A00300 241 | ABB s.r.o. | 0 | Vypínače a zásuvky | ABB | Zoni | termostaty Zoni
JAB17017 | Kryt termostatu 3292T-A00300 242 otočný pudrová Zoni |  | Kryt termostatu prostorového s otočným ovládáním, s upevňovací maticí, Zoni®, pudrová | ks | 133.1044 | 133.1044 | 21,00 | https://www.biesse.cz/vypinace-a-zasuvky_c549523885654092/abb_c549523885654093/zoni_c651503589133808 | https://eshop.biesse.cz/Pictures/biesse/19/2000000326/189963-189963(2).png | 8592624451600 | 3292T-A00300 242 | ABB s.r.o. | 0 | Vypínače a zásuvky | ABB | Zoni | termostaty Zoni
JAB17018 | Kryt termostatu 3292T-A00300 243 otočný olivová Zoni |  | Kryt termostatu prostorového s otočným ovládáním, s upevňovací maticí, Zoni®, olivová | ks | 133.1044 | 133.1044 | 21,00 | https://www.biesse.cz/vypinace-a-zasuvky_c549523885654092/abb_c549523885654093/zoni_c651503589133808 | https://eshop.biesse.cz/Pictures/biesse/19/2000000326/189964-189964(2).png | 8592624451594 | 3292T-A00300 243 | ABB s.r.o. | 0 | Vypínače a zásuvky | ABB | Zoni | termostaty Zoni
JAB17019 | Kryt termostatu 3292T-A00300 244 otočný greige Zoni |  | Kryt termostatu prostorového s otočným ovládáním, s upevňovací maticí, Zoni®, greige | ks | 133.1044 | 133.1044 | 21,00 | https://www.biesse.cz/vypinace-a-zasuvky_c549523885654092/abb_c549523885654093/zoni_c651503589133808 | https://eshop.biesse.cz/Pictures/biesse/19/2000000326/189965-189965(2).png | 8592624451587 | 3292T-A00300 244 | ABB s.r.o. | 0 | Vypínače a zásuvky | ABB | Zoni | termostaty Zoni
JAB17020 | Kryt termostatu 3292T-A00300 500 otočný bílá Zoni |  | Kryt termostatu prostorového s otočným ovládáním, s upevňovací maticí, Zoni®, bílá | ks | 119.7196 | 119.7196 | 21,00 | https://www.biesse.cz/vypinace-a-zasuvky_c549523885654092/abb_c549523885654093/zoni_c651503589133808 | https://eshop.biesse.cz/Pictures/biesse/19/2000000326/189966-189966(2).png | 8592624451570 | 3292T-A00300 500 | ABB s.r.o. | 0 | Vypínače a zásuvky | ABB | Zoni | termostaty Zoni
JAB17021 | Kryt stmívače 3294T-A00123 237 otočný matná černá Zoni |  | Kryt stmívače s otočným ovládáním, s upevňovací maticí, Zoni®, matná černá | ks | 116.7452 | 116.7452 | 21,00 | https://www.biesse.cz/vypinace-a-zasuvky_c549523885654092/abb_c549523885654093/zoni_c651503589133808 | https://eshop.biesse.cz/Pictures/biesse/19/2000000326/189967-189967(2).png | 8592624452881 | 3294T-A00123 237 | ABB s.r.o. | 0 | Vypínače a zásuvky | ABB | Zoni | stmívače a regulátory Zoni
JAB17022 | Kryt stmívače 3294T-A00123 240 otočný matná bílá Zoni |  | Kryt stmívače s otočným ovládáním, s upevňovací maticí, Zoni®, matná bílá | ks | 116.7452 | 116.7452 | 21,00 | https://www.biesse.cz/vypinace-a-zasuvky_c549523885654092/abb_c549523885654093/zoni_c651503589133808 | https://eshop.biesse.cz/Pictures/biesse/19/2000000326/189968-189968(2).png | 8592624452904 | 3294T-A00123 240 | ABB s.r.o. | 0 | Vypínače a zásuvky | ABB | Zoni | stmívače a regulátory Zoni
JAB17023 | Kryt stmívače 3294T-A00123 241 otočný šedá Zoni |  | Kryt stmívače s otočným ovládáním, s upevňovací maticí, Zoni®, šedá | ks | 117.8606 | 117.8606 | 21,00 | https://www.biesse.cz/vypinace-a-zasuvky_c549523885654092/abb_c549523885654093/zoni_c651503589133808 | https://eshop.biesse.cz/Pictures/biesse/19/2000000326/189969-189969(2).png | 8592624452928 | 3294T-A00123 241 | ABB s.r.o. | 0 | Vypínače a zásuvky | ABB | Zoni | stmívače a regulátory Zoni
JAB17024 | Kryt stmívače 3294T-A00123 242 otočný pudrová Zoni |  | Kryt stmívače s otočným ovládáním, s upevňovací maticí, Zoni®, pudrová | ks | 117.8606 | 117.8606 | 21,00 | https://www.biesse.cz/vypinace-a-zasuvky_c549523885654092/abb_c549523885654093/zoni_c651503589133808 | https://eshop.biesse.cz/Pictures/biesse/19/2000000326/189970-189970(2).png | 8592624452942 | 3294T-A00123 242 | ABB s.r.o. | 0 | Vypínače a zásuvky | ABB | Zoni | stmívače a regulátory Zoni
JAB17025 | Kryt stmívače 3294T-A00123 243 otočný olivová Zoni |  | Kryt stmívače s otočným ovládáním, s upevňovací maticí, Zoni®, olivová | ks | 117.8606 | 117.8606 | 21,00 | https://www.biesse.cz/vypinace-a-zasuvky_c549523885654092/abb_c549523885654093/zoni_c651503589133808 | https://eshop.biesse.cz/Pictures/biesse/19/2000000326/189971-189971(2).png | 8592624452966 | 3294T-A00123 243 | ABB s.r.o. | 0 | Vypínače a zásuvky | ABB | Zoni | stmívače a regulátory Zoni
JAB17026 | Kryt stmívače 3294T-A00123 244 otočný greige Zoni |  | Kryt stmívače s otočným ovládáním, s upevňovací maticí, Zoni®, greige | ks | 117.8606 | 117.8606 | 21,00 | https://www.biesse.cz/vypinace-a-zasuvky_c549523885654092/abb_c549523885654093/zoni_c651503589133808 | https://eshop.biesse.cz/Pictures/biesse/19/2000000326/189972-189972(2).png | 8592624452980 | 3294T-A00123 244 | ABB s.r.o. | 0 | Vypínače a zásuvky | ABB | Zoni | stmívače a regulátory Zoni
JAB17027 | Kryt stmívače 3294T-A00123 500 otočný bílá Zoni |  | Kryt stmívače s otočným ovládáním, s upevňovací maticí, Zoni®, bílá | ks | 105.2194 | 105.2194 | 21,00 | https://www.biesse.cz/vypinace-a-zasuvky_c549523885654092/abb_c549523885654093/zoni_c651503589133808 | https://eshop.biesse.cz/Pictures/biesse/19/2000000326/189973-189973(2).png | 8592624452867 | 3294T-A00123 500 | ABB s.r.o. | 0 | Vypínače a zásuvky | ABB | Zoni | stmívače a regulátory Zoni
JAB17028 | Čidlo 3299T-A02182 237 pohybové 180° matná černá Zoni |  | Snímač spínače automatického (2 roviny, úhel 180°), Zoni®, matná černá | ks | 1206.1192 | 1206.1192 | 21,00 | https://www.biesse.cz/vypinace-a-zasuvky_c549523885654092/abb_c549523885654093/zoni_c651503589133808 | https://eshop.biesse.cz/Pictures/biesse/19/2000000326/189974-189974(2).png | 8592624450078 | 3299T-A02182 237 | ABB s.r.o. | 0 | Vypínače a zásuvky | ABB | Zoni | snímače pohybu Zoni
JAB17029 | Čidlo 3299T-A02182 240 pohybové 180° matná bílá Zoni |  | Snímač spínače automatického (2 roviny, úhel 180°), Zoni®, matná bílá | ks | 1206.1192 | 1206.1192 | 21,00 | https://www.biesse.cz/vypinace-a-zasuvky_c549523885654092/abb_c549523885654093/zoni_c651503589133808 | https://eshop.biesse.cz/Pictures/biesse/19/2000000326/189975-189975(2).png | 8592624450030 | 3299T-A02182 240 | ABB s.r.o. | 0 | Vypínače a zásuvky | ABB | Zoni | snímače pohybu Zoni
JAB17030 | Čidlo 3299T-A02182 241 pohybové 180° šedá Zoni |  | Snímač spínače automatického (2 roviny, úhel 180°), Zoni®, šedá | ks | 1217.2732 | 1217.2732 | 21,00 | https://www.biesse.cz/vypinace-a-zasuvky_c549523885654092/abb_c549523885654093/zoni_c651503589133808 | https://eshop.biesse.cz/Pictures/biesse/19/2000000326/189976-189976(2).png | 8592624450054 | 3299T-A02182 241 | ABB s.r.o. | 0 | Vypínače a zásuvky | ABB | Zoni | snímače pohybu Zoni
JAB17031 | Čidlo 3299T-A02182 242 pohybové 180° pudrová Zoni |  | Snímač spínače automatického (2 roviny, úhel 180°), Zoni®, pudrová | ks | 1217.2732 | 1217.2732 | 21,00 | https://www.biesse.cz/vypinace-a-zasuvky_c549523885654092/abb_c549523885654093/zoni_c651503589133808 | https://eshop.biesse.cz/Pictures/biesse/19/2000000326/189977-189977(2).png | 8592624450115 | 3299T-A02182 242 | ABB s.r.o. | 0 | Vypínače a zásuvky | ABB | Zoni | snímače pohybu Zoni
JAB17032 | Čidlo 3299T-A02182 243 pohybové 180° olivová Zoni |  | Snímač spínače automatického (2 roviny, úhel 180°), Zoni®, olivová | ks | 1217.2732 | 1217.2732 | 21,00 | https://www.biesse.cz/vypinace-a-zasuvky_c549523885654092/abb_c549523885654093/zoni_c651503589133808 | https://eshop.biesse.cz/Pictures/biesse/19/2000000326/189978-189978(2).png | 8592624450092 | 3299T-A02182 243 | ABB s.r.o. | 0 | Vypínače a zásuvky | ABB | Zoni | snímače pohybu Zoni
JAB17033 | Čidlo 3299T-A02182 244 pohybové 180° greige Zoni |  | Snímač spínače automatického (2 roviny, úhel 180°), Zoni®, greige | ks | 1217.2732 | 1217.2732 | 21,00 | https://www.biesse.cz/vypinace-a-zasuvky_c549523885654092/abb_c549523885654093/zoni_c651503589133808 | https://eshop.biesse.cz/Pictures/biesse/19/2000000326/189979-189979(2).png | 8592624450139 | 3299T-A02182 244 | ABB s.r.o. | 0 | Vypínače a zásuvky | ABB | Zoni | snímače pohybu Zoni
JAB17034 | Čidlo 3299T-A02182 500 pohybové 180° bílá Zoni |  | Snímač spínače automatického (2 roviny, úhel 180°), Zoni®, bílá | ks | 1126.554 | 1126.554 | 21,00 | https://www.biesse.cz/vypinace-a-zasuvky_c549523885654092/abb_c549523885654093/zoni_c651503589133808 | https://eshop.biesse.cz/Pictures/biesse/19/2000000326/189980-189980(2).png | 8592624450016 | 3299T-A02182 500 | ABB s.r.o. | 0 | Vypínače a zásuvky | ABB | Zoni | snímače pohybu Zoni
JAB17035 | Kryt 3299T-A40100 237 pro přístroje s plovoucím krytem matná černá Zoni |  | Kryt pro přístroje s plovoucím krytem, Zoni®, matná černá | ks | 194.4514 | 194.4514 | 21,00 | https://www.biesse.cz/vypinace-a-zasuvky_c549523885654092/abb_c549523885654093/zoni_c651503589133808 | https://eshop.biesse.cz/Pictures/biesse/19/2000000326/189981-189981(2).png | 8592624451778 | 3299T-A40100 237 | ABB s.r.o. | 0 | Vypínače a zásuvky | ABB | Zoni | spínače a ovládače (tlačítka) Zoni
JAB17036 | Kryt 3299T-A40100 240 pro přístroje s plovoucím krytem matná bílá Zoni |  | Kryt pro přístroje s plovoucím krytem, Zoni®, matná bílá | ks | 194.4514 | 194.4514 | 21,00 | https://www.biesse.cz/vypinace-a-zasuvky_c549523885654092/abb_c549523885654093/zoni_c651503589133808 | https://eshop.biesse.cz/Pictures/biesse/19/2000000326/189982-189982(2).png | 8592624451761 | 3299T-A40100 240 | ABB s.r.o. | 0 | Vypínače a zásuvky | ABB | Zoni | spínače a ovládače (tlačítka) Zoni
JAB17037 | Kryt 3299T-A40100 241 pro přístroje s plovoucím krytem šedá Zoni |  | Kryt pro přístroje s plovoucím krytem, Zoni®, šedá | ks | 196.3104 | 196.3104 | 21,00 | https://www.biesse.cz/vypinace-a-zasuvky_c549523885654092/abb_c549523885654093/zoni_c651503589133808 | https://eshop.biesse.cz/Pictures/biesse/19/2000000326/189983-189983(2).png | 8592624451754 | 3299T-A40100 241 | ABB s.r.o. | 0 | Vypínače a zásuvky | ABB | Zoni | spínače a ovládače (tlačítka) Zoni
JAB17038 | Kryt 3299T-A40100 242 pro přístroje s plovoucím krytem pudrová Zoni |  | Kryt pro přístroje s plovoucím krytem, Zoni®, pudrová | ks | 196.3104 | 196.3104 | 21,00 | https://www.biesse.cz/vypinace-a-zasuvky_c549523885654092/abb_c549523885654093/zoni_c651503589133808 | https://eshop.biesse.cz/Pictures/biesse/19/2000000326/189984-189984(2).png | 8592624451747 | 3299T-A40100 242 | ABB s.r.o. | 0 | Vypínače a zásuvky | ABB | Zoni | spínače a ovládače (tlačítka) Zoni
JAB17039 | Kryt 3299T-A40100 243 pro přístroje s plovoucím krytem olivová Zoni |  | Kryt pro přístroje s plovoucím krytem, Zoni®, olivová | ks | 196.3104 | 196.3104 | 21,00 | https://www.biesse.cz/vypinace-a-zasuvky_c549523885654092/abb_c549523885654093/zoni_c651503589133808 | https://eshop.biesse.cz/Pictures/biesse/19/2000000326/189985-189985(2).png | 8592624451730 | 3299T-A40100 243 | ABB s.r.o. | 0 | Vypínače a zásuvky | ABB | Zoni | spínače a ovládače (tlačítka) Zoni
JAB17040 | Kryt 3299T-A40100 244 pro přístroje s plovoucím krytem greige Zoni |  | Kryt pro přístroje s plovoucím krytem, Zoni®, greige | ks | 196.3104 | 196.3104 | 21,00 | https://www.biesse.cz/vypinace-a-zasuvky_c549523885654092/abb_c549523885654093/zoni_c651503589133808 | https://eshop.biesse.cz/Pictures/biesse/19/2000000326/189986-189986(2).png | 8592624451723 | 3299T-A40100 244 | ABB s.r.o. | 0 | Vypínače a zásuvky | ABB | Zoni | spínače a ovládače (tlačítka) Zoni
JAB17041 | Kryt 3299T-A40100 500 pro přístroje s plovoucím krytem bílá Zoni |  | Kryt pro přístroje s plovoucím krytem, Zoni®, bílá | ks | 169.169 | 169.169 | 21,00 | https://www.biesse.cz/vypinace-a-zasuvky_c549523885654092/abb_c549523885654093/zoni_c651503589133808 | https://eshop.biesse.cz/Pictures/biesse/19/2000000326/189987-189987(2).png | 8592624451716 | 3299T-A40100 500 | ABB s.r.o. | 0 | Vypínače a zásuvky | ABB | Zoni | spínače a ovládače (tlačítka) Zoni
JAB17042 | Kryt rádia 3299T-A40200 237 AudioWorld matná černá Zoni |  | Kryt rádia AudioWorld, Zoni®, matná černá | ks | 192.9642 | 192.9642 | 21,00 | https://www.biesse.cz/vypinace-a-zasuvky_c549523885654092/abb_c549523885654093/zoni_c651503589133808 | https://eshop.biesse.cz/Pictures/biesse/19/2000000326/189988-189988(2).png | 8592624451693 | 3299T-A40200 237 | ABB s.r.o. | 0 | Vypínače a zásuvky | ABB | Zoni | audioWorld Zoni
JAB17043 | Kryt rádia 3299T-A40200 240 AudioWorld matná bílá Zoni |  | Kryt rádia AudioWorld, Zoni®, matná bílá | ks | 192.9642 | 192.9642 | 21,00 | https://www.biesse.cz/vypinace-a-zasuvky_c549523885654092/abb_c549523885654093/zoni_c651503589133808 | https://eshop.biesse.cz/Pictures/biesse/19/2000000326/189989-189989(2).png | 8592624451686 | 3299T-A40200 240 | ABB s.r.o. | 0 | Vypínače a zásuvky | ABB | Zoni | audioWorld Zoni
JAB17044 | Kryt rádia 3299T-A40200 241 AudioWorld šedá Zoni |  | Kryt rádia AudioWorld, Zoni®, šedá | ks | 194.8232 | 194.8232 | 21,00 | https://www.biesse.cz/vypinace-a-zasuvky_c549523885654092/abb_c549523885654093/zoni_c651503589133808 | https://eshop.biesse.cz/Pictures/biesse/19/2000000326/189990-189990(2).png | 8592624451679 | 3299T-A40200 241 | ABB s.r.o. | 0 | Vypínače a zásuvky | ABB | Zoni | audioWorld Zoni
JAB17045 | Kryt rádia 3299T-A40200 242 AudioWorld pudrová Zoni |  | Kryt rádia AudioWorld, Zoni®, pudrová | ks | 194.8232 | 194.8232 | 21,00 | https://www.biesse.cz/vypinace-a-zasuvky_c549523885654092/abb_c549523885654093/zoni_c651503589133808 | https://eshop.biesse.cz/Pictures/biesse/19/2000000326/189991-189991(2).png | 8592624451662 | 3299T-A40200 242 | ABB s.r.o. | 0 | Vypínače a zásuvky | ABB | Zoni | audioWorld Zoni
JAB17046 | Kryt rádia 3299T-A40200 243 AudioWorld olivová Zoni |  | Kryt rádia AudioWorld, Zoni®, olivová | ks | 194.8232 | 194.8232 | 21,00 | https://www.biesse.cz/vypinace-a-zasuvky_c549523885654092/abb_c549523885654093/zoni_c651503589133808 | https://eshop.biesse.cz/Pictures/biesse/19/2000000326/189992-189992(2).png | 8592624451655 | 3299T-A40200 243 | ABB s.r.o. | 0 | Vypínače a zásuvky | ABB | Zoni | audioWorld Zoni
JAB17047 | Kryt rádia 3299T-A40200 244 AudioWorld greige Zoni |  | Kryt rádia AudioWorld, Zoni®, greige | ks | 194.8232 | 194.8232 | 21,00 | https://www.biesse.cz/vypinace-a-zasuvky_c549523885654092/abb_c549523885654093/zoni_c651503589133808 | https://eshop.biesse.cz/Pictures/biesse/19/2000000326/189993-189993(2).png | 8592624451648 | 3299T-A40200 244 | ABB s.r.o. | 0 | Vypínače a zásuvky | ABB | Zoni | audioWorld Zoni
JAB17048 | Kryt rádia 3299T-A40200 500 AudioWorld bílá Zoni |  | Kryt rádia AudioWorld, Zoni®, bílá | ks | 167.31 | 167.31 | 21,00 | https://www.biesse.cz/vypinace-a-zasuvky_c549523885654092/abb_c549523885654093/zoni_c651503589133808 | https://eshop.biesse.cz/Pictures/biesse/19/2000000326/189994-189994(2).png | 8592624451709 | 3299T-A40200 500 | ABB s.r.o. | 0 | Vypínače a zásuvky | ABB | Zoni | audioWorld Zoni
JAB17049 | Pole popisové, se symbolem zvonku Zoni |  | Pole popisové, se symbolem zvonku | ks | 17.8464 | 17.8464 | 21,00 | https://www.biesse.cz/vypinace-a-zasuvky_c549523885654092/abb_c549523885654093/zoni_c651503589133808 | https://eshop.biesse.cz/Pictures/biesse/19/2000000326/189995-189995(2).png | 8592624450771 | 3559T-A00271 | ABB s.r.o. | 0 | Vypínače a zásuvky | ABB | Zoni | ostatní prvky Zoni
JAB17050 | Pole popisové, se symbolem světla Zoni |  | Pole popisové, se symbolem světla | ks | 17.8464 | 17.8464 | 21,00 | https://www.biesse.cz/vypinace-a-zasuvky_c549523885654092/abb_c549523885654093/zoni_c651503589133808 | https://eshop.biesse.cz/Pictures/biesse/19/2000000326/189996-189996(2).png | 8592624450764 | 3559T-A00272 | ABB s.r.o. | 0 | Vypínače a zásuvky | ABB | Zoni | ostatní prvky Zoni
JAB17051 | Víčko 3559T-A00610 237 s popisovým polem matná černá Zoni |  | Kryt spínače jednoduchý, s popisovým polem, Zoni®, matná černá | ks | 67.2214 | 67.2214 | 21,00 | https://www.biesse.cz/vypinace-a-zasuvky_c549523885654092/abb_c549523885654093/zoni_c651503589133808 | https://eshop.biesse.cz/Pictures/biesse/19/2000000326/189997-189997(2).png | 8592624450757 | 3559T-A00610 237 | ABB s.r.o. | 0 | Vypínače a zásuvky | ABB | Zoni | spínače a ovládače (tlačítka) Zoni
JAB17052 | Víčko 3559T-A00610 240 s popisovým polem matná bílá Zoni |  | Kryt spínače jednoduchý, s popisovým polem, Zoni®, matná bílá | ks | 67.2214 | 67.2214 | 21,00 | https://www.biesse.cz/vypinace-a-zasuvky_c549523885654092/abb_c549523885654093/zoni_c651503589133808 | https://eshop.biesse.cz/Pictures/biesse/19/2000000326/189998-189998(2).png | 8592624450740 | 3559T-A00610 240 | ABB s.r.o. | 0 | Vypínače a zásuvky | ABB | Zoni | spínače a ovládače (tlačítka) Zoni
JAB17053 | Víčko 3559T-A00610 241 s popisovým polem šedá Zoni |  | Kryt spínače jednoduchý, s popisovým polem, Zoni®, šedá | ks | 67.8907 | 67.8907 | 21,00 | https://www.biesse.cz/vypinace-a-zasuvky_c549523885654092/abb_c549523885654093/zoni_c651503589133808 | https://eshop.biesse.cz/Pictures/biesse/19/2000000326/189999-189999(2).png | 8592624450733 | 3559T-A00610 241 | ABB s.r.o. | 0 | Vypínače a zásuvky | ABB | Zoni | spínače a ovládače (tlačítka) Zoni
JAB17054 | Víčko 3559T-A00610 242 s popisovým polem pudrová Zoni |  | Kryt spínače jednoduchý, s popisovým polem, Zoni®, pudrová | ks | 67.8907 | 67.8907 | 21,00 | https://www.biesse.cz/vypinace-a-zasuvky_c549523885654092/abb_c549523885654093/zoni_c651503589133808 | https://eshop.biesse.cz/Pictures/biesse/19/2000000326/190000-190000(2).png | 8592624450726 | 3559T-A00610 242 | ABB s.r.o. | 0 | Vypínače a zásuvky | ABB | Zoni | spínače a ovládače (tlačítka) Zoni
JAB17055 | Víčko 3559T-A00610 243 s popisovým polem olivová Zoni |  | Kryt spínače jednoduchý, s popisovým polem, Zoni®, olivová | ks | 67.8907 | 67.8907 | 21,00 | https://www.biesse.cz/vypinace-a-zasuvky_c549523885654092/abb_c549523885654093/zoni_c651503589133808 | https://eshop.biesse.cz/Pictures/biesse/19/2000000326/190001-190001(2).png | 8592624450719 | 3559T-A00610 243 | ABB s.r.o. | 0 | Vypínače a zásuvky | ABB | Zoni | spínače a ovládače (tlačítka) Zoni
JAB17056 | Víčko 3559T-A00610 244 s popisovým polem greige Zoni |  | Kryt spínače jednoduchý, s popisovým polem, Zoni®, greige | ks | 67.8907 | 67.8907 | 21,00 | https://www.biesse.cz/vypinace-a-zasuvky_c549523885654092/abb_c549523885654093/zoni_c651503589133808 | https://eshop.biesse.cz/Pictures/biesse/19/2000000326/190002-190002(2).png | 8592624450702 | 3559T-A00610 244 | ABB s.r.o. | 0 | Vypínače a zásuvky | ABB | Zoni | spínače a ovládače (tlačítka) Zoni
JAB17057 | Víčko 3559T-A00610 500 s popisovým polem bílá Zoni |  | Kryt spínače jednoduchý, s popisovým polem, Zoni®, bílá | ks | 54.1341 | 54.1341 | 21,00 | https://www.biesse.cz/vypinace-a-zasuvky_c549523885654092/abb_c549523885654093/zoni_c651503589133808 | https://eshop.biesse.cz/Pictures/biesse/19/2000000326/190003-190003(2).png | 8592624450696 | 3559T-A00610 500 | ABB s.r.o. | 0 | Vypínače a zásuvky | ABB | Zoni | spínače a ovládače (tlačítka) Zoni
JAB17058 | Víčko 3559T-A00651 237 spínače matná černá Zoni |  | Kryt spínače jednoduchý, Zoni®, matná černá | ks | 48.4827 | 48.4827 | 21,00 | https://www.biesse.cz/vypinace-a-zasuvky_c549523885654092/abb_c549523885654093/zoni_c651503589133808 | https://eshop.biesse.cz/Pictures/biesse/19/2000000326/190004-190004(2).png | 8592624448600 | 3559T-A00651 237 | ABB s.r.o. | 0 | Vypínače a zásuvky | ABB | Zoni | spínače a ovládače (tlačítka) Zoni
JAB17059 | Víčko 3559T-A00651 240 spínače matná bílá Zoni |  | Kryt spínače jednoduchý, Zoni®, matná bílá | ks | 48.4827 | 48.4827 | 21,00 | https://www.biesse.cz/vypinace-a-zasuvky_c549523885654092/abb_c549523885654093/zoni_c651503589133808 | https://eshop.biesse.cz/Pictures/biesse/19/2000000326/190005-190005(2).png | 8592624448624 | 3559T-A00651 240 | ABB s.r.o. | 0 | Vypínače a zásuvky | ABB | Zoni | spínače a ovládače (tlačítka) Zoni
JAB17060 | Víčko 3559T-A00651 241 spínače šedá Zoni |  | Kryt spínače jednoduchý, Zoni®, šedá | ks | 49.0032 | 49.0032 | 21,00 | https://www.biesse.cz/vypinace-a-zasuvky_c549523885654092/abb_c549523885654093/zoni_c651503589133808 | https://eshop.biesse.cz/Pictures/biesse/19/2000000326/190006-190006(2).png | 8592624448648 | 3559T-A00651 241 | ABB s.r.o. | 0 | Vypínače a zásuvky | ABB | Zoni | spínače a ovládače (tlačítka) Zoni
JAB17061 | Víčko 3559T-A00651 242 spínače pudrová Zoni |  | Kryt spínače jednoduchý, Zoni®, pudrová | ks | 49.0032 | 49.0032 | 21,00 | https://www.biesse.cz/vypinace-a-zasuvky_c549523885654092/abb_c549523885654093/zoni_c651503589133808 | https://eshop.biesse.cz/Pictures/biesse/19/2000000326/190007-190007(2).png | 8592624448662 | 3559T-A00651 242 | ABB s.r.o. | 0 | Vypínače a zásuvky | ABB | Zoni | spínače a ovládače (tlačítka) Zoni
JAB17062 | Víčko 3559T-A00651 243 spínače olivová Zoni |  | Kryt spínače jednoduchý, Zoni®, olivová | ks | 49.0032 | 49.0032 | 21,00 | https://www.biesse.cz/vypinace-a-zasuvky_c549523885654092/abb_c549523885654093/zoni_c651503589133808 | https://eshop.biesse.cz/Pictures/biesse/19/2000000326/190008-190008(2).png | 8592624448686 | 3559T-A00651 243 | ABB s.r.o. | 0 | Vypínače a zásuvky | ABB | Zoni | spínače a ovládače (tlačítka) Zoni
JAB17063 | Víčko 3559T-A00651 244 spínače greige Zoni |  | Kryt spínače jednoduchý, Zoni®, greige | ks | 49.0032 | 49.0032 | 21,00 | https://www.biesse.cz/vypinace-a-zasuvky_c549523885654092/abb_c549523885654093/zoni_c651503589133808 | https://eshop.biesse.cz/Pictures/biesse/19/2000000326/190009-190009(2).png | 8592624448709 | 3559T-A00651 244 | ABB s.r.o. | 0 | Vypínače a zásuvky | ABB | Zoni | spínače a ovládače (tlačítka) Zoni
JAB17064 | Víčko 3559T-A00651 500 spínače bílá Zoni |  | Kryt spínače jednoduchý, Zoni®, bílá | ks | 40.3775 | 40.3775 | 21,00 | https://www.biesse.cz/vypinace-a-zasuvky_c549523885654092/abb_c549523885654093/zoni_c651503589133808 | https://eshop.biesse.cz/Pictures/biesse/19/2000000326/190010-190010(2).png | 8592624132301 | 3559T-A00651 500 | ABB s.r.o. | 0 | Vypínače a zásuvky | ABB | Zoni | spínače a ovládače (tlačítka) Zoni
JAB17065 | Víčko 3559T-A00652 237 spínače dvojité matná černá Zoni |  | Kryt spínače dělený, Zoni®, matná černá | ks | 61.8675 | 61.8675 | 21,00 | https://www.biesse.cz/vypinace-a-zasuvky_c549523885654092/abb_c549523885654093/zoni_c651503589133808 | https://eshop.biesse.cz/Pictures/biesse/19/2000000326/190011-190011(2).png | 8592624449904 | 3559T-A00652 237 | ABB s.r.o. | 0 | Vypínače a zásuvky | ABB | Zoni | spínače a ovládače (tlačítka) Zoni
JAB17066 | Víčko 3559T-A00652 240 spínače dvojité matná bílá Zoni |  | Kryt spínače dělený, Zoni®, matná bílá | ks | 61.8675 | 61.8675 | 21,00 | https://www.biesse.cz/vypinace-a-zasuvky_c549523885654092/abb_c549523885654093/zoni_c651503589133808 | https://eshop.biesse.cz/Pictures/biesse/19/2000000326/190012-190012(2).png | 8592624450887 | 3559T-A00652 240 | ABB s.r.o. | 0 | Vypínače a zásuvky | ABB | Zoni | spínače a ovládače (tlačítka) Zoni
JAB17067 | Víčko 3559T-A00652 241 spínače dvojité šedá Zoni |  | Kryt spínače dělený, Zoni®, šedá | ks | 62.4624 | 62.4624 | 21,00 | https://www.biesse.cz/vypinace-a-zasuvky_c549523885654092/abb_c549523885654093/zoni_c651503589133808 | https://eshop.biesse.cz/Pictures/biesse/19/2000000326/190013-190013(2).png | 8592624450870 | 3559T-A00652 241 | ABB s.r.o. | 0 | Vypínače a zásuvky | ABB | Zoni | spínače a ovládače (tlačítka) Zoni
JAB17068 | Víčko 3559T-A00652 242 spínače dvojité pudrová Zoni |  | Kryt spínače dělený, Zoni®, pudrová | ks | 62.4624 | 62.4624 | 21,00 | https://www.biesse.cz/vypinace-a-zasuvky_c549523885654092/abb_c549523885654093/zoni_c651503589133808 | https://eshop.biesse.cz/Pictures/biesse/19/2000000326/190014-190014(2).png | 8592624450863 | 3559T-A00652 242 | ABB s.r.o. | 0 | Vypínače a zásuvky | ABB | Zoni | spínače a ovládače (tlačítka) Zoni
JAB17069 | Víčko 3559T-A00652 243 spínače dvojité olivová Zoni |  | Kryt spínače dělený, Zoni®, olivová | ks | 62.4624 | 62.4624 | 21,00 | https://www.biesse.cz/vypinace-a-zasuvky_c549523885654092/abb_c549523885654093/zoni_c651503589133808 | https://eshop.biesse.cz/Pictures/biesse/19/2000000326/190015-190015(2).png | 8592624449690 | 3559T-A00652 243 | ABB s.r.o. | 0 | Vypínače a zásuvky | ABB | Zoni | spínače a ovládače (tlačítka) Zoni
JAB17070 | Víčko 3559T-A00652 244 spínače dvojité greige Zoni |  | Kryt spínače dělený, Zoni®, greige | ks | 62.4624 | 62.4624 | 21,00 | https://www.biesse.cz/vypinace-a-zasuvky_c549523885654092/abb_c549523885654093/zoni_c651503589133808 | https://eshop.biesse.cz/Pictures/biesse/19/2000000326/190016-190016(2).png | 8592624450856 | 3559T-A00652 244 | ABB s.r.o. | 0 | Vypínače a zásuvky | ABB | Zoni | spínače a ovládače (tlačítka) Zoni
JAB17071 | Víčko 3559T-A00652 500 spínače dvojité bílá Zoni |  | Kryt spínače dělený, Zoni®, bílá | ks | 50.193 | 50.193 | 21,00 | https://www.biesse.cz/vypinace-a-zasuvky_c549523885654092/abb_c549523885654093/zoni_c651503589133808 | https://eshop.biesse.cz/Pictures/biesse/19/2000000326/190017-190017(2).png | 8592624235828 | 3559T-A00652 500 | ABB s.r.o. | 0 | Vypínače a zásuvky | ABB | Zoni | spínače a ovládače (tlačítka) Zoni
JAB17072 | Víčko 3559T-A00653 237 spínače s průzorem matná černá Zoni |  | Kryt spínače jednoduchý, s průzorem, Zoni®, matná černá | ks | 69.3035 | 69.3035 | 21,00 | https://www.biesse.cz/vypinace-a-zasuvky_c549523885654092/abb_c549523885654093/zoni_c651503589133808 | https://eshop.biesse.cz/Pictures/biesse/19/2000000326/190018-190018(2).png | 8592624449980 | 3559T-A00653 237 | ABB s.r.o. | 0 | Vypínače a zásuvky | ABB | Zoni | spínače a ovládače (tlačítka) Zoni
JAB17073 | Víčko 3559T-A00653 240 spínače s průzorem matná bílá Zoni |  | Kryt spínače jednoduchý, s průzorem, Zoni®, matná bílá | ks | 69.3035 | 69.3035 | 21,00 | https://www.biesse.cz/vypinace-a-zasuvky_c549523885654092/abb_c549523885654093/zoni_c651503589133808 | https://eshop.biesse.cz/Pictures/biesse/19/2000000326/190019-190019(2).png | 8592624450542 | 3559T-A00653 240 | ABB s.r.o. | 0 | Vypínače a zásuvky | ABB | Zoni | spínače a ovládače (tlačítka) Zoni
JAB17074 | Víčko 3559T-A00653 241 spínače s průzorem šedá Zoni |  | Kryt spínače jednoduchý, s průzorem, Zoni®, šedá | ks | 69.9728 | 69.9728 | 21,00 | https://www.biesse.cz/vypinace-a-zasuvky_c549523885654092/abb_c549523885654093/zoni_c651503589133808 | https://eshop.biesse.cz/Pictures/biesse/19/2000000326/190020-190020(2).png | 8592624450535 | 3559T-A00653 241 | ABB s.r.o. | 0 | Vypínače a zásuvky | ABB | Zoni | spínače a ovládače (tlačítka) Zoni
JAB17075 | Víčko 3559T-A00653 242 spínače s průzorem pudrová Zoni |  | Kryt spínače jednoduchý, s průzorem, Zoni®, pudrová | ks | 69.9728 | 69.9728 | 21,00 | https://www.biesse.cz/vypinace-a-zasuvky_c549523885654092/abb_c549523885654093/zoni_c651503589133808 | https://eshop.biesse.cz/Pictures/biesse/19/2000000326/190021-190021(2).png | 8592624450528 | 3559T-A00653 242 | ABB s.r.o. | 0 | Vypínače a zásuvky | ABB | Zoni | spínače a ovládače (tlačítka) Zoni
JAB17076 | Víčko 3559T-A00653 243 spínače s průzorem olivová Zoni |  | Kryt spínače jednoduchý, s průzorem, Zoni®, olivová | ks | 69.9728 | 69.9728 | 21,00 | https://www.biesse.cz/vypinace-a-zasuvky_c549523885654092/abb_c549523885654093/zoni_c651503589133808 | https://eshop.biesse.cz/Pictures/biesse/19/2000000326/190022-190022(2).png | 8592624450511 | 3559T-A00653 243 | ABB s.r.o. | 0 | Vypínače a zásuvky | ABB | Zoni | spínače a ovládače (tlačítka) Zoni
JAB17077 | Víčko 3559T-A00653 244 spínače s průzorem greige Zoni |  | Kryt spínače jednoduchý, s průzorem, Zoni®, greige | ks | 69.9728 | 69.9728 | 21,00 | https://www.biesse.cz/vypinace-a-zasuvky_c549523885654092/abb_c549523885654093/zoni_c651503589133808 | https://eshop.biesse.cz/Pictures/biesse/19/2000000326/190023-190023(2).png | 8592624450504 | 3559T-A00653 244 | ABB s.r.o. | 0 | Vypínače a zásuvky | ABB | Zoni | spínače a ovládače (tlačítka) Zoni
JAB17078 | Víčko 3559T-A00653 500 spínače s průzorem bílá Zoni |  | Kryt spínače jednoduchý, s průzorem, Zoni®, bílá | ks | 57.1828 | 57.1828 | 21,00 | https://www.biesse.cz/vypinace-a-zasuvky_c549523885654092/abb_c549523885654093/zoni_c651503589133808 | https://eshop.biesse.cz/Pictures/biesse/19/2000000326/190024-190024(2).png | 8592624449966 | 3559T-A00653 500 | ABB s.r.o. | 0 | Vypínače a zásuvky | ABB | Zoni | spínače a ovládače (tlačítka) Zoni
JAB17079 | Víčko 3559T-A00655 237 spínače č.2 s potiskem matná černá Zoni |  | Kryt spínače jednoduchý s potiskem, pro řazení 2, Zoni®, matná černá | ks | 73.2446 | 73.2446 | 21,00 | https://www.biesse.cz/vypinace-a-zasuvky_c549523885654092/abb_c549523885654093/zoni_c651503589133808 | https://eshop.biesse.cz/Pictures/biesse/19/2000000326/190025-190025(2).png | 8592624450610 | 3559T-A00655 237 | ABB s.r.o. | 0 | Vypínače a zásuvky | ABB | Zoni | spínače a ovládače (tlačítka) Zoni
JAB17080 | Víčko 3559T-A00655 240 spínače č.2 s potiskem matná bílá Zoni |  | Kryt spínače jednoduchý s potiskem, pro řazení 2, Zoni®, matná bílá | ks | 73.2446 | 73.2446 | 21,00 | https://www.biesse.cz/vypinace-a-zasuvky_c549523885654092/abb_c549523885654093/zoni_c651503589133808 | https://eshop.biesse.cz/Pictures/biesse/19/2000000326/190026-190026(2).png | 8592624450603 | 3559T-A00655 240 | ABB s.r.o. | 0 | Vypínače a zásuvky | ABB | Zoni | spínače a ovládače (tlačítka) Zoni
JAB17081 | Víčko 3559T-A00655 241 spínače č.2 s potiskem šedá Zoni |  | Kryt spínače jednoduchý s potiskem, pro řazení 2, Zoni®, šedá | ks | 73.9138 | 73.9138 | 21,00 | https://www.biesse.cz/vypinace-a-zasuvky_c549523885654092/abb_c549523885654093/zoni_c651503589133808 | https://eshop.biesse.cz/Pictures/biesse/19/2000000326/190027-190027(2).png | 8592624450597 | 3559T-A00655 241 | ABB s.r.o. | 0 | Vypínače a zásuvky | ABB | Zoni | spínače a ovládače (tlačítka) Zoni
JAB17082 | Víčko 3559T-A00655 242 spínače č.2 s potiskem pudrová Zoni |  | Kryt spínače jednoduchý s potiskem, pro řazení 2, Zoni®, pudrová | ks | 73.9138 | 73.9138 | 21,00 | https://www.biesse.cz/vypinace-a-zasuvky_c549523885654092/abb_c549523885654093/zoni_c651503589133808 | https://eshop.biesse.cz/Pictures/biesse/19/2000000326/190028-190028(2).png | 8592624450580 | 3559T-A00655 242 | ABB s.r.o. | 0 | Vypínače a zásuvky | ABB | Zoni | spínače a ovládače (tlačítka) Zoni
JAB17083 | Víčko 3559T-A00655 243 spínače č.2 s potiskem olivová Zoni |  | Kryt spínače jednoduchý s potiskem, pro řazení 2, Zoni®, olivová | ks | 73.9138 | 73.9138 | 21,00 | https://www.biesse.cz/vypinace-a-zasuvky_c549523885654092/abb_c549523885654093/zoni_c651503589133808 | https://eshop.biesse.cz/Pictures/biesse/19/2000000326/190029-190029(2).png | 8592624450573 | 3559T-A00655 243 | ABB s.r.o. | 0 | Vypínače a zásuvky | ABB | Zoni | spínače a ovládače (tlačítka) Zoni
JAB17084 | Víčko 3559T-A00655 244 spínače č.2 s potiskem greige Zoni |  | Kryt spínače jednoduchý s potiskem, pro řazení 2, Zoni®, greige | ks | 73.9138 | 73.9138 | 21,00 | https://www.biesse.cz/vypinace-a-zasuvky_c549523885654092/abb_c549523885654093/zoni_c651503589133808 | https://eshop.biesse.cz/Pictures/biesse/19/2000000326/190030-190030(2).png | 8592624450566 | 3559T-A00655 244 | ABB s.r.o. | 0 | Vypínače a zásuvky | ABB | Zoni | spínače a ovládače (tlačítka) Zoni
JAB17085 | Víčko 3559T-A00655 500 spínače č.2 s potiskem bílá Zoni |  | Kryt spínače jednoduchý s potiskem, pro řazení 2, Zoni®, bílá | ks | 60.0085 | 60.0085 | 21,00 | https://www.biesse.cz/vypinace-a-zasuvky_c549523885654092/abb_c549523885654093/zoni_c651503589133808 | https://eshop.biesse.cz/Pictures/biesse/19/2000000326/190031-190031(2).png | 8592624450559 | 3559T-A00655 500 | ABB s.r.o. | 0 | Vypínače a zásuvky | ABB | Zoni | spínače a ovládače (tlačítka) Zoni
JAB17086 | Víčko 3559T-A00662 237 spínače žaluziového matná černá Zoni |  | Kryt spínače žaluziového dělený, s potiskem, Zoni®, matná černá | ks | 65.8086 | 65.8086 | 21,00 | https://www.biesse.cz/vypinace-a-zasuvky_c549523885654092/abb_c549523885654093/zoni_c651503589133808 | https://eshop.biesse.cz/Pictures/biesse/19/2000000326/190032-190032(2).png | 8592624450849 | 3559T-A00662 237 | ABB s.r.o. | 0 | Vypínače a zásuvky | ABB | Zoni | žaluziové spínače Zoni
JAB17087 | Víčko 3559T-A00662 240 spínače žaluziového matná bílá Zoni |  | Kryt spínače žaluziového dělený, s potiskem, Zoni®, matná bílá | ks | 65.8086 | 65.8086 | 21,00 | https://www.biesse.cz/vypinace-a-zasuvky_c549523885654092/abb_c549523885654093/zoni_c651503589133808 | https://eshop.biesse.cz/Pictures/biesse/19/2000000326/190033-190033(2).png | 8592624450832 | 3559T-A00662 240 | ABB s.r.o. | 0 | Vypínače a zásuvky | ABB | Zoni | žaluziové spínače Zoni
JAB17088 | Víčko 3559T-A00662 241 spínače žaluziového šedá Zoni |  | Kryt spínače žaluziového dělený, s potiskem, Zoni®, šedá | ks | 66.4778 | 66.4778 | 21,00 | https://www.biesse.cz/vypinace-a-zasuvky_c549523885654092/abb_c549523885654093/zoni_c651503589133808 | https://eshop.biesse.cz/Pictures/biesse/19/2000000326/190034-190034(2).png | 8592624450825 | 3559T-A00662 241 | ABB s.r.o. | 0 | Vypínače a zásuvky | ABB | Zoni | žaluziové spínače Zoni
JAB17089 | Víčko 3559T-A00662 242 spínače žaluziového pudrová Zoni |  | Kryt spínače žaluziového dělený, s potiskem, Zoni®, pudrová | ks | 66.4778 | 66.4778 | 21,00 | https://www.biesse.cz/vypinace-a-zasuvky_c549523885654092/abb_c549523885654093/zoni_c651503589133808 | https://eshop.biesse.cz/Pictures/biesse/19/2000000326/190035-190035(2).png | 8592624450818 | 3559T-A00662 242 | ABB s.r.o. | 0 | Vypínače a zásuvky | ABB | Zoni | žaluziové spínače Zoni
JAB17090 | Víčko 3559T-A00662 243 spínače žaluziového olivová Zoni |  | Kryt spínače žaluziového dělený, s potiskem, Zoni®, olivová | ks | 66.4778 | 66.4778 | 21,00 | https://www.biesse.cz/vypinace-a-zasuvky_c549523885654092/abb_c549523885654093/zoni_c651503589133808 | https://eshop.biesse.cz/Pictures/biesse/19/2000000326/190036-190036(2).png | 8592624450801 | 3559T-A00662 243 | ABB s.r.o. | 0 | Vypínače a zásuvky | ABB | Zoni | žaluziové spínače Zoni
JAB17091 | Víčko 3559T-A00662 244 spínače žaluziového greige Zoni |  | Kryt spínače žaluziového dělený, s potiskem, Zoni®, greige | ks | 66.4778 | 66.4778 | 21,00 | https://www.biesse.cz/vypinace-a-zasuvky_c549523885654092/abb_c549523885654093/zoni_c651503589133808 | https://eshop.biesse.cz/Pictures/biesse/19/2000000326/190037-190037(2).png | 8592624450795 | 3559T-A00662 244 | ABB s.r.o. | 0 | Vypínače a zásuvky | ABB | Zoni | žaluziové spínače Zoni
JAB17092 | Víčko 3559T-A00662 500 spínače žaluziového bílá Zoni |  | Kryt spínače žaluziového dělený, s potiskem, Zoni®, bílá | ks | 53.5392 | 53.5392 | 21,00 | https://www.biesse.cz/vypinace-a-zasuvky_c549523885654092/abb_c549523885654093/zoni_c651503589133808 | https://eshop.biesse.cz/Pictures/biesse/19/2000000326/190038-190038(2).png | 8592624450788 | 3559T-A00662 500 | ABB s.r.o. | 0 | Vypínače a zásuvky | ABB | Zoni | žaluziové spínače Zoni
JAB17093 | Kryt spínače trojnásobného matná černá 3559T-A00666 237 Zoni ABB (2CHT590666A423 |  | Kryt spínače trojnásobného, Zoni®, matná černá | ks | 82.9114 | 82.9114 | 21,00 | https://www.biesse.cz/vypinace-a-zasuvky_c549523885654092/abb_c549523885654093/zoni_c651503589133808 | https://eshop.biesse.cz/Pictures/biesse/19/2000000326/190039-190039(2).png | 8592624452263 | 3559T-A00666 237 | ABB s.r.o. | 0 | Vypínače a zásuvky | ABB | Zoni | spínače a ovládače (tlačítka) Zoni
JAB17094 | Kryt spínače trojnásobného matná bílá 3559T-A00666 240 Zoni ABB (2CHT590666A4240 |  | Kryt spínače trojnásobného, Zoni®, matná bílá | ks | 82.9114 | 82.9114 | 21,00 | https://www.biesse.cz/vypinace-a-zasuvky_c549523885654092/abb_c549523885654093/zoni_c651503589133808 | https://eshop.biesse.cz/Pictures/biesse/19/2000000326/190040-190040(2).png | 8592624452256 | 3559T-A00666 240 | ABB s.r.o. | 0 | Vypínače a zásuvky | ABB | Zoni | spínače a ovládače (tlačítka) Zoni
JAB17095 | Kryt spínače trojnásobného šedá 3559T-A00666 241 Zoni ABB (2CHT590666A4241) |  | Kryt spínače trojnásobného, Zoni®, šedá | ks | 83.655 | 83.655 | 21,00 | https://www.biesse.cz/vypinace-a-zasuvky_c549523885654092/abb_c549523885654093/zoni_c651503589133808 | https://eshop.biesse.cz/Pictures/biesse/19/2000000326/190041-190041(2).png | 8592624452249 | 3559T-A00666 241 | ABB s.r.o. | 0 | Vypínače a zásuvky | ABB | Zoni | spínače a ovládače (tlačítka) Zoni
JAB17096 | Kryt spínače trojnásobného pudrová 3559T-A00666 242 Zoni ABB (2CHT590666A4242) |  | Kryt spínače trojnásobného, Zoni®, pudrová | ks | 83.655 | 83.655 | 21,00 | https://www.biesse.cz/vypinace-a-zasuvky_c549523885654092/abb_c549523885654093/zoni_c651503589133808 | https://eshop.biesse.cz/Pictures/biesse/19/2000000326/190042-190042(2).png | 8592624452232 | 3559T-A00666 242 | ABB s.r.o. | 0 | Vypínače a zásuvky | ABB | Zoni | spínače a ovládače (tlačítka) Zoni
JAB17097 | Kryt spínače trojnásobného olivová 3559T-A00666 243 Zoni ABB (2CHT590666A4243) |  | Kryt spínače trojnásobného, Zoni®, olivová | ks | 83.655 | 83.655 | 21,00 | https://www.biesse.cz/vypinace-a-zasuvky_c549523885654092/abb_c549523885654093/zoni_c651503589133808 | https://eshop.biesse.cz/Pictures/biesse/19/2000000326/190043-190043(2).png | 8592624452225 | 3559T-A00666 243 | ABB s.r.o. | 0 | Vypínače a zásuvky | ABB | Zoni | spínače a ovládače (tlačítka) Zoni
JAB17098 | Kryt spínače trojnásobného greige 3559T-A00666 244 Zoni ABB (2CHT590666A4244) |  | Kryt spínače trojnásobného, Zoni®, greige | ks | 83.655 | 83.655 | 21,00 | https://www.biesse.cz/vypinace-a-zasuvky_c549523885654092/abb_c549523885654093/zoni_c651503589133808 | https://eshop.biesse.cz/Pictures/biesse/19/2000000326/190044-190044(2).png | 8592624452218 | 3559T-A00666 244 | ABB s.r.o. | 0 | Vypínače a zásuvky | ABB | Zoni | spínače a ovládače (tlačítka) Zoni
JAB17099 | Kryt spínače trojnásobného bílá 3559T-A00666 500 Zoni ABB (2CHT590666A4500) |  | Kryt spínače trojnásobného, Zoni®, bílá | ks | 71.3856 | 71.3856 | 21,00 | https://www.biesse.cz/vypinace-a-zasuvky_c549523885654092/abb_c549523885654093/zoni_c651503589133808 | https://eshop.biesse.cz/Pictures/biesse/19/2000000326/190045-190045(2).png | 8592624452201 | 3559T-A00666 500 | ABB s.r.o. | 0 | Vypínače a zásuvky | ABB | Zoni | spínače a ovládače (tlačítka) Zoni
JAB17100 | Víčko 3559T-A00933 237 spínače č.3 s potiskem matná černá Zoni |  | Kryt spínače jednoduchý s potiskem, pro řazení 3, Zoni®, matná černá | ks | 84.7704 | 84.7704 | 21,00 | https://www.biesse.cz/vypinace-a-zasuvky_c549523885654092/abb_c549523885654093/zoni_c651503589133808 | https://eshop.biesse.cz/Pictures/biesse/19/2000000326/190046-190046(2).png | 8592624450689 | 3559T-A00933 237 | ABB s.r.o. | 0 | Vypínače a zásuvky | ABB | Zoni | spínače a ovládače (tlačítka) Zoni
JAB17101 | Víčko 3559T-A00933 240 spínače č.3 s potiskem matná bílá Zoni |  | Kryt spínače jednoduchý s potiskem, pro řazení 3, Zoni®, matná bílá | ks | 84.7704 | 84.7704 | 21,00 | https://www.biesse.cz/vypinace-a-zasuvky_c549523885654092/abb_c549523885654093/zoni_c651503589133808 | https://eshop.biesse.cz/Pictures/biesse/19/2000000326/190047-190047(2).png | 8592624450672 | 3559T-A00933 240 | ABB s.r.o. | 0 | Vypínače a zásuvky | ABB | Zoni | spínače a ovládače (tlačítka) Zoni
JAB17102 | Víčko 3559T-A00933 241 spínače č.3 s potiskem šedá Zoni |  | Kryt spínače jednoduchý s potiskem, pro řazení 3, Zoni®, šedá | ks | 85.514 | 85.514 | 21,00 | https://www.biesse.cz/vypinace-a-zasuvky_c549523885654092/abb_c549523885654093/zoni_c651503589133808 | https://eshop.biesse.cz/Pictures/biesse/19/2000000326/190048-190048(2).png | 8592624450665 | 3559T-A00933 241 | ABB s.r.o. | 0 | Vypínače a zásuvky | ABB | Zoni | spínače a ovládače (tlačítka) Zoni
JAB17103 | Víčko 3559T-A00933 242 spínače č.3 s potiskem pudrová Zoni |  | Kryt spínače jednoduchý s potiskem, pro řazení 3, Zoni®, pudrová | ks | 85.514 | 85.514 | 21,00 | https://www.biesse.cz/vypinace-a-zasuvky_c549523885654092/abb_c549523885654093/zoni_c651503589133808 | https://eshop.biesse.cz/Pictures/biesse/19/2000000326/190049-190049(2).png | 8592624450658 | 3559T-A00933 242 | ABB s.r.o. | 0 | Vypínače a zásuvky | ABB | Zoni | spínače a ovládače (tlačítka) Zoni
JAB17104 | Víčko 3559T-A00933 243 spínače č.3 s potiskem olivová Zoni |  | Kryt spínače jednoduchý s potiskem, pro řazení 3, Zoni®, olivová | ks | 85.514 | 85.514 | 21,00 | https://www.biesse.cz/vypinace-a-zasuvky_c549523885654092/abb_c549523885654093/zoni_c651503589133808 | https://eshop.biesse.cz/Pictures/biesse/19/2000000326/190050-190050(2).png | 8592624450641 | 3559T-A00933 243 | ABB s.r.o. | 0 | Vypínače a zásuvky | ABB | Zoni | spínače a ovládače (tlačítka) Zoni
JAB17105 | Víčko 3559T-A00933 244 spínače č.3 s potiskem greige Zoni |  | Kryt spínače jednoduchý s potiskem, pro řazení 3, Zoni®, greige | ks | 85.514 | 85.514 | 21,00 | https://www.biesse.cz/vypinace-a-zasuvky_c549523885654092/abb_c549523885654093/zoni_c651503589133808 | https://eshop.biesse.cz/Pictures/biesse/19/2000000326/190051-190051(2).png | 8592624450634 | 3559T-A00933 244 | ABB s.r.o. | 0 | Vypínače a zásuvky | ABB | Zoni | spínače a ovládače (tlačítka) Zoni
JAB17106 | Víčko 3559T-A00933 500 spínače č.3 s potiskem bílá Zoni |  | Kryt spínače jednoduchý s potiskem, pro řazení 3, Zoni®, bílá | ks | 70.4933 | 70.4933 | 21,00 | https://www.biesse.cz/vypinace-a-zasuvky_c549523885654092/abb_c549523885654093/zoni_c651503589133808 | https://eshop.biesse.cz/Pictures/biesse/19/2000000326/190052-190052(2).png | 8592624450627 | 3559T-A00933 500 | ABB s.r.o. | 0 | Vypínače a zásuvky | ABB | Zoni | spínače a ovládače (tlačítka) Zoni
JAB17107 | Spínač 3559T-A05940 237 matná černá IP44 č.5 Zoni |  | Přepínač sériový, s krytem, řazení 5, IP44, Zoni®, matná černá | ks | 224.939 | 224.939 | 21,00 | https://www.biesse.cz/vypinace-a-zasuvky_c549523885654092/abb_c549523885654093/zoni_c651503589133808 | https://eshop.biesse.cz/Pictures/biesse/19/2000000326/190053-190053(2).png | 8592624450955 | 3559T-A05940 237 | ABB s.r.o. | 0 | Vypínače a zásuvky | ABB | Zoni | přístroje v krytí IP44 Zoni
JAB17108 | Spínač 3559T-A05940 240 matná bílá IP44 č.5 Zoni |  | Přepínač sériový, s krytem, řazení 5, IP44, Zoni®, matná bílá | ks | 224.939 | 224.939 | 21,00 | https://www.biesse.cz/vypinace-a-zasuvky_c549523885654092/abb_c549523885654093/zoni_c651503589133808 | https://eshop.biesse.cz/Pictures/biesse/19/2000000326/190054-190054(2).png | 8592624450948 | 3559T-A05940 240 | ABB s.r.o. | 0 | Vypínače a zásuvky | ABB | Zoni | přístroje v krytí IP44 Zoni
JAB17109 | Spínač 3559T-A05940 241 šedá IP44 č.5 Zoni |  | Přepínač sériový, s krytem, řazení 5, IP44, Zoni®, šedá | ks | 224.939 | 224.939 | 21,00 | https://www.biesse.cz/vypinace-a-zasuvky_c549523885654092/abb_c549523885654093/zoni_c651503589133808 | https://eshop.biesse.cz/Pictures/biesse/19/2000000326/190055-190055(2).png | 8592624450931 | 3559T-A05940 241 | ABB s.r.o. | 0 | Vypínače a zásuvky | ABB | Zoni | přístroje v krytí IP44 Zoni
JAB17110 | Spínač 3559T-A05940 242 pudrová IP44 č.5 Zoni |  | Přepínač sériový, s krytem, řazení 5, IP44, Zoni®, pudrová | ks | 224.939 | 224.939 | 21,00 | https://www.biesse.cz/vypinace-a-zasuvky_c549523885654092/abb_c549523885654093/zoni_c651503589133808 | https://eshop.biesse.cz/Pictures/biesse/19/2000000326/190056-190056(2).png | 8592624450924 | 3559T-A05940 242 | ABB s.r.o. | 0 | Vypínače a zásuvky | ABB | Zoni | přístroje v krytí IP44 Zoni
JAB17111 | Spínač 3559T-A05940 243 olivová IP44 č.5 Zoni |  | Přepínač sériový, s krytem, řazení 5, IP44, Zoni®, olivová | ks | 224.939 | 224.939 | 21,00 | https://www.biesse.cz/vypinace-a-zasuvky_c549523885654092/abb_c549523885654093/zoni_c651503589133808 | https://eshop.biesse.cz/Pictures/biesse/19/2000000326/190057-190057(2).png | 8592624450917 | 3559T-A05940 243 | ABB s.r.o. | 0 | Vypínače a zásuvky | ABB | Zoni | přístroje v krytí IP44 Zoni
JAB17112 | Spínač 3559T-A05940 244 greige IP44 č.5 Zoni |  | Přepínač sériový, s krytem, řazení 5, IP44, Zoni®, greige | ks | 224.939 | 224.939 | 21,00 | https://www.biesse.cz/vypinace-a-zasuvky_c549523885654092/abb_c549523885654093/zoni_c651503589133808 | https://eshop.biesse.cz/Pictures/biesse/19/2000000326/190058-190058(2).png | 8592624450900 | 3559T-A05940 244 | ABB s.r.o. | 0 | Vypínače a zásuvky | ABB | Zoni | přístroje v krytí IP44 Zoni
JAB17113 | Spínač 3559T-A05940 500 bílá IP44 č.5 Zoni |  | Přepínač sériový, s krytem, řazení 5, IP44, Zoni®, bílá | ks | 207.8362 | 207.8362 | 21,00 | https://www.biesse.cz/vypinace-a-zasuvky_c549523885654092/abb_c549523885654093/zoni_c651503589133808 | https://eshop.biesse.cz/Pictures/biesse/19/2000000326/190059-190059(2).png | 8592624450894 | 3559T-A05940 500 | ABB s.r.o. | 0 | Vypínače a zásuvky | ABB | Zoni | přístroje v krytí IP44 Zoni
JAB17114 | Spínač 3559T-A06940 237 matná černá IP44 č.6 Zoni |  | Přepínač střídavý, s krytem, řazení 6, IP44, Zoni®, matná černá | ks | 192.9642 | 192.9642 | 21,00 | https://www.biesse.cz/vypinace-a-zasuvky_c549523885654092/abb_c549523885654093/zoni_c651503589133808 | https://eshop.biesse.cz/Pictures/biesse/19/2000000326/190060-190060(2).png | 8592624451167 | 3559T-A06940 237 | ABB s.r.o. | 0 | Vypínače a zásuvky | ABB | Zoni | přístroje v krytí IP44 Zoni
JAB17115 | Spínač 3559T-A06940 240 matná bílá IP44 č.6 Zoni |  | Přepínač střídavý, s krytem, řazení 6, IP44, Zoni®, matná bílá | ks | 192.9642 | 192.9642 | 21,00 | https://www.biesse.cz/vypinace-a-zasuvky_c549523885654092/abb_c549523885654093/zoni_c651503589133808 | https://eshop.biesse.cz/Pictures/biesse/19/2000000326/190061-190061(2).png | 8592624451150 | 3559T-A06940 240 | ABB s.r.o. | 0 | Vypínače a zásuvky | ABB | Zoni | přístroje v krytí IP44 Zoni
JAB17116 | Spínač 3559T-A06940 241 šedá IP44 č.6 Zoni |  | Přepínač střídavý, s krytem, řazení 6, IP44, Zoni®, šedá | ks | 192.9642 | 192.9642 | 21,00 | https://www.biesse.cz/vypinace-a-zasuvky_c549523885654092/abb_c549523885654093/zoni_c651503589133808 | https://eshop.biesse.cz/Pictures/biesse/19/2000000326/190062-190062(2).png | 8592624451143 | 3559T-A06940 241 | ABB s.r.o. | 0 | Vypínače a zásuvky | ABB | Zoni | přístroje v krytí IP44 Zoni
JAB17117 | Spínač 3559T-A06940 242 pudrová IP44 č.6 Zoni |  | Přepínač střídavý, s krytem, řazení 6, IP44, Zoni®, pudrová | ks | 192.9642 | 192.9642 | 21,00 | https://www.biesse.cz/vypinace-a-zasuvky_c549523885654092/abb_c549523885654093/zoni_c651503589133808 | https://eshop.biesse.cz/Pictures/biesse/19/2000000326/190063-190063(2).png | 8592624451136 | 3559T-A06940 242 | ABB s.r.o. | 0 | Vypínače a zásuvky | ABB | Zoni | přístroje v krytí IP44 Zoni
JAB17118 | Spínač 3559T-A06940 243 olivová IP44 č.6 Zoni |  | Přepínač střídavý, s krytem, řazení 6, IP44, Zoni®, olivová | ks | 192.9642 | 192.9642 | 21,00 | https://www.biesse.cz/vypinace-a-zasuvky_c549523885654092/abb_c549523885654093/zoni_c651503589133808 | https://eshop.biesse.cz/Pictures/biesse/19/2000000326/190064-190064(2).png | 8592624451129 | 3559T-A06940 243 | ABB s.r.o. | 0 | Vypínače a zásuvky | ABB | Zoni | přístroje v krytí IP44 Zoni
JAB17119 | Spínač 3559T-A06940 244 greige IP44 č.6 Zoni |  | Přepínač střídavý, s krytem, řazení 6, IP44, Zoni®, greige | ks | 192.9642 | 192.9642 | 21,00 | https://www.biesse.cz/vypinace-a-zasuvky_c549523885654092/abb_c549523885654093/zoni_c651503589133808 | https://eshop.biesse.cz/Pictures/biesse/19/2000000326/190065-190065(2).png | 8592624451112 | 3559T-A06940 244 | ABB s.r.o. | 0 | Vypínače a zásuvky | ABB | Zoni | přístroje v krytí IP44 Zoni
JAB17120 | Spínač 3559T-A06940 500 bílá IP44 č.6 Zoni |  | Přepínač střídavý, s krytem, řazení 6, IP44, Zoni®, bílá | ks | 185.9 | 185.9 | 21,00 | https://www.biesse.cz/vypinace-a-zasuvky_c549523885654092/abb_c549523885654093/zoni_c651503589133808 | https://eshop.biesse.cz/Pictures/biesse/19/2000000326/190066-190066(2).png | 8592624451105 | 3559T-A06940 500 | ABB s.r.o. | 0 | Vypínače a zásuvky | ABB | Zoni | přístroje v krytí IP44 Zoni
JAB17121 | Spínač 3559T-A07940 237 matná černá IP44 č.7 Zoni |  | Přepínač křížový, s krytem, řazení 7, IP44, Zoni®, matná černá | ks | 236.093 | 236.093 | 21,00 | https://www.biesse.cz/vypinace-a-zasuvky_c549523885654092/abb_c549523885654093/zoni_c651503589133808 | https://eshop.biesse.cz/Pictures/biesse/19/2000000326/190067-190067(2).png | 8592624451099 | 3559T-A07940 237 | ABB s.r.o. | 0 | Vypínače a zásuvky | ABB | Zoni | přístroje v krytí IP44 Zoni
JAB17122 | Spínač 3559T-A07940 240 matná bílá IP44 č.7 Zoni |  | Přepínač křížový, s krytem, řazení 7, IP44, Zoni®, matná bílá | ks | 236.093 | 236.093 | 21,00 | https://www.biesse.cz/vypinace-a-zasuvky_c549523885654092/abb_c549523885654093/zoni_c651503589133808 | https://eshop.biesse.cz/Pictures/biesse/19/2000000326/190068-190068(2).png | 8592624451082 | 3559T-A07940 240 | ABB s.r.o. | 0 | Vypínače a zásuvky | ABB | Zoni | přístroje v krytí IP44 Zoni
JAB17123 | Spínač 3559T-A07940 241 šedá IP44 č.7 Zoni |  | Přepínač křížový, s krytem, řazení 7, IP44, Zoni®, šedá | ks | 236.093 | 236.093 | 21,00 | https://www.biesse.cz/vypinace-a-zasuvky_c549523885654092/abb_c549523885654093/zoni_c651503589133808 | https://eshop.biesse.cz/Pictures/biesse/19/2000000326/190069-190069(2).png | 8592624451075 | 3559T-A07940 241 | ABB s.r.o. | 0 | Vypínače a zásuvky | ABB | Zoni | přístroje v krytí IP44 Zoni
JAB17124 | Spínač 3559T-A07940 242 pudrová IP44 č.7 Zoni |  | Přepínač křížový, s krytem, řazení 7, IP44, Zoni®, pudrová | ks | 236.093 | 236.093 | 21,00 | https://www.biesse.cz/vypinace-a-zasuvky_c549523885654092/abb_c549523885654093/zoni_c651503589133808 | https://eshop.biesse.cz/Pictures/biesse/19/2000000326/190070-190070(2).png | 8592624451068 | 3559T-A07940 242 | ABB s.r.o. | 0 | Vypínače a zásuvky | ABB | Zoni | přístroje v krytí IP44 Zoni
JAB17125 | Spínač 3559T-A07940 243 olivová IP44 č.7 Zoni |  | Přepínač křížový, s krytem, řazení 7, IP44, Zoni®, olivová | ks | 236.093 | 236.093 | 21,00 | https://www.biesse.cz/vypinace-a-zasuvky_c549523885654092/abb_c549523885654093/zoni_c651503589133808 | https://eshop.biesse.cz/Pictures/biesse/19/2000000326/190071-190071(2).png | 8592624451051 | 3559T-A07940 243 | ABB s.r.o. | 0 | Vypínače a zásuvky | ABB | Zoni | přístroje v krytí IP44 Zoni
JAB17126 | Spínač 3559T-A07940 244 greige IP44 č.7 Zoni |  | Přepínač křížový, s krytem, řazení 7, IP44, Zoni®, greige | ks | 236.093 | 236.093 | 21,00 | https://www.biesse.cz/vypinace-a-zasuvky_c549523885654092/abb_c549523885654093/zoni_c651503589133808 | https://eshop.biesse.cz/Pictures/biesse/19/2000000326/190072-190072(2).png | 8592624451044 | 3559T-A07940 244 | ABB s.r.o. | 0 | Vypínače a zásuvky | ABB | Zoni | přístroje v krytí IP44 Zoni
JAB17127 | Spínač 3559T-A07940 500 bílá IP44 č.7 Zoni |  | Přepínač křížový, s krytem, řazení 7, IP44, Zoni®, bílá | ks | 192.9642 | 192.9642 | 21,00 | https://www.biesse.cz/vypinace-a-zasuvky_c549523885654092/abb_c549523885654093/zoni_c651503589133808 | https://eshop.biesse.cz/Pictures/biesse/19/2000000326/190073-190073(2).png | 8592624451037 | 3559T-A07940 500 | ABB s.r.o. | 0 | Vypínače a zásuvky | ABB | Zoni | přístroje v krytí IP44 Zoni
JAB17128 | Spínač 3559T-A52940 237 matná černá IP44 č.6+6 Zoni |  | Přepínač dvojitý střídavý, s krytem, řazení 6+6, IP44, Zoni®, matná černá | ks | 305.6196 | 305.6196 | 21,00 | https://www.biesse.cz/vypinace-a-zasuvky_c549523885654092/abb_c549523885654093/zoni_c651503589133808 | https://eshop.biesse.cz/Pictures/biesse/19/2000000326/190074-190074(2).png | 8592624451020 | 3559T-A52940 237 | ABB s.r.o. | 0 | Vypínače a zásuvky | ABB | Zoni | přístroje v krytí IP44 Zoni
JAB17129 | Spínač 3559T-A52940 240 matná bílá IP44 č.6+6 Zoni |  | Přepínač dvojitý střídavý, s krytem, řazení 6+6, IP44, Zoni®, matná bílá | ks | 305.6196 | 305.6196 | 21,00 | https://www.biesse.cz/vypinace-a-zasuvky_c549523885654092/abb_c549523885654093/zoni_c651503589133808 | https://eshop.biesse.cz/Pictures/biesse/19/2000000326/190075-190075(2).png | 8592624451013 | 3559T-A52940 240 | ABB s.r.o. | 0 | Vypínače a zásuvky | ABB | Zoni | přístroje v krytí IP44 Zoni
JAB17130 | Spínač 3559T-A52940 241 šedá IP44 č.6+6 Zoni |  | Přepínač dvojitý střídavý, s krytem, řazení 6+6, IP44, Zoni®, šedá | ks | 305.6196 | 305.6196 | 21,00 | https://www.biesse.cz/vypinace-a-zasuvky_c549523885654092/abb_c549523885654093/zoni_c651503589133808 | https://eshop.biesse.cz/Pictures/biesse/19/2000000326/190076-190076(2).png | 8592624451006 | 3559T-A52940 241 | ABB s.r.o. | 0 | Vypínače a zásuvky | ABB | Zoni | přístroje v krytí IP44 Zoni
JAB17131 | Spínač 3559T-A52940 242 pudrová IP44 č.6+6 Zoni |  | Přepínač dvojitý střídavý, s krytem, řazení 6+6, IP44, Zoni®, pudrová | ks | 305.6196 | 305.6196 | 21,00 | https://www.biesse.cz/vypinace-a-zasuvky_c549523885654092/abb_c549523885654093/zoni_c651503589133808 | https://eshop.biesse.cz/Pictures/biesse/19/2000000326/190077-190077(2).png | 8592624450993 | 3559T-A52940 242 | ABB s.r.o. | 0 | Vypínače a zásuvky | ABB | Zoni | přístroje v krytí IP44 Zoni
JAB17132 | Spínač 3559T-A52940 243 olivová IP44 č.6+6 Zoni |  | Přepínač dvojitý střídavý, s krytem, řazení 6+6, IP44, Zoni®, olivová | ks | 305.6196 | 305.6196 | 21,00 | https://www.biesse.cz/vypinace-a-zasuvky_c549523885654092/abb_c549523885654093/zoni_c651503589133808 | https://eshop.biesse.cz/Pictures/biesse/19/2000000326/190078-190078(2).png | 8592624450986 | 3559T-A52940 243 | ABB s.r.o. | 0 | Vypínače a zásuvky | ABB | Zoni | přístroje v krytí IP44 Zoni
JAB17133 | Spínač 3559T-A52940 244 greige IP44 č.6+6 Zoni |  | Přepínač dvojitý střídavý, s krytem, řazení 6+6, IP44, Zoni®, greige | ks | 305.6196 | 305.6196 | 21,00 | https://www.biesse.cz/vypinace-a-zasuvky_c549523885654092/abb_c549523885654093/zoni_c651503589133808 | https://eshop.biesse.cz/Pictures/biesse/19/2000000326/190079-190079(2).png | 8592624450979 | 3559T-A52940 244 | ABB s.r.o. | 0 | Vypínače a zásuvky | ABB | Zoni | přístroje v krytí IP44 Zoni
JAB17134 | Spínač 3559T-A52940 500 bílá IP44 č.6+6 Zoni |  | Přepínač dvojitý střídavý, s krytem, řazení 6+6, IP44, Zoni®, bílá | ks | 282.1962 | 282.1962 | 21,00 | https://www.biesse.cz/vypinace-a-zasuvky_c549523885654092/abb_c549523885654093/zoni_c651503589133808 | https://eshop.biesse.cz/Pictures/biesse/19/2000000326/190080-190080(2).png | 8592624450962 | 3559T-A52940 500 | ABB s.r.o. | 0 | Vypínače a zásuvky | ABB | Zoni | přístroje v krytí IP44 Zoni
JAB17135 | Spínač 3559T-A86940 237 matná černá IP44 č.6/0 Zoni |  | Ovládač přepínací, s krytem, řazení 6/0, IP44, Zoni®, matná černá | ks | 218.6184 | 218.6184 | 21,00 | https://www.biesse.cz/vypinace-a-zasuvky_c549523885654092/abb_c549523885654093/zoni_c651503589133808 | https://eshop.biesse.cz/Pictures/biesse/19/2000000326/190081-190081(2).png | 8592624451303 | 3559T-A86940 237 | ABB s.r.o. | 0 | Vypínače a zásuvky | ABB | Zoni | přístroje v krytí IP44 Zoni
JAB17136 | Spínač 3559T-A86940 240 matná bílá IP44 č.6/0 Zoni |  | Ovládač přepínací, s krytem, řazení 6/0, IP44, Zoni®, matná bílá | ks | 218.6184 | 218.6184 | 21,00 | https://www.biesse.cz/vypinace-a-zasuvky_c549523885654092/abb_c549523885654093/zoni_c651503589133808 | https://eshop.biesse.cz/Pictures/biesse/19/2000000326/190082-190082(2).png | 8592624451297 | 3559T-A86940 240 | ABB s.r.o. | 0 | Vypínače a zásuvky | ABB | Zoni | přístroje v krytí IP44 Zoni
JAB17137 | Spínač 3559T-A86940 241 šedá IP44 č.6/0 Zoni |  | Ovládač přepínací, s krytem, řazení 6/0, IP44, Zoni®, šedá | ks | 218.6184 | 218.6184 | 21,00 | https://www.biesse.cz/vypinace-a-zasuvky_c549523885654092/abb_c549523885654093/zoni_c651503589133808 | https://eshop.biesse.cz/Pictures/biesse/19/2000000326/190083-190083(2).png | 8592624451280 | 3559T-A86940 241 | ABB s.r.o. | 0 | Vypínače a zásuvky | ABB | Zoni | přístroje v krytí IP44 Zoni
JAB17138 | Spínač 3559T-A86940 242 pudrová IP44 č.6/0 Zoni |  | Ovládač přepínací, s krytem, řazení 6/0, IP44, Zoni®, pudrová | ks | 218.6184 | 218.6184 | 21,00 | https://www.biesse.cz/vypinace-a-zasuvky_c549523885654092/abb_c549523885654093/zoni_c651503589133808 | https://eshop.biesse.cz/Pictures/biesse/19/2000000326/190084-190084(2).png | 8592624451273 | 3559T-A86940 242 | ABB s.r.o. | 0 | Vypínače a zásuvky | ABB | Zoni | přístroje v krytí IP44 Zoni
JAB17139 | Spínač 3559T-A86940 243 olivová IP44 č.6/0 Zoni |  | Ovládač přepínací, s krytem, řazení 6/0, IP44, Zoni®, olivová | ks | 218.6184 | 218.6184 | 21,00 | https://www.biesse.cz/vypinace-a-zasuvky_c549523885654092/abb_c549523885654093/zoni_c651503589133808 | https://eshop.biesse.cz/Pictures/biesse/19/2000000326/190085-190085(2).png | 8592624451266 | 3559T-A86940 243 | ABB s.r.o. | 0 | Vypínače a zásuvky | ABB | Zoni | přístroje v krytí IP44 Zoni
JAB17140 | Spínač 3559T-A86940 244 greige IP44 č.6/0 Zoni |  | Ovládač přepínací, s krytem, řazení 6/0, IP44, Zoni®, greige | ks | 218.6184 | 218.6184 | 21,00 | https://www.biesse.cz/vypinace-a-zasuvky_c549523885654092/abb_c549523885654093/zoni_c651503589133808 | https://eshop.biesse.cz/Pictures/biesse/19/2000000326/190086-190086(2).png | 8592624451259 | 3559T-A86940 244 | ABB s.r.o. | 0 | Vypínače a zásuvky | ABB | Zoni | přístroje v krytí IP44 Zoni
JAB17141 | Spínač 3559T-A86940 500 bílá IP44 č.6/0 Zoni |  | Ovládač přepínací, s krytem, řazení 6/0, IP44, Zoni®, bílá | ks | 198.913 | 198.913 | 21,00 | https://www.biesse.cz/vypinace-a-zasuvky_c549523885654092/abb_c549523885654093/zoni_c651503589133808 | https://eshop.biesse.cz/Pictures/biesse/19/2000000326/190087-190087(2).png | 8592624451242 | 3559T-A86940 500 | ABB s.r.o. | 0 | Vypínače a zásuvky | ABB | Zoni | přístroje v krytí IP44 Zoni
JAB17142 | Spínač 3559T-A88940 237 matná černá IP44 č.1/0+1/0 Zoni |  | Ovládač žaluziový, s krytem, řazení 1/0+1/0, IP44, Zoni®, matná černá | ks | 243.529 | 243.529 | 21,00 | https://www.biesse.cz/vypinace-a-zasuvky_c549523885654092/abb_c549523885654093/zoni_c651503589133808 | https://eshop.biesse.cz/Pictures/biesse/19/2000000326/190088-190088(2).png | 8592624451235 | 3559T-A88940 237 | ABB s.r.o. | 0 | Vypínače a zásuvky | ABB | Zoni | přístroje v krytí IP44 Zoni
JAB17143 | Spínač 3559T-A88940 240 matná bílá IP44 č.1/0+1/0 Zoni |  | Ovládač žaluziový, s krytem, řazení 1/0+1/0, IP44, Zoni®, matná bílá | ks | 243.529 | 243.529 | 21,00 | https://www.biesse.cz/vypinace-a-zasuvky_c549523885654092/abb_c549523885654093/zoni_c651503589133808 | https://eshop.biesse.cz/Pictures/biesse/19/2000000326/190089-190089(2).png | 8592624451228 | 3559T-A88940 240 | ABB s.r.o. | 0 | Vypínače a zásuvky | ABB | Zoni | přístroje v krytí IP44 Zoni
JAB17144 | Spínač 3559T-A88940 241 šedá IP44 č.1/0+1/0 Zoni |  | Ovládač žaluziový, s krytem, řazení 1/0+1/0, IP44, Zoni®, šedá | ks | 243.529 | 243.529 | 21,00 | https://www.biesse.cz/vypinace-a-zasuvky_c549523885654092/abb_c549523885654093/zoni_c651503589133808 | https://eshop.biesse.cz/Pictures/biesse/19/2000000326/190090-190090(2).png | 8592624451211 | 3559T-A88940 241 | ABB s.r.o. | 0 | Vypínače a zásuvky | ABB | Zoni | přístroje v krytí IP44 Zoni
JAB17145 | Spínač 3559T-A88940 242 pudrová IP44 č.1/0+1/0 Zoni |  | Ovládač žaluziový, s krytem, řazení 1/0+1/0, IP44, Zoni®, pudrová | ks | 243.529 | 243.529 | 21,00 | https://www.biesse.cz/vypinace-a-zasuvky_c549523885654092/abb_c549523885654093/zoni_c651503589133808 | https://eshop.biesse.cz/Pictures/biesse/19/2000000326/190091-190091(2).png | 8592624451204 | 3559T-A88940 242 | ABB s.r.o. | 0 | Vypínače a zásuvky | ABB | Zoni | přístroje v krytí IP44 Zoni
JAB17146 | Spínač 3559T-A88940 243 olivová IP44 č.1/0+1/0 Zoni |  | Ovládač žaluziový, s krytem, řazení 1/0+1/0, IP44, Zoni®, olivová | ks | 243.529 | 243.529 | 21,00 | https://www.biesse.cz/vypinace-a-zasuvky_c549523885654092/abb_c549523885654093/zoni_c651503589133808 | https://eshop.biesse.cz/Pictures/biesse/19/2000000326/190092-190092(2).png | 8592624451198 | 3559T-A88940 243 | ABB s.r.o. | 0 | Vypínače a zásuvky | ABB | Zoni | přístroje v krytí IP44 Zoni
JAB17147 | Spínač 3559T-A88940 244 greige IP44 č.1/0+1/0 Zoni |  | Ovládač žaluziový, s krytem, řazení 1/0+1/0, IP44, Zoni®, greige | ks | 243.529 | 243.529 | 21,00 | https://www.biesse.cz/vypinace-a-zasuvky_c549523885654092/abb_c549523885654093/zoni_c651503589133808 | https://eshop.biesse.cz/Pictures/biesse/19/2000000326/190093-190093(2).png | 8592624451181 | 3559T-A88940 244 | ABB s.r.o. | 0 | Vypínače a zásuvky | ABB | Zoni | přístroje v krytí IP44 Zoni
JAB17148 | Spínač 3559T-A88940 500 bílá IP44 č.1/0+1/0 Zoni |  | Ovládač žaluziový, s krytem, řazení 1/0+1/0, IP44, Zoni®, bílá | ks | 224.939 | 224.939 | 21,00 | https://www.biesse.cz/vypinace-a-zasuvky_c549523885654092/abb_c549523885654093/zoni_c651503589133808 | https://eshop.biesse.cz/Pictures/biesse/19/2000000326/190094-190094(2).png | 8592624451174 | 3559T-A88940 500 | ABB s.r.o. | 0 | Vypínače a zásuvky | ABB | Zoni | přístroje v krytí IP44 Zoni
JAB17149 | Rámeček jednonásobný matná černá/bílá 3901T-A00010 137 Zoni ABB (2CHT010010A6137 |  | Rámeček jednonásobný, Zoni®, matná černá / bílá | ks | 37.4031 | 37.4031 | 21,00 | https://www.biesse.cz/vypinace-a-zasuvky_c549523885654092/abb_c549523885654093/zoni_c651503589133808 | https://eshop.biesse.cz/Pictures/biesse/19/2000000326/190095-190095(2).png | 8592624447740 | 3901T-A00010 137 | ABB s.r.o. | 0 | Vypínače a zásuvky | ABB | Zoni | rámečky Zoni
JAB17150 | Rámeček jednonásobný šedá/bílá 3901T-A00010 141 Zoni ABB (2CHT010010A6141) |  | Rámeček jednonásobný, Zoni®, šedá / bílá | ks | 37.4031 | 37.4031 | 21,00 | https://www.biesse.cz/vypinace-a-zasuvky_c549523885654092/abb_c549523885654093/zoni_c651503589133808 | https://eshop.biesse.cz/Pictures/biesse/19/2000000326/190096-190096(2).png | 8592624447764 | 3901T-A00010 141 | ABB s.r.o. | 0 | Vypínače a zásuvky | ABB | Zoni | rámečky Zoni
JAB17151 | Rámeček jednonásobný pudrová/bílá 3901T-A00010 142 Zoni ABB (2CHT010010A6142) |  | Rámeček jednonásobný, Zoni®, pudrová / bílá | ks | 37.4031 | 37.4031 | 21,00 | https://www.biesse.cz/vypinace-a-zasuvky_c549523885654092/abb_c549523885654093/zoni_c651503589133808 | https://eshop.biesse.cz/Pictures/biesse/19/2000000326/190097-190097(2).png | 8592624447788 | 3901T-A00010 142 | ABB s.r.o. | 0 | Vypínače a zásuvky | ABB | Zoni | rámečky Zoni
JAB17152 | Rámeček jednonásobný olivová/bílá 3901T-A00010 143 Zoni ABB (2CHT010010A6143) |  | Rámeček jednonásobný, Zoni®, olivová / bílá | ks | 37.4031 | 37.4031 | 21,00 | https://www.biesse.cz/vypinace-a-zasuvky_c549523885654092/abb_c549523885654093/zoni_c651503589133808 | https://eshop.biesse.cz/Pictures/biesse/19/2000000326/190098-190098(2).png | 8592624447801 | 3901T-A00010 143 | ABB s.r.o. | 0 | Vypínače a zásuvky | ABB | Zoni | rámečky Zoni
JAB17153 | Rámeček jednonásobný greige/bílá 3901T-A00010 144 Zoni ABB (2CHT010010A6144) |  | Rámeček jednonásobný, Zoni®, greige / bílá | ks | 37.4031 | 37.4031 | 21,00 | https://www.biesse.cz/vypinace-a-zasuvky_c549523885654092/abb_c549523885654093/zoni_c651503589133808 | https://eshop.biesse.cz/Pictures/biesse/19/2000000326/190099-190099(2).png | 8592624447825 | 3901T-A00010 144 | ABB s.r.o. | 0 | Vypínače a zásuvky | ABB | Zoni | rámečky Zoni
JAB17154 | Rámeček jednonásobný matná černá 3901T-A00010 237 Zoni ABB (2CHT010010A6237) |  | Rámeček jednonásobný, Zoni®, matná černá | ks | 32.4953 | 32.4953 | 21,00 | https://www.biesse.cz/vypinace-a-zasuvky_c549523885654092/abb_c549523885654093/zoni_c651503589133808 | https://eshop.biesse.cz/Pictures/biesse/19/2000000326/190100-190100(2).png | 8592624447726 | 3901T-A00010 237 | ABB s.r.o. | 0 | Vypínače a zásuvky | ABB | Zoni | rámečky Zoni
JAB17155 | Rámeček jednonásobný matná bílá 3901T-A00010 240 Zoni ABB (2CHT010010A6240) |  | Rámeček jednonásobný, Zoni®, matná bílá | ks | 31.7517 | 31.7517 | 21,00 | https://www.biesse.cz/vypinace-a-zasuvky_c549523885654092/abb_c549523885654093/zoni_c651503589133808 | https://eshop.biesse.cz/Pictures/biesse/19/2000000326/190101-190101(2).png | 8592624447702 | 3901T-A00010 240 | ABB s.r.o. | 0 | Vypínače a zásuvky | ABB | Zoni | rámečky Zoni
JAB17156 | Rámeček jednonásobný bílá 3901T-A00010 500 Zoni ABB (2CHT010010A6500) |  | Rámeček jednonásobný, Zoni®, bílá | ks | 25.6542 | 25.6542 | 21,00 | https://www.biesse.cz/vypinace-a-zasuvky_c549523885654092/abb_c549523885654093/zoni_c651503589133808 | https://eshop.biesse.cz/Pictures/biesse/19/2000000326/190102-190102(2).png | 8592624235774 | 3901T-A00010 500 | ABB s.r.o. | 0 | Vypínače a zásuvky | ABB | Zoni | rámečky Zoni
JAB17157 | Rámeček dvojnásobný vodorovný/svislý matná černá/bílá 3901T-A00020 137 Zoni ABB |  | Rámeček dvojnásobný, pro vodorovnou i svislou montáž, Zoni®, matná černá / bílá | ks | 62.0906 | 62.0906 | 21,00 | https://www.biesse.cz/vypinace-a-zasuvky_c549523885654092/abb_c549523885654093/zoni_c651503589133808 | https://eshop.biesse.cz/Pictures/biesse/19/2000000326/190103-190103(2).png | 8592624447887 | 3901T-A00020 137 | ABB s.r.o. | 0 | Vypínače a zásuvky | ABB | Zoni | rámečky Zoni
JAB17158 | Rámeček dvojnásobný vodorovný/svislý šedá/bílá 3901T-A00020 141 Zoni ABB (2CHT01 |  | Rámeček dvojnásobný, pro vodorovnou i svislou montáž, Zoni®, šedá / bílá | ks | 62.0906 | 62.0906 | 21,00 | https://www.biesse.cz/vypinace-a-zasuvky_c549523885654092/abb_c549523885654093/zoni_c651503589133808 | https://eshop.biesse.cz/Pictures/biesse/19/2000000326/190104-190104(2).png | 8592624447900 | 3901T-A00020 141 | ABB s.r.o. | 0 | Vypínače a zásuvky | ABB | Zoni | rámečky Zoni
JAB17159 | Rámeček dvojnásobný vodorovný/svislý pudrová/bílá 3901T-A00020 142 Zoni ABB (2CH |  | Rámeček dvojnásobný, pro vodorovnou i svislou montáž, Zoni®, pudrová / bílá | ks | 62.0906 | 62.0906 | 21,00 | https://www.biesse.cz/vypinace-a-zasuvky_c549523885654092/abb_c549523885654093/zoni_c651503589133808 | https://eshop.biesse.cz/Pictures/biesse/19/2000000326/190105-190105(2).png | 8592624447924 | 3901T-A00020 142 | ABB s.r.o. | 0 | Vypínače a zásuvky | ABB | Zoni | rámečky Zoni
JAB17160 | Rámeček dvojnásobný vodorovný/svislý olivová/bílá 3901T-A00020 143 Zoni ABB (2CH |  | Rámeček dvojnásobný, pro vodorovnou i svislou montáž, Zoni®, olivová / bílá | ks | 62.0906 | 62.0906 | 21,00 | https://www.biesse.cz/vypinace-a-zasuvky_c549523885654092/abb_c549523885654093/zoni_c651503589133808 | https://eshop.biesse.cz/Pictures/biesse/19/2000000326/190106-190106(2).png | 8592624447948 | 3901T-A00020 143 | ABB s.r.o. | 0 | Vypínače a zásuvky | ABB | Zoni | rámečky Zoni
JAB17161 | Rámeček dvojnásobný vodorovný/svislý greige/bílá 3901T-A00020 144 Zoni ABB (2CHT |  | Rámeček dvojnásobný, pro vodorovnou i svislou montáž, Zoni®, greige / bílá | ks | 62.0906 | 62.0906 | 21,00 | https://www.biesse.cz/vypinace-a-zasuvky_c549523885654092/abb_c549523885654093/zoni_c651503589133808 | https://eshop.biesse.cz/Pictures/biesse/19/2000000326/190107-190107(2).png | 8592624447962 | 3901T-A00020 144 | ABB s.r.o. | 0 | Vypínače a zásuvky | ABB | Zoni | rámečky Zoni
JAB17162 | Rámeček dvojnásobný vodorovný/svislý matná černá 3901T-A00020 237 Zoni ABB (2CHT |  | Rámeček dvojnásobný, pro vodorovnou i svislou montáž, Zoni®, matná černá | ks | 56.5136 | 56.5136 | 21,00 | https://www.biesse.cz/vypinace-a-zasuvky_c549523885654092/abb_c549523885654093/zoni_c651503589133808 | https://eshop.biesse.cz/Pictures/biesse/19/2000000326/190108-190108(2).png | 8592624447863 | 3901T-A00020 237 | ABB s.r.o. | 0 | Vypínače a zásuvky | ABB | Zoni | rámečky Zoni
JAB17163 | Rámeček dvojnásobný vodorovný/svislý matná bílá 3901T-A00020 240 Zoni ABB (2CHT0 |  | Rámeček dvojnásobný, pro vodorovnou i svislou montáž, Zoni®, matná bílá | ks | 55.1008 | 55.1008 | 21,00 | https://www.biesse.cz/vypinace-a-zasuvky_c549523885654092/abb_c549523885654093/zoni_c651503589133808 | https://eshop.biesse.cz/Pictures/biesse/19/2000000326/190109-190109(2).png | 8592624447849 | 3901T-A00020 240 | ABB s.r.o. | 0 | Vypínače a zásuvky | ABB | Zoni | rámečky Zoni
JAB17164 | Rámeček dvojnásobný vodorovný/svislý bílá 3901T-A00020 500 Zoni ABB (2CHT010020A |  | Rámeček dvojnásobný, pro vodorovnou i svislou montáž, Zoni®, bílá | ks | 44.5416 | 44.5416 | 21,00 | https://www.biesse.cz/vypinace-a-zasuvky_c549523885654092/abb_c549523885654093/zoni_c651503589133808 | https://eshop.biesse.cz/Pictures/biesse/19/2000000326/190110-190110(2).png | 8592624235781 | 3901T-A00020 500 | ABB s.r.o. | 0 | Vypínače a zásuvky | ABB | Zoni | rámečky Zoni
JAB17165 | Rámeček trojnásobný vodorovný/svislý matná černá/bílá 3901T-A00030 137 Zoni ABB |  | Rámeček trojnásobný, pro vodorovnou i svislou montáž, Zoni®, matná černá / bílá | ks | 87.0012 | 87.0012 | 21,00 | https://www.biesse.cz/vypinace-a-zasuvky_c549523885654092/abb_c549523885654093/zoni_c651503589133808 | https://eshop.biesse.cz/Pictures/biesse/19/2000000326/190111-190111(2).png | 8592624448020 | 3901T-A00030 137 | ABB s.r.o. | 0 | Vypínače a zásuvky | ABB | Zoni | rámečky Zoni
JAB17166 | Rámeček trojnásobný vodorovný/svislý šedá/bílá 3901T-A00030 141 Zoni ABB (2CHT01 |  | Rámeček trojnásobný, pro vodorovnou i svislou montáž, Zoni®, šedá / bílá | ks | 87.0012 | 87.0012 | 21,00 | https://www.biesse.cz/vypinace-a-zasuvky_c549523885654092/abb_c549523885654093/zoni_c651503589133808 | https://eshop.biesse.cz/Pictures/biesse/19/2000000326/190112-190112(2).png | 8592624448044 | 3901T-A00030 141 | ABB s.r.o. | 0 | Vypínače a zásuvky | ABB | Zoni | rámečky Zoni
JAB17167 | Rámeček trojnásobný vodorovný/svislý pudrová/bílá 3901T-A00030 142 Zoni ABB (2CH |  | Rámeček trojnásobný, pro vodorovnou i svislou montáž, Zoni®, pudrová / bílá | ks | 87.0012 | 87.0012 | 21,00 | https://www.biesse.cz/vypinace-a-zasuvky_c549523885654092/abb_c549523885654093/zoni_c651503589133808 | https://eshop.biesse.cz/Pictures/biesse/19/2000000326/190113-190113(2).png | 8592624448068 | 3901T-A00030 142 | ABB s.r.o. | 0 | Vypínače a zásuvky | ABB | Zoni | rámečky Zoni
JAB17168 | Rámeček trojnásobný vodorovný/svislý olivová/bílá 3901T-A00030 143 Zoni ABB (2CH |  | Rámeček trojnásobný, pro vodorovnou i svislou montáž, Zoni®, olivová / bílá | ks | 87.0012 | 87.0012 | 21,00 | https://www.biesse.cz/vypinace-a-zasuvky_c549523885654092/abb_c549523885654093/zoni_c651503589133808 | https://eshop.biesse.cz/Pictures/biesse/19/2000000326/190114-190114(2).png | 8592624448082 | 3901T-A00030 143 | ABB s.r.o. | 0 | Vypínače a zásuvky | ABB | Zoni | rámečky Zoni
JAB17169 | Rámeček trojnásobný vodorovný/svislý greige/bílá 3901T-A00030 144 Zoni ABB (2CHT |  | Rámeček trojnásobný, pro vodorovnou i svislou montáž, Zoni®, greige / bílá | ks | 87.0012 | 87.0012 | 21,00 | https://www.biesse.cz/vypinace-a-zasuvky_c549523885654092/abb_c549523885654093/zoni_c651503589133808 | https://eshop.biesse.cz/Pictures/biesse/19/2000000326/190115-190115(2).png | 8592624448105 | 3901T-A00030 144 | ABB s.r.o. | 0 | Vypínače a zásuvky | ABB | Zoni | rámečky Zoni
JAB17170 | Rámeček trojnásobný vodorovný/svislý matná černá 3901T-A00030 237 Zoni ABB (2CHT |  | Rámeček trojnásobný, pro vodorovnou i svislou montáž, Zoni®, matná černá | ks | 80.6806 | 80.6806 | 21,00 | https://www.biesse.cz/vypinace-a-zasuvky_c549523885654092/abb_c549523885654093/zoni_c651503589133808 | https://eshop.biesse.cz/Pictures/biesse/19/2000000326/190116-190116(2).png | 8592624448006 | 3901T-A00030 237 | ABB s.r.o. | 0 | Vypínače a zásuvky | ABB | Zoni | rámečky Zoni
JAB17171 | Rámeček trojnásobný vodorovný/svislý matná bílá 3901T-A00030 240 Zoni ABB (2CHT0 |  | Rámeček trojnásobný, pro vodorovnou i svislou montáž, Zoni®, matná bílá | ks | 80.6806 | 80.6806 | 21,00 | https://www.biesse.cz/vypinace-a-zasuvky_c549523885654092/abb_c549523885654093/zoni_c651503589133808 | https://eshop.biesse.cz/Pictures/biesse/19/2000000326/190117-190117(2).png | 8592624447986 | 3901T-A00030 240 | ABB s.r.o. | 0 | Vypínače a zásuvky | ABB | Zoni | rámečky Zoni
JAB17172 | Rámeček trojnásobný vodorovný/svislý bílá 3901T-A00030 500 Zoni ABB (2CHT010030A |  | Rámeček trojnásobný, pro vodorovnou i svislou montáž, Zoni®, bílá | ks | 67.2958 | 67.2958 | 21,00 | https://www.biesse.cz/vypinace-a-zasuvky_c549523885654092/abb_c549523885654093/zoni_c651503589133808 | https://eshop.biesse.cz/Pictures/biesse/19/2000000326/190118-190118(2).png | 8592624235798 | 3901T-A00030 500 | ABB s.r.o. | 0 | Vypínače a zásuvky | ABB | Zoni | rámečky Zoni
JAB17173 | Rámeček čtyřnásobný vodorovný/svislý matná černá/bílá 3901T-A00040 137 Zoni ABB |  | Rámeček čtyřnásobný, pro vodorovnou i svislou montáž, Zoni®, matná černá / bílá | ks | 114.1426 | 114.1426 | 21,00 | https://www.biesse.cz/vypinace-a-zasuvky_c549523885654092/abb_c549523885654093/zoni_c651503589133808 | https://eshop.biesse.cz/Pictures/biesse/19/2000000326/190119-190119(2).png | 8592624448167 | 3901T-A00040 137 | ABB s.r.o. | 0 | Vypínače a zásuvky | ABB | Zoni | rámečky Zoni
JAB17174 | Rámeček čtyřnásobný vodorovný/svislý šedá/bílá 3901T-A00040 141 Zoni ABB (2CHT01 |  | Rámeček čtyřnásobný, pro vodorovnou i svislou montáž, Zoni®, šedá / bílá | ks | 114.1426 | 114.1426 | 21,00 | https://www.biesse.cz/vypinace-a-zasuvky_c549523885654092/abb_c549523885654093/zoni_c651503589133808 | https://eshop.biesse.cz/Pictures/biesse/19/2000000326/190120-190120(2).png | 8592624448181 | 3901T-A00040 141 | ABB s.r.o. | 0 | Vypínače a zásuvky | ABB | Zoni | rámečky Zoni
JAB17175 | Rámeček čtyřnásobný vodorovný/svislý pudrová/bílá 3901T-A00040 142 Zoni ABB (2CH |  | Rámeček čtyřnásobný, pro vodorovnou i svislou montáž, Zoni®, pudrová / bílá | ks | 114.1426 | 114.1426 | 21,00 | https://www.biesse.cz/vypinace-a-zasuvky_c549523885654092/abb_c549523885654093/zoni_c651503589133808 | https://eshop.biesse.cz/Pictures/biesse/19/2000000326/190121-190121(2).png | 8592624448204 | 3901T-A00040 142 | ABB s.r.o. | 0 | Vypínače a zásuvky | ABB | Zoni | rámečky Zoni
JAB17176 | Rámeček čtyřnásobný vodorovný/svislý olivová/bílá 3901T-A00040 143 Zoni ABB (2CH |  | Rámeček čtyřnásobný, pro vodorovnou i svislou montáž, Zoni®, olivová / bílá | ks | 114.1426 | 114.1426 | 21,00 | https://www.biesse.cz/vypinace-a-zasuvky_c549523885654092/abb_c549523885654093/zoni_c651503589133808 | https://eshop.biesse.cz/Pictures/biesse/19/2000000326/190122-190122(2).png | 8592624448228 | 3901T-A00040 143 | ABB s.r.o. | 0 | Vypínače a zásuvky | ABB | Zoni | rámečky Zoni
JAB17177 | Rámeček čtyřnásobný vodorovný/svislý greige/bílá 3901T-A00040 144 Zoni ABB (2CHT |  | Rámeček čtyřnásobný, pro vodorovnou i svislou montáž, Zoni®, greige / bílá | ks | 114.1426 | 114.1426 | 21,00 | https://www.biesse.cz/vypinace-a-zasuvky_c549523885654092/abb_c549523885654093/zoni_c651503589133808 | https://eshop.biesse.cz/Pictures/biesse/19/2000000326/190123-190123(2).png | 8592624448242 | 3901T-A00040 144 | ABB s.r.o. | 0 | Vypínače a zásuvky | ABB | Zoni | rámečky Zoni
JAB17178 | Rámeček čtyřnásobný vodorovný/svislý matná černá 3901T-A00040 237 Zoni ABB (2CHT |  | Rámeček čtyřnásobný, pro vodorovnou i svislou montáž, Zoni®, matná černá | ks | 107.0784 | 107.0784 | 21,00 | https://www.biesse.cz/vypinace-a-zasuvky_c549523885654092/abb_c549523885654093/zoni_c651503589133808 | https://eshop.biesse.cz/Pictures/biesse/19/2000000326/190124-190124(2).png | 8592624448143 | 3901T-A00040 237 | ABB s.r.o. | 0 | Vypínače a zásuvky | ABB | Zoni | rámečky Zoni
JAB17179 | Rámeček čtyřnásobný vodorovný/svislý matná bílá 3901T-A00040 240 Zoni ABB (2CHT0 |  | Rámeček čtyřnásobný, pro vodorovnou i svislou montáž, Zoni®, matná bílá | ks | 107.0784 | 107.0784 | 21,00 | https://www.biesse.cz/vypinace-a-zasuvky_c549523885654092/abb_c549523885654093/zoni_c651503589133808 | https://eshop.biesse.cz/Pictures/biesse/19/2000000326/190125-190125(2).png | 8592624448129 | 3901T-A00040 240 | ABB s.r.o. | 0 | Vypínače a zásuvky | ABB | Zoni | rámečky Zoni
JAB17180 | Rámeček čtyřnásobný vodorovný/svislý bílá 3901T-A00040 500 Zoni ABB (2CHT010040A |  | Rámeček čtyřnásobný, pro vodorovnou i svislou montáž, Zoni®, bílá | ks | 90.7192 | 90.7192 | 21,00 | https://www.biesse.cz/vypinace-a-zasuvky_c549523885654092/abb_c549523885654093/zoni_c651503589133808 | https://eshop.biesse.cz/Pictures/biesse/19/2000000326/190126-190126(2).png | 8592624370109 | 3901T-A00040 500 | ABB s.r.o. | 0 | Vypínače a zásuvky | ABB | Zoni | rámečky Zoni
JAB17181 | Rámeček pětinásobný vodorovný/svislý matná černá/bílá 3901T-A00050 137 Zoni ABB |  | Rámeček pětinásobný, pro vodorovnou i svislou montáž, Zoni®, matná černá / bílá | ks | 141.284 | 141.284 | 21,00 | https://www.biesse.cz/vypinace-a-zasuvky_c549523885654092/abb_c549523885654093/zoni_c651503589133808 | https://eshop.biesse.cz/Pictures/biesse/19/2000000326/190127-190127(2).png | 8592624448303 | 3901T-A00050 137 | ABB s.r.o. | 0 | Vypínače a zásuvky | ABB | Zoni | rámečky Zoni
JAB17182 | Rámeček pětinásobný vodorovný/svislý šedá/bílá 3901T-A00050 141 Zoni ABB (2CHT01 |  | Rámeček pětinásobný, pro vodorovnou i svislou montáž, Zoni®, šedá / bílá | ks | 141.284 | 141.284 | 21,00 | https://www.biesse.cz/vypinace-a-zasuvky_c549523885654092/abb_c549523885654093/zoni_c651503589133808 | https://eshop.biesse.cz/Pictures/biesse/19/2000000326/190128-190128(2).png | 8592624448327 | 3901T-A00050 141 | ABB s.r.o. | 0 | Vypínače a zásuvky | ABB | Zoni | rámečky Zoni
JAB17183 | Rámeček pětinásobný vodorovný/svislý pudrová/bílá 3901T-A00050 142 Zoni ABB (2CH |  | Rámeček pětinásobný, pro vodorovnou i svislou montáž, Zoni®, pudrová / bílá | ks | 141.284 | 141.284 | 21,00 | https://www.biesse.cz/vypinace-a-zasuvky_c549523885654092/abb_c549523885654093/zoni_c651503589133808 | https://eshop.biesse.cz/Pictures/biesse/19/2000000326/190129-190129(2).png | 8592624448341 | 3901T-A00050 142 | ABB s.r.o. | 0 | Vypínače a zásuvky | ABB | Zoni | rámečky Zoni
JAB17184 | Rámeček pětinásobný vodorovný/svislý olivová/bílá 3901T-A00050 143 Zoni ABB (2CH |  | Rámeček pětinásobný, pro vodorovnou i svislou montáž, Zoni®, olivová / bílá | ks | 141.284 | 141.284 | 21,00 | https://www.biesse.cz/vypinace-a-zasuvky_c549523885654092/abb_c549523885654093/zoni_c651503589133808 | https://eshop.biesse.cz/Pictures/biesse/19/2000000326/190130-190130(2).png | 8592624448365 | 3901T-A00050 143 | ABB s.r.o. | 0 | Vypínače a zásuvky | ABB | Zoni | rámečky Zoni
JAB17185 | Rámeček pětinásobný vodorovný/svislý greige/bílá 3901T-A00050 144 Zoni ABB (2CHT |  | Rámeček pětinásobný, pro vodorovnou i svislou montáž, Zoni®, greige / bílá | ks | 141.284 | 141.284 | 21,00 | https://www.biesse.cz/vypinace-a-zasuvky_c549523885654092/abb_c549523885654093/zoni_c651503589133808 | https://eshop.biesse.cz/Pictures/biesse/19/2000000326/190131-190131(2).png | 8592624448389 | 3901T-A00050 144 | ABB s.r.o. | 0 | Vypínače a zásuvky | ABB | Zoni | rámečky Zoni
JAB17186 | Rámeček pětinásobný vodorovný/svislý matná černá 3901T-A00050 237 Zoni ABB (2CHT |  | Rámeček pětinásobný, pro vodorovnou i svislou montáž, Zoni®, matná černá | ks | 133.4762 | 133.4762 | 21,00 | https://www.biesse.cz/vypinace-a-zasuvky_c549523885654092/abb_c549523885654093/zoni_c651503589133808 | https://eshop.biesse.cz/Pictures/biesse/19/2000000326/190132-190132(2).png | 8592624448280 | 3901T-A00050 237 | ABB s.r.o. | 0 | Vypínače a zásuvky | ABB | Zoni | rámečky Zoni
JAB17187 | Rámeček pětinásobný vodorovný/svislý matná bílá 3901T-A00050 240 Zoni ABB (2CHT0 |  | Rámeček pětinásobný, pro vodorovnou i svislou montáž, Zoni®, matná bílá | ks | 133.4762 | 133.4762 | 21,00 | https://www.biesse.cz/vypinace-a-zasuvky_c549523885654092/abb_c549523885654093/zoni_c651503589133808 | https://eshop.biesse.cz/Pictures/biesse/19/2000000326/190133-190133(2).png | 8592624448266 | 3901T-A00050 240 | ABB s.r.o. | 0 | Vypínače a zásuvky | ABB | Zoni | rámečky Zoni
JAB17188 | Rámeček pětinásobný vodorovný/svislý bílá 3901T-A00050 500 Zoni ABB (2CHT010050A |  | Rámeček pětinásobný, pro vodorovnou i svislou montáž, Zoni®, bílá | ks | 116.7452 | 116.7452 | 21,00 | https://www.biesse.cz/vypinace-a-zasuvky_c549523885654092/abb_c549523885654093/zoni_c651503589133808 | https://eshop.biesse.cz/Pictures/biesse/19/2000000326/190134-190134(2).png | 8592624235804 | 3901T-A00050 500 | ABB s.r.o. | 0 | Vypínače a zásuvky | ABB | Zoni | rámečky Zoni
JAB17189 | Víčko 3902T-A00001 237 zaslepovací matná černá Zoni |  | Kryt zaslepovací, s upevňovacím třmenem, Zoni®, matná černá | ks | 52.1264 | 52.1264 | 21,00 | https://www.biesse.cz/vypinace-a-zasuvky_c549523885654092/abb_c549523885654093/zoni_c651503589133808 | https://eshop.biesse.cz/Pictures/biesse/19/2000000326/190135-190135(2).png | 8592624448952 | 3902T-A00001 237 | ABB s.r.o. | 0 | Vypínače a zásuvky | ABB | Zoni | ostatní prvky Zoni
JAB17190 | Víčko 3902T-A00001 240 zaslepovací matná bílá Zoni |  | Kryt zaslepovací, s upevňovacím třmenem, Zoni®, matná bílá | ks | 52.1264 | 52.1264 | 21,00 | https://www.biesse.cz/vypinace-a-zasuvky_c549523885654092/abb_c549523885654093/zoni_c651503589133808 | https://eshop.biesse.cz/Pictures/biesse/19/2000000326/190136-190136(2).png | 8592624448976 | 3902T-A00001 240 | ABB s.r.o. | 0 | Vypínače a zásuvky | ABB | Zoni | ostatní prvky Zoni
JAB17191 | Víčko 3902T-A00001 241 zaslepovací šedá Zoni |  | Kryt zaslepovací, s upevňovacím třmenem, Zoni®, šedá | ks | 52.6469 | 52.6469 | 21,00 | https://www.biesse.cz/vypinace-a-zasuvky_c549523885654092/abb_c549523885654093/zoni_c651503589133808 | https://eshop.biesse.cz/Pictures/biesse/19/2000000326/190137-190137(2).png | 8592624448990 | 3902T-A00001 241 | ABB s.r.o. | 0 | Vypínače a zásuvky | ABB | Zoni | ostatní prvky Zoni
JAB17192 | Víčko 3902T-A00001 242 zaslepovací pudrová Zoni |  | Kryt zaslepovací, s upevňovacím třmenem, Zoni®, pudrová | ks | 52.6469 | 52.6469 | 21,00 | https://www.biesse.cz/vypinace-a-zasuvky_c549523885654092/abb_c549523885654093/zoni_c651503589133808 | https://eshop.biesse.cz/Pictures/biesse/19/2000000326/190138-190138(2).png | 8592624449102 | 3902T-A00001 242 | ABB s.r.o. | 0 | Vypínače a zásuvky | ABB | Zoni | ostatní prvky Zoni
JAB17193 | Víčko 3902T-A00001 243 zaslepovací olivová Zoni |  | Kryt zaslepovací, s upevňovacím třmenem, Zoni®, olivová | ks | 52.6469 | 52.6469 | 21,00 | https://www.biesse.cz/vypinace-a-zasuvky_c549523885654092/abb_c549523885654093/zoni_c651503589133808 | https://eshop.biesse.cz/Pictures/biesse/19/2000000326/190139-190139(2).png | 8592624449126 | 3902T-A00001 243 | ABB s.r.o. | 0 | Vypínače a zásuvky | ABB | Zoni | ostatní prvky Zoni
JAB17194 | Víčko 3902T-A00001 244 zaslepovací greige Zoni |  | Kryt zaslepovací, s upevňovacím třmenem, Zoni®, greige | ks | 52.6469 | 52.6469 | 21,00 | https://www.biesse.cz/vypinace-a-zasuvky_c549523885654092/abb_c549523885654093/zoni_c651503589133808 | https://eshop.biesse.cz/Pictures/biesse/19/2000000326/190140-190140(2).png | 8592624449140 | 3902T-A00001 244 | ABB s.r.o. | 0 | Vypínače a zásuvky | ABB | Zoni | ostatní prvky Zoni
JAB17195 | Víčko 3902T-A00001 500 zaslepovací bílá Zoni |  | Kryt zaslepovací, s upevňovacím třmenem, Zoni®, bílá | ks | 44.8391 | 44.8391 | 21,00 | https://www.biesse.cz/vypinace-a-zasuvky_c549523885654092/abb_c549523885654093/zoni_c651503589133808 | https://eshop.biesse.cz/Pictures/biesse/19/2000000326/190141-190141(2).png | 8592624448938 | 3902T-A00001 500 | ABB s.r.o. | 0 | Vypínače a zásuvky | ABB | Zoni | ostatní prvky Zoni
JAB17196 | Vývodka 3938T-A00034 237 kabelová matná černá Zoni |  | Vývodka kabelová (bez svorkovnice), s upevňovacím třmenem, Zoni®, matná černá | ks | 143.8866 | 143.8866 | 21,00 | https://www.biesse.cz/vypinace-a-zasuvky_c549523885654092/abb_c549523885654093/zoni_c651503589133808 | https://eshop.biesse.cz/Pictures/biesse/19/2000000326/190142-190142(2).png | 8592624449737 | 3938T-A00034 237 | ABB s.r.o. | 0 | Vypínače a zásuvky | ABB | Zoni | ostatní prvky Zoni
JAB17197 | Vývodka 3938T-A00034 240 kabelová matná bílá Zoni |  | Vývodka kabelová (bez svorkovnice), s upevňovacím třmenem, Zoni®, matná bílá | ks | 143.8866 | 143.8866 | 21,00 | https://www.biesse.cz/vypinace-a-zasuvky_c549523885654092/abb_c549523885654093/zoni_c651503589133808 | https://eshop.biesse.cz/Pictures/biesse/19/2000000326/190143-190143(2).png | 8592624449751 | 3938T-A00034 240 | ABB s.r.o. | 0 | Vypínače a zásuvky | ABB | Zoni | ostatní prvky Zoni
JAB17198 | Vývodka 3938T-A00034 241 kabelová šedá Zoni |  | Vývodka kabelová (bez svorkovnice), s upevňovacím třmenem, Zoni®, šedá | ks | 145.002 | 145.002 | 21,00 | https://www.biesse.cz/vypinace-a-zasuvky_c549523885654092/abb_c549523885654093/zoni_c651503589133808 | https://eshop.biesse.cz/Pictures/biesse/19/2000000326/190144-190144(2).png | 8592624449775 | 3938T-A00034 241 | ABB s.r.o. | 0 | Vypínače a zásuvky | ABB | Zoni | ostatní prvky Zoni
JAB17199 | Vývodka 3938T-A00034 242 kabelová pudrová Zoni |  | Vývodka kabelová (bez svorkovnice), s upevňovacím třmenem, Zoni®, pudrová | ks | 145.002 | 145.002 | 21,00 | https://www.biesse.cz/vypinace-a-zasuvky_c549523885654092/abb_c549523885654093/zoni_c651503589133808 | https://eshop.biesse.cz/Pictures/biesse/19/2000000326/190145-190145(2).png | 8592624449799 | 3938T-A00034 242 | ABB s.r.o. | 0 | Vypínače a zásuvky | ABB | Zoni | ostatní prvky Zoni
JAB17200 | Vývodka 3938T-A00034 243 kabelová olivová Zoni |  | Vývodka kabelová (bez svorkovnice), s upevňovacím třmenem, Zoni®, olivová | ks | 145.002 | 145.002 | 21,00 | https://www.biesse.cz/vypinace-a-zasuvky_c549523885654092/abb_c549523885654093/zoni_c651503589133808 | https://eshop.biesse.cz/Pictures/biesse/19/2000000326/190146-190146(2).png | 8592624449812 | 3938T-A00034 243 | ABB s.r.o. | 0 | Vypínače a zásuvky | ABB | Zoni | ostatní prvky Zoni
JAB17201 | Vývodka 3938T-A00034 244 kabelová greige Zoni |  | Vývodka kabelová (bez svorkovnice), s upevňovacím třmenem, Zoni®, greige | ks | 145.002 | 145.002 | 21,00 | https://www.biesse.cz/vypinace-a-zasuvky_c549523885654092/abb_c549523885654093/zoni_c651503589133808 | https://eshop.biesse.cz/Pictures/biesse/19/2000000326/190147-190147(2).png | 8592624449836 | 3938T-A00034 244 | ABB s.r.o. | 0 | Vypínače a zásuvky | ABB | Zoni | ostatní prvky Zoni
JAB17202 | Vývodka 3938T-A00034 500 kabelová bílá Zoni |  | Vývodka kabelová (bez svorkovnice), s upevňovacím třmenem, Zoni®, bílá | ks | 124.1812 | 124.1812 | 21,00 | https://www.biesse.cz/vypinace-a-zasuvky_c549523885654092/abb_c549523885654093/zoni_c651503589133808 | https://eshop.biesse.cz/Pictures/biesse/19/2000000326/190148-190148(2).png | 8592624449713 | 3938T-A00034 500 | ABB s.r.o. | 0 | Vypínače a zásuvky | ABB | Zoni | ostatní prvky Zoni
JAB17203 | Kryt 5011T-A00300 237 zásuvky TV+R+SAT vylamovací matná černá Zoni |  | Kryt zásuvky televizní, rozhlasové (a satelitní), Zoni®, matná černá | ks | 50.9366 | 50.9366 | 21,00 | https://www.biesse.cz/vypinace-a-zasuvky_c549523885654092/abb_c549523885654093/zoni_c651503589133808 | https://eshop.biesse.cz/Pictures/biesse/19/2000000326/190149-190149(2).png | 8592624449324 | 5011T-A00300 237 | ABB s.r.o. | 0 | Vypínače a zásuvky | ABB | Zoni | audioWorld Zoni
JAB17204 | Kryt 5011T-A00300 240 zásuvky TV+R+SAT vylamovací matná bílá Zoni |  | Kryt zásuvky televizní, rozhlasové (a satelitní), Zoni®, matná bílá | ks | 50.9366 | 50.9366 | 21,00 | https://www.biesse.cz/vypinace-a-zasuvky_c549523885654092/abb_c549523885654093/zoni_c651503589133808 | https://eshop.biesse.cz/Pictures/biesse/19/2000000326/190150-190150(2).png | 8592624449348 | 5011T-A00300 240 | ABB s.r.o. | 0 | Vypínače a zásuvky | ABB | Zoni | audioWorld Zoni
JAB17205 | Kryt 5011T-A00300 241 zásuvky TV+R+SAT vylamovací šedá Zoni |  | Kryt zásuvky televizní, rozhlasové (a satelitní), Zoni®, šedá | ks | 51.4571 | 51.4571 | 21,00 | https://www.biesse.cz/vypinace-a-zasuvky_c549523885654092/abb_c549523885654093/zoni_c651503589133808 | https://eshop.biesse.cz/Pictures/biesse/19/2000000326/190151-190151(2).png | 8592624449362 | 5011T-A00300 241 | ABB s.r.o. | 0 | Vypínače a zásuvky | ABB | Zoni | audioWorld Zoni
JAB17206 | Kryt 5011T-A00300 242 zásuvky TV+R+SAT vylamovací pudrová Zoni |  | Kryt zásuvky televizní, rozhlasové (a satelitní), Zoni®, pudrová | ks | 51.4571 | 51.4571 | 21,00 | https://www.biesse.cz/vypinace-a-zasuvky_c549523885654092/abb_c549523885654093/zoni_c651503589133808 | https://eshop.biesse.cz/Pictures/biesse/19/2000000326/190152-190152(2).png | 8592624449386 | 5011T-A00300 242 | ABB s.r.o. | 0 | Vypínače a zásuvky | ABB | Zoni | audioWorld Zoni
JAB17207 | Kryt 5011T-A00300 243 zásuvky TV+R+SAT vylamovací olivová Zoni |  | Kryt zásuvky televizní, rozhlasové (a satelitní), Zoni®, olivová | ks | 51.4571 | 51.4571 | 21,00 | https://www.biesse.cz/vypinace-a-zasuvky_c549523885654092/abb_c549523885654093/zoni_c651503589133808 | https://eshop.biesse.cz/Pictures/biesse/19/2000000326/190153-190153(2).png | 8592624449409 | 5011T-A00300 243 | ABB s.r.o. | 0 | Vypínače a zásuvky | ABB | Zoni | audioWorld Zoni
JAB17208 | Kryt 5011T-A00300 244 zásuvky TV+R+SAT vylamovací greige Zoni |  | Kryt zásuvky televizní, rozhlasové (a satelitní), Zoni®, greige | ks | 51.4571 | 51.4571 | 21,00 | https://www.biesse.cz/vypinace-a-zasuvky_c549523885654092/abb_c549523885654093/zoni_c651503589133808 | https://eshop.biesse.cz/Pictures/biesse/19/2000000326/190154-190154(2).png | 8592624448921 | 5011T-A00300 244 | ABB s.r.o. | 0 | Vypínače a zásuvky | ABB | Zoni | audioWorld Zoni
JAB17209 | Kryt 5011T-A00300 500 zásuvky TV+R+SAT vylamovací bílá Zoni |  | Kryt zásuvky televizní, rozhlasové (a satelitní), Zoni®, bílá | ks | 42.4596 | 42.4596 | 21,00 | https://www.biesse.cz/vypinace-a-zasuvky_c549523885654092/abb_c549523885654093/zoni_c651503589133808 | https://eshop.biesse.cz/Pictures/biesse/19/2000000326/190155-190155(2).png | 8592624449300 | 5011T-A00300 500 | ABB s.r.o. | 0 | Vypínače a zásuvky | ABB | Zoni | audioWorld Zoni
JAB17210 | Kryt 5014T-A00040 237 zásuvky HDMI,USB,VGA,USB nabíječku,repro matná černá Zoni |  | Kryt zásuvky komunikační přímé (pro HDMI, USB, VGA, USB nabíječku, reprozásuvku), Zoni®, matná černá | ks | 131.989 | 131.989 | 21,00 | https://www.biesse.cz/vypinace-a-zasuvky_c549523885654092/abb_c549523885654093/zoni_c651503589133808 | https://eshop.biesse.cz/Pictures/biesse/19/2000000326/190156-190156(2).png | 8592624451983 | 5014T-A00040 237 | ABB s.r.o. | 0 | Vypínače a zásuvky | ABB | Zoni | sdělovací a datová technika Zoni
JAB17211 | Kryt 5014T-A00040 240 zásuvky HDMI,USB,VGA,USB nabíječku,repro matná bílá Zoni |  | Kryt zásuvky komunikační přímé (pro HDMI, USB, VGA, USB nabíječku, reprozásuvku), Zoni®, matná bílá | ks | 131.989 | 131.989 | 21,00 | https://www.biesse.cz/vypinace-a-zasuvky_c549523885654092/abb_c549523885654093/zoni_c651503589133808 | https://eshop.biesse.cz/Pictures/biesse/19/2000000326/190157-190157(2).png | 8592624451976 | 5014T-A00040 240 | ABB s.r.o. | 0 | Vypínače a zásuvky | ABB | Zoni | sdělovací a datová technika Zoni
JAB17212 | Kryt 5014T-A00040 241 zásuvky HDMI,USB,VGA,USB nabíječku,repro šedá Zoni |  | Kryt zásuvky komunikační přímé (pro HDMI, USB, VGA, USB nabíječku, reprozásuvku), Zoni®, šedá | ks | 133.1044 | 133.1044 | 21,00 | https://www.biesse.cz/vypinace-a-zasuvky_c549523885654092/abb_c549523885654093/zoni_c651503589133808 | https://eshop.biesse.cz/Pictures/biesse/19/2000000326/190158-190158(2).png | 8592624451969 | 5014T-A00040 241 | ABB s.r.o. | 0 | Vypínače a zásuvky | ABB | Zoni | sdělovací a datová technika Zoni
JAB17213 | Kryt 5014T-A00040 242 zásuvky HDMI,USB,VGA,USB nabíječku,repro pudrová Zoni |  | Kryt zásuvky komunikační přímé (pro HDMI, USB, VGA, USB nabíječku, reprozásuvku), Zoni®, pudrová | ks | 133.1044 | 133.1044 | 21,00 | https://www.biesse.cz/vypinace-a-zasuvky_c549523885654092/abb_c549523885654093/zoni_c651503589133808 | https://eshop.biesse.cz/Pictures/biesse/19/2000000326/190159-190159(2).png | 8592624451952 | 5014T-A00040 242 | ABB s.r.o. | 0 | Vypínače a zásuvky | ABB | Zoni | sdělovací a datová technika Zoni
JAB17214 | Kryt 5014T-A00040 243 zásuvky HDMI,USB,VGA,USB nabíječku,repro olivová Zoni |  | Kryt zásuvky komunikační přímé (pro HDMI, USB, VGA, USB nabíječku, reprozásuvku), Zoni®, olivová | ks | 133.1044 | 133.1044 | 21,00 | https://www.biesse.cz/vypinace-a-zasuvky_c549523885654092/abb_c549523885654093/zoni_c651503589133808 | https://eshop.biesse.cz/Pictures/biesse/19/2000000326/190160-190160(2).png | 8592624451945 | 5014T-A00040 243 | ABB s.r.o. | 0 | Vypínače a zásuvky | ABB | Zoni | sdělovací a datová technika Zoni
JAB17215 | Kryt 5014T-A00040 244 zásuvky HDMI,USB,VGA,USB nabíječku,repro greige Zoni |  | Kryt zásuvky komunikační přímé (pro HDMI, USB, VGA, USB nabíječku, reprozásuvku), Zoni®, greige | ks | 133.1044 | 133.1044 | 21,00 | https://www.biesse.cz/vypinace-a-zasuvky_c549523885654092/abb_c549523885654093/zoni_c651503589133808 | https://eshop.biesse.cz/Pictures/biesse/19/2000000326/190161-190161(2).png | 8592624451938 | 5014T-A00040 244 | ABB s.r.o. | 0 | Vypínače a zásuvky | ABB | Zoni | sdělovací a datová technika Zoni
JAB17216 | Kryt 5014T-A00040 500 zásuvky HDMI,USB,VGA,USB nabíječku,repro bílá Zoni |  | Kryt zásuvky komunikační přímé (pro HDMI, USB, VGA, USB nabíječku, reprozásuvku), Zoni®, bílá | ks | 118.2324 | 118.2324 | 21,00 | https://www.biesse.cz/vypinace-a-zasuvky_c549523885654092/abb_c549523885654093/zoni_c651503589133808 | https://eshop.biesse.cz/Pictures/biesse/19/2000000326/190162-190162(2).png | 8592624451921 | 5014T-A00040 500 | ABB s.r.o. | 0 | Vypínače a zásuvky | ABB | Zoni | sdělovací a datová technika Zoni
JAB17217 | Kryt 5014T-A00418 237 dat. zásuvky přímý matná černá Zoni |  | Kryt zásuvky komunikační přímé (2x), s upevňovacím třmenem, Zoni®, matná černá | ks | 126.7838 | 126.7838 | 21,00 | https://www.biesse.cz/vypinace-a-zasuvky_c549523885654092/abb_c549523885654093/zoni_c651503589133808 | https://eshop.biesse.cz/Pictures/biesse/19/2000000326/190163-190163(2).jpg | 8592624449188 | 5014T-A00418 237 | ABB s.r.o. | 0 | Vypínače a zásuvky | ABB | Zoni | sdělovací a datová technika Zoni
JAB17218 | Kryt 5014T-A00418 240 dat. zásuvky přímý matná bílá Zoni |  | Kryt zásuvky komunikační přímé (2x), s upevňovacím třmenem, Zoni®, matná bílá | ks | 126.7838 | 126.7838 | 21,00 | https://www.biesse.cz/vypinace-a-zasuvky_c549523885654092/abb_c549523885654093/zoni_c651503589133808 | https://eshop.biesse.cz/Pictures/biesse/19/2000000326/190164-190164(2).jpg | 8592624449201 | 5014T-A00418 240 | ABB s.r.o. | 0 | Vypínače a zásuvky | ABB | Zoni | sdělovací a datová technika Zoni
JAB17219 | Kryt 5014T-A00418 241 dat. zásuvky přímý šedá Zoni |  | Kryt zásuvky komunikační přímé (2x), s upevňovacím třmenem, Zoni®, šedá | ks | 128.271 | 128.271 | 21,00 | https://www.biesse.cz/vypinace-a-zasuvky_c549523885654092/abb_c549523885654093/zoni_c651503589133808 | https://eshop.biesse.cz/Pictures/biesse/19/2000000326/190165-190165(2).jpg | 8592624449225 | 5014T-A00418 241 | ABB s.r.o. | 0 | Vypínače a zásuvky | ABB | Zoni | sdělovací a datová technika Zoni
JAB17220 | Kryt 5014T-A00418 242 dat. zásuvky přímý pudrová Zoni |  | Kryt zásuvky komunikační přímé (2x), s upevňovacím třmenem, Zoni®, pudrová | ks | 128.271 | 128.271 | 21,00 | https://www.biesse.cz/vypinace-a-zasuvky_c549523885654092/abb_c549523885654093/zoni_c651503589133808 | https://eshop.biesse.cz/Pictures/biesse/19/2000000326/190166-190166(2).jpg | 8592624449249 | 5014T-A00418 242 | ABB s.r.o. | 0 | Vypínače a zásuvky | ABB | Zoni | sdělovací a datová technika Zoni
JAB17221 | Kryt 5014T-A00418 243 dat. zásuvky přímý olivová Zoni |  | Kryt zásuvky komunikační přímé (2x), s upevňovacím třmenem, Zoni®, olivová | ks | 128.271 | 128.271 | 21,00 | https://www.biesse.cz/vypinace-a-zasuvky_c549523885654092/abb_c549523885654093/zoni_c651503589133808 | https://eshop.biesse.cz/Pictures/biesse/19/2000000326/190167-190167(2).jpg | 8592624449263 | 5014T-A00418 243 | ABB s.r.o. | 0 | Vypínače a zásuvky | ABB | Zoni | sdělovací a datová technika Zoni
JAB17222 | Kryt 5014T-A00418 244 dat. zásuvky přímý greige Zoni |  | Kryt zásuvky komunikační přímé (2x), s upevňovacím třmenem, Zoni®, greige | ks | 128.271 | 128.271 | 21,00 | https://www.biesse.cz/vypinace-a-zasuvky_c549523885654092/abb_c549523885654093/zoni_c651503589133808 | https://eshop.biesse.cz/Pictures/biesse/19/2000000326/190168-190168(2).jpg | 8592624449287 | 5014T-A00418 244 | ABB s.r.o. | 0 | Vypínače a zásuvky | ABB | Zoni | sdělovací a datová technika Zoni
JAB17223 | Kryt 5014T-A00418 500 dat. zásuvky přímý bílá Zoni |  | Kryt zásuvky komunikační přímé (2x), s upevňovacím třmenem, Zoni®, bílá | ks | 113.7708 | 113.7708 | 21,00 | https://www.biesse.cz/vypinace-a-zasuvky_c549523885654092/abb_c549523885654093/zoni_c651503589133808 | https://eshop.biesse.cz/Pictures/biesse/19/2000000326/190169-190169(2).png | 8592624449164 | 5014T-A00418 500 | ABB s.r.o. | 0 | Vypínače a zásuvky | ABB | Zoni | sdělovací a datová technika Zoni
JAB17224 | Kryt 5016T-A00070 237 LED osvětlení a Profil 45 matná černá Zoni |  | Kryt pro přístroj osvětlení s LED nebo pro adaptér Profil 45, Zoni®, matná černá | ks | 55.9187 | 55.9187 | 21,00 | https://www.biesse.cz/vypinace-a-zasuvky_c549523885654092/abb_c549523885654093/zoni_c651503589133808 | https://eshop.biesse.cz/Pictures/biesse/19/2000000326/190170-190170(2).png | 8592624452058 | 5016T-A00070 237 | ABB s.r.o. | 0 | Vypínače a zásuvky | ABB | Zoni | LED osvětlení Zoni
JAB17225 | Kryt 5016T-A00070 240 LED osvětlení a Profil 45 matná bílá Zoni |  | Kryt pro přístroj osvětlení s LED nebo pro adaptér Profil 45, Zoni®, matná bílá | ks | 55.9187 | 55.9187 | 21,00 | https://www.biesse.cz/vypinace-a-zasuvky_c549523885654092/abb_c549523885654093/zoni_c651503589133808 | https://eshop.biesse.cz/Pictures/biesse/19/2000000326/190171-190171(2).png | 8592624452041 | 5016T-A00070 240 | ABB s.r.o. | 0 | Vypínače a zásuvky | ABB | Zoni | LED osvětlení Zoni
JAB17226 | Kryt 5016T-A00070 241 LED osvětlení a Profil 45 šedá Zoni |  | Kryt pro přístroj osvětlení s LED nebo pro adaptér Profil 45, Zoni®, šedá | ks | 56.5136 | 56.5136 | 21,00 | https://www.biesse.cz/vypinace-a-zasuvky_c549523885654092/abb_c549523885654093/zoni_c651503589133808 | https://eshop.biesse.cz/Pictures/biesse/19/2000000326/190172-190172(2).png | 8592624452034 | 5016T-A00070 241 | ABB s.r.o. | 0 | Vypínače a zásuvky | ABB | Zoni | LED osvětlení Zoni
JAB17227 | Kryt 5016T-A00070 242 LED osvětlení a Profil 45 pudrová Zoni |  | Kryt pro přístroj osvětlení s LED nebo pro adaptér Profil 45, Zoni®, pudrová | ks | 56.5136 | 56.5136 | 21,00 | https://www.biesse.cz/vypinace-a-zasuvky_c549523885654092/abb_c549523885654093/zoni_c651503589133808 | https://eshop.biesse.cz/Pictures/biesse/19/2000000326/190173-190173(2).png | 8592624452027 | 5016T-A00070 242 | ABB s.r.o. | 0 | Vypínače a zásuvky | ABB | Zoni | LED osvětlení Zoni
JAB17228 | Kryt 5016T-A00070 243 LED osvětlení a Profil 45 olivová Zoni |  | Kryt pro přístroj osvětlení s LED nebo pro adaptér Profil 45, Zoni®, olivová | ks | 56.5136 | 56.5136 | 21,00 | https://www.biesse.cz/vypinace-a-zasuvky_c549523885654092/abb_c549523885654093/zoni_c651503589133808 | https://eshop.biesse.cz/Pictures/biesse/19/2000000326/190174-190174(2).png | 8592624452010 | 5016T-A00070 243 | ABB s.r.o. | 0 | Vypínače a zásuvky | ABB | Zoni | LED osvětlení Zoni
JAB17229 | Kryt 5016T-A00070 244 LED osvětlení a Profil 45 greige Zoni |  | Kryt pro přístroj osvětlení s LED nebo pro adaptér Profil 45, Zoni®, greige | ks | 56.5136 | 56.5136 | 21,00 | https://www.biesse.cz/vypinace-a-zasuvky_c549523885654092/abb_c549523885654093/zoni_c651503589133808 | https://eshop.biesse.cz/Pictures/biesse/19/2000000326/190175-190175(2).png | 8592624452003 | 5016T-A00070 244 | ABB s.r.o. | 0 | Vypínače a zásuvky | ABB | Zoni | LED osvětlení Zoni
JAB17230 | Kryt 5016T-A00070 500 LED osvětlení a Profil 45 bílá Zoni |  | Kryt pro přístroj osvětlení s LED nebo pro adaptér Profil 45, Zoni®, bílá | ks | 50.1186 | 50.1186 | 21,00 | https://www.biesse.cz/vypinace-a-zasuvky_c549523885654092/abb_c549523885654093/zoni_c651503589133808 | https://eshop.biesse.cz/Pictures/biesse/19/2000000326/190176-190176(2).png | 8592624451990 | 5016T-A00070 500 | ABB s.r.o. | 0 | Vypínače a zásuvky | ABB | Zoni | LED osvětlení Zoni
JAB17231 | Kryt 5016T-A00075 237 pro reproduktor AudioWorld matná černá Zoni |  | Kryt pro reproduktor AudioWorld, s kulatou mřížkou, Zoni®, matná černá | ks | 295.2092 | 295.2092 | 21,00 | https://www.biesse.cz/vypinace-a-zasuvky_c549523885654092/abb_c549523885654093/zoni_c651503589133808 | https://eshop.biesse.cz/Pictures/biesse/19/2000000326/190177-190177(2).png | 8592624451914 | 5016T-A00075 237 | ABB s.r.o. | 0 | Vypínače a zásuvky | ABB | Zoni | audioWorld Zoni
JAB17232 | Kryt 5016T-A00075 240 pro reproduktor AudioWorld matná bílá Zoni |  | Kryt pro reproduktor AudioWorld, s kulatou mřížkou, Zoni®, matná bílá | ks | 295.2092 | 295.2092 | 21,00 | https://www.biesse.cz/vypinace-a-zasuvky_c549523885654092/abb_c549523885654093/zoni_c651503589133808 | https://eshop.biesse.cz/Pictures/biesse/19/2000000326/190178-190178(2).png | 8592624451907 | 5016T-A00075 240 | ABB s.r.o. | 0 | Vypínače a zásuvky | ABB | Zoni | audioWorld Zoni
JAB17233 | Kryt 5016T-A00075 241 pro reproduktor AudioWorld šedá Zoni |  | Kryt pro reproduktor AudioWorld, s kulatou mřížkou, Zoni®, šedá | ks | 297.8118 | 297.8118 | 21,00 | https://www.biesse.cz/vypinace-a-zasuvky_c549523885654092/abb_c549523885654093/zoni_c651503589133808 | https://eshop.biesse.cz/Pictures/biesse/19/2000000326/190179-190179(2).png | 8592624451891 | 5016T-A00075 241 | ABB s.r.o. | 0 | Vypínače a zásuvky | ABB | Zoni | audioWorld Zoni
JAB17234 | Kryt 5016T-A00075 242 pro reproduktor AudioWorld pudrová Zoni |  | Kryt pro reproduktor AudioWorld, s kulatou mřížkou, Zoni®, pudrová | ks | 297.8118 | 297.8118 | 21,00 | https://www.biesse.cz/vypinace-a-zasuvky_c549523885654092/abb_c549523885654093/zoni_c651503589133808 | https://eshop.biesse.cz/Pictures/biesse/19/2000000326/190180-190180(2).png | 8592624451884 | 5016T-A00075 242 | ABB s.r.o. | 0 | Vypínače a zásuvky | ABB | Zoni | audioWorld Zoni
JAB17235 | Kryt 5016T-A00075 243 pro reproduktor AudioWorld olivová Zoni |  | Kryt pro reproduktor AudioWorld, s kulatou mřížkou, Zoni®, olivová | ks | 297.8118 | 297.8118 | 21,00 | https://www.biesse.cz/vypinace-a-zasuvky_c549523885654092/abb_c549523885654093/zoni_c651503589133808 | https://eshop.biesse.cz/Pictures/biesse/19/2000000326/190181-190181(2).png | 8592624451877 | 5016T-A00075 243 | ABB s.r.o. | 0 | Vypínače a zásuvky | ABB | Zoni | audioWorld Zoni
JAB17236 | Kryt 5016T-A00075 244 pro reproduktor AudioWorld greige Zoni |  | Kryt pro reproduktor AudioWorld, s kulatou mřížkou, Zoni®, greige | ks | 297.8118 | 297.8118 | 21,00 | https://www.biesse.cz/vypinace-a-zasuvky_c549523885654092/abb_c549523885654093/zoni_c651503589133808 | https://eshop.biesse.cz/Pictures/biesse/19/2000000326/190182-190182(2).png | 8592624451860 | 5016T-A00075 244 | ABB s.r.o. | 0 | Vypínače a zásuvky | ABB | Zoni | audioWorld Zoni
JAB17237 | Kryt 5016T-A00075 500 pro reproduktor AudioWorld bílá Zoni |  | Kryt pro reproduktor AudioWorld, s kulatou mřížkou, Zoni®, bílá | ks | 277.7346 | 277.7346 | 21,00 | https://www.biesse.cz/vypinace-a-zasuvky_c549523885654092/abb_c549523885654093/zoni_c651503589133808 | https://eshop.biesse.cz/Pictures/biesse/19/2000000326/190183-190183(2).png | 8592624451853 | 5016T-A00075 500 | ABB s.r.o. | 0 | Vypínače a zásuvky | ABB | Zoni | audioWorld Zoni
JAB17238 | Zásuvka 5513T-C02357 137 dvoj. s clonkami natočená matná černá/bílá Zoni |  | Zásuvka dvojnásobná, s clonkami, s natočenou dutinou, Zoni®, matná černá / bílá | ks | 222.7082 | 222.7082 | 21,00 | https://www.biesse.cz/vypinace-a-zasuvky_c549523885654092/abb_c549523885654093/zoni_c651503589133808 | https://eshop.biesse.cz/Pictures/biesse/19/2000000326/190184-190184(2).png | 8592624449553 | 5513T-C02357 137 | ABB s.r.o. | 0 | Vypínače a zásuvky | ABB | Zoni | zásuvky Zoni
JAB17239 | Zásuvka 5513T-C02357 141 dvoj. s clonkami natočená šedá/bílá Zoni |  | Zásuvka dvojnásobná, s clonkami, s natočenou dutinou, Zoni®, šedá / bílá | ks | 222.7082 | 222.7082 | 21,00 | https://www.biesse.cz/vypinace-a-zasuvky_c549523885654092/abb_c549523885654093/zoni_c651503589133808 | https://eshop.biesse.cz/Pictures/biesse/19/2000000326/190185-190185(2).png | 8592624449614 | 5513T-C02357 141 | ABB s.r.o. | 0 | Vypínače a zásuvky | ABB | Zoni | zásuvky Zoni
JAB17240 | Zásuvka 5513T-C02357 142 dvoj. s clonkami natočená pudrová/bílá Zoni |  | Zásuvka dvojnásobná, s clonkami, s natočenou dutinou, Zoni®, pudrová / bílá | ks | 222.7082 | 222.7082 | 21,00 | https://www.biesse.cz/vypinace-a-zasuvky_c549523885654092/abb_c549523885654093/zoni_c651503589133808 | https://eshop.biesse.cz/Pictures/biesse/19/2000000326/190186-190186(2).png | 8592624449638 | 5513T-C02357 142 | ABB s.r.o. | 0 | Vypínače a zásuvky | ABB | Zoni | zásuvky Zoni
JAB17241 | Zásuvka 5513T-C02357 143 dvoj. s clonkami natočená olivová/bílá Zoni |  | Zásuvka dvojnásobná, s clonkami, s natočenou dutinou, Zoni®, olivová / bílá | ks | 222.7082 | 222.7082 | 21,00 | https://www.biesse.cz/vypinace-a-zasuvky_c549523885654092/abb_c549523885654093/zoni_c651503589133808 | https://eshop.biesse.cz/Pictures/biesse/19/2000000326/190187-190187(2).png | 8592624449652 | 5513T-C02357 143 | ABB s.r.o. | 0 | Vypínače a zásuvky | ABB | Zoni | zásuvky Zoni
JAB17242 | Zásuvka 5513T-C02157 144 dvoj. s clonkami natočená greige/bílá Zoni |  | Zásuvka dvojnásobná, s clonkami, s natočenou dutinou, Zoni®, greige / bílá | ks | 222.7082 | 222.7082 | 21,00 | https://www.biesse.cz/vypinace-a-zasuvky_c549523885654092/abb_c549523885654093/zoni_c651503589133808 | https://eshop.biesse.cz/Pictures/biesse/19/2000000326/190188-190188(2).png | 8592624449676 | 5513T-C02157 144 | ABB s.r.o. | 0 | Vypínače a zásuvky | ABB | Zoni | zásuvky Zoni
JAB17243 | Zásuvka 5513T-C02357 237 dvoj. s clonkami natočená matná černá Zoni |  | Zásuvka dvojnásobná, s clonkami, s natočenou dutinou, Zoni®, matná černá | ks | 214.1568 | 214.1568 | 21,00 | https://www.biesse.cz/vypinace-a-zasuvky_c549523885654092/abb_c549523885654093/zoni_c651503589133808 | https://eshop.biesse.cz/Pictures/biesse/19/2000000326/190189-190189(2).png | 8592624449577 | 5513T-C02357 237 | ABB s.r.o. | 0 | Vypínače a zásuvky | ABB | Zoni | zásuvky Zoni
JAB17244 | Zásuvka 5513T-C02357 240 dvoj. s clonkami natočená matná bílá Zoni |  | Zásuvka dvojnásobná, s clonkami, s natočenou dutinou, Zoni®, matná bílá | ks | 214.1568 | 214.1568 | 21,00 | https://www.biesse.cz/vypinace-a-zasuvky_c549523885654092/abb_c549523885654093/zoni_c651503589133808 | https://eshop.biesse.cz/Pictures/biesse/19/2000000326/190190-190190(2).png | 8592624449591 | 5513T-C02357 240 | ABB s.r.o. | 0 | Vypínače a zásuvky | ABB | Zoni | zásuvky Zoni
JAB17245 | Zásuvka 5513T-C02357 500 dvoj. s clonkami natočená bílá Zoni |  | Zásuvka dvojnásobná, s clonkami, s natočenou dutinou, Zoni®, bílá | ks | 191.477 | 191.477 | 21,00 | https://www.biesse.cz/vypinace-a-zasuvky_c549523885654092/abb_c549523885654093/zoni_c651503589133808 | https://eshop.biesse.cz/Pictures/biesse/19/2000000326/190191-190191(2).png | 8592624449539 | 5513T-C02357 500 | ABB s.r.o. | 0 | Vypínače a zásuvky | ABB | Zoni | zásuvky Zoni
JAB17246 | Zásuvka 5593T-C02357 137 dvoj. s clonkami a svodičem natočená matná černá/bílá Z |  | Zásuvka dvojnásobná, s clonkami, s natočenou dutinou, s ochranou před přepětím, Zoni®, matná černá / bílá | ks | 1167.452 | 1167.452 | 21,00 | https://www.biesse.cz/vypinace-a-zasuvky_c549523885654092/abb_c549523885654093/zoni_c651503589133808 | https://eshop.biesse.cz/Pictures/biesse/19/2000000326/190192-190192(2).png | 8592624450375 | 5593T-C02357 137 | ABB s.r.o. | 0 | Vypínače a zásuvky | ABB | Zoni | zásuvky Zoni
JAB17247 | Zásuvka 5593T-C02357 141 dvoj. s clonkami a svodičem natočená šedá/bílá Zoni |  | Zásuvka dvojnásobná, s clonkami, s natočenou dutinou, s ochranou před přepětím, Zoni®, šedá / bílá | ks | 1167.452 | 1167.452 | 21,00 | https://www.biesse.cz/vypinace-a-zasuvky_c549523885654092/abb_c549523885654093/zoni_c651503589133808 | https://eshop.biesse.cz/Pictures/biesse/19/2000000326/190193-190193(2).png | 8592624450399 | 5593T-C02357 141 | ABB s.r.o. | 0 | Vypínače a zásuvky | ABB | Zoni | zásuvky Zoni
JAB17248 | Zásuvka 5593T-C02357 142 dvoj. s clonkami a svodičem natočená pudrová/bílá Zoni |  | Zásuvka dvojnásobná, s clonkami, s natočenou dutinou, s ochranou před přepětím, Zoni®, pudrová / bílá | ks | 1167.452 | 1167.452 | 21,00 | https://www.biesse.cz/vypinace-a-zasuvky_c549523885654092/abb_c549523885654093/zoni_c651503589133808 | https://eshop.biesse.cz/Pictures/biesse/19/2000000326/190194-190194(2).png | 8592624450405 | 5593T-C02357 142 | ABB s.r.o. | 0 | Vypínače a zásuvky | ABB | Zoni | zásuvky Zoni
JAB17249 | Zásuvka 5593T-C02357 143 dvoj. s clonkami a svodičem natočená olivová/bílá Zoni |  | Zásuvka dvojnásobná, s clonkami, s natočenou dutinou, s ochranou před přepětím, Zoni®, olivová / bílá | ks | 1167.452 | 1167.452 | 21,00 | https://www.biesse.cz/vypinace-a-zasuvky_c549523885654092/abb_c549523885654093/zoni_c651503589133808 | https://eshop.biesse.cz/Pictures/biesse/19/2000000326/190195-190195(2).png | 8592624450412 | 5593T-C02357 143 | ABB s.r.o. | 0 | Vypínače a zásuvky | ABB | Zoni | zásuvky Zoni
JAB17250 | Zásuvka 5593T-C02357 144 dvoj. s clonkami a svodičem natočená greige/bílá Zoni |  | Zásuvka dvojnásobná, s clonkami, s natočenou dutinou, s ochranou před přepětím, Zoni®, greige / bílá | ks | 1167.452 | 1167.452 | 21,00 | https://www.biesse.cz/vypinace-a-zasuvky_c549523885654092/abb_c549523885654093/zoni_c651503589133808 | https://eshop.biesse.cz/Pictures/biesse/19/2000000326/190196-190196(2).png | 8592624450429 | 5593T-C02357 144 | ABB s.r.o. | 0 | Vypínače a zásuvky | ABB | Zoni | zásuvky Zoni
JAB17251 | Zásuvka 5593T-C02357 237 dvoj. s clonkami a svodičem natočená matná černá Zoni |  | Zásuvka dvojnásobná, s clonkami, s natočenou dutinou, s ochranou před přepětím, Zoni®, matná černá | ks | 1167.452 | 1167.452 | 21,00 | https://www.biesse.cz/vypinace-a-zasuvky_c549523885654092/abb_c549523885654093/zoni_c651503589133808 | https://eshop.biesse.cz/Pictures/biesse/19/2000000326/190197-190197(2).png | 8592624450351 | 5593T-C02357 237 | ABB s.r.o. | 0 | Vypínače a zásuvky | ABB | Zoni | zásuvky Zoni
JAB17252 | Zásuvka 5593T-C02357 240 dvoj. s clonkami a svodičem natočená matná bílá Zoni |  | Zásuvka dvojnásobná, s clonkami, s natočenou dutinou, s ochranou před přepětím, Zoni®, matná bílá | ks | 1167.452 | 1167.452 | 21,00 | https://www.biesse.cz/vypinace-a-zasuvky_c549523885654092/abb_c549523885654093/zoni_c651503589133808 | https://eshop.biesse.cz/Pictures/biesse/19/2000000326/190198-190198(2).png | 8592624450337 | 5593T-C02357 240 | ABB s.r.o. | 0 | Vypínače a zásuvky | ABB | Zoni | zásuvky Zoni
JAB17253 | Zásuvka 5593T-C02357 500 dvoj. s clonkami a svodičem natočená bílá Zoni |  | Zásuvka dvojnásobná, s clonkami, s natočenou dutinou, s ochranou před přepětím, Zoni®, bílá | ks | 1024.6808 | 1024.6808 | 21,00 | https://www.biesse.cz/vypinace-a-zasuvky_c549523885654092/abb_c549523885654093/zoni_c651503589133808 | https://eshop.biesse.cz/Pictures/biesse/19/2000000326/190199-190199(2).png | 8592624450313 | 5593T-C02357 500 | ABB s.r.o. | 0 | Vypínače a zásuvky | ABB | Zoni | zásuvky Zoni
JAB17254 | Kryt 6221T-A01010 237 dělený pro smart switch matná černá Zoni |  | Kryt dělený pro smart switch, Zoni®, matná černá | ks | 139.7968 | 139.7968 | 21,00 | https://www.biesse.cz/vypinace-a-zasuvky_c549523885654092/abb_c549523885654093/zoni_c651503589133808 | https://eshop.biesse.cz/Pictures/biesse/19/2000000326/190200-190200(2).png | 8592624453581 | 6221T-A01010 237 | ABB s.r.o. | 0 | Vypínače a zásuvky | ABB | Zoni | spínače a ovládače (tlačítka) Zoni
JAB17255 | Kryt 6221T-A01010 240 dělený pro smart switch matná bílá Zoni |  | Kryt dělený pro smart switch, Zoni®, matná bílá | ks | 139.7968 | 139.7968 | 21,00 | https://www.biesse.cz/vypinace-a-zasuvky_c549523885654092/abb_c549523885654093/zoni_c651503589133808 | https://eshop.biesse.cz/Pictures/biesse/19/2000000326/190201-190201(2).png | 8592624453604 | 6221T-A01010 240 | ABB s.r.o. | 0 | Vypínače a zásuvky | ABB | Zoni | spínače a ovládače (tlačítka) Zoni
JAB17256 | Kryt 6221T-A01010 241 dělený pro smart switch šedá Zoni |  | Kryt dělený pro smart switch, Zoni®, šedá | ks | 139.7968 | 139.7968 | 21,00 | https://www.biesse.cz/vypinace-a-zasuvky_c549523885654092/abb_c549523885654093/zoni_c651503589133808 | https://eshop.biesse.cz/Pictures/biesse/19/2000000326/190202-190202(2).png | 8592624453628 | 6221T-A01010 241 | ABB s.r.o. | 0 | Vypínače a zásuvky | ABB | Zoni | spínače a ovládače (tlačítka) Zoni
JAB17257 | Kryt 6221T-A01010 242 dělený pro smart switch pudrová Zoni |  | Kryt dělený pro smart switch, Zoni®, pudrová | ks | 139.7968 | 139.7968 | 21,00 | https://www.biesse.cz/vypinace-a-zasuvky_c549523885654092/abb_c549523885654093/zoni_c651503589133808 | https://eshop.biesse.cz/Pictures/biesse/19/2000000326/190203-190203(2).png | 8592624453642 | 6221T-A01010 242 | ABB s.r.o. | 0 | Vypínače a zásuvky | ABB | Zoni | spínače a ovládače (tlačítka) Zoni
JAB17258 | Kryt 6221T-A01010 243 dělený pro smart switch olivová Zoni |  | Kryt dělený pro smart switch, Zoni®, olivová | ks | 139.7968 | 139.7968 | 21,00 | https://www.biesse.cz/vypinace-a-zasuvky_c549523885654092/abb_c549523885654093/zoni_c651503589133808 | https://eshop.biesse.cz/Pictures/biesse/19/2000000326/190204-190204(2).png | 8592624453666 | 6221T-A01010 243 | ABB s.r.o. | 0 | Vypínače a zásuvky | ABB | Zoni | spínače a ovládače (tlačítka) Zoni
JAB17259 | Kryt 6221T-A01010 244 dělený pro smart switch greige Zoni |  | Kryt dělený pro smart switch, Zoni®, greige | ks | 139.7968 | 139.7968 | 21,00 | https://www.biesse.cz/vypinace-a-zasuvky_c549523885654092/abb_c549523885654093/zoni_c651503589133808 | https://eshop.biesse.cz/Pictures/biesse/19/2000000326/190205-190205(2).png | 8592624453680 | 6221T-A01010 244 | ABB s.r.o. | 0 | Vypínače a zásuvky | ABB | Zoni | spínače a ovládače (tlačítka) Zoni
JAB17260 | Kryt 6221T-A01010 500 dělený pro smart switch bílá Zoni |  | Kryt dělený pro smart switch, Zoni®, bílá | ks | 113.399 | 113.399 | 21,00 | https://www.biesse.cz/vypinace-a-zasuvky_c549523885654092/abb_c549523885654093/zoni_c651503589133808 | https://eshop.biesse.cz/Pictures/biesse/19/2000000326/190206-190206(2).png | 8592624453109 | 6221T-A01010 500 | ABB s.r.o. | 0 | Vypínače a zásuvky | ABB | Zoni | spínače a ovládače (tlačítka) Zoni
JAB17262 | Zásuvka 6619T-A06657 237 s clonkami matná černá Zoni |  | Zásuvka jednonásobná s ochranným kolíkem, s clonkami (typ 6619), Zoni®, matná černá | ks | 143.5148 | 143.5148 | 21,00 | https://www.biesse.cz/vypinace-a-zasuvky_c549523885654092/abb_c549523885654093/zoni_c651503589133808 | https://eshop.biesse.cz/Pictures/biesse/19/2000000326/190207-190207(2).png | 8592624449430 | 6619T-A06657 237 | ABB s.r.o. | 0 | Vypínače a zásuvky | ABB | Zoni | zásuvky Zoni
JAB17263 | Zásuvka 6619T-A06657 240 s clonkami matná bílá Zoni |  | Zásuvka jednonásobná s ochranným kolíkem, s clonkami (typ 6619), Zoni®, matná bílá | ks | 143.5148 | 143.5148 | 21,00 | https://www.biesse.cz/vypinace-a-zasuvky_c549523885654092/abb_c549523885654093/zoni_c651503589133808 | https://eshop.biesse.cz/Pictures/biesse/19/2000000326/190208-190208(2).png | 8592624449454 | 6619T-A06657 240 | ABB s.r.o. | 0 | Vypínače a zásuvky | ABB | Zoni | zásuvky Zoni
JAB17264 | Zásuvka 6619T-A06657 241 s clonkami šedá Zoni |  | Zásuvka jednonásobná s ochranným kolíkem, s clonkami (typ 6619), Zoni®, šedá | ks | 144.2584 | 144.2584 | 21,00 | https://www.biesse.cz/vypinace-a-zasuvky_c549523885654092/abb_c549523885654093/zoni_c651503589133808 | https://eshop.biesse.cz/Pictures/biesse/19/2000000326/190209-190209(2).png | 8592624449478 | 6619T-A06657 241 | ABB s.r.o. | 0 | Vypínače a zásuvky | ABB | Zoni | zásuvky Zoni
JAB17265 | Zásuvka 6619T-A06657 242 s clonkami pudrová Zoni |  | Zásuvka jednonásobná s ochranným kolíkem, s clonkami (typ 6619), Zoni®, pudrová | ks | 144.2584 | 144.2584 | 21,00 | https://www.biesse.cz/vypinace-a-zasuvky_c549523885654092/abb_c549523885654093/zoni_c651503589133808 | https://eshop.biesse.cz/Pictures/biesse/19/2000000326/190210-190210(2).png | 8592624449492 | 6619T-A06657 242 | ABB s.r.o. | 0 | Vypínače a zásuvky | ABB | Zoni | zásuvky Zoni
JAB17266 | Zásuvka 6619T-A06657 243 s clonkami olivová Zoni |  | Zásuvka jednonásobná s ochranným kolíkem, s clonkami (typ 6619), Zoni®, olivová | ks | 144.2584 | 144.2584 | 21,00 | https://www.biesse.cz/vypinace-a-zasuvky_c549523885654092/abb_c549523885654093/zoni_c651503589133808 | https://eshop.biesse.cz/Pictures/biesse/19/2000000326/190211-190211(2).png | 8592624449515 | 6619T-A06657 243 | ABB s.r.o. | 0 | Vypínače a zásuvky | ABB | Zoni | zásuvky Zoni
JAB17267 | Zásuvka 6619T-A06657 244 s clonkami greige Zoni |  | Zásuvka jednonásobná s ochranným kolíkem, s clonkami (typ 6619), Zoni®, greige | ks | 144.2584 | 144.2584 | 21,00 | https://www.biesse.cz/vypinace-a-zasuvky_c549523885654092/abb_c549523885654093/zoni_c651503589133808 | https://eshop.biesse.cz/Pictures/biesse/19/2000000326/190212-190212(2).png | 8592624448907 | 6619T-A06657 244 | ABB s.r.o. | 0 | Vypínače a zásuvky | ABB | Zoni | zásuvky Zoni
JAB17268 | Zásuvka 6619T-A06657 500 s clonkami bílá Zoni |  | Zásuvka jednonásobná s ochranným kolíkem, s clonkami (typ 6619), Zoni®, bílá | ks | 113.399 | 113.399 | 21,00 | https://www.biesse.cz/vypinace-a-zasuvky_c549523885654092/abb_c549523885654093/zoni_c651503589133808 | https://eshop.biesse.cz/Pictures/biesse/19/2000000326/190213-190213(2).png | 8592624235811 | 6619T-A06657 500 | ABB s.r.o. | 0 | Vypínače a zásuvky | ABB | Zoni | zásuvky Zoni
JAB17269 | Zásuvka 6619T-A06995 237 s clonkami a víčkem IP44 matná černá Zoni |  | Zásuvka jednonásobná, s clonkami, s víčkem, IP44, Zoni®, matná černá | ks | 208.5798 | 208.5798 | 21,00 | https://www.biesse.cz/vypinace-a-zasuvky_c549523885654092/abb_c549523885654093/zoni_c651503589133808 | https://eshop.biesse.cz/Pictures/biesse/19/2000000326/190214-190214(2).png | 8592624453161 | 6619T-A06995 237 | ABB s.r.o. | 0 | Vypínače a zásuvky | ABB | Zoni | zásuvky Zoni
JAB17270 | Zásuvka 6619T-A06995 240 s clonkami a víčkem IP44 matná bílá Zoni |  | Zásuvka jednonásobná, s clonkami, s víčkem, IP44, Zoni®, matná bílá | ks | 208.5798 | 208.5798 | 21,00 | https://www.biesse.cz/vypinace-a-zasuvky_c549523885654092/abb_c549523885654093/zoni_c651503589133808 | https://eshop.biesse.cz/Pictures/biesse/19/2000000326/190215-190215(2).png | 8592624453185 | 6619T-A06995 240 | ABB s.r.o. | 0 | Vypínače a zásuvky | ABB | Zoni | zásuvky Zoni
JAB17271 | Zásuvka 6619T-A06995 241 s clonkami a víčkem IP44 šedá Zoni |  | Zásuvka jednonásobná, s clonkami, s víčkem, IP44, Zoni®, šedá | ks | 208.5798 | 208.5798 | 21,00 | https://www.biesse.cz/vypinace-a-zasuvky_c549523885654092/abb_c549523885654093/zoni_c651503589133808 | https://eshop.biesse.cz/Pictures/biesse/19/2000000326/190216-190216(2).png | 8592624453208 | 6619T-A06995 241 | ABB s.r.o. | 0 | Vypínače a zásuvky | ABB | Zoni | zásuvky Zoni
JAB17272 | Zásuvka 6619T-A06995 242 s clonkami a víčkem IP44 pudrová Zoni |  | Zásuvka jednonásobná, s clonkami, s víčkem, IP44, Zoni®, pudrová | ks | 208.5798 | 208.5798 | 21,00 | https://www.biesse.cz/vypinace-a-zasuvky_c549523885654092/abb_c549523885654093/zoni_c651503589133808 | https://eshop.biesse.cz/Pictures/biesse/19/2000000326/190217-190217(2).png | 8592624453222 | 6619T-A06995 242 | ABB s.r.o. | 0 | Vypínače a zásuvky | ABB | Zoni | zásuvky Zoni
JAB17273 | Zásuvka 6619T-A06995 243 s clonkami a víčkem IP44 olivová Zoni |  | Zásuvka jednonásobná, s clonkami, s víčkem, IP44, Zoni®, olivová | ks | 208.5798 | 208.5798 | 21,00 | https://www.biesse.cz/vypinace-a-zasuvky_c549523885654092/abb_c549523885654093/zoni_c651503589133808 | https://eshop.biesse.cz/Pictures/biesse/19/2000000326/190218-190218(2).png | 8592624453246 | 6619T-A06995 243 | ABB s.r.o. | 0 | Vypínače a zásuvky | ABB | Zoni | zásuvky Zoni
JAB17274 | Zásuvka 6619T-A06995 244 s clonkami a víčkem IP44 greige Zoni |  | Zásuvka jednonásobná, s clonkami, s víčkem, IP44, Zoni®, greige | ks | 208.5798 | 208.5798 | 21,00 | https://www.biesse.cz/vypinace-a-zasuvky_c549523885654092/abb_c549523885654093/zoni_c651503589133808 | https://eshop.biesse.cz/Pictures/biesse/19/2000000326/190219-190219(2).png | 8592624453260 | 6619T-A06995 244 | ABB s.r.o. | 0 | Vypínače a zásuvky | ABB | Zoni | zásuvky Zoni
JAB17275 | Zásuvka 6619T-A06995 500 s clonkami a víčkem IP44 bílá Zoni |  | Zásuvka jednonásobná, s clonkami, s víčkem, IP44, Zoni®, bílá | ks | 203.3746 | 203.3746 | 21,00 | https://www.biesse.cz/vypinace-a-zasuvky_c549523885654092/abb_c549523885654093/zoni_c651503589133808 | https://eshop.biesse.cz/Pictures/biesse/19/2000000326/190220-190220(2).png | 8592624453147 | 6619T-A06995 500 | ABB s.r.o. | 0 | Vypínače a zásuvky | ABB | Zoni | zásuvky Zoni
JAB17276 | Zásuvka 6620T-A07657 237 boční kontakty s clonkami matná černá Zoni |  | Zásuvka jednonásobná s bočními kontakty, s clonkami, Zoni®, matná černá | ks | 201.1438 | 201.1438 | 21,00 | https://www.biesse.cz/vypinace-a-zasuvky_c549523885654092/abb_c549523885654093/zoni_c651503589133808 | https://eshop.biesse.cz/Pictures/biesse/19/2000000326/190221-190221(2).png | 8592624451440 | 6620T-A07657 237 | ABB s.r.o. | 0 | Vypínače a zásuvky | ABB | Zoni | zásuvky Zoni
JAB17277 | Zásuvka 6620T-A07657 240 boční kontakty s clonkami matná bílá Zoni |  | Zásuvka jednonásobná s bočními kontakty, s clonkami, Zoni®, matná bílá | ks | 201.1438 | 201.1438 | 21,00 | https://www.biesse.cz/vypinace-a-zasuvky_c549523885654092/abb_c549523885654093/zoni_c651503589133808 | https://eshop.biesse.cz/Pictures/biesse/19/2000000326/190222-190222(2).png | 8592624451433 | 6620T-A07657 240 | ABB s.r.o. | 0 | Vypínače a zásuvky | ABB | Zoni | zásuvky Zoni
JAB17278 | Zásuvka 6620T-A07657 241 boční kontakty s clonkami šedá Zoni |  | Zásuvka jednonásobná s bočními kontakty, s clonkami, Zoni®, šedá | ks | 201.1438 | 201.1438 | 21,00 | https://www.biesse.cz/vypinace-a-zasuvky_c549523885654092/abb_c549523885654093/zoni_c651503589133808 | https://eshop.biesse.cz/Pictures/biesse/19/2000000326/190223-190223(2).png | 8592624451426 | 6620T-A07657 241 | ABB s.r.o. | 0 | Vypínače a zásuvky | ABB | Zoni | zásuvky Zoni
JAB17279 | Zásuvka 6620T-A07657 242 boční kontakty s clonkami pudrová Zoni |  | Zásuvka jednonásobná s bočními kontakty, s clonkami, Zoni®, pudrová | ks | 201.1438 | 201.1438 | 21,00 | https://www.biesse.cz/vypinace-a-zasuvky_c549523885654092/abb_c549523885654093/zoni_c651503589133808 | https://eshop.biesse.cz/Pictures/biesse/19/2000000326/190224-190224(2).png | 8592624451419 | 6620T-A07657 242 | ABB s.r.o. | 0 | Vypínače a zásuvky | ABB | Zoni | zásuvky Zoni
JAB17280 | Zásuvka 6620T-A07657 243 boční kontakty s clonkami olivová Zoni |  | Zásuvka jednonásobná s bočními kontakty, s clonkami, Zoni®, olivová | ks | 201.1438 | 201.1438 | 21,00 | https://www.biesse.cz/vypinace-a-zasuvky_c549523885654092/abb_c549523885654093/zoni_c651503589133808 | https://eshop.biesse.cz/Pictures/biesse/19/2000000326/190225-190225(2).png | 8592624451402 | 6620T-A07657 243 | ABB s.r.o. | 0 | Vypínače a zásuvky | ABB | Zoni | zásuvky Zoni
JAB17281 | Zásuvka 6620T-A07657 244 boční kontakty s clonkami greige Zoni |  | Zásuvka jednonásobná s bočními kontakty, s clonkami, Zoni®, greige | ks | 201.1438 | 201.1438 | 21,00 | https://www.biesse.cz/vypinace-a-zasuvky_c549523885654092/abb_c549523885654093/zoni_c651503589133808 | https://eshop.biesse.cz/Pictures/biesse/19/2000000326/190226-190226(2).png | 8592624451396 | 6620T-A07657 244 | ABB s.r.o. | 0 | Vypínače a zásuvky | ABB | Zoni | zásuvky Zoni
JAB17282 | Zásuvka 6620T-A07657 500 boční kontakty s clonkami bílá Zoni |  | Zásuvka jednonásobná s bočními kontakty, s clonkami, Zoni®, bílá | ks | 168.4254 | 168.4254 | 21,00 | https://www.biesse.cz/vypinace-a-zasuvky_c549523885654092/abb_c549523885654093/zoni_c651503589133808 | https://eshop.biesse.cz/Pictures/biesse/19/2000000326/190227-190227(2).png | 8592624451389 | 6620T-A07657 500 | ABB s.r.o. | 0 | Vypínače a zásuvky | ABB | Zoni | zásuvky Zoni
JAB17283 | Zásuvka 6620T-A07995 237 boční kontakty s clonkami a víčkem IP44 matná černá Zon |  | Zásuvka jednonásobná s bočními kontakty, s clonkami, s víčkem, IP44, Zoni®, matná černá | ks | 301.9016 | 301.9016 | 21,00 | https://www.biesse.cz/vypinace-a-zasuvky_c549523885654092/abb_c549523885654093/zoni_c651503589133808 | https://eshop.biesse.cz/Pictures/biesse/19/2000000326/190228-190228(2).png | 8592624453703 | 6620T-A07995 237 | ABB s.r.o. | 0 | Vypínače a zásuvky | ABB | Zoni | zásuvky Zoni
JAB17284 | Zásuvka 6620T-A07995 240 boční kontakty s clonkami a víčkem IP44 matná bílá Zoni |  | Zásuvka jednonásobná s bočními kontakty, s clonkami, s víčkem, IP44, Zoni®, matná bílá | ks | 301.9016 | 301.9016 | 21,00 | https://www.biesse.cz/vypinace-a-zasuvky_c549523885654092/abb_c549523885654093/zoni_c651503589133808 | https://eshop.biesse.cz/Pictures/biesse/19/2000000326/190229-190229(2).png | 8592624453727 | 6620T-A07995 240 | ABB s.r.o. | 0 | Vypínače a zásuvky | ABB | Zoni | zásuvky Zoni
JAB17285 | Zásuvka 6620T-A07995 241 boční kontakty s clonkami a víčkem IP44 šedá Zoni |  | Zásuvka jednonásobná s bočními kontakty, s clonkami, s víčkem, IP44, Zoni®, šedá | ks | 301.9016 | 301.9016 | 21,00 | https://www.biesse.cz/vypinace-a-zasuvky_c549523885654092/abb_c549523885654093/zoni_c651503589133808 | https://eshop.biesse.cz/Pictures/biesse/19/2000000326/190230-190230(2).png | 8592624453741 | 6620T-A07995 241 | ABB s.r.o. | 0 | Vypínače a zásuvky | ABB | Zoni | zásuvky Zoni
JAB17286 | Zásuvka 6620T-A07995 242 boční kontakty s clonkami a víčkem IP44 pudrová Zoni |  | Zásuvka jednonásobná s bočními kontakty, s clonkami, s víčkem, IP44, Zoni®, pudrová | ks | 301.9016 | 301.9016 | 21,00 | https://www.biesse.cz/vypinace-a-zasuvky_c549523885654092/abb_c549523885654093/zoni_c651503589133808 | https://eshop.biesse.cz/Pictures/biesse/19/2000000326/190231-190231(2).png | 8592624453765 | 6620T-A07995 242 | ABB s.r.o. | 0 | Vypínače a zásuvky | ABB | Zoni | zásuvky Zoni
JAB17287 | Zásuvka 6620T-A07995 243 boční kontakty s clonkami a víčkem IP44 olivová Zoni |  | Zásuvka jednonásobná s bočními kontakty, s clonkami, s víčkem, IP44, Zoni®, olivová | ks | 301.9016 | 301.9016 | 21,00 | https://www.biesse.cz/vypinace-a-zasuvky_c549523885654092/abb_c549523885654093/zoni_c651503589133808 | https://eshop.biesse.cz/Pictures/biesse/19/2000000326/190232-190232(2).png | 8592624453789 | 6620T-A07995 243 | ABB s.r.o. | 0 | Vypínače a zásuvky | ABB | Zoni | zásuvky Zoni
JAB17288 | Zásuvka 6620T-A07995 244 boční kontakty s clonkami a víčkem IP44 greige Zoni |  | Zásuvka jednonásobná s bočními kontakty, s clonkami, s víčkem, IP44, Zoni®, greige | ks | 301.9016 | 301.9016 | 21,00 | https://www.biesse.cz/vypinace-a-zasuvky_c549523885654092/abb_c549523885654093/zoni_c651503589133808 | https://eshop.biesse.cz/Pictures/biesse/19/2000000326/190233-190233(2).png | 8592624453802 | 6620T-A07995 244 | ABB s.r.o. | 0 | Vypínače a zásuvky | ABB | Zoni | zásuvky Zoni
JAB17289 | Zásuvka 6620T-A07995 500 boční kontakty s clonkami a víčkem IP44 bílá Zoni |  | Zásuvka jednonásobná s bočními kontakty, s clonkami, s víčkem, IP44, Zoni®, bílá | ks | 240.1828 | 240.1828 | 21,00 | https://www.biesse.cz/vypinace-a-zasuvky_c549523885654092/abb_c549523885654093/zoni_c651503589133808 | https://eshop.biesse.cz/Pictures/biesse/19/2000000326/190234-190234(2).png | 8592624453826 | 6620T-A07995 500 | ABB s.r.o. | 0 | Vypínače a zásuvky | ABB | Zoni | zásuvky Zoni
JAB17290 | Zásuvka 6699T-A06657 237 s clonkami a svodičem matná černá Zoni |  | Zásuvka jednonásobná, s clonkami, s ochranou před přepětím, Zoni®, matná černá | ks | 959.9876 | 959.9876 | 21,00 | https://www.biesse.cz/vypinace-a-zasuvky_c549523885654092/abb_c549523885654093/zoni_c651503589133808 | https://eshop.biesse.cz/Pictures/biesse/19/2000000326/190235-190235(2).png | 8592624450214 | 6699T-A06657 237 | ABB s.r.o. | 0 | Vypínače a zásuvky | ABB | Zoni | zásuvky Zoni
JAB17291 | Zásuvka 6699T-A06657 240 s clonkami a svodičem matná bílá Zoni |  | Zásuvka jednonásobná, s clonkami, s ochranou před přepětím, Zoni®, matná bílá | ks | 959.9876 | 959.9876 | 21,00 | https://www.biesse.cz/vypinace-a-zasuvky_c549523885654092/abb_c549523885654093/zoni_c651503589133808 | https://eshop.biesse.cz/Pictures/biesse/19/2000000326/190236-190236(2).png | 8592624450191 | 6699T-A06657 240 | ABB s.r.o. | 0 | Vypínače a zásuvky | ABB | Zoni | zásuvky Zoni
JAB17292 | Zásuvka 6699T-A06657 241 s clonkami a svodičem šedá Zoni |  | Zásuvka jednonásobná, s clonkami, s ochranou před přepětím, Zoni®, šedá | ks | 959.9876 | 959.9876 | 21,00 | https://www.biesse.cz/vypinace-a-zasuvky_c549523885654092/abb_c549523885654093/zoni_c651503589133808 | https://eshop.biesse.cz/Pictures/biesse/19/2000000326/190237-190237(2).png | 8592624450238 | 6699T-A06657 241 | ABB s.r.o. | 0 | Vypínače a zásuvky | ABB | Zoni | zásuvky Zoni
JAB17293 | Zásuvka 6699T-A06657 242 s clonkami a svodičem pudrová Zoni |  | Zásuvka jednonásobná, s clonkami, s ochranou před přepětím, Zoni®, pudrová | ks | 959.9876 | 959.9876 | 21,00 | https://www.biesse.cz/vypinace-a-zasuvky_c549523885654092/abb_c549523885654093/zoni_c651503589133808 | https://eshop.biesse.cz/Pictures/biesse/19/2000000326/190238-190238(2).png | 8592624450252 | 6699T-A06657 242 | ABB s.r.o. | 0 | Vypínače a zásuvky | ABB | Zoni | zásuvky Zoni
JAB17294 | Zásuvka 6699T-A06657 243 s clonkami a svodičem olivová Zoni |  | Zásuvka jednonásobná, s clonkami, s ochranou před přepětím, Zoni®, olivová | ks | 959.9876 | 959.9876 | 21,00 | https://www.biesse.cz/vypinace-a-zasuvky_c549523885654092/abb_c549523885654093/zoni_c651503589133808 | https://eshop.biesse.cz/Pictures/biesse/19/2000000326/190239-190239(2).png | 8592624450276 | 6699T-A06657 243 | ABB s.r.o. | 0 | Vypínače a zásuvky | ABB | Zoni | zásuvky Zoni
JAB17295 | Zásuvka 6699T-A06657 244 s clonkami a svodičem greige Zoni |  | Zásuvka jednonásobná, s clonkami, s ochranou před přepětím, Zoni®, greige | ks | 959.9876 | 959.9876 | 21,00 | https://www.biesse.cz/vypinace-a-zasuvky_c549523885654092/abb_c549523885654093/zoni_c651503589133808 | https://eshop.biesse.cz/Pictures/biesse/19/2000000326/190240-190240(2).png | 8592624450290 | 6699T-A06657 244 | ABB s.r.o. | 0 | Vypínače a zásuvky | ABB | Zoni | zásuvky Zoni
JAB17296 | Zásuvka 6699T-A06657 500 s clonkami a svodičem bílá Zoni |  | Zásuvka jednonásobná, s clonkami, s ochranou před přepětím, Zoni®, bílá | ks | 911.6536 | 911.6536 | 21,00 | https://www.biesse.cz/vypinace-a-zasuvky_c549523885654092/abb_c549523885654093/zoni_c651503589133808 | https://eshop.biesse.cz/Pictures/biesse/19/2000000326/190241-190241(2).png | 8592624450177 | 6699T-A06657 500 | ABB s.r.o. | 0 | Vypínače a zásuvky | ABB | Zoni | zásuvky Zoni
EGL01188 | Žárovka LED 4W LM-E27-LED ST64 4W 2000K AMBER 1STK | CENA POUZE NA DOPTÁNÍ |  | ks | 0 | 0 | 21,00 |  |  | 9008606228140 | 110083 | EGLO CZ+SK s.r.o. | 0
SIE00136 | Relé 3UG5511-1BR20 monitorovací relé 3x160-690 VAC 2 kanály |  |  | ks | 1688.5281 | 1688.5281 | 21,00 |  |  |  | 3UG5511-1BR20 | Blumenbecker Prag s.r.o. | 0
OST17481 | Měrka průřezu vodičů P9150 Promertech |  |  | ks | 166.115 | 166.115 | 21,00 |  |  |  | P9150 | PROMERTECH CZ s.r.o. | 0
BG000258 | A-závěs Beghelli |  |  | ks | 217 | 217 | 21,00 |  |  | 8002219723031 | 70033 | BEGHELLI - ELPLAST,a.s. | 4
FVE11248 | Regulátor ECO SOLAR BOOST PRO MPPT 3000 - 3,5 kW |  |  | ks | 8359.938 | 8359.938 | 21,00 |  |  |  |  | SAPRO, s. r. o. | 1.1
BG000259 | Svítidlo LED VANA FL 20W 4000K černé s čidlem IP66 |  |  | ks | 850.68 | 850.68 | 21,00 |  |  | 8002219759061 | 86169 | BEGHELLI - ELPLAST,a.s. | 4
BG000261 | Svítidlo A44-10210CM 36w 3 600lm 4 000K 327 x 52mm 1.1kg |  |  | ks | 2421.99 | 2421.99 | 21,00 |  |  | 8590048570082 | A44-10210CM | BEGHELLI - ELPLAST,a.s. | 4
BAL11178 | Skříň SC 53 045 E.01 400V/32A/5P,400V/16A/5P, 3x230V chránič+jističe |  |  | ks | 6034.3492 | 6034.3492 | 21,00 |  |  | 8595169593545 | SC 53 045 E.01 | N.G. ELEKTRO TRADE, a.s. | 0
BAL11179 | Skříň SC 51 068 E.01 2x400V/16A/5P, 2x230V chránič+jističe |  |  | ks | 5487.1562 | 5487.1562 | 21,00 |  |  | 8595169535699 | SC 51 068 E.01 | N.G. ELEKTRO TRADE, a.s. | 4.6
MCL80231 | Přijímač pro řízení RGBW LED pásků, 4x5A |  | Přijímač k dálkovému RF ovladači pro řízení RGBW LED pásků (RF ovladač není součástí). Rozměry: 145 x 46,5 x 16mm. Vstupní napětí: DC 12-24V. 4 kanály s max. zátěží 5A na 1 kanál (R/G/B/W = 4 kanály), celková zatížitelnost 120W/12V, 240W/24V. Po výpadku napájení si pamatuje poslední nastavenou hodno | ks | 592.722 | 592.722 | 21,00 |  | https://eshop.biesse.cz/Pictures/biesse/19/2000000326/190254-190254(2).jpg | 8595607103961 | ML-910.048.22.0 | McLED s.r.o. | 0
SIE00137 | Tlačítko 3SU1000-1BD40-0AA0 hřibové zelené SIEMENS |  |  | ks | 201.6656 | 201.6656 | 21,00 |  |  |  | 3SU1000-1BD40-0AA0 | Blumenbecker Prag s.r.o. | 0
ETI00463 | Skříň ETI ECH-18PT, nást.,18 mod. IP65 |  |  | ks | 781.9964 | 781.9964 | 21,00 |  |  | 3838895732433 | 001100350 | ETI ELEKTROELEMENT , d.o.o. | 0
SIE00138 | Relé 230V AC 16A 2 přepínací kontakty |  |  | ks | 999.5567 | 999.5567 | 21,00 |  |  |  | 5TT4217-2 | Blumenbecker Prag s.r.o. | 0
SIE00139 | Chránič 6C/1N/0,03 A Siemens |  |  | ks | 2852.5582 | 2852.5582 | 21,00 |  |  |  | 5SU1353-7KK06 | Blumenbecker Prag s.r.o. | 0
SIE00140 | Softstartér 3RW4046-2TB04 |  |  | ks | 27967.1328 | 27967.1328 | 21,00 |  |  |  | 3RW4046-2TB04 | JORK, spol. s r.o. | 0
SIE00141 | Skříňka 3SU1803-0AA00-0AB1 prázdná, tři pozice SIEMENS |  |  | ks | 303.9619 | 303.9619 | 21,00 |  |  |  | 3SU1803-0AA00-0AB1 | Blumenbecker Prag s.r.o. | 0
SIE10164 | Odpínač 3NP1113-1CA20 pojistkový |  | velikost 000, 3pól, úzké provedení, pro montáž na montážní desku, třmenové svorky | ks | 2396.3856 | 2396.3856 | 21,00 |  | https://eshop.biesse.cz/Pictures/biesse/19/2000000326/190261-190261(2).jpg | 4047624400959 | 3NP1113-1CA20 | OEZ s.r.o. | 0
SIE10165 | Odpínač 3NP1113-1BC20 pojistkový |  | velikost 000, 3pól, úzké provedení, pro montáž na přípojnice rozteč 60mm, vývod dole, třmenové svorky | ks | 2611.0056 | 2611.0056 | 21,00 |  | https://eshop.biesse.cz/Pictures/biesse/19/2000000326/190262-190262(2).jpg | 4001869599571 | 3NP1113-1BC20 | OEZ s.r.o. | 0.74
SEZ01015 | Svorka CPO-5A-2P keramická 2x4mm² |  |  | ks | 22.3619 | 22.3619 | 21,00 |  |  | 5907813217470 | CPO-5A-2P | SEZ - CZ s.r.o. | 0
HLB00828 | Skříň ER2/NV-6/DIN, 54mod., FAB |  |  | ks | 4906.125 | 4906.125 | 21,00 |  |  |  | ER2/NV-6/DIN | DCK Holoubkov Bohemia a.s. | 0
SEZ01016 | Svorka CPO-10A-2P keramická 2x6mm² |  |  | ks | 24.658 | 24.658 | 21,00 |  |  | 5907813232084 | CPO-10A-2P | SEZ - CZ s.r.o. | 0
SEZ01017 | Svorka CPO-10A-3P keramická 3x6mm² |  |  | ks | 26.0556 | 26.0556 | 21,00 |  |  | 5907813232091 | CPO-10A-3P | SEZ - CZ s.r.o. | 0
SEZ01018 | Svorka CPO-15A-2P keramická 2x10mm² |  |  | ks | 43.8254 | 43.8254 | 21,00 |  |  | 5907813217500 | CPO-15A-2P | SEZ - CZ s.r.o. | 0
SEZ01019 | Svorka CPO-15A-3P keramická 3x10mm² |  |  | ks | 51.8118 | 51.8118 | 21,00 |  |  | 5907813217517 | CPO-15A-3P | SEZ - CZ s.r.o. | 0
FEN00317 | Panel sálavý ECOSUN S+ 36 anticor |  |  | ks | 8106.15 | 8106.15 | 21,00 |  |  | 8590875362485 | 5401562 | FENIX Trading, s. r. o. | 0
KKE00176 | Oko Cu 704F/6 25/6 kabelové lisovací KLAUKE |  |  | ks | 31.59 | 31.59 | 21,00 |  |  | 4012078043786 | 04841 | Klauke z. Nitsch s.r.o. | 0
TE510655 | Objímka ZBVJ5 IP65 s LED 12V oranžová |  |  | ks | 247.7134 | 247.7134 | 21,00 |  |  | 3389110070057 | ZBVJ5 | Schneider Electric CZ, s.r.o. | 1.5
EGL01189 | Svítidlo závěsné 43312 ANWICK | CENA POUZE NA DOPTÁNÍ |  | ks | 0 | 0 | 21,00 |  |  | 9002759433123 | 43312 | EGLO CZ+SK s.r.o. | 0
EGL01190 | Svítidlo závěsné 43313 ANWICK | CENA POUZE NA DOPTÁNÍ |  | ks | 0 | 0 | 21,00 |  |  | 9002759433130 | 43313 | EGLO CZ+SK s.r.o. | 0
OST21636 | Snímač BOS02AF R090K-PU-ID11-S75, statistické číslo materiálu 85365019, 284385 ( |  |  | ks | 3011.85 | 3011.85 | 21,00 |  |  |  | BOS02AF | Balluff CZ s.r.o. | 0
OSR00423 | Předřadník QT-FIT8 1X18/220-240 OSRAM |  |  | ks | 365.795 | 365.795 | 21,00 |  |  |  | 4008321294180 | MEGAMAN Česká republika, spol. s r.o. | 0.5
HLB00829 | Skříň SR301/NVW2 |  |  | ks | 14723.8875 | 14723.8875 | 21,00 |  |  |  | SR301/NVW2 | DCK Holoubkov Bohemia a.s. | 0
OST17482 | Sada uhlíků RC SU9052 ventilátoru 6x6x20mm |  |  | ks | 747.3 | 747.3 | 21,00 |  |  |  | RC SU9052 | ELÁN CAR s.r.o. | 0
MCL01191 | Svítidlo LED CALVIA 18/15/12W 1960 lm IP65 |  | LED stropní a nástěnné svítidlo 18W, 230V, IP65, 3CCT - teplá, neutrální nebo studená bílá, max. světelný tok 1810lm/3000K, 1960lm/4000K, 1860lm/6000K, vyzařovací úhel 120°, CRI 80, životnost 30.000h, rozměry ø250x48mm, materiál plast, mléčný difuzor, nestmívatelné, PF0,9, s přepínači výkonu 18/15/1 | ks | 832.9425 | 832.9425 | 21,00 | https://www.biesse.cz/svitidla_c381775347976342/svitidla-interierova-bytova_c382106060456608/svitidl | https://eshop.biesse.cz/Pictures/biesse/19/2000000326/190279-190279(2).jpg | 8595607152105 | ML-411.011.42.0 | McLED s.r.o. | 2 | Svítidla | Svítidla interiérová - bytová
MCL01192 | Svítidlo LED CALVIA 30/24/18W 3220 lm IP65 |  | LED stropní a nástěnné svítidlo 30W, 230V, IP65, 3CCT - teplá, neutrální nebo studená bílá, max. světelný tok 3030lm/3000K, 3220lm/4000K, 3060lm/6000K, vyzařovací úhel 120°, CRI 80, životnost 30.000h, rozměry ø350x48mm, materiál plast, mléčný difuzor, nestmívatelné, PF0,9, s přepínači výkonu 30/24/1 | ks | 1243.515 | 1243.515 | 21,00 | https://www.biesse.cz/svitidla_c381775347976342/svitidla-interierova-bytova_c382106060456608/svitidl | https://eshop.biesse.cz/Pictures/biesse/19/2000000326/190280-190280(2).jpg | 8595607152112 | ML-411.012.42.0 | McLED s.r.o. | 2 | Svítidla | Svítidla interiérová - bytová
NOA00386 | Chránič 40/2/0,03 A Ex9L-N 6kA |  | Proudový chránič, Icn=6kA, 2-pól, In=40A, IΔn=30mA, typ A | ks | 1322.0271 | 1322.0271 | 21,00 | https://www.biesse.cz/modulove-a-paticove-pristroje_c374924875137026/proudove-chranice_c380723080988 | https://eshop.biesse.cz/Pictures/biesse/19/2000000326/190284-190284(2).jpg | 8592765083500 | 108350 | NOARK Electric Europe s.r.o. | 0.22 | Modulové a paticové přístroje | Proudové chrániče
S3580006 | Zdroj 150W ML-732.088.45.0 DC12V/12,5A, IP67, hliníkové provedení |  |  | ks | 763.0811 | 763.0811 | 21,00 |  |  | 8594059194831 | ML-732.088.45.0 | McLED s.r.o. | 0
ENI00248 | Pojistka 0,63A CT632163 6,3x32 mm T sklo |  |  | ks | 20.91 | 20.91 | 21,00 |  |  |  | CT632163 | ENIKA.CZ s.r.o. | 0
KAN01079 | Svítidlo VARSO HI 36W-NW-O |  | Kanlux VARSO LED je rodina hermetických plafonů s integrovaným LED zdrojem světla. Je to vynikající návrh jak pro investice (bytová družstva, hotely), tak pro jednotlivé domácnosti, kde je zapotřebí zvýšená odolnost proti vlhkosti (IP54). Pro osvětlení zvláště velkých ploch nabízíme Kanlux VARSO HI | ks | 1483.8468 | 1483.8468 | 21,00 | https://www.biesse.cz/svitidla_c381775347976342/svitidla-interierova-bytova_c382106060456608/svitidl | https://eshop.biesse.cz/Pictures/biesse/19/2000000326/190288-190288(2).jpg | 5905339264480 | 26448 | Kanlux s. r. o. | 2 | Svítidla | Svítidla interiérová - bytová
FUL00429 | Svítidlo PETRA LED 12W/4000K studená bílá |  |  | ks | 847.5 | 847.5 | 21,00 |  |  |  | S-24478 | FULGUR BATTMAN, spol. s r.o. | 7
EMN10549 | Svorka UK 150/3 A 35-150 mm2 šedá |  | Univerzální připojovací svorka UK 150/3 A - šedá. Standardní řada univerzálních svorek s širokou nabídkou připojitelnosti vodičů (1,5 - 240 mm2). Umožňuje připojení jak hliníkových tak měděných vodičů a to až do 240 mm2. Jedná se o 1-pólové svorky v plastovém pouzdře (vyjma sestavy UK 50/3x1, ta je | ks | 480.3379 | 480.3379 | 21,00 |  | https://eshop.biesse.cz/Pictures/biesse/19/2000000326/190290-190290(2).jpg | 8592847003853 | 1006634 | ELEMAN spol. s r.o. | 0
OST21637 | Páska LSA (Krone) 10x2 Spojovací |  |  | ks | 128.25 | 128.25 | 21,00 |  |  |  | KRONE | OPTICORD.CZ s.r.o. | 0
DAM00515 | Svítidlo LED panel 30W 4000K 4000lm BACKLIGHT SUPERIOR DALI |  |  | ks | 2222.96 | 2222.96 | 21,00 |  |  |  | 107517 | DAMIJA elektro s.r.o. | 7
DAM00516 | Jednotka řídící HBTD8200D/F DALI WSE0011 |  |  | ks | 4528.8 | 4528.8 | 21,00 |  |  |  | 107194 | DAMIJA elektro s.r.o. | 0
DAM00517 | Ovladač BT ENOCEAN WSAW604 bezdrátový |  |  | ks | 5446.4 | 5446.4 | 21,00 |  |  |  | 4062172082044 | DAMIJA elektro s.r.o. | 0
HLB00830 | Výzbroj ER212/KRP-P-FV ČEZ+EON s přípravou FVE pro ER212/KVP7P 63A |  |  | ks | 2315.25 | 2315.25 | 21,00 |  |  | 8596053075086 | ER212/KRP-P-FV | DCK Holoubkov Bohemia a.s. | 0
SEZ01026 | Spínač S 100 JPD 1103 A6 na povrch IP65 |  |  | ks | 2462.4336 | 2462.4336 | 21,00 |  |  |  | S 100 JPD 1103 A6 | SEZ - CZ s.r.o. | 1.53
LAP03636 | Vývodka, IP68, polyamid, černá, vtlačovaný, Ømont.otv: 16,3mm 53112882 |  |  | ks | 41.7106 | 41.7106 | 21,00 |  |  |  | 53112882 | TME Czech Republic s. r. o. | 0
FNX00921 | Svítidlo LED Downlight IP66 PN14300012 - 18W 1800lm |  | #DOWNLIGHTLEDsquare | ks | 482.625 | 482.625 | 21,00 |  | https://eshop.biesse.cz/Pictures/biesse/19/2000000326/190299-190299(2).jpg | 8595216624307 | PN14300012 | PANLUX s.r.o. | 2
FNX00922 | Svítidlo LED ADAM 280 23,5W IP54 smart |  | #panluxSMART #bestseller2024 | ks | 1109.625 | 1109.625 | 21,00 |  | https://eshop.biesse.cz/Pictures/biesse/19/2000000326/190300-190300(2).jpg | 8595216630629 | PN31400011 | PANLUX s.r.o. | 2
EMN00552 | Ventilátor 150LDL Vents kul.ložiska |  | Ventilátor VENTS 150 LDL - kuličk. ložisko, nástěná montáž, 37dB, IP34, bílý, 265m3/h. Domovní axiální ventilátor Vents LD je určen k odsávání vzduchu z menších bytových a nebytových prostor jako jsou koupelny, toalety, kuchyně, prodejny, kanceláře a podobně. Vzhledem ke svým technickým parametrům | ks | 776.6583 | 776.6583 | 21,00 |  | https://eshop.biesse.cz/Pictures/biesse/19/2000000326/190301-190301(2).jpg | 4823016237187 | 1009280 | ELEMAN spol. s r.o. | 0
FNX00923 | Svítidlo LED EVA 280 23,5W IP54 smart |  | #panluxSMART #bestseller2024 | ks | 1064.25 | 1064.25 | 21,00 |  | https://eshop.biesse.cz/Pictures/biesse/19/2000000326/190302-190302(2).jpg | 8595216630636 | PN31400012 | PANLUX s.r.o. | 2
FNX00924 | Svítidlo LED VERONA SQUARE 23,5W IP54 smart černé |  | #panluxSMART | ks | 1357.125 | 1357.125 | 21,00 |  | https://eshop.biesse.cz/Pictures/biesse/19/2000000326/190303-190303(2).jpg | 8595216630834 | PN31400013 | PANLUX s.r.o. | 2
FNX00925 | Svítidlo LED VERONA SQUARE 23,5W IP54 smart bílé |  | #panluxSMART | ks | 1357.125 | 1357.125 | 21,00 |  | https://eshop.biesse.cz/Pictures/biesse/19/2000000326/190304-190304(2).jpg | 8595216630858 | PN31400015 | PANLUX s.r.o. | 2
FNX00926 | Svítidlo LED VERONA CIRCLE 23,5W IP54 smart černé |  | #panluxSMART | ks | 1315.875 | 1315.875 | 21,00 |  | https://eshop.biesse.cz/Pictures/biesse/19/2000000326/190305-190305(2).jpg | 8595216630841 | PN31400014 | PANLUX s.r.o. | 2
FNX00927 | Svítidlo LED VERONA CIRCLE 23,5W IP54 smart bílé |  | #panluxSMART | ks | 1315.875 | 1315.875 | 21,00 |  | https://eshop.biesse.cz/Pictures/biesse/19/2000000326/190306-190306(2).jpg | 8595216630865 | PN31400016 | PANLUX s.r.o. | 2
OST17483 | Sada vřetene pro CNC 500W |  |  | ks | 4449.18 | 4449.18 | 21,00 |  |  |  | 1564134141 | ECLIPSERA s.r.o. | 0
SIR01149 | Žárovka - BULB - 24 V, 10 W, BA15d, (27786) |  | Žárovka - BULB _ 24 V, 10 W, BA15d | ks | 107.1 | 107.1 | 21,00 |  |  |  | SIR-27786 | SCHMACHTL CZ, spol. s r.o. | 0
TME01475 | Flexo SN311-3/10/1.8BK LIAN DUNG zástrčka C13 + úhlová vidlice 1,8m |  |  | ks | 117.1136 | 117.1136 | 21,00 |  |  |  | SN311-3/10/1.8BK | TME Czech Republic s. r. o. | 0
CEK00056 | Ventilátor e100 GBTH Cata s Hygrostatem a doběhem černý |  |  | ks | 2841.915 | 2841.915 | 21,00 |  |  |  | 00900602 | ČEKO IMPORT a.s. | 2.9
GRL00784 | Svítidlo LED reflektor GAMA PROFI SMD 300W NW 30000lm |  |  | ks | 4017.78 | 4017.78 | 21,00 |  |  | 8592660120744 | GXPR093 | Greenlux s.r.o. | 2
HLB00831 | Skříň ER242/NKP8P/63A + spol.přívod |  |  | ks | 34673.625 | 34673.625 | 21,00 |  |  |  | 59410698 | DCK Holoubkov Bohemia a.s. | 0
HLB00832 | SS4X102/NKW2W |  |  | ks | 19348.875 | 19348.875 | 21,00 |  |  |  | 594112223 | DCK Holoubkov Bohemia a.s. | 0
HLB00833 | Skříň ER212/NKP7P/80A-V95 |  |  | ks | 10914.75 | 10914.75 | 21,00 |  |  |  | 5941190053 | DCK Holoubkov Bohemia a.s. | 0
HLB00834 | Skříň ER212/NKP7P-V50MM2 |  |  | ks | 10319.4 | 10319.4 | 21,00 |  |  |  | 59411431 | DCK Holoubkov Bohemia a.s. | 0
HLB00835 | Skříň ER212/NKP7P |  |  | ks | 8224.65 | 8224.65 | 21,00 |  |  |  | 55421462 | DCK Holoubkov Bohemia a.s. | 0
CEK00057 | Sklo ND 21201080 náhradní pro e100 GTH bílé |  |  | ks | 526.44 | 526.44 | 21,00 |  |  |  | R21201080 | ČEKO IMPORT a.s. | 0
_FAI0611 | Navlacka V-30, 360-206 B |  |  | ks | 1.0725 | 1.0725 | 21,00 |  |  |  | 63479_B | Klauke z. Nitsch s.r.o. | 0
_FAI0612 | Navlacka V-30, 360-206 D |  |  | ks | 1.0725 | 1.0725 | 21,00 |  |  |  | 63479_D | Klauke z. Nitsch s.r.o. | 0
PHI00745 | Předřadník HF-E 1/2 58 TL-D II 220-240V 50/60Hz |  |  | ks | 537.741 | 537.741 | 21,00 |  |  |  | HF-E 1/2 58 TL-D II 220-240V 5 | Sonepar Česká republika spol. s r.o. | 0.5
ABB21029 | Skříň Mistral65H IP65 54M na povrch průhledná dvířka |  | Rozvodnice na povrch MISTRAL65H průhledná dvířka 54M,bez.N/PE,750°C | ks | 2118 | 2118 | 21,00 |  | https://eshop.biesse.cz/Pictures/biesse/19/2000000326/190323-190323(2).jpg | 8000126299649 | 1SLM006500A2218 | ABB s.r.o. | 0
WEI00595 | Rozhraní RS F14 LP3R 3/14 |  | Modul přenosu jako rozhraní se svorkami a konektory. | ks | 562.9267 | 562.9267 | 21,00 |  | https://eshop.biesse.cz/Pictures/biesse/19/2000000326/190324-190324(2).jpg | 4008190147174 | 8012860000 | Weidmüller, s.r.o. | 0
LAP03637 | JZ-600 4G1,5 |  |  | m | 38.4421 | 38.4421 | 21,00 |  |  |  | 10659 | Helukabel CZ s.r.o. | 0
LAP03638 | JZ-600 HMH 4G1,5 |  |  | m | 73.0162 | 73.0162 | 21,00 |  |  | 4060892049194 | 12762 | Helukabel CZ s.r.o. | 0
WEI00596 | Relé MCZ TO 24VDC/150MS časové Weidmüller |  | Časové relé pro zpracování řídících signálů. Krátké impulsy jsou prodlouženy v čase a tím spolehlivě identifikovány následnými řídicími moduly. | ks | 1623.0272 | 1623.0272 | 21,00 |  | https://eshop.biesse.cz/Pictures/biesse/19/2000000326/190327-190327(2).jpg | 4008190985462 | 8286410000 | Weidmüller, s.r.o. | 0.1
ABB11414 | Spínač DW1 časový, digitální ABB |  | Digitální časový spínač DW1, 1kanálový, týdenní, kontakt: 1NO/1NC, maximální počet událostí: 120 | ks | 2148 | 2148 | 21,00 |  | https://eshop.biesse.cz/Pictures/biesse/19/2000000326/190328-190328(2).png | 8012542225317 | 2CSM222531R1000 | ABB s.r.o. | 0
MDS01239 | Svítidlo MODUS GAME 150, délka M - 1165mm, 2x4 optiky N60°, LED 840, bílý, NONSE |  | MODUS GAME 150, délka M - 1165mm, 2x4 optiky N60°, LED 840, bílý, NONSELV, nestmívatelný | ks | 4948.125 | 4948.125 | 21,00 |  | https://eshop.biesse.cz/Pictures/biesse/19/2000000326/190329-190329(2).jpg | 8596099131869 | GAME150M8/4N60B/ND | MODUS, spol. s r.o. | 8.4
RIT01125 | SKŘÍŇ AX 1114000 1400x1000x300 Rittal |  |  | ks | 18653.544 | 18653.544 | 21,00 |  |  |  | 1114000 | Rittal s.r.o. | 0
OST17485 | Regulátor DALIECO BT RTC CONTROL Osram |  |  | ks | 3527.625 | 3527.625 | 21,00 |  |  |  | 301-97-884 | Distrelec Gesellschaft m b H. | 0
OST17486 | Svítidlo 07155-W42 PERFECTO 2700-6500K 48W IMMAX |  |  | ks | 2026.6465 | 2026.6465 | 21,00 |  |  | 8592957163331 | 07155-W42 | DEKOLAMP s.r.o. | 0
OST21638 | Ventilátor Vortice CA 125 MD radiální potrubní s kovovým opláštěním |  |  | ks | 5187.6 | 5187.6 | 21,00 |  |  |  | VK16151 | Ventishop s.r.o. | 0
LG400469 | Spínač 756316 č.6 černý VALENA LIFE |  | VALL ČERNÁ STŘÍD.PŘEPÍNAČ Č.6 | ks | 209.2128 | 209.2128 | 21,00 | https://www.biesse.cz/vypinace-a-zasuvky_c549523885654092/legrand_c549558245399359/valena-life_c5497 | https://eshop.biesse.cz/Pictures/biesse/19/2000000326/190335-190335(2).jpg | 3414972241342 | 756316 | LEGRAND s.r.o. | 0 | Vypínače a zásuvky | Legrand | Valena Life | spínače, tlačítka Valena Life
SIE90555 | Základna 6ES7193-6BP00-0DA1 Siemens |  |  | ks | 805.4986 | 805.4986 | 21,00 |  |  |  | 6ES7193-6BP00-0DA1 | BI ESSE S.P.A. | 0
LG400470 | Spínač 756317 č.7 černý VALENA LIFE |  | VALL ČERNÁ KŘÍŽOVÝ PŘEP. Č.7 | ks | 292.7144 | 292.7144 | 21,00 | https://www.biesse.cz/vypinace-a-zasuvky_c549523885654092/legrand_c549558245399359/valena-life_c5497 | https://eshop.biesse.cz/Pictures/biesse/19/2000000326/190338-190338(2).jpg | 3414972240741 | 756317 | LEGRAND s.r.o. | 0 | Vypínače a zásuvky | Legrand | Valena Life | spínače, tlačítka Valena Life
LG400471 | Spínač 756308 č.6+6 černý VALENA LIFE |  | VALL ČERNÝ STŘÍD.PŘEP. Č.6+6 | ks | 312.9016 | 312.9016 | 21,00 | https://www.biesse.cz/vypinace-a-zasuvky_c549523885654092/legrand_c549558245399359/valena-life_c5497 | https://eshop.biesse.cz/Pictures/biesse/19/2000000326/190339-190339(2).jpg | 3414972240574 | 756308 | LEGRAND s.r.o. | 0 | Vypínače a zásuvky | Legrand | Valena Life | spínače, tlačítka Valena Life
LG400472 | Zásuvka TV hvězda černá 756351 VALENA LIFE |  | VALL ČERNÁ TV ZÁSUVKA HVĚZDA | ks | 372.5456 | 372.5456 | 21,00 | https://www.biesse.cz/vypinace-a-zasuvky_c549523885654092/legrand_c549558245399359/valena-life_c5497 | https://eshop.biesse.cz/Pictures/biesse/19/2000000326/190340-190340(2).jpg | 3414972241168 | 756351 | LEGRAND s.r.o. | 0 | Vypínače a zásuvky | Legrand | Valena Life | datové a TV zásuvky Valena Life
TE210167 | Relé polovodičové 1fázové SSD1A320BDC1 |  |  | ks | 1426.8865 | 1426.8865 | 21,00 |  |  | 3606489807771 | SSD1A320BDC1 | Schneider Electric CZ, s.r.o. | 0
OST17492 | Rukojeť 8UD1141-2AF25 prodl. červená SIEMENS |  |  | ks | 879.3018 | 879.3018 | 21,00 |  |  |  | 8UD1141-2AF25 | Blumenbecker Prag s.r.o. | 0
SIE00142 | Kontakt 3RH2911-2HA21 pomocný |  |  | ks | 283.4119 | 283.4119 | 21,00 |  |  |  | 3RH2911-2HA21 | Blumenbecker Prag s.r.o. | 0
SIE90556 | Stykač 3RH2140 - 2BB40 |  |  | ks | 920.111 | 920.111 | 21,00 |  |  |  | 3RH2140 - 2BB40 | Blumenbecker Prag s.r.o. | 0
OST21640 | Převodník Phoenix MCR-SLP-1-5-UI-0 měřicí |  |  | ks | 7160.025 | 7160.025 | 21,00 |  |  |  | 2814359 | PHOENIX CONTACT, s.r.o. | 0.21
MOCE0177 | Relé EATON ETR4-51-A časové |  | Elektronické časové relé podle norem IEC/EN 61812-1, VDE 0435, 22,5 mm široké, časová základna 3-60s, mechanická životnost 30 * 106, DIN montáž na montážní lištu, libovolná montážní poloha, 24-240VAC/DC, přepínání hvězda-trojúhelník, průmyslová konstrukce | ks | 2691.78 | 2691.78 | 21,00 |  |  | 4015080318842 | 031884 | Eaton Elektrotechnika s.r.o. | 0.12
OST17493 | Pocket LAN Dongle 3.0 Solax |  |  | ks | 684.49 | 684.49 | 21,00 |  |  |  | 770166 | ifTECH s.r.o. | 0
OST17494 | Konektor webový Sungrow EYE M4 web connector |  |  | ks | 7012.5 | 7012.5 | 21,00 |  |  |  | SUNGROW EYE M4 | ifTECH s.r.o. | 0
ABB11415 | Přepínač OTM1000E3CM230C 3.pol I-0-II 1000A, montáž na základnu, s motorovým poh |  |  | ks | 96822 | 96822 | 21,00 |  |  | 6417019453927 | 1SCA112677R1001 | ABB s.r.o. | 0
ABB11416 | Přepínač OTM1250E3CM230C 3.pol I-0-II 1250A, montáž na základnu, s motorovým poh |  |  | ks | 104067 | 104067 | 21,00 |  |  | 6417019453910 | 1SCA112676R1001 | ABB s.r.o. | 0
OST21641 | Senzor Bi4-M12E-VP6X-H1141 indukční |  |  | ks | 1126.725 | 1126.725 | 21,00 |  |  |  | 4608031 | Turck, s.r.o. | 0.6
MDS01240 | Svítidlo LED GAME150M8/4W90B/ND MODUS |  | MODUS GAME 150, délka M - 1165mm, 2x4 optiky W90°, LED 840, bílý, NONSELV, nestmívatelný | ks | 4948.125 | 4948.125 | 21,00 |  | https://eshop.biesse.cz/Pictures/biesse/19/2000000326/190361-190361(2).jpg | 8596099130312 | GAME150M8/4W90B/ND | MODUS, spol. s r.o. | 13
EMS00917 | Žárovka LED 4W G9 4000K NW |  |  | ks | 76.96 | 76.96 | 21,00 |  |  | 8592920119099 | 1525736410 | EMOS spol. s r.o. | 2
OST21642 | Trubka Flexicon FU20, 20mm,kotouč 50m, 880-8212 |  |  | bal. | 6002.58 | 6002.58 | 21,00 |  |  |  | 880-8212 | RS Components Sp. z o.o. | 0
LAP03639 | JZ-500 HMH-C 5G0,5 qmm |  |  | m | 56.9609 | 56.9609 | 21,00 |  |  |  | 11659 | Helukabel CZ s.r.o. | 0
ABB21030 | Pohon MOE XT5 220...250V AC/DC motorový |  |  | ks | 20452.575 | 20452.575 | 21,00 |  |  |  | 1SDA104885R0001 | ABB s.r.o. | 0
ABB11417 | Kryty HTC_BS XT5 3p svorek, vysoké |  |  | ks | 2159.025 | 2159.025 | 21,00 |  |  | 8015644071356 | 1SDA105043R0001 | ABB s.r.o. | 0
OST17495 | Regulátor hladiny ETS 200 |  |  | ks | 9381.375 | 9381.375 | 21,00 |  |  |  | ETS 200 | HENNLICH s.r.o. | 0
OST17496 | Regulátor hladiny ETS 410 |  |  | ks | 10279.125 | 10279.125 | 21,00 |  |  |  | ETS 410 | HENNLICH s.r.o. | 0
MAL00195 | Lišta D1001-8835 15x10 tm.dřevo |  |  | m | 33.596 | 33.596 | 21,00 |  |  |  | D1001-8835 | MALPRO, spol. s r.o. | 0
_MOL0199 | _Kontakt LADN20 pomocný |  | TeSys D - blok pomocných kontaktů - pro stykače LC1D - LC1F a CAD. Poskytuje 2Z kontakty jmenovité až 10 A / 690 V AC, připojení šroubovými svorkami. Nacvakávací čelní montáž zajišťuje vysokou spolehlivost a odolnost. Certifikováno více standardů (IEC, UL, CSA, CCC, EAC), Green Premium (RoHs/Reach). | ks | 180.4718 | 180.4718 | 21,00 |  |  |  | LADN20 | Schneider Electric CZ, s.r.o. | 0
REX00213 | Kryt 1/1 FVE, 2/0 47x69 zadní, pozink |  |  | ks | 1159.4408 | 1159.4408 | 21,00 |  |  |  | REX0022 | REX elektro s.r.o. | 0
MDS10627 | Svítidlo MODUS NOD8000KC3EW/REG, LED 730, skleněný kryt, optika extra širokozáři |  | MODUS NOD 8000, LED 730, skleněný kryt, optika extra širokozářič T1 - typ I (medium), regulovatelné | ks | 5405.6 | 5405.6 | 21,00 |  | https://eshop.biesse.cz/Pictures/biesse/19/2000000326/190372-190372(2).jpg | 8596099123383 | NOD8000KC3EW/REG | MODUS, spol. s r.o. | 0
NOA00387 | Jistič 16B/2 6kA Ex9BN 2P B16 NOARK (100038) |  | Instalační jistič 6 kA, charakteristika B, 16 A, 2pól | ks | 189.9495 | 189.9495 | 21,00 | https://www.biesse.cz/modulove-a-paticove-pristroje_c374924875137026/jistice-modulove-do-125a_c38037 | https://eshop.biesse.cz/Pictures/biesse/19/2000000326/190373-190373(2).jpg | 8592765000392 | 100038 | NOARK Electric Europe s.r.o. | 0.3425 | Modulové a paticové přístroje | Jističe modulové do 125A
WEI00597 | Svorka WPD 100 2X25/6X10 GY rozdělení potenciálu šedá Weidmüller |  | Svorkovnice pro distribuci potenciálu. S vysokou kontaktní hustotou. | ks | 262.8122 | 262.8122 | 21,00 |  | https://eshop.biesse.cz/Pictures/biesse/19/2000000326/190375-190375(2).jpg | 4050118367218 | 1561910000 | Weidmüller, s.r.o. | 0.1
WEI00598 | Svorka WPD 100 2X25/6X10 BL rozdělení potenciálu modrá Weidmüller |  | Svorkovnice pro distribuci potenciálu. S vysokou kontaktní hustotou. | ks | 262.8122 | 262.8122 | 21,00 |  | https://eshop.biesse.cz/Pictures/biesse/19/2000000326/190376-190376(2).jpg | 4050118367119 | 1561920000 | Weidmüller, s.r.o. | 0.1
WEI00599 | Svorka WPD 100 2X25/6X10 GN rozdělení potenciálu zelená Weidmüller |  | Svorkovnice pro distribuci potenciálu. S vysokou kontaktní hustotou. | ks | 262.8122 | 262.8122 | 21,00 |  | https://eshop.biesse.cz/Pictures/biesse/19/2000000326/190377-190377(2).jpg | 4050118367300 | 1561930000 | Weidmüller, s.r.o. | 0.1
WEI00600 | Svorky AAP13 6/1,5/24C modulární v bloku Weidmüller |  | Pás svorek pro přišroubování přímo ke spodní části pouzdra. | ks | 994.5094 | 994.5094 | 21,00 |  | https://eshop.biesse.cz/Pictures/biesse/19/2000000326/190379-190379(2).jpg | 4050118520767 | 2506380000 | Weidmüller, s.r.o. | 0.1
WEI00601 | Podpěra AEB 35 SCL/1 V0 koncová |  | Koncová konzola zajišťuje trvale bezpečné uchycení na montážní lištu a zabraňuje klouzání. Koncová konzola má možnosti značení pro skupinové značky a možnost přijímat testovací zátky. | ks | 14.1419 | 14.1419 | 21,00 |  | https://eshop.biesse.cz/Pictures/biesse/19/2000000326/190380-190380(2).jpg | 4050118702163 | 2661280000 | Weidmüller, s.r.o. | 0.1
MOCC0096 | Svodič SPPVT12-06-2+PE T1+T2 1000V DC Eaton |  |  | ks | 2584.335 | 2584.335 | 21,00 |  |  | 4015081717101 | 177258 | Eaton Elektrotechnika s.r.o. | 0.51
LAP03640 | SOLARKABEL H1Z2Z2-K 10 sw |  |  | m | 43.732 | 43.732 | 21,00 |  |  |  | 661376261 | DAMIJA elektro s.r.o. | 0
LAP03641 | SOLARKABEL H1Z2Z2-K 10 rt |  |  | m | 43.732 | 43.732 | 21,00 |  |  |  | 661376251 | DAMIJA elektro s.r.o. | 0
MDS01241 | Svítidlo OZN/HDEL/1W/E/1/SE/X nouzové 1h IP42 HELIOS DS LED |  | HELIOS DS LED 1W LED BASIC IP42 1h , svítící pri výpadku, MATERIÁLY: Bílé polykarbonátové teleso Opálový polykarbonátový kryt MONTÁŽ: Prisazená (strop) NAPÁJENÍ: Sítové:– 220 - 240VAC/50 - 60Hz Centrální baterie - 220 - 240VAC/50 - 60Hz, 176 - 275VDC Centrální baterie FZLV - 24VDC Z | ks | 1394.9 | 1394.9 | 21,00 |  | https://eshop.biesse.cz/Pictures/biesse/19/2000000326/190384-190384(2).jpg | 5902448958972 | OZN/HDEL/1W/E/1/SE/X | MODUS, spol. s r.o. | 4
VYR50452 | Svítidlo nouzové ONTEC S M1 01 CB1 |  |  | ks | 1975.8 | 1975.8 | 21,00 |  |  |  | ONTEC S M1 01 CB1 | VYRTYCH a.s. | 4
FVE00242 | Baterie Pylontech US 3000 C |  |  | ks | 33673.75 | 33673.75 | 21,00 |  |  |  | 05-600022 | BayWa r.e. Solar Systems s.r.o. | 0
MCL01193 | Ovladač ZigBee - RGB+CCT, 3 zóny, bílý |  |  | ks | 1011.114 | 1011.114 | 21,00 |  | https://eshop.biesse.cz/Pictures/biesse/19/2000000326/190392-190392(2).jpg | 8595607140287 | ML-917.552.22.0 | McLED s.r.o. | 0
TLE01235 | Difuzor ALU nacvakávací opál - 2m |  |  | ks | 78.0975 | 78.0975 | 21,00 |  |  |  | 091022 | T-LED s.r.o. | 0
TLE01236 | Úchyt kovový profilu R4, N4, N6, N8, N8H, N12 |  |  | ks | 7.7346 | 7.7346 | 21,00 |  |  |  | 09635,TLED | T-LED s.r.o. | 0
SEZ01027 | Zámek plastový pro P-Boxy trojúhelník, náhradní |  |  | ks | 39.4563 | 39.4563 | 21,00 |  |  |  | PPA01 | SEZ - CZ s.r.o. | 0
TE510656 | Hlavice ZB6DW5 stiskací prosvětlená lícující |  |  | ks | 196.5464 | 196.5464 | 21,00 |  |  | 3389110776041 | ZB6DW5 | Schneider Electric CZ, s.r.o. | 2
OST17497 | Modul 09140014623 Han RJ45 Harting |  |  | ks | 103.4123 | 103.4123 | 21,00 |  |  |  | 09140014623 | Blumenbecker Prag s.r.o. | 0
OST17498 | Zástrčka 09454001100 Han-Modular RJ45 Cat5 4p IDC Harting |  |  | ks | 364.339 | 364.339 | 21,00 |  |  |  | 09454001100 | Blumenbecker Prag s.r.o. | 0
SRO10154 | Podpěra PJT 15 b FeZn - Br nízký pro jímací tyč max 1500mm |  |  | ks | 314.4704 | 314.4704 | 21,00 |  |  | 8595678100500 | 110031 | D T TECHNIC s.r.o. | 0
BEL00448 | Trubice T8 TLD 18W/079 Food luxe NBB |  |  | ks | 168.9471 | 168.9471 | 21,00 |  |  |  | 111018079 | NBB Bohemia s. r. o. | 2
LAP03642 | Y-OZ 4x0,5 |  |  | m | 16.443 | 16.443 | 21,00 |  |  |  | 9027795 | Eaton Elektrotechnika s.r.o. | 0
OST17499 | Odpor 499R/ 0W6 1% MFR006 |  |  | ks | 2.1052 | 2.1052 | 21,00 |  |  |  | 155913 | Semic Trade, s.r.o. | 0
MOMF0054 | Spínač PKZM0-0,25 motorový 0,16-0,25A |  |  | ks | 1604.73 | 1604.73 | 21,00 |  |  | 4015080727316 | 072731 | Eaton Elektrotechnika s.r.o. | 0.33
MOMF0055 | Spínač PKZM0-0,4 motorový 0,25-0,40A |  |  | ks | 1524.27 | 1524.27 | 21,00 |  |  | 4015080727323 | 072732 | Electric Systems Ltd | 0.3
MOMF0056 | Spínač PKZM0-0,63 motorový 0,4-0,63A |  |  | ks | 1715.586 | 1715.586 | 21,00 |  |  | 4015080727330 | 072733 | Eaton Elektrotechnika s.r.o. | 0.33
MOMF0057 | Sada DILM12-XRL pro reverzační stykačové kombinace |  |  | ks | 609.1865 | 609.1865 | 21,00 |  |  | 4015082831080 | 283108 | WOJMAR Automatyka Przemysłowa Sp. z o.o. | 0
MOCE0178 | Kontakt NHI-E-10-PKZ0 1NO pomocný čelní |  |  | ks | 265.35 | 265.35 | 21,00 |  |  | 4015080828846 | 082884 | Eaton Elektrotechnika s.r.o. | 0.01
MOME0110 | Spínač P1-32/I2/SVB-SW/HI11 |  |  | ks | 2262 | 2262 | 21,00 |  |  | 4015082073169 | 207316 | WOJMAR Automatyka Przemysłowa Sp. z o.o. | 0
MOME0111 | Montážní MBS-I2 stínící lišta |  |  | ks | 769.275 | 769.275 | 21,00 |  |  | 4015082901912 | 290191 | Electric Systems Ltd | 0
MOMJ0085 | Blokování DILM12-XMV mechanické, stykačů DILM7…DILM15 |  |  | ks | 222.755 | 222.755 | 21,00 |  |  | 4015082811969 | 281196 | WOJMAR Automatyka Przemysłowa Sp. z o.o. | 0
SEL00304 | Svodič 952 341 DG M TT ACI 275 FM DEHN |  |  | ks | 10853.766 | 10853.766 | 21,00 |  |  |  | 952341 | LUMA Plus s.r.o. | 0
ABL00098 | Zásuvka 1189-090 IP44 ABL |  |  | ks | 231.397 | 231.397 | 21,00 |  |  |  | 1189090 | EROCOMM spol. s r.o. | 0
OST17500 | Skříň 4U-64-AA1-G-XSZ 19" 4U/400mm, skleněné dveře |  |  | ks | 2500.5 | 2500.5 | 21,00 |  |  |  | 10500090 | DISCOMP s.r.o. | 0
OST30799 | Svítidlo P271A7033I20 - TECEO S/5307/20 LED/33 W/500mA/WW 2700K/rovné sklo/unive |  |  | ks | 9205.275 | 9205.275 | 21,00 |  |  |  | P271A7033I20 | Schréder Czech Republic a.s. | 7
OST30800 | Svítidlo LED1B3046I20 - TECEO S ZEBRA/5369 pravá/20 LED/46 W/700mA/NW/rovné sklo |  |  | ks | 9045.15 | 9045.15 | 21,00 |  |  |  | LED1B3046I20 | Schréder Czech Republic a.s. | 7
MG162358 | Víčko MTN433119 Merten Polar/Bílá |  |  | ks | 107.4011 | 107.4011 | 21,00 |  |  | 3606485004235 | MTN433119 | Schneider Electric CZ, s.r.o. | 0
JAB10942 | Zásuvka 5530A-A67107 S2 centrálního vysávání se základnou, Tango, bílá |  | Zásuvka centrálního vysávání, se základnou, kouřová šedá | ks | 539.11 | 539.11 | 21,00 |  | https://eshop.biesse.cz/Pictures/biesse/19/2000000326/190418-190418(2).png | 8592624091424 | 5530A-A67107 S2 | ABB s.r.o. | 0
BS021265 | _CONTO imp 6+6 IMPULSI/RS485, A:230V |  |  | ks | 3274.02 | 3274.02 | 21,00 |  |  |  | IMSIF4C001 | A BI ESSE Sh.p.k. | 0
BG000263 | Svítidlo A236EXSD/ME ACCIAIO EX LED 2x36 SD 4K |  |  | ks | 5259.15 | 5259.15 | 21,00 |  |  | 8590048554259 | A236EXSD/ME | BEGHELLI - ELPLAST,a.s. | 13
1R100334 | Spínač Unica č.1/0 "zvonek", 2M, Bílé |  | Schneider Electric Nová Unica tlačítkový ovládač NU320618C je mechanismus v barvě bílé Připojovací svorky tohoto tlačítkového spínače jsou bezšroubové. Tlačítkový spínač je vyroben z Cu. Zn37, PBT (polybutylen tereftalát) GF30, PC (polykarbonát) GF10 FR, termoplast ABS-UV stabilizovaný, takže je co | ks | 141.6104 | 141.6104 | 21,00 |  |  | 3606489455217 | NU320618C | Schneider Electric CZ, s.r.o. | 0
OST17501 | Signálka C282000NAB zelená 12mm 250V |  |  | ks | 90.885 | 90.885 | 21,00 |  |  |  | C282000NAB | Premier Farnell UK Limiteda | 0
OST17502 | Signálka C282000NAD oranžová 12mm 250V |  |  | ks | 105.03 | 105.03 | 21,00 |  |  |  | C282000NAD | Premier Farnell UK Limiteda | 0
EDM00774 | Klapka žaluziová PRG 500 RAL7035 |  |  | ks | 2780.638 | 2780.638 | 21,00 |  |  |  | RAL7035 | ELEKTRODESIGN ventilátory spol. s r.o. | 2.9
MG162359 | Spínač MUR39127 č.1/0 orient. kontrol. IP55, polar MUREVA |  | Mureva Styl tlačítko MUR39127 je robustní zařízení, které lze instalovat uvnitř nebo venku. Tlačítko má ochranný index IP55, KTERÝ ZAJIŠŤUJE VODOTĚSNOST TLAČÍTKA.Zařízení LED USNADŇUJE UMÍSTĚNÍ. Zařízení lze upevnit bezšroubovými vývody nebo povrchem. Má výšku 71 mm, šířku 71 mm a hloubku 40 mm. | ks | 202.8688 | 202.8688 | 21,00 |  |  | 3606480789373 | MUR39127 | Schneider Electric CZ, s.r.o. | 0
TME01477 | Akumulátor NPW45-12 12V 8,5Ah (Kyselino-olověný) |  |  | ks | 1128.315 | 1128.315 | 21,00 |  |  |  | ACCU-HP8.5-12/Y | TME Czech Republic s. r. o. | 0
OST21646 | Čerpadlo R32 monoblock S HM123MR.U34,12kW,400V,SVT26614 |  |  | ks | 124711.5502 | 124711.5502 | 21,00 |  |  |  | SVT26614 | PechaSan spol. s r.o. | 298.87
OST21647 | Modem Wifi LGEPWFMDD200.ENCXLEU |  |  | ks | 2904.3196 | 2904.3196 | 21,00 |  |  |  | 589 100 | PechaSan spol. s r.o. | 1.26
WE010218 | Rámeček IE-FC-IP-PWB/2ST |  | Vložka desky pro montáž do skříně pro montáž modulů. | ks | 247.5546 | 247.5546 | 21,00 |  | https://eshop.biesse.cz/Pictures/biesse/19/2000000326/190429-190429(2).jpg | 4050118255515 | 1450630000 | Weidmüller, s.r.o. | 0
WE010220 | Zásuvka IE-FCI-PWB-FR/B/CZ |  | Vložka pro kryt součásti. | ks | 323.7472 | 323.7472 | 21,00 |  | https://eshop.biesse.cz/Pictures/biesse/19/2000000326/190431-190431(2).jpg | 4050118435139 | 2426700000 | Weidmüller, s.r.o. | 0
MOME0112 | Hlavní vypínač, 3+N-pól, 32A P1-32/EA/SVB/N |  | Hlavní spínač, Sortiment: Hlavní vypínač, Přepínač údržby, Označení typu: P1, Funkce STOP: Funkce nouzového vypnutí, S červenou otočnou ovládací pákou a žlutou objímkou, Informace k rozsahu dodávky: Pomocný kontakt lze namontovat dodatečně., 3-pólové + N, Možnost uzamčení: Uzamykatelný v poloze 0, S | ks | 2056.275 | 2056.275 | 21,00 |  |  | 4015080910794 | 091079 | Eaton Elektrotechnika s.r.o. | 0
PHI00746 | Trubice MASTER TL-D SUPER 80 30W/865 G13 PHILIPS |  |  | ks | 185.505 | 185.505 | 21,00 |  |  |  | 8711500631893 | MEGAMAN Česká republika, spol. s r.o. | 3.5
SAL00122 | Svodič DP-024-V/1-F16 |  | vyjímatelný modul, optická signalizace poruchy,střední vodič od ochranné země oddělen pomocí bleskojistky, přepěťová ochrana pro univerzální použití k ochraně všech druhů elektrických a elektronických zařízení nn proti pulsnímu přepětí, instalace do rozvodů malého napětí v blízkosti chráněného zaříz | ks | 2492.238 | 2492.238 | 21,00 |  | https://eshop.biesse.cz/Pictures/biesse/19/2000000326/190434-190434(2).jpg | 8595090556657 | 8595090556657 | SALTEK s.r.o. | 0.09
OST21648 | Ventilátor Dalap AP 150 axiální |  |  | ks | 2510.325 | 2510.325 | 21,00 |  |  | 4250622610446 | 3002:DALAP | DALAP s.r.o. | 0
SIE00143 | Snímač 3SE5322-0SE21 Siemens |  |  | ks | 4663.7667 | 4663.7667 | 21,00 |  |  |  | 3SE5322-0SE21 | Blumenbecker Prag s.r.o. | 0
MG162360@ | Spínač SDN0300470 č.5 IP 44 Graphite |  |  | ks | 447.107 | 447.107 | 21,00 |  |  | 3606480672484 | SDN0300470 | Schneider Electric CZ, s.r.o. | 0
OST17503 | Stříška proti dešti 343053 BT L3000 černá |  | BT L3000STŘÍŠKA ČERNÁ | ks | 1748.028 | 1748.028 | 21,00 |  | https://eshop.biesse.cz/Pictures/biesse/19/2000000326/190444-190444(2).jpg | 8005543674987 | 343053 | LEGRAND s.r.o. | 0
EMS00918@ | Projektor dekorativní LED - vločky, venkovní i vnitřní, studená bílá |  |  | ks | 374.4 | 374.4 | 21,00 |  |  | 8592920094266 | 1550002017 | EMOS spol. s r.o. | 2
FKT00330 | Spojka FK-I3P-IP68-W 0,5-2,5mm 4739727 IP68 |  |  | ks | 88.9146 | 88.9146 | 21,00 |  |  |  | FK-I3P-IP68-W | FK technics, spol. s r.o. | 0.84
OST21649 | Zdroj pro LED 18-24W, 54-72V/300mA G076B |  |  | ks | 65.805 | 65.805 | 21,00 |  |  |  | 04220235 | TIPA,spol. s r.o. | 0.84
SOL00948 | Kabel 1V001-G prodlužovací k vánočním řetězům, 5m |  |  | ks | 47.089 | 47.089 | 21,00 |  |  | 8592718030049 | 1V001-G | Solight Holding, s.r.o. | 0
DKU01240 | Víčko ND 32 CPG 2 vidlice, přívodky 32A/5P |  |  | ks | 168.7127 | 168.7127 | 21,00 |  |  | 8584128110992 | ND 32 CPG 2 | SEZ - CZ s.r.o. | 0
TLE01237 | Čidlo IS5-N-IP65W 360° 8m IP65 bílé |  |  | ks | 338.43 | 338.43 | 21,00 |  |  |  | 068264 | T-LED s.r.o. | 0
DKU01241 | Zásuvka ISG 3253 na kabel 32A/5P IP67 |  |  | ks | 329.6387 | 329.6387 | 21,00 |  |  | 8585007315699 | ISG 3253 | SEZ - CZ s.r.o. | 0
OST17504 | Detektor kovů a elektrických vedení UNI-T UT387E |  |  | ks | 1439.79 | 1439.79 | 21,00 |  |  |  | 07760261 | TIPA,spol. s r.o. | 0.42
_ASS0382 | Zástrčka, vodič-vodič, vidlice, Mini Universal MATE-N-LOK, PIN: 6 |  |  | ks | 16.6038 | 16.6038 | 21,00 |  |  |  | 172331-1 | TME Czech Republic s. r. o. | 0
OST21650 | Zásuvka výklopná BOX 2x 230V a USB nabíječka A+C s 3m kabelem - černá |  |  | ks | 1459.5 | 1459.5 | 21,00 |  |  |  | KOMB-CZ-2FR-USB-M1W | In-duro s.r.o. | 0
OST17505 | Spínač AZM 161SK-12/12RK-024 bezpečnostní SCHMERSAL |  |  | ks | 7927.5906 | 7927.5906 | 21,00 |  |  |  | 101164207 | Blumenbecker Prag s.r.o. | 0
KNP01118 | Kleště s kulatými čelistmi VDE KNIPEX |  |  | ks | 658.56 | 658.56 | 21,00 |  |  |  | 2206160.09 | D.A.T., spol. s r.o. | 0
GME00477 | Baterie 377/SR66 EN knoflíková 1,55V |  |  | ks | 48.0573 | 48.0573 | 21,00 |  |  |  | 541-148 | GM electronic, spol. s r.o. | 0
_ASS0383 | Svorkovnice PTR AK1550/3-3.5-GREEN |  |  | ks | 37.5 | 37.5 | 21,00 |  |  |  | 729841 - 62 | Conrad Electronic Česká republika, s.r.o. | 0
_ASS0384 | Kontakt krimpovací TE CONNECTIVITY 170359-1 |  |  | ks | 6.6305 | 6.6305 | 21,00 |  |  |  | 2254662 | Premier Farnell UK Limiteda | 0
SAN00576 | Svítidlo ALESSIO OP-ALSOK-10 bodové zapustné (bez pace GU10 a žárovky) |  |  | ks | 210.0728 | 210.0728 | 21,00 |  |  | 5902801242250 | 5902801242250 | SANDRIA spol. s r.o. | 4
_ASS0385 | LiYY 4x0.25 stříháno na 7m |  |  | m | 20.1095 | 20.1095 | 21,00 |  |  |  | 0118031 | DDA a.s. | 0
LB240025 | Spodek DIII E33 63A EZV 1p pjistkový ETI |  | Tariff fuse link base, DIII E33 63A EZV 1p, Connection M5, Dimensions E33, Mounting Screw mounting, Number of poles 1, Rated AC voltage (V) 500, Rated current (A) 63, Size DII, Type EZV | ks | 291.3016 | 291.3016 | 21,00 |  | https://eshop.biesse.cz/Pictures/biesse/19/2000000326/190469-190469(2).jpg | 5904722905719 | 002323010 | ETI ELEKTROELEMENT , d.o.o. | 0
LAP03643 | Vložka SKINTOP DIX-M 11x8mm 53350118 víceděrová |  |  | ks | 158.5793 | 158.5793 | 21,00 |  |  |  | 53350118 | LAPP Czech Republic s.r.o. | 0
SCR01695 | Rukojeť pro MC1 ovládací uzam. červeno-žlutá MC190178-- |  |  | ks | 2051.939 | 2051.939 | 21,00 |  |  |  | MC190178-- | Schrack Technik spol. s r.o. | 0
OST17506 | Měřicí transformátor proudu ASK 41.4, 300/5,10VA,tř.0.5S, 40x10mm |  |  | ks | 2842.6777 | 2842.6777 | 21,00 |  |  |  | 13582 | GHV Trading, spol. s r. o. | 0
HAG00322 | Skupinový přepínač (I-0-II) 1P / 25A - výstupní kontakt horem |  |  | ks | 798.72 | 798.72 | 21,00 |  |  | 3250615510792 | SFT225 | Hager Electro s.r.o. | 0
OST17507 | Měřicí transformátor proudu ASK 541.4, 600/5,10VA,tř.0.5S, 40x10mm |  |  | ks | 1890.8418 | 1890.8418 | 21,00 |  |  |  | 15636 | GHV Trading, spol. s r. o. | 0
HAG00323 | Přepínač 25A 2P SFB225 |  |  | ks | 775.68 | 775.68 | 21,00 |  |  | 3250615510808 | SFB225 | Hager Electro s.r.o. | 0
MOQA0056 | UPS 1/1fáze 1kVA, 9E 1000I |  | Eaton 9E UPS, 1000 VA, 800 W, Vstup: C14, Výstupy: (4) C13, Tower | ks | 13106.88 | 13106.88 | 21,00 |  |  |  | 9E1000I | Eaton Elektrotechnika s.r.o. | 12.54
FAM00066 | Zásuvka nástěnná 23290 IP54/230V/16A/3P 6h - SpeedPRO |  | Zásuvka nástěnná 23290 IP44-54/230V/16A/3P 6h - SpeedPRO. Průmyslové vidlice, zásuvky a spojky splňující požadavky norem IEC 60309. Široký sortiment zásuvek a vidlic od 16 A do 125 A byl navržen a vyroben podle nejnáročnějších norem kvality a vyhovuje i těm nejvyšším požadavkům na vodotěsnost, o | ks | 125.3936 | 125.3936 | 21,00 |  | https://eshop.biesse.cz/Pictures/biesse/19/2000000326/190477-190477(2).jpg | 8429760217534 | 23290 | Famatel - CZ s.r.o. | 0
_MOL0200 | _Jistič 10D/1 iC60N 6kA |  | Acti 9 iC60N je nízkonapěťový jistič. Je to 1P jistič s 1 chráněnou pól, 10A jmenovitým proudem a vypínací charakteristikou. Jmenovitá vypínací schopnost až 10 kA při 220 V stř. na 240 V stř. v souladu s normou ENEC/IEC 60947-2 a při 230 V stř. v souladu s normou EN IEC 60898-1 standard. Splňuje jak | ks | 177.7963 | 177.7963 | 21,00 |  |  |  | A9F05110 | Schneider Electric CZ, s.r.o. | 0.11
OST17508 | Pojistka 50A gR 690V 14x51 URZ se signalizací SIBA |  |  | ks | 262.0725 | 262.0725 | 21,00 |  |  |  | 5012606.50 | SIBA Písek, s.r.o. | 0
OST21651 | Zdroj bivalentní, 6kW, Mono, 3f LGEHA063M.E1 |  |  | ks | 18334.68 | 18334.68 | 21,00 |  |  |  | 561 937 | PechaSan spol. s r.o. | 298.87
OST17509 | Zásuvka DUE 2x230V s 2m kabelem |  |  | ks | 1523.5984 | 1523.5984 | 21,00 |  |  |  | 929.002 | Bachmann Sales GmbH & Co. KG | 0
OST17510 | Kryt zásuvky DUE plast - vzhled nerezu (Sada= 2ks) |  |  | ks | 293.6925 | 293.6925 | 21,00 |  |  |  | 929.100 | Bachmann Sales GmbH & Co. KG | 0
MOTG0039 | NIKO DETEKTOR PIR, pohybu 230/10A 180° - BRONZE č. 1963541 |  |  | ks | 5174.77 | 5174.77 | 21,00 |  |  |  | 123-78010 | Eaton Elektrotechnika s.r.o. | 0.1
MTB01257 | Trafo CLB 2.64 100/5A TP 1 5VA násuvné bez cejchu |  |  | ks | 958.7966 | 958.7966 | 21,00 |  |  |  | 1425 | MT-měřicí transformátory, spol. s r.o. | 0
MTB01258 | Trafo CLB 2.64 100/1A TP 1 5VA násuvné bez cejchu |  |  | ks | 1242.4235 | 1242.4235 | 21,00 |  |  |  | 1742 CLB 2.64 | MT-měřicí transformátory, spol. s r.o. | 0
OST17511 | Krytka plombovací na ASK61.4 |  |  | ks | 51.6193 | 51.6193 | 21,00 |  |  |  | 59042 | GHV Trading, spol. s r. o. | 0
OST17512 | Krytka plombovací na ASK41.4 |  |  | ks | 50.7675 | 50.7675 | 21,00 |  |  |  | 59041 | GHV Trading, spol. s r. o. | 0
WEI00602 | Svorka svorníková WFF 520A 1kV hnědá, závitová tyč |  | Svorka pro proudový přenos. Připojovaný konektor je krimpovaný s kabelovým okem a připevněný ke šroubu svorky. | ks | 921.7498 | 921.7498 | 21,00 |  | https://eshop.biesse.cz/Pictures/biesse/19/2000000326/190488-190488(2).jpg | 4008190165017 | 1028700000 | Weidmüller, s.r.o. | 0
OST50033 | Držák antén 35/20cm, k uchycení na zeď |  |  | ks | 309.12 | 309.12 | 21,00 |  |  |  | 529531 | PENTA CZ s.r.o. | 0
MCL01195 | Pásek LED 9,6W/m, teplá bílá, 24V, IP20, 120LED/m 50m |  | LED pásek SMD2835, teplá bílá (3000K), 9,6W, 120LED, 800lm/m, CRI90, segment 50mm, 6LED/segment, IP20, DC 24V, životnost 54000h, šíře 8mm, bílý PCB pásek, max. délka pásku při jednostranném zapojení: 7m, opatřen samolepící páskou 3M, UV stabilní. Balení 50m. | m | 170.235 | 170.235 | 21,00 |  | https://eshop.biesse.cz/Pictures/biesse/19/2000000326/190490-190490(2).jpg | 8595607110341 | ML-126.840.60.2 | McLED s.r.o. | 0
MCL01196 | Pásek LED 9,6W/m, teplá bílá, 24V, IP20, 120LED/m 5m |  | LED pásek SMD2835, teplá bílá (3000K), 9,6W, 120LED, 800lm/m, CRI90, segment 50mm, 6LED/segment, IP20, DC 24V, životnost 54000h, šíře 8mm, bílý PCB pásek, max. délka pásku při jednostranném zapojení: 7m, opatřen samolepící páskou 3M, UV stabilní. Balení 5m. | m | 170.235 | 170.235 | 21,00 |  | https://eshop.biesse.cz/Pictures/biesse/19/2000000326/190491-190491(2).jpg | 8595607107778 | ML-126.840.60.0 | McLED s.r.o. | 0
MCL01197 | Pásek LED 9.6W/3000K, 120LED, 24V, IP67, 50m |  | LED pásek SMD2835, teplá bílá (3000K), 9,6W, 120LED, 770lm/m, CRI90, segment 50mm, 6LED/segment, IP67, DC 24V, životnost 50000h, šíře 10mm, bílý PCB pásek, max. délka pásku při jednostranném zapojení: 8m, opatřen samolepící páskou 3M, UV stabilní. Balení 50m. | m | 213.0375 | 213.0375 | 21,00 |  | https://eshop.biesse.cz/Pictures/biesse/19/2000000326/190492-190492(2).jpg | 8595607119993 | ML-126.008.90.2 | McLED s.r.o. | 0
MCL01198 | Pásek LED 14,4W/m, RGB, 24V, IP20, 60LED/m - na míru délka 16,8m |  |  | ks | 3638.94 | 3638.94 | 21,00 |  |  |  | ML-128.601.60.9-16800 | McLED s.r.o. | 0
MCL80232 | Profil rohový PMMA vlhkotěsný RA, 10x10mm, vč. mléčného difuzoru, 2mMCLED |  | Rohový PMMA vlhkotěsný profil pro LED pásky, rozměry průřezu cca 10x10mm. Součástí je mléčný difuzor, který je s profilem pevně spojen. Tento profil je určen pro krytí LED pásků do šíře 8 mm a výkonu max. 9,6W/m. Profil lze upevnit pomocí samostatně prodávaných úchytů, případně jej lze přilepit. K p | m | 111.2475 | 111.2475 | 21,00 |  | https://eshop.biesse.cz/Pictures/biesse/19/2000000326/190494-190494(2).jpg | 8595607121453 | ML-761.024.43.2 | McLED s.r.o. | 0
MCL80233 | Koncovka pro RA bez otvoru, bílá barva, 1 ks MCLED |  | Koncovka pro PMMA profil RA, bez otvoru, bílá barva, 1ks. Slouží k designovému zakončení profilu a zároveň k ochraně LED pásku proti vnikání nečistot z boční strany hliníkového profilu. Pro zakončení z obou stran zakupte 2ks. V nabídce rovněž koncovka s otvorem pro prostrčení kabelu mezi zdrojem a L | ks | 6.435 | 6.435 | 21,00 |  | https://eshop.biesse.cz/Pictures/biesse/19/2000000326/190495-190495(2).jpg | 8595607121460 | ML-762.024.43.0 | McLED s.r.o. | 0
MCL80234 | Koncovka pro RA s otvorem, bílá barva, 1 ks MCLED |  | Koncovka pro PMMA profil RA, s otvorem, bílá barva, 1ks. Slouží k designovému zakončení profilu a zároveň k ochraně LED pásku proti vnikání nečistot z boční strany hliníkového profilu. Otvor slouží k přívodu napájení. Nabízíme rovněž variantu v provedení bez otvoru. Materiál: plast. | ks | 6.435 | 6.435 | 21,00 |  | https://eshop.biesse.cz/Pictures/biesse/19/2000000326/190496-190496(2).jpg | 8595607123686 | ML-762.024.43.1 | McLED s.r.o. | 0
MCL80235 | Úchyt kovový k profilu RA MCLED |  | Montážní úchyt pro PMMA profil RA, usnadňuje instalaci profilů a zároveň umožňuje jejich jednoduchou demontáž. Úchyt připevníte k podkladu a následně do něj zacvaknete profil. Doporučujeme použít na každý metr profilu alespoň 2ks úchytů. Materiál: kov. | ks | 8.58 | 8.58 | 21,00 |  | https://eshop.biesse.cz/Pictures/biesse/19/2000000326/190497-190497(2).jpg | 8595607121484 | ML-762.124.43.0 | McLED s.r.o. | 0
MCL80236 | Profil AL 15x15mm, PY, bílý, vč. ml. difusoru, 2mMCLED |  | Přisazený hliníkový profil pro LED pásky, rozměry průřezu cca 15x15 mm. Součástí je mléčný difuzor, který lze do profilu nacvaknout. Tento profil je určen pro krytí a chlazení LED pásků do šíře 12 mm. Upevnění k podkladu lze provést pomocí montážních úchytů, vrutů, lepidel. K profilu lze zakoupit úc | m | 213.135 | 213.135 | 21,00 |  | https://eshop.biesse.cz/Pictures/biesse/19/2000000326/190498-190498(2).jpg | 8595607143622 | ML-761.318.74.2 | McLED s.r.o. | 0
MCL80237 | Koncovka pro PY bílá, bez otvoru MCLED |  | Koncovka pro PY bez otvoru, bílá, 1ks | ks | 7.7025 | 7.7025 | 21,00 |  | https://eshop.biesse.cz/Pictures/biesse/19/2000000326/190499-190499(2).jpg | 8595607143172 | ML-762.318.74.0 | McLED s.r.o. | 0
MCL80238 | Koncovka pro PY bílá, s otvorem MCLED |  | Koncovka pro PY s otvorem, bílá, 1ks | ks | 7.7025 | 7.7025 | 21,00 |  | https://eshop.biesse.cz/Pictures/biesse/19/2000000326/190500-190500(2).jpg | 8595607143257 | ML-762.318.74.1 | McLED s.r.o. | 0
MCL80239 | Úchyt kovový pro PY bílý MCLED |  | Kovový úchyt pro PY bílá | ks | 11.505 | 11.505 | 21,00 |  | https://eshop.biesse.cz/Pictures/biesse/19/2000000326/190501-190501(2).jpg | 8595607143332 | ML-762.418.74.0 | McLED s.r.o. | 0
MCL80240 | Zesilovač signálu Nano pro pro RGB LED pásky, 3x4A |  | Zesilovač signálu pro RGB LED pásky. Připojuje se za RF přijímač a umožňuje synchronní řízení (přenášení nastavené barvy, jasu a efektu) dlouhých úseků RGB LED pásků pomocí jediného ovladače (není součástí), PWM signál. Rozměry: 87x24x15mm. Vstupní napětí: DC 5-24V. Celková max. zátěž 3x4A=12A: 144W | ks | 443.1856 | 443.1856 | 21,00 |  | https://eshop.biesse.cz/Pictures/biesse/19/2000000326/190502-190502(2).jpg | 8595607145602 | ML-950.031.14.0 | McLED s.r.o. | 0
OST17513 | Vývodka FG17-M20-PP-GY PP IP54 M20 HellermannTyton |  |  | ks | 189.42 | 189.42 | 21,00 |  |  |  | 167-00531 | RS Components Sp. z o.o. | 0
MCL01199 | Žárovka LED GU10, 2,8W, 2700K, CRI80, vyz. úhel 110°, ф use 360° 250lm |  | LED žárovka GU10, 2,8W (ekvivalent 25W), 230V, IP20, 2700K - teplá bílá, světelný tok Φ use 360° 250lm, vyzařovací úhel 110°, CRI80, úspora až 85%, životnost až 25.000h, rozměry Ø 50x56, materiál PBT/plast, nestmívatelné | ks | 44.7525 | 44.7525 | 21,00 | https://www.biesse.cz/svetelne-zdroje_c381775347976343/zdroje-led_c382106060456624/patice-gu10_c4091 | https://eshop.biesse.cz/Pictures/biesse/19/2000000326/190504-190504(2).jpg | 8594059196187 | ML-312.156.87.0 | McLED s.r.o. | 2 | Světelné zdroje | Zdroje LED | Patice GU10
MCL01200 | Žárovka LED GU10, 3W, 2700K, CRI80, vyz. úhel 38°, ф use 360° 250lm |  | LED žárovka GU10, 3W(ekvivalent 25W), 230V, IP20, 2700K - teplá bílá, světelný tok Φ use 360° 250lm, vyzařovací úhel 38°, CRI80, úspora až 85%, životnost až 25.000h, rozměry o 50x52, materiál PBT/plast, nestmívatelné | ks | 44.7525 | 44.7525 | 21,00 |  | https://eshop.biesse.cz/Pictures/biesse/19/2000000326/190505-190505(2).jpg | 8595607142786 | ML-312.169.87.0 | McLED s.r.o. | 2
OST17514 | Modul EA1 rozšiřovací 7452091 Viessmann |  |  | ks | 5288.775 | 5288.775 | 21,00 |  |  | 4054465002044 | 880058181 | Richter + Frenzel s.r.o. | 0
SOL00949 | Trubice DS-967477-08 |  |  | ks | 1748.245 | 1748.245 | 21,00 |  |  |  | DS-967477-08 | Solight Holding, s.r.o. | 0.84
OST17515 | Modul ILX69-PBM PROFIBUS DPV1 Master |  |  | ks | 64156.41 | 64156.41 | 21,00 |  |  |  | ILX69-PBM | Servo Europe s.r.o. | 0
NOA00388 | Přepínač sítí Ex9BT3G 4CO 40A EU |  | Skupinový přepínač (I-0-II), 4x přepínací kontakt, 40A | ks | 614.601 | 614.601 | 21,00 | https://www.biesse.cz/modulove-a-paticove-pristroje_c374924875137026/spinace-modulove_c3803794836029 | https://eshop.biesse.cz/Pictures/biesse/19/2000000326/190509-190509(2).jpg | 8592765139320 | 113932 | NOARK Electric Europe s.r.o. | 0 | Modulové a paticové přístroje | Spínače modulové
RAB01747 | Svítidlo 71102 Vendel LED 18W/E27 3000K bílé Rabalux |  |  | ks | 295.5 | 295.5 | 21,00 |  |  | 5996595711023 | 71102 | RABALUX CZ Svítidla s.r.o. | 1
RAB01748 | Lampa venkovní stojací s čidlem IP44 - Ankara |  |  | ks | 1127.4546 | 1127.4546 | 21,00 |  |  | 5996595770266 | 77026 | RABALUX CZ Svítidla s.r.o. | 4
OST17516 | REZISTOR 3R3/5W |  |  | ks | 12.3949 | 12.3949 | 21,00 |  |  |  | 3R3/5W | Jaroslav Kůs | 0
ABB11418 | Jistič 6C/2 6kA S202-C6 ABB (2CDS252001R0064) |  | S202-C6, 2 fázový jistič, jmenovitý proud In: 6 A, vypínací charakteristika: C, vypínací schopnost Icn: 6 kA | ks | 268.65 | 268.65 | 21,00 | https://www.biesse.cz/modulove-a-paticove-pristroje_c374924875137026/jistice-modulove-do-125a_c38037 | https://eshop.biesse.cz/Pictures/biesse/19/2000000326/190513-190513(2).png | 4016779465502 | 2CDS252001R0064 | ABB s.r.o. | 0 | Modulové a paticové přístroje | Jističe modulové do 125A
ABB11419 | Jistič 63C/4 6kA S204-C63 ABB (2CDS254001R0634) |  | S204-C63, 4 fázový jistič, jmenovitý proud In: 63 A, vypínací charakteristika: C, vypínací schopnost Icn: 6 kA | ks | 1104.3 | 1104.3 | 21,00 |  | https://eshop.biesse.cz/Pictures/biesse/19/2000000326/190514-190514(2).jpg | 4016779551113 | 2CDS254001R0634 | ABB s.r.o. | 0
ABB11420 | Kontakt EH04-11N k instalačním stykačům 1NO/1NC |  |  | ks | 582.75 | 582.75 | 21,00 |  |  | 4013614527814 | 1SAE901901R1011 | ABB s.r.o. | 0
OST17517 | Lišta DIN 2750A Aluminium |  |  | ks | 1064.6753 | 1064.6753 | 21,00 |  |  |  | 2750A | Zakład Aparatury Elektrycznej ERGOM Sp. z o. o. | 0
ENI00249 | Pojistka 5x20 sklo F 800mA 1005042 |  |  | ks | 2.6775 | 2.6775 | 21,00 |  |  |  | CF520180 | ENIKA.CZ s.r.o. | 0
PRE01065 | ELEKTROMĚR PRO380-MOD 0,25-100A MODBUS MID |  |  | ks | 4215 | 4215 | 21,00 |  |  |  | PRO380-MOD | Elektroměry s.r.o. | 0
OST21652 | _WG 221-413 |  |  | ks | 7.326 | 7.326 | 21,00 |  |  |  | 221-413 | Elmatr s.r.o. | 0
LET10489 | Jistič 1D/1 10kA LTN-1D-1 OEZ (OEZ:41666) |  | In 1 A, Ue AC 230/400 V / DC 72 V, charakteristika D, 1pól, Icn 10 kA | ks | 481.9104 | 481.9104 | 21,00 | https://www.biesse.cz/modulove-a-paticove-pristroje_c374924875137026/jistice-modulove-do-125a_c38037 | https://eshop.biesse.cz/Pictures/biesse/19/2000000326/190521-190521(2).jpg | 8590125416661 | OEZ:41666 | OEZ s.r.o. | 0.16 | Modulové a paticové přístroje | Jističe modulové do 125A
SEZ01028 | Oko CU 95 mm2, M16 |  |  | ks | 89.7472 | 89.7472 | 21,00 |  |  | 5905912829181 | KCS_16-95/10 | SEZ - CZ s.r.o. | 0
AGR00411 | Vývodka M25x1,5 Agro 1045.25.110 + reduk. vložka |  |  | ks | 80.4038 | 80.4038 | 21,00 |  |  | 7611614230023 | AG-1045.25.110 | AGRO - PRO ROZDĚLENÍ CENÍKŮ | 0
AGR00412 | Vývodka M32x1,5 Agro 1045.32.150 + reduk. vložka |  |  | ks | 163.98 | 163.98 | 21,00 |  |  | 7611614230047 | AG-1045.32.150 | AGRO - PRO ROZDĚLENÍ CENÍKŮ | 0
SCR01696 | Tyč MC191232 prodlužovací 400mm pro MC1/2 |  |  | ks | 177.3495 | 177.3495 | 21,00 |  |  |  | MC191232-- | Schrack Technik spol. s r.o. | 0
PHI00747 | Trubice 18W/965 1SL/10 MASTER TL-D 90 De Luxe |  |  | ks | 324.373 | 324.373 | 21,00 |  |  |  | 8711500888464 | MEGAMAN Česká republika, spol. s r.o. | 3.5
BS021266 | _L.NOW - 2 pulsanti NO interbloccati 10A |  |  | ks | 404.9577 | 404.9577 | 21,00 |  |  |  | 247477 | A BI ESSE Sh.p.k. | 0
AGR00413 | Kabelová vývodka, mosazná, závit M20 x 1,5 |  |  | ks | 113.76 | 113.76 | 21,00 |  |  | 7611614104317 | AG-1000.20.080 | AGRO - PRO ROZDĚLENÍ CENÍKŮ | 0
GRL00785 | Svítidlo LED180 FENIX-S Black 32W NW 2700/4700lm GXDW395 |  | PŘISAZENÉ SVÍTIDLO LED SMD Těleso svítidla je vyrobeno z kvalitně černě lakovaného hliníku. PS NANO difuzor zajišťuje rovnoměrný rozptyl neoslňujícího světla v širokém úhlu 120°. Energeticky úsporná náhrada přisazených svítidel s 85% snížení spotřeby elektrické energie. Svítidlo je vybaveno mo | ks | 605.88 | 605.88 | 21,00 |  | https://eshop.biesse.cz/Pictures/biesse/19/2000000326/190534-190534(2).jpg | 8592660137735 | GXDW395 | Greenlux s.r.o. | 2
GRL00786 | Svítidlo LED Bono-S black 5W NW GXLL083 |  |  | ks | 201.042 | 201.042 | 21,00 |  | https://eshop.biesse.cz/Pictures/biesse/19/2000000326/190535-190535(2).jpg | 8592660135281 | GXLL083 | Greenlux s.r.o. | 2
TRE00048 | Svítidla ALUMAX LED 1.5ft MAX 4000/840 (79730) Trevos |  |  | ks | 4965.165 | 4965.165 | 21,00 |  |  | 8590515797301 | 79730 | ELKOV elektro a.s. | 13
RAB01750 | Svítidlo 7819 Zombor IP54 Rabalux |  |  | ks | 561.0012 | 561.0012 | 21,00 |  |  | 5998250378190 | 7819 | RABALUX CZ Svítidla s.r.o. | 2.1
SIE90558 | Kabel 0BA0-0BA6 - USB pro přenos mezi LOGO! a PC (náhrada za 6ED1057-1AA01-0BA0) |  |  | ks | 3299.35 | 3299.35 | 21,00 |  |  |  | 84594 | JORK, spol. s r.o. | 0
BA121112 | Panel MTN6215-0410 KNX SpaceLogic dotykový panel 4" černý |  | Dotyková jednotka 4" od společnosti Schneider Electric je pokojový ovladač navržený tak, aby se stal centrem inteligentní domácnosti. Prémiové materiály a vysoce kvalitní displej se zabudovanými senzory nabízejí širokou škálu využití. Štíhlý design výrobku dokonale zapadá do moderního pojetí dnešníc | ks | 13694.25 | 13694.25 | 21,00 |  |  | 3606486407264 | MTN6215-0410 | Schneider Electric CZ, s.r.o. | 0
TME01480 | Zástrčka RKCW/LED4/7 M12,PIN:4,zásuvka,kód A-DeviceNet / CANopen,IP67 ROHS LUMBE |  |  | ks | 345.25 | 345.25 | 21,00 |  |  |  | RKCW/LED4/7 | TME Czech Republic s. r. o. | 0
TME01481 | Zástrčka 12-08BMMA-SL8001 M12,PIN:8,vidlice,kód A-DeviceNet / CANopen AMPHENOL L |  |  | ks | 228.9701 | 228.9701 | 21,00 |  |  |  | 12-08BMMA-SL8001 | TME Czech Republic s. r. o. | 0
TME01482 | Zástrčka 12-08BFFA-SL8001 M12,PIN:8,zásuvka,kód A-DeviceNet / CANopen,pájení ROH |  |  | ks | 265.43 | 265.43 | 21,00 |  |  |  | 12-08BFFA-SL8001 | TME Czech Republic s. r. o. | 0
EEP00155 | Termostat TER-3H AC/DC 24-240 V (AC 50/60 Hz) 1x spínací, 16A |  | Používá se pro hlídání teploty v rozvaděči, topných a chladicích systémů, kapalin, chladičů, motorů, zařízení, otevřených prostorů apod. POPIS Jednoduchý termostat pro hlídání a regulaci teploty v rozsahu -15…+45°C. Funkce hlídání zkratu nebo odpojení senzoru. Možnost nastavení funkce topení/c | ks | 1651.8502 | 1651.8502 | 21,00 |  | https://eshop.biesse.cz/Pictures/biesse/19/2000000326/190546-190546(2).png | 8595188138468 | 3846 | ELKO EP, s.r.o. | 0.059
TE510657 | Hlavice ovládací otočná Ø22 mm, 2-pozice pevné, key 455 |  | Tento ovládací hlavice s klíčem (klíč č. 455) pro přepínač ovládače s klíčkem má 2 polohy, funguje s mechanismem pevné polohy s klíčem k vytažení zleva a zprava. Tato hlava s klíčem poskytuje všestranné rozhraní pro ovládání vašich strojů. Snadno se instaluje a vyměňuje na kompatibilních jednotkách | ks | 594.5121 | 594.5121 | 21,00 |  |  | 3389110651867 | ZB5AG02 | Schneider Electric CZ, s.r.o. | 0
HAG00324 | Rám s dveřmi, volta VU/VH60 RAL9010 bílá |  |  | ks | 1768.32 | 1768.32 | 21,00 |  |  | 3250616668171 | VZ105N | Hager Electro s.r.o. | 0
HAG00325 | Kryt přístrojů volta VU/VH60 náhradní |  |  | ks | 792.96 | 792.96 | 21,00 |  |  | 3250616668232 | VZ225A | Hager Electro s.r.o. | 0
OST17521 | Osvětlení HIGH-PROFI GIRL. 230V 10m/80LED teplá bílá |  |  | ks | 1294.2 | 1294.2 | 21,00 |  |  | 6937939231318 | SR-108047 | decolight s.r.o. | 0
PRZ30343 | Svítidlo 339 ZEUS 3xE14/R50/40W |  |  | ks | 836.4092 | 836.4092 | 21,00 |  |  | 8590828655602 | 339 | LUXERA s.r.o. | 5
JAB10943 | Rám povětrnostní, velikost 1/2 (135 mm), eloxovaný hliník |  | Rám povětrnostní, velikost 1/2 (135 mm), eloxovaný hliník, 41022WC-A | ks | 875.589 | 875.589 | 21,00 | https://www.biesse.cz/sdelovaci-technika_c381775347976024/prislusenstvi-audio-video-telefony_c382106 | https://eshop.biesse.cz/Pictures/biesse/19/2000000326/190552-190552(2).png | 6955891820395 | 2TMA220161A0002 | ABB s.r.o. | 0 | Sdělovací technika | Příslušenství audio, video telefony
OST17522 | Trafo 230/24V, STN.E120.041.300W Silveratech |  |  | m | 2805 | 2805 | 21,00 |  |  |  | 33744 | KAMÍR a Co spol. s r. o. | 0
EPR01271 | Štítek ZTC028 A7 PV + baterie symbol na fotovoltaiku |  |  | ks | 15.0942 | 15.0942 | 21,00 |  |  |  | ZTC028 A7 | STRO.M Propagace, s.r.o. | 0
HDX00435 | Spínač kolébkový KCD1-5-101NW, OFF-ON 1pol.250V/6A zelený vodotěsný |  |  | ks | 29.25 | 29.25 | 21,00 |  |  |  | L490B | H A D E X , spol. s r.o. | 0
SCR01697 | Stykač LA10091C 1Z pomocný kontakt 230V 50Hz |  |  | ks | 1387.69 | 1387.69 | 21,00 |  |  |  | LA10091C | Schrack Technik spol. s r.o. | 0.25
RITT1020 | Skříň AX kompaktní rozvaděč ŠxVxH: 1000x1200x300 mm Rittal |  |  | - | 12292.8 | 12292.8 | 21,00 |  |  | 4028177813205 | 1213000 | Rittal s.r.o. | 0
SRO10155 | Držák DOTb-vrut 260 FeZn ochránné trubky |  |  | ks | 34.0992 | 34.0992 | 21,00 |  |  | 8595678101316 | 102296 | D T TECHNIC s.r.o. | 0
TE400137 | Čidlo XS7J1A1PAL01M8 indukční |  |  | ks | 2188.2836 | 2188.2836 | 21,00 |  |  |  | XS7J1A1PAL01M8 | TMSS France | 0.34
TE120213 | Stykač LC1D128BD 25A 4P (2Z+2V) 24VDC |  |  | ks | 2933.3452 | 2933.3452 | 21,00 |  |  | 3389110334111 | LC1D128BD | TME Czech Republic s. r. o. | 0.53
MOCA0086 | Svítidlo SL2MNM65D3C3A nouzové IP65,100lm,3h EATON |  |  | ks | 922.9685 | 922.9685 | 21,00 |  |  | 3660191604578 | SL2MNM65D3C3A | Eaton Elektrotechnika s.r.o. | 0.88
_ASS0386 | Příchytka CL8-PA66W-BK, 151-02259 |  |  | ks | 12.075 | 12.075 | 21,00 |  |  |  | CL8-PA66W-BK | TME Czech Republic s. r. o. | 0
PHI10060 | Trubice úsporná 16W/835 4P PL-Q PHILIPS |  |  | ks | 131.0008 | 131.0008 | 21,00 |  |  | 8711500272065 | 8711500272065 | MEGAMAN Česká republika, spol. s r.o. | 3.5
EEP00156 | Zdroj PS3M-60 /24V |  | • Jmenovité výstupní napětí 12 nebo 24 V DC s možností doladění. • Vysoká účinnost až 90%. • Nízké zvlnění a šum. • Ochrana před přetížením, přepětím a zkratem. • Plynule nastavitelné výstupní napětí pro doladění konkrétní aplikaci, např. potřeby kompenzovat pokles napětí způsobený délkou vedení | ks | 803.1738 | 803.1738 | 21,00 |  | https://eshop.biesse.cz/Pictures/biesse/19/2000000326/190570-190570(2).png | 8595188180528 | 8052 | ELKO EP, s.r.o. | 0
EEP00157 | Zdroj PS1M-15 /12V |  | • Jmenovité výstupní napětí 12 nebo 24 V DC s možností doladění. • Vysoká účinnost až 90%. • Nízké zvlnění a šum. • Ochrana před přetížením, přepětím a zkratem. • Plynule nastavitelné výstupní napětí pro doladění konkrétní aplikaci, např. potřeby kompenzovat pokles napětí způsobený délkou vedení | ks | 457.1424 | 457.1424 | 21,00 |  | https://eshop.biesse.cz/Pictures/biesse/19/2000000326/190571-190571(2).jpg | 8595188180474 | 8047 STANDARD | ELKO EP, s.r.o. | 0
TE140069 | Odpínač DFCC3 pojistkový |  |  | ks | 1451.8264 | 1451.8264 | 21,00 | https://www.biesse.cz/modulove-a-paticove-pristroje_c374924875137026/pojistky-a-odpinace_c3803794836 |  | 3389119407281 | DFCC3 | Schneider Electric CZ, s.r.o. | 0.04 | Modulové a paticové přístroje | Pojistky a odpínače | Odpínače pojistkové
EMS00920 | Anténa pokojová CITY WOOD-C500, DVB-T2, DAB, FM, filtr LTE/4G/5G |  |  | ks | 624.3972 | 624.3972 | 21,00 |  |  | 8592920119624 | 2702038000 | EMOS spol. s r.o. | 0
OST17523 | Patice DNA 26.422.1009.50 G13 |  |  | ks | 5.625 | 5.625 | 21,00 |  |  |  | 60995040 | ELKOV elektro a.s. | 0
TE210168 | Relé paticové Zelio RXG 1V/Z kontakt 24VDC 10A pro rozhraní |  | Tato zásuvka paticového relé HARMONY Relay RXG má ovl. napětí cívky 24 V DC a má 1 přepínací kontakt SPDT (jednopólová dvojitá projekční) s jmenovitým výkonem 10 A. Nabízí velký počet kontaktů pro použití s vysokým jmenovitým proudem. Nabízí také uzamykatelné testovací tlačítko. Pomáhá snižovat veli | ks | 159.8604 | 159.8604 | 21,00 |  |  | 3606480688621 | RXG11BD | Schneider Electric CZ, s.r.o. | 0
MG162361 | Zásuvka datová 1xRJ45, kat.6e UTP antracit ASFORA |  | Schneider Electric Asfora zásuvka datová RJ45 6 EPH4700171 v barvě antracit je mechanismus s upev. rámečkem pro datovou komunikaci. Upevnění je zajištěno drápky. Má šířku 71 mm, výšku 71 mm, hloubku 38 mm s přesahem 9 mm. Odpovídající montážní skříň lze zapustit do povrchu zdi. Má natřený povrch, se | ks | 241.0559 | 241.0559 | 21,00 |  |  | 3606480729775 | EPH4700171 | Schneider Electric CZ, s.r.o. | 0
HLB00836 | Skříň ER212/NKP7P-C+ZS32/16-FV |  |  | ks | 16658.775 | 16658.775 | 21,00 |  |  |  | ER212/NKP7P-C+ZS32/16-FV | DCK Holoubkov Bohemia a.s. | 0
LAP03644 | 1-CHKE-V 5x2,5 |  |  | m | 81.49 | 81.49 | 21,00 |  |  |  |  | allkabel s.r.o. | 0
OST21653 | Snímač BOS 18KF-PA-1QD-S4-C optoelektronický Balluff |  |  | ks | 2495.625 | 2495.625 | 21,00 |  |  |  | BOS00K3 | Balluff CZ s.r.o. | 0
OST17524 | Kleště AF8 M22520/1-01 krimpovací AWG26-12 |  |  | ks | 15312 | 15312 | 21,00 |  |  |  | AF8 | QUITTNER & SCHIMEK s.r.o. | 0
GRL00787 | Adaptér montážní BOSTON IL adapter 60mm |  |  | ks | 905.148 | 905.148 | 21,00 |  | https://eshop.biesse.cz/Pictures/biesse/19/2000000326/190582-190582(2).jpg | 8592660130439 | GXSL021 | Greenlux s.r.o. | 0
TME01483 | Relé T92P7D22-24 elektromagnetické DPST-NO 24VDC 30A TE Connektivity |  |  | ks | 735.075 | 735.075 | 21,00 |  |  |  | 7-1393211-1 | RS Components Sp. z o.o. | 0
OST17525 | Relé RH1B-ULD-DC24V univerzální 24VDC 10A IDEC |  |  | ks | 586.7694 | 586.7694 | 21,00 |  |  |  | 199-RH1BULDDC24V | PMDE MOUSER ELECTRONIC Inc | 0
ENI00250 | Tepelný jistič 250V/6A SM7060 |  |  | ks | 98.94 | 98.94 | 21,00 |  |  |  | 1003357 | ENIKA.CZ s.r.o. | 0.01
TLE01238 | Žárovka LED 9W/E27 SMART Tuya RGBCCT TU9W |  |  | ks | 148.02 | 148.02 | 21,00 |  |  | 8596558003652 | 021201 | T-LED s.r.o. | 0
LAP03645 | TRONIC (LiYY) 2x0,75 |  |  | m | 11.3728 | 11.3728 | 21,00 |  |  |  | 18104 | Helukabel CZ s.r.o. | 0
KNP01119 | Kleště lisovací 975309.09 KNIPEX |  |  | ks | 4252.455 | 4252.455 | 21,00 |  |  |  | 975309.09 | D.A.T., spol. s r.o. | 0
ABB21031 | Relé 2TLA010050R0000 bezpečnostní SSR10 24VDC |  |  | ks | 5391 | 5391 | 21,00 |  |  | 7350024483284 | 2TLA010050R0000 | ABB s.r.o. | 0
OST17526 | U-F Guard napěťová a frekvenční ochrana - HDO |  |  | ks | 11752.5 | 11752.5 | 21,00 |  |  | 8594195750090 | PV-B05MRC-CZ | CZ-elektronika plus s.r.o. | 1.1
OST40170 | HPSB 54V/3A/4x7Ah buffer, switch mode power supply unit |  |  | ks | 3229.2 | 3229.2 | 21,00 |  |  | 5902135319512 | HPSB-48V3A-B | EUROALARM spol. s r.o. | 0.6
LU010180 | Svítidlo LEXA WPCB2-18W/BI |  |  | ks | 345.68 | 345.68 | 21,00 |  |  | 8590849534757 | 8590849534757 | Ecoplanet s. r. o. | 2
SE120527 | MN podpěťová spoušť 48 V CA |  |  | ks | 2183.8209 | 2183.8209 | 21,00 |  |  | 3606480383007 | A9N26961 | Schneider Electric CZ, s.r.o. | 0
EEP00158 | Instalační stykač 2x20A, 48V DC |  |  | ks | 492.063 | 492.063 | 21,00 |  |  |  | 209970700055 | ELKO EP, s.r.o. | 0
LOV00189 | DC odpínač pro fotovoltaiku, 25A 1000V DC1, (3P, póly zapojit do s |  |  | ks | 1005.576 | 1005.576 | 21,00 |  | https://eshop.biesse.cz/Pictures/biesse/19/2000000326/190596-190596(2).jpg | 3850144156463 | GD025AT3 | LOVATO Electric s.r.o. | 0
FVE11249 | S-BOX FOXESS - protipožární odpínač - 2 stringy |  |  | ks | 7405.7602 | 7405.7602 | 21,00 |  |  |  | 2414 | PRO ECO SYSTEM a.s. | 0
ENI00251 | Svorkovnice rozbočovací HLAK 35-1/4 M2 BL, 125A, 1pól., AL/CU, IP2 |  | Svorkovnice rozbočovací HLAK 35-1/4 M2 BL, 125A, 1pól., AL/CU, IP20, modrá, na DIN/2080179. Univerzální rozbočovací (smyčkovací) svorkovnice HLAK typ M2 mohou být použity v rozváděčích nízkého napětí či v dalších aplikacích, kde potřebujeme připojit vstupní kabel a kabel(y) výstupní (smyčkování) a | ks | 169.1364 | 169.1364 | 21,00 |  | https://eshop.biesse.cz/Pictures/biesse/19/2000000326/190600-190600(2).jpg | 4025221400268 | 1000864 | ELEMAN spol. s r.o. | 0
OST17527 | Skříň Mistral65 IP65 18M na povrch průhledná dvířka |  |  | ks | 1381.71 | 1381.71 | 21,00 |  |  |  | 1SLM006502A1203 | Sonepar Česká republika spol. s r.o. | 0
WAG00411 | Svorka 2010-1301 šedá 10mm WAGO |  | 3vodičová průchozí svorka, 10 mm², Vhodná pro aplikace Ex e II, Boční a středový popis, Na DIN lištu 35 × 15 a 35 × 7,5, Push-in CAGE CLAMP®, 10,00 mm², Šedá | ks | 69.3262 | 69.3262 | 21,00 |  | https://eshop.biesse.cz/Pictures/biesse/19/2000000326/190602-190602(2).jpg | 4017332011341 | 2010-1301 | WAGO-Elektro spol. s r.o. | 0
_FAI0614 | Svorka Kruhového Konektoru 206138-8 TYCO |  |  | - | 78.1326 | 78.1326 | 21,00 |  |  |  | 206138-8 TYCO | TTI, Inc. | 0
WAG00412 | Svorka 2010-1304 modrá 10mm WAGO |  | 3vodičová průchozí svorka, 10 mm², Pro aplikace Ex e II a Ex i, Boční a středový popis, Na DIN lištu 35 × 15 a 35 × 7,5, Push-in CAGE CLAMP®, 10,00 mm², Modrá | ks | 69.3262 | 69.3262 | 21,00 |  | https://eshop.biesse.cz/Pictures/biesse/19/2000000326/190604-190604(2).jpg | 4017332076234 | 2010-1304 | WAGO-Elektro spol. s r.o. | 0
WAG00413 | Svorka 2010-1307 zeleno-žlutá 10mm WAGO |  | 3vodičová svorka pro ochranný vodič, 10 mm², Vhodná pro aplikace Ex e II, Boční a středový popis, Na DIN lištu 35 × 15 a 35 × 7,5, Push-in CAGE CLAMP®, 10,00 mm², Zeleno-žlutá | ks | 114.5579 | 114.5579 | 21,00 |  | https://eshop.biesse.cz/Pictures/biesse/19/2000000326/190605-190605(2).jpg | 4017332076340 | 2010-1307 | WAGO-Elektro spol. s r.o. | 0
WAG00414 | Bok 2010-1392 oranžová WAGO |  | Koncová bočnice a separátor, Tloušťka 1 mm, Oranžová | ks | 14.0186 | 14.0186 | 21,00 |  | https://eshop.biesse.cz/Pictures/biesse/19/2000000326/190606-190606(2).jpg | 4044918271769 | 2010-1392 | WAGO-Elektro spol. s r.o. | 0
WAG00415 | Svorka 249-117 koncová WAGO |  | Bezšroubová koncová svěrka, Šířka 10 mm, Na DIN lištu 35 × 15 a 35 × 7,5, Šedá | ks | 13.909 | 13.909 | 21,00 |  | https://eshop.biesse.cz/Pictures/biesse/19/2000000326/190607-190607(2).jpg |  | 249-117 | WAGO-Elektro spol. s r.o. | 0
WAG00416 | Bok 2004-1392 oranžová WAGO |  | Koncová bočnice a separátor, Tloušťka 1 mm, Oranžová | ks | 10.4701 | 10.4701 | 21,00 |  | https://eshop.biesse.cz/Pictures/biesse/19/2000000326/190608-190608(2).jpg | 4044918451826 | 2004-1392 | WAGO-Elektro spol. s r.o. | 0
WAG00417 | Propojka 4pólová 4 mm 2004-404 WAGO |  | Můstek, 4×, Izolováno, Světle šedá | ks | 22.0409 | 22.0409 | 21,00 | https://www.biesse.cz/spojovaci-material_c381775347976340/svorky-a-svorkovnice_c382106060456593/svor | https://eshop.biesse.cz/Pictures/biesse/19/2000000326/190609-190609(2).jpg | 4055143699846 | 2004-404 | WAGO-Elektro spol. s r.o. | 0 | Spojovací materiál | Svorky a svorkovnice | Svorky řadové
WE100313 | Rozbočovač SAI-4-M 5P M12 ECO |  | Distributor pro spojení několika vstupních signálů do jednoho centrálního zásuvného konektoru. | ks | 1210.4998 | 1210.4998 | 21,00 |  | https://eshop.biesse.cz/Pictures/biesse/19/2000000326/190611-190611(2).jpg | 4032248505012 | 1892100000 | Weidmüller, s.r.o. | 0
OST17528 | Svítidlo KELLY LED DIMM stropní černá 230V LED 15W 45° 3000K |  |  | ks | 1482.645 | 1482.645 | 21,00 |  |  | 8595685415017 | RED R12634 | AULIX lighting spol. s r.o. | 4
OST17529 | Zásuvka CHARX T2HBI12-3AC32DC125-2,0M2 PHOENIX |  |  | sada | 13301.01 | 13301.01 | 21,00 |  |  |  | 1270310 | PHOENIX CONTACT, s.r.o. | 0
PHI00748 | Svítidlo LED 31822/31/P5 WAWEL přisazené 1X20W 2000LM 2700K/4000/6500K SCENE SWI |  |  | ks | 1132.4 | 1132.4 | 21,00 |  |  | 8718696162781 | 8718696162781 | MEGAMAN Česká republika, spol. s r.o. | 4
NOA00389 | Spínač instalační schodišťový programovatelné funkce, 230V Ex9SSP |  | Instalační schodišťový spínač, programovatelné funkce, 230V | ks | 1157.598 | 1157.598 | 21,00 |  | https://eshop.biesse.cz/Pictures/biesse/19/2000000326/190615-190615(2).jpg | 8592765105592 | 110559 | NOARK Electric Europe s.r.o. | 0
LE130140 | Krabice INS52124 podlahová 8M 45x45 plast |  | Schneider Electric Unica System+ podlahová krabice INS52124 je v barvě šedé s 8 moduly. Její odpovídající montážní krabici lze zapustit do povrchu stěny s montáží pod omítku. Jelikož je tato podlahová zásuvková krabice vyrobena z plastového materiálu, je spolehlivá a odolná. Víko k rychlé montáži na | ks | 1653.5798 | 1653.5798 | 21,00 |  |  | 3606489818982 | INS52124 | Schneider Electric CZ, s.r.o. | 0
OST21654 | Izolátor MID5010H36 soudkový H50-M10 HEX36 |  |  | ks | 74.3889 | 74.3889 | 21,00 |  |  |  | MID5010H36 | MOREK CZ s.r.o. | 0
OST21655 | Izolátor MID5008H36 soudkový H50-M8 HEX36 |  |  | ks | 73.8972 | 73.8972 | 21,00 |  |  |  | MID5008H36 | MOREK CZ s.r.o. | 0
DAM00518 | Pojistka 25A 10X38 DC 1000V |  |  | ks | 96.246 | 96.246 | 21,00 |  |  | 5902838495759 |  | DAMIJA elektro s.r.o. | 0
OST17530 | Rozbočka Y SAC-3P-Y/2XM 8FS SCO |  |  | ks | 574.3 | 574.3 | 21,00 |  |  |  | 1523984 | PHOENIX CONTACT, s.r.o. | 0
_ISF0980 | _Jistič 4D/3 iC60N export |  |  | ks | 1471.3893 | 1471.3893 | 21,00 |  |  |  | A9F75304 | Schneider Electric CZ, s.r.o. | 0
OST21656 | Rozvaděč RFVE AC - ACQUA PLUS 54TE IP65 |  |  | ks | 52860 | 52860 | 21,00 |  |  |  |  | EKAS, spol. s r.o. | 0
FKT00331 | Svítidlo FK-PODHLED-UNI-24W-R240-3000-6000K |  |  | ks | 338.4 | 338.4 | 21,00 |  |  | 8591636021351 | 4738984 | FK technics, spol. s r.o. | 0
SEZ01029 | Víčko VUK68 na šroubky hladké průměr 81mm |  |  | ks | 3.9932 | 3.9932 | 21,00 |  |  | 8585007399484 | V 081 | SEZ - CZ s.r.o. | 0
SEZ01030 | Víčko VUK1 průměr 82mm s prodlouženým trnem |  |  | ks | 7.5871 | 7.5871 | 21,00 |  |  | 8585007323809 | V 082 (KO 68) | SEZ - CZ s.r.o. | 0
SEZ01031 | Víčko VUK2 průměr 120mm s prodlouženým trnem |  |  | ks | 16.1725 | 16.1725 | 21,00 |  |  | 8585007333884 | V 120 (KO 97) | SEZ - CZ s.r.o. | 0
ALT01001 | Těleso 6000W 230V, pro kotel Alba Hořovice, nevrtané |  |  | ks | 2151 | 2151 | 21,00 |  |  |  |  | ALTESE s.r.o. | 0
SEZ01032 | Páska SPEEDY 750x13mm stahovací rozebíratelná |  |  | ks | 59.6 | 59.6 | 21,00 | https://www.biesse.cz/spojovaci-material_c381775347976340/vazaci-pasky_c386461157294159/paska-speedy | https://eshop.biesse.cz/Pictures/biesse/19/2000000326/190628-gxzs10182.jpg | 4031026229478 | 115-00000 | SEZ - CZ s.r.o. | 0 | Spojovací materiál | Vázací pásky
TLE01239 | Panel LED UGRB6060 40W 60x60cm 4000K |  |  | ks | 483.471 | 483.471 | 21,00 |  |  | 8596558002174 | 102306 | T-LED s.r.o. | 7
TLE01240 | Rám LED panelu 60x60cm 65mm pro přisazení |  |  | ks | 283.7625 | 283.7625 | 21,00 |  |  | 8596558004109 | 102299 | T-LED s.r.o. | 0
TLE01241 | Zdroj stmívatelný pro 40W LED panely P6060, BLB a UGRB(T-LED) |  |  | ks | 291.465 | 291.465 | 21,00 |  |  | 8596558012333 | 102284 | T-LED s.r.o. | 0
_FAI0615 | Bariera izolační PB 100mm 4 pcs XT1-XT3 3p |  |  | ks | 287.925 | 287.925 | 21,00 |  |  | 8015644005849 | 1SDA066676R0001 | ABB s.r.o. | 0
OST17531 | Snímač PT1000 1,5m nerez 50mm sonda, -20°C/+100°C |  |  | ks | 484.104 | 484.104 | 21,00 |  |  |  | 896-8399 | RS Components Sp. z o.o. | 0
KNP01120 | Rukojeť příčná izolovaná 1000V, Knipex 1/2" KNIPEX |  |  | ks | 1437.24 | 1437.24 | 21,00 |  |  |  | 9840 | D.A.T., spol. s r.o. | 0
OST21657 | Vidlice průmyslová 125A 5P 400V 6h IP67, WALTHER 279 |  |  | ks | 4381.6794 | 4381.6794 | 21,00 |  |  |  | WALTHER 279 | DŮM, PARKY A ZAHRADY s.r.o. | 0
_FAI0616 | Svorky pro XT1 (Sada 3 KS) |  |  | ks | 494.25 | 494.25 | 21,00 |  |  | 8015644007737 | 1SDA066889R0001 | ABB s.r.o. | 0
TME01484 | Lokátor 63819-0075 ke krimpovacím kleštím Molex |  |  | ks | 1818.3525 | 1818.3525 | 21,00 |  |  |  | 63819-0075 | TME Czech Republic s. r. o. | 0
OST17532 | Odpor TR319 33R/J 33R/600W RAX31900X33R0J01 2x1.5m 4GKW 2.5mm2 |  |  | ks | 1335 | 1335 | 21,00 |  |  |  | RAX31900X33R0J01 | TESLA BLATNÁ, a.s. | 0
BG031049 | Svítidlo 94-23-130 - varianta s NZ |  |  | ks | 9681 | 9681 | 21,00 |  |  |  | 94-23-130 | BEGHELLI - ELPLAST,a.s. | 4
FAM00067 | Zásuvka 230V/16A 2-násob. Atlas IP55 |  | ATLAS 19083 IP55 Zásuvka 2x 2P+PE, 2-násobná vodorovná s ochr. kolíkem, na povrch, šedá. Provedení v šedé barvě RAL 7035 a ovládacím prvkem v barvě RAL 7043. Rozteč kotvících bodů (výška x šířka): 63x136mm. Spínače a zásuvky ve vyšším krytí ATLAS IP55 s gumovou průchodkou (pro kabely do průměru 13, | ks | 405.7866 | 405.7866 | 21,00 |  | https://eshop.biesse.cz/Pictures/biesse/19/2000000326/190640-190640(2).jpg |  | 19083 | Famatel - CZ s.r.o. | 0
EMS00921 | Zásuvka P0030 rozbočovací 3x kulatá, černá |  |  | ks | 56.6544 | 56.6544 | 21,00 |  |  | 8592920043370 | 8592920008010 | EMOS spol. s r.o. | 0.84
OST17533 | Ventilátor EVL3410 |  |  | ks | 7425.615 | 7425.615 | 21,00 |  |  |  | EVL3410 | ABC - AMERICAN BOHEMIAN CORPORATION s.r.o. | 0
SCA00353 | Krabice SCABOX 685.008 (240x190x90) výstup PG29 |  | Krabice SCABOX - 685.008 | ks | 293.76 | 293.76 | 21,00 |  | https://eshop.biesse.cz/Pictures/biesse/19/2000000326/190643-190643(2).jpg | 8001636056234 | 685.008 | SCAME-CZ,s.r.o. | 0
OST17534 | Skříň nástěnná 1200x800x300 |  |  | ks | 12054.045 | 12054.045 | 21,00 |  |  |  | MAS1208030R5 | ELDON AUSTRIA GmbH | 0
MG630023 | Skříň LVSXN424 96mod.do zdi PRISMA |  |  | ks | 4859.0742 | 4859.0742 | 21,00 | https://www.biesse.cz/skrine-a-rozvodnice_c381775347976028/rozvodnice-modulove_c382106060456269/rozv |  | 3606481073259 | LVSXN424 | Schneider Electric CZ, s.r.o. | 0 | Skříně a rozvodnice | Rozvodnice modulové | Rozvodnice pod omítku
OST21658 | Pásovina Cu 30x5mm/0,5m měděná |  |  | ks | 442.5 | 442.5 | 21,00 |  |  |  | 090132 | PEWTRONIC s.r.o. | 0
RIT10051 | Rozvaděč VX25 1200x2000x600 bez MP,RAL7035 |  |  | ks | 21380.97 | 21380.97 | 21,00 |  |  |  | 8206010 | Rittal s.r.o. | 0
OST90564 | Konektor kabelu samice M16 |  |  | ks | 786.735 | 786.735 | 21,00 |  |  |  | 99-5172-15-08 | Premier Farnell UK Limited | 0
OST17535 | Kabel 84898 USB 2.0 A male/USB 2.0 B male 3m černý Delock |  |  | ks | 114.15 | 114.15 | 21,00 |  |  |  | 84898 | DISCOMP s.r.o. | 0
OST21659 | Převodník DMP331 tlaku 110-L001-1-3-100-F00-1-000 |  |  | ks | 9660 | 9660 | 21,00 |  |  |  | 110-L001-1-3-100-F00-1-000 | BD SENSORS s.r.o. | 0
OST17537 | Snímač WTB9C-3P2462A70 optoelektronický SICK |  |  | ks | 7051.0006 | 7051.0006 | 21,00 |  |  |  | 1080925 | Blumenbecker Prag s.r.o. | 0
LAP03648 | H07RN-F 7G4 sw |  |  | m | 204.16 | 204.16 | 21,00 |  |  |  | 00404042 | allkabel s.r.o. | 0
RIT01129 | Komfortní rukojeť pro VX, RAL7035 RITTAL 8618230 |  |  | ks | 1765.14 | 1765.14 | 21,00 |  |  |  | 8618230 | Rittal s.r.o. | 0
OST17538 | Páčka MAKITA DDF482 |  |  | ks | 43.635 | 43.635 | 21,00 |  |  |  | 419041-9 | M & S, spol. s r.o. | 0
MCL01201 | Pásek LED SMD2835 EWW, 60LED/m, 4,8W/m, DC 12V, 340lm/m, CRI90, IP |  | LED pásek SMD2835, extra teplá bílá (2700K), 4,8W, 60LED, 340lm/m, CRI90, segment 50mm, 3LED/segment, IP68, DC 12V, životnost 54000h, šíře 10mm, bílý PCB pásek, max. délka pásku při jednostranném zapojení: 5m, opatřen samolepící páskou 3M, UV stabilní. Balení 5m. | m | 151.0275 | 151.0275 | 21,00 |  | https://eshop.biesse.cz/Pictures/biesse/19/2000000326/190665-190665(2).jpg | 8595607108164 | ML-121.860.60.0 | McLED s.r.o. | 0
ARK00031 | Koleno LINEAR+ KSL-1B 50/50 "ŽZ" stoupající žlabu |  | Pro vytvoření vertikálně tvarovaného prvku trasy - přechod mezi horizontální a vertikální (stoupačkovou) částí kabelové trasy. | ks | 311.3624 | 311.3624 | 21,00 |  | https://eshop.biesse.cz/Pictures/biesse/19/2000000326/190667-190667(2).png | 8434453072567 | ARB-12290101 | ARKYS, s.r.o. | 0
ARK00032 | Koleno LINEAR+ KKL-1B 50/50 "ŽZ" klesající žlabu |  | Pro vytvoření vertikálně tvarovaného prvku trasy - přechod mezi horizontální a vertikální (stoupačkovou) částí kabelové trasy. | ks | 280.6228 | 280.6228 | 21,00 |  | https://eshop.biesse.cz/Pictures/biesse/19/2000000326/190668-190668(2).png | 8434453072550 | ARB-12300101 | ARKYS, s.r.o. | 0
MCL01202 | Konektor LED pásků šíře 10 mm, 2 piny,jednobarevný |  | Připojovací konektor jednobarevných LED pásků šíře 10 mm, 2 piny. Konektor využijete ke snadnému propojení LED pásků s řízením, nebo napájecími zdroji s výstupní svorkovnicí. Konektor lze použít na LED pásky s jakýmkoli počtem LED/m, pásek se zasune do konektoru a konektor zafixuje kleštěmi. Doporuč | ks | 76.1475 | 76.1475 | 21,00 |  | https://eshop.biesse.cz/Pictures/biesse/19/2000000326/190669-190669(2).jpg | 8595607139809 | ML-112.004.78.7 | McLED s.r.o. | 0
ARK00033 | Spojka LINEAR+ SKL-1B 100 "ŽZ" kloubová žlabu |  | Pro vytvoření vertikálního ohybu trasy v situacích, kdy je potřeba pevné fixace úhlu ohybu a nestačí vytvořit tvarový prvek pomocí prostého tvarování žlabu ohnutím. | ks | 200.3032 | 200.3032 | 21,00 |  | https://eshop.biesse.cz/Pictures/biesse/19/2000000326/190670-190670(2).png | 8434453069314 | ARB-12211110 | ARKYS, s.r.o. | 0
OST17539 | Baterie AVACOM AVA-RBP01-12050-KIT AEG, Belkin, CyberPower, Eaton, Effekta, FSP |  |  | ks | 608.145 | 608.145 | 21,00 |  |  |  | AVA-RBP01-12050-KIT | AVACOM s.r.o. | 0
NOA00390 | Jistič 4B/3 10kA Ex9BH 3P B4 NOARK (100318) |  | Instalační jistič 10 kA, charakteristika B, 4 A, 3pól | ks | 400.7835 | 400.7835 | 21,00 | https://www.biesse.cz/modulove-a-paticove-pristroje_c374924875137026/jistice-modulove-do-125a_c38037 | https://eshop.biesse.cz/Pictures/biesse/19/2000000326/190672-190672(2).jpg | 8592765003195 | 100318 | NOARK Electric Europe s.r.o. | 0.33 | Modulové a paticové přístroje | Jističe modulové do 125A
SAN00577 | Žárovka LED G9 SMD 6,5W/48W 600lm 4000K LD-G9P67W0-40 |  |  | ks | 122.242 | 122.242 | 21,00 |  |  | 5902801338540 | 5902801338540 | SANDRIA spol. s r.o. | 2.5
OST17540 | Boty dielektrické do 1 000V vel.43 (9) Vulkan NOVESTA |  |  | pár | 1761.615 | 1761.615 | 21,00 |  |  |  | 288070000-43 | TECHNICORP ESHOP s.r.o. | 0
OST17541 | Rukavice dielektrické do 1000V vel.10 ELSEC |  |  | pár | 868.125 | 868.125 | 21,00 |  |  |  | 0117000299100 | TECHNICORP ESHOP s.r.o. | 0
KBA01544 | SiF 1 bílá |  |  | m | 7.83 | 7.83 | 21,00 |  |  |  | 0423505 |  | 0
MEC00214 | Konvice 26080-70 RUSSELL HOBBS |  |  | ks | 1123.289 | 1123.289 | 21,00 |  |  |  | 41012498 | Favia s.r.o. | 2.76
OSR00425 | Žárovka LED OSRAM LED žárovka E27 OSRAM CLA FR 8,5W (60W) studená bílá (6500K) |  |  | ks | 48.9912 | 48.9912 | 21,00 |  |  | 4052899326873 | 4052899326873 | MEGAMAN Česká republika, spol. s r.o. | 2.5
OST17542 | Zářivka lineární FC32/840 T9 G10Q KRUH |  |  | ks | 104.31 | 104.31 | 21,00 |  |  |  | 81878826 | ELKOV elektro a.s. | 2
FVE11250 | Elektroměr Solax Chint 3 Phase meter |  |  | ks | 3611.9906 | 3611.9906 | 21,00 |  |  |  | GBCB-210-1003 | PechaSan spol. s r.o. | 1.26
OSR00427 | Led trubice LT200160/mb-12v03+G13+840+V0240 |  |  | ks | 142.2354 | 142.2354 | 21,00 |  |  | 4892657111781 | 711178/MM11178 | MEGAMAN Česká republika, spol. s r.o. | 2.5
_ISF0981 | _Lišta GV2G245 propojovací pro EP1M.. |  | TeSys GV sada sběrnic - 3 fáze - 63A/690V - pro nadřazené paralelní zapojení skupin motorových spouštěčů složených z GV2 motorových jističů nebo LS1D32 pojistek. Pro použití se šroubovými vývody se skládá ze 2 vývodů pro paralelní zapojení 2 zařízení s roztečí 45 mm. Pro napájení sady přípojnic (obj | ks | 353.6552 | 353.6552 | 21,00 |  |  |  | GV2G245 | Schneider Electric CZ, s.r.o. | 0.04
AGR00414 | Vývodka M16x1,5 Agro 1045.17.100 pro průměr kabelu 2,0 až 6,0 mm, délka závitu |  |  | ks | 40.41 | 40.41 | 21,00 |  |  | 7611614229980 | AG-1045.17.060 | AGRO - PRO ROZDĚLENÍ CENÍKŮ | 0
EEP00159 | Zdroj PS4M-92/24 |  | • Jmenovité výstupní napětí 12 nebo 24 V DC s možností doladění. • Vysoká účinnost až 90%. • Nízké zvlnění a šum. • Ochrana před přetížením, přepětím a zkratem. • Plynule nastavitelné výstupní napětí pro doladění konkrétní aplikaci, např. potřeby kompenzovat pokles napětí způsobený délkou vedení | ks | 1034.9196 | 1034.9196 | 21,00 |  | https://eshop.biesse.cz/Pictures/biesse/19/2000000326/190688-190688(2).png | 8595188180542 | 8054 | ELKO EP, s.r.o. | 0
EEP00160 | Relé VS116U zelená 12-240V AC/DC |  | Určeno ke spínání většího výkonu zátěže, posílení či „rozmnožení“ kontaktů stávajícího zařízení. POPIS Řada VS obsahuje celkem 6 typů pomocných relé – VS116K, VS116U, VS308K, VS308U, VS316/24, VS316/230. Pomocné ovládání osvětlení, signalizace, reléová stavědla, bojlery, HDO, přímotopy apod. | ks | 440.2112 | 440.2112 | 21,00 |  | https://eshop.biesse.cz/Pictures/biesse/19/2000000326/190689-190689(2).jpg | 8595188136433 | 3643 | ELKO EP, s.r.o. | 0.059
OST17543 | Akumulátor HAZE VRLA AGM HZS12-9/T2 olověný |  |  | ks | 796.74 | 796.74 | 21,00 |  |  |  | 210031 | Bateria Slaný CZ, s.r.o. | 0
PHO00220 | Kabel senzoru/aktoru, SAC-3P-M12MR/5,0-PUR 3-pólový, PUR bezhalogenové, černošed |  |  | ks | 221.625 | 221.625 | 21,00 |  |  |  | 1668153 | Blumenbecker Prag s.r.o. | 0
PHO00221 | Kabel pro snímače SAC-4P-M12MR |  |  | ks | 239.445 | 239.445 | 21,00 |  |  |  | 1696950/PUR/2.0 | Blumenbecker Prag s.r.o. | 0
PHO00222 | Kabel senzoru/aktoru SAC-4P- 5,0-PUR/M12FR-3L, 4-pólový, PUR bezhalogenové, čern |  |  | ks | 321.42 | 321.42 | 21,00 |  |  |  | 1668302 | Blumenbecker Prag s.r.o. | 0
PHO00223 | Kabel PUR/1 pro snímače SAC-5P-M12FS |  |  | ks | 231.795 | 231.795 | 21,00 |  |  |  | 1697111/PUR/1.0 | Blumenbecker Prag s.r.o. | 0
PHO00224 | Kabel pro snímače SAC-4P-M12FS |  |  | ks | 201.5775 | 201.5775 | 21,00 |  |  |  | 1696963/PUR/1.0 | Blumenbecker Prag s.r.o. | 0
OST21660 | Modul relé DC 24V - 1 kanál s úrovňovým spínačem |  |  | ks | 93.5951 | 93.5951 | 21,00 |  |  |  | 1517437514 | ECLIPSERA s.r.o. | 0
OST17544 | Baterie Motorola P040, P060 Ni-MH 7,5V 1450mAh |  |  | ks | 1120.5 | 1120.5 | 21,00 |  |  |  | TWMO-P040-15M | AVACOM s.r.o. | 0
NOA00391 | Svodič DC přepětí Ex9UEP, třída 1+2, In=6,25kA, 1000 V DC, šířka 3 |  | DC svodič přepětí Ex9UEP, třída 1+2, In=6,25kA, 1000 V DC, šířka 3TE | ks | 1983.5532 | 1983.5532 | 21,00 |  | https://eshop.biesse.cz/Pictures/biesse/19/2000000326/190698-190698(2).jpg | 8592765117595 | 111759 | NOARK Electric Europe s.r.o. | 0.34
OST17545 | Vypichovák 9-1579008-5 |  |  | ks | 1598.5184 | 1598.5184 | 21,00 |  |  |  | 9-1579008-5 | TTI, Inc. | 0
TME01485 | Ventilátor DC axiální 12VDC, 80x80x25mm, 78m3/h, 19dBA |  |  | ks | 1229.6325 | 1229.6325 | 21,00 |  |  |  | 8412N/2GHP | TME Czech Republic s. r. o. | 0
MOMC0212 | Startér 3x400/3x400VAC, 2,2kW, 5A, IP20, RFI filtr DE1-345D0FN-N20N |  | Frekvenční startér, Označení typu: DE1, Jmenovité provozní napětí: Ue = 400 V AC, 3fázový, 480 V AC, 3fázový, Výstupní napětí při Ue: U2 = 400 V AC, 3fázový, 480 V AC, 3fázový, Síťové napětí (50/60Hz): ULN = 380 (-10%) - 480 (+10%) V, Jmenovitý pracovní proud při přetížení 150 %: Ie = 5 A, Upozorněn | ks | 10900.8 | 10900.8 | 21,00 |  |  | 4015081707980 | 174336 | Eaton Elektrotechnika s.r.o. | 1.76
MOMC0213 | Startér 1x230/3x230VAC, 0,75kW, 4,3A, IP20, RFI filtr DE1-124D3FN-N20N |  | Frekvenční startér, Označení typu: DE1, Jmenovité provozní napětí: Ue = 230 V AC, 1fázový, 240 V AC, 1fázový, Výstupní napětí při Ue: U2 = 230 V AC, 3fázový, 240 V AC, 3fázový, Síťové napětí (50/60Hz): ULN = 200 (-10%) - 240 (+10%) V, Jmenovitý pracovní proud při přetížení 150 %: Ie = 4.3 A, Upozorn | ks | 5976 | 5976 | 21,00 |  |  | 4015081707928 | 174330 | Eaton Elektrotechnika s.r.o. | 1.16
OST17546 | Matice rychloupínací FastFix 180-230 AGP 230-26 |  |  | ks | 1171.485 | 1171.485 | 21,00 |  |  |  | 614202 | BP - SERVICE, s.r.o. | 0
EMN10565 | Skříň ZSF20002000.1/3958 IP44 chránič, 2x230V, 2x32A/5P |  | Zásuvková skříň FAMATEL v425-ZSF20002000.1 /3958 IP54 jištěná s chráničem 40/4/003-A, zásuvky 2x230V, 2x32/5 přístroje EATON 10kA: 2xPL7-B16/1, 1xPL7-B32/3 (společný pro 3fáz. zásuvky), PF7-40/4/003-A na vstupu, použité pouzdro: 3958 - 330x215x155mm, barva: světle šedá. Zásuvková skříň (rozváděč ní | ks | 4963.6362 | 4963.6362 | 21,00 |  | https://eshop.biesse.cz/Pictures/biesse/19/2000000326/190714-190714(2).jpg |  | V425 | Famatel - CZ s.r.o. | 2.881
ABB21032 | Odpínač ZLBM1-1P-V pojistkový ABB |  |  | ks | 3717.675 | 3717.675 | 21,00 |  |  | 7025840088202 | 1SEP620011R1020 | ABB s.r.o. | 0
ABGT0017 | Rozvodnice MISTRAL65H na povrch 72M průhledná dvířka,bez.N/PE,750 |  | Rozvodnice na povrch MISTRAL65H průhledná dvířka 72M,bez.N/PE,750°C | ks | 2587.5 | 2587.5 | 21,00 |  | https://eshop.biesse.cz/Pictures/biesse/19/2000000326/190716-190716(2).png | 8000126299663 | 1SLM006500A2219 | ABB s.r.o. | 0
OST17547 | Kabel A: Rovný samec M8, B: Rovný samice M8, řada: RSMVK-RKMVK Lumberg Automatio |  |  | ks | 613.5225 | 613.5225 | 21,00 |  |  |  | 197-2925 | RS Components Sp. z o.o. | 0
OST17548 | Procesor PLC řada LOGO!, výstup: Relé Ethernet 4 8 4 Lišta DIN 115 V AC/DC, 230 |  |  | ks | 4816.155 | 4816.155 | 21,00 |  |  |  | 209-7102 | RS Components Sp. z o.o. | 0
OST17549 | Držák vázacích pásek pro 4mm široké pásky 20mm 20 mm barva Černá Ne HellermannTy |  |  | bal | 1181.46 | 1181.46 | 21,00 |  |  |  | 753-8537 | RS Components Sp. z o.o. | 0
OST17550 | Čistič desek plošných spojů, 200 ml Aerosol Kontakt Chemie |  |  | ks | 347.695 | 347.695 | 21,00 |  |  |  | 823-2634 | RS Components Sp. z o.o. | 0
OST90565 | Regulátor pro FV ohřev vody V-SH 2000 |  |  | ks | 27699 | 27699 | 21,00 |  |  |  | 090043700 | VS ELEKTRO PLUS s.r.o. | 0
PHI00750 | Svítidlo 4MX850 491 LED55S/840 PSD WB WH Philips Maxos |  |  | ks | 3950.8244 | 3950.8244 | 21,00 |  |  | 4030732661206 | 910629120326 | Signify Commercial Czech Republic s.r.o. | 13
PHI00751 | Svítidlo 4MX883 491 LED55S/840 PSD WB WH ELB3 Philips Maxos |  |  | ks | 6747.2564 | 6747.2564 | 21,00 |  |  | 8718696975022 | 910500460259 | Signify Commercial Czech Republic s.r.o. | 13
PHI00752 | Lišta LL500Z BC L2300 WH krycí |  |  | ks | 411.24 | 411.24 | 21,00 |  |  |  | 910925864236 | Signify Commercial Czech Republic s.r.o. | 13
FIN00236 | Relé 77.01.0.024.8051 polovodičové FINDER |  |  | ks | 956.475 | 956.475 | 21,00 |  |  | 8012823351438 | 770100248051 | Finder CZ, s.r.o. | 0
OST17551 | TURCK 1590751 - LI25P1-QR14-LIU5X2 |  |  | ks | 6771.7755 | 6771.7755 | 21,00 |  |  |  | 1590751 | Gebruder Eberhard GmbH | 0
OST17552 | TURCK 1590724 - P1-LI-QR14/Q17L |  |  | ks | 733.887 | 733.887 | 21,00 |  |  |  | 1590724 | Gebruder Eberhard GmbH | 0
OST21661 | Odrazka P250 51x61mm |  |  | ks | 525.09 | 525.09 | 21,00 |  |  |  | 5304812 | SICK spol. s r.o. | 0
MG162362 | Spínač EPH1300161 žaluziový tlačítkový bezšroubový aluminium Asfora |  | Schneider Electric Asfora spínač tlačítka EPH1300-161 je mechanismus s montážním rámečkem v barvě hliníku s 3 kolébkami. Toto je tlačítko pro ovládání žaluzií. Zařízení je upevněno pomocí čelistí nebo šroubů. A jmenovitý proud tohoto tlačítka je 10 A, jehož rozsah napájení je 2300 W. Má šířku 71 mm, | ks | 162.2951 | 162.2951 | 21,00 |  |  | 3606480729157 | EPH1300161 | Schneider Electric CZ, s.r.o. | 0
_ASS0389 | Mikrospínač CROUZET 83132030 |  | Výrobce: Crouzet Kategorie produktu: Mikrospínače RoHS:: Údaje Typ: Subminiature Forma kontaktu: SPDT Funkce přepínače : ON - (OFF), OFF - (ON) Aktuátor: Plunger, Pin Jmenovitý proud: 5 | ks | 445.5 | 445.5 | 21,00 | https://www.biesse.cz/vyprodej_c533469297902886/mikrospinac-crouzet-83132030_p190731.html | https://eshop.biesse.cz/Pictures/biesse/19/2000000326/190731-190731.webp |  | 83132030 | PMDE MOUSER ELECTRONIC Inc | 0 | Výprodej
_ASS0390 | Páka CROUZET 83170002, 79253328 / 170AR41 |  | Výrobce CROUZET Typ příslušenství k přepínačům plochá páčka Délka páčky 41mm Související produkty CROUZET 83170002 | ks | 34.23 | 34.23 | 21,00 | https://www.biesse.cz/vyprodej_c533469297902886/paka-crouzet-83170002-79253328-170ar41_p190732.html | https://eshop.biesse.cz/Pictures/biesse/19/2000000326/190732-190732.webp |  | 79253328 / 170AR41 | TME Czech Republic s. r. o. | 0 | Výprodej
OST17553 | Kryt 09300061540 Han B Hood Side Entry LC 2 Pegs PG13,5 Harting |  |  | ks | 243.375 | 243.375 | 21,00 |  |  |  | 09300061540 | Blumenbecker Prag s.r.o. | 0
ZAV00164 | Spínač RJ403 dvojúrovňový teplotní |  |  | ks | 1232.16 | 1232.16 | 21,00 |  |  | 8594012229808 | 4403 | ELEKTROBOCK MTF s.r.o. | 1.68
OST17554 | Těleso 835W topné E83, délka kabelů 86cm |  |  | ks | 700.5 | 700.5 | 21,00 |  |  |  | E83 | Rukona spol. s r.o. | 0
OST17555 | Gumová vývodka PG13,5 s volitelným průměrem, montážní otvor 20,5 | CENA POUZE NA DOPTÁNÍ |  | ks | 0 | 0 | 21,00 |  |  |  | D.3410 PG-13,5 | PAWBOL CZ s.r.o. | 0
OST17556 | Žárovka LED 8W A60 E27 RLL 317 s PIR čidlem teplá bílá |  |  | ks | 439.095 | 439.095 | 21,00 |  |  |  | 12097 | Roel Adriaan Ramp | 0
RIT10052 | Skříň AX , 600X380X350 MP, RAL7035,IP66 |  |  | ks | 6456.996 | 6456.996 | 21,00 |  |  |  | 1339000 | Rittal s.r.o. | 0
OST17557 | Zdroj 72-10495 0-30V 5A lineární multicompPRO |  |  | ks | 5976.09 | 5976.09 | 21,00 |  |  |  | 72-10495 | Premier Farnell UK Limiteda | 0
MDS01242 | Svítidlo MODUS PL5000M2WPM4ND 1275mm 4000k 5500lm |  | MODUS PL 5000, široký korpus 1275mm, LED 840, korpus PE, opálový PMMA kryt, IP65, zdroj 1400mA LED prachotesné svítidlo Teleso: Vysoce kvalitní lisovaný polyester se skelným vláknem Základový bíle lakovaný plech FeZn Nerezové spony Svítidlo je možno vyrobit s možností bezdrátového bluet | ks | 1781.325 | 1781.325 | 21,00 |  | https://eshop.biesse.cz/Pictures/biesse/19/2000000326/190741-190741(2).jpg | 8596099022594 | PL5000M2WPM4ND | MODUS, spol. s r.o. | 13
OST17558 | Distanční sloupek M4x20mm 970200485 Wurth Elektronik |  |  | ks | 14.859 | 14.859 | 21,00 |  |  |  | 970200485 | Würth Elektronik eiSos Czech s.r.o. | 0
ENI00252 | Dioda 15KPA54CA TRANSIL Bidir 54V/5mA |  |  | ks | 193.8 | 193.8 | 21,00 |  |  |  | 15KPA54CA | ENIKA.CZ s.r.o. | 0
SIE90559 | Modul 3RT1926-2ED31 časový Siemens |  |  | ks | 1196.5066 | 1196.5066 | 21,00 |  |  |  | 3RT1926-2ED31 | Blumenbecker Prag s.r.o. | 0
GHV00147 | Izolátor soudkový DB 75/P M10 |  |  | ks | 257.404 | 257.404 | 21,00 |  |  |  | 90054 | GHV Trading, spol. s r. o. | 0
MG120070 | Skříň LVSXN418 72mod.do zdi PRISMA |  |  | ks | 3403.4705 | 3403.4705 | 21,00 | https://www.biesse.cz/skrine-a-rozvodnice_c381775347976028/rozvodnice-modulove_c382106060456269/rozv |  | 3606482041134 | LVSXN418 | Schneider Electric CZ, s.r.o. | 0 | Skříně a rozvodnice | Rozvodnice modulové | Rozvodnice pod omítku
MG120071 | Skříň LVSXN318 54mod.do zdi PRISMA |  |  | ks | 1870.6002 | 1870.6002 | 21,00 | https://www.biesse.cz/skrine-a-rozvodnice_c381775347976028/rozvodnice-modulove_c382106060456269/rozv |  | 3606482041127 | LVSXN318 | Schneider Electric CZ, s.r.o. | 0 | Skříně a rozvodnice | Rozvodnice modulové | Rozvodnice pod omítku
MG120072 | Skříň LVSXN218 36mod.do zdi PRISMA |  |  | ks | 1239.174 | 1239.174 | 21,00 | https://www.biesse.cz/skrine-a-rozvodnice_c381775347976028/rozvodnice-modulove_c382106060456269/rozv |  | 3606482041110 | LVSXN218 | Schneider Electric CZ, s.r.o. | 0 | Skříně a rozvodnice | Rozvodnice modulové | Rozvodnice pod omítku
OST17559 | Rezistor GWK060J2200JLX000 40W 220R 5% GDK VISHAY |  |  | ks | 503.1153 | 503.1153 | 21,00 |  |  |  | GWK060J2200JLX000 | TTI, Inc. | 0
OST17560 | Rezistor GWS10041009KLX000 100W 10Ohm 10% GWS VISHAY |  |  | ks | 1420.4382 | 1420.4382 | 21,00 |  |  |  | GWS10041009KLX000 | TTI, Inc. | 0
OST17562 | Rezistor MBB02070C1002FC100 0,6W 10kOhm 1% 50ppm VISHAY |  |  | ks | 37.878 | 37.878 | 21,00 |  |  |  | MBB02070C1002FC100 | PMDE MOUSER ELECTRONIC Inc | 0
SYL01242 | Trubice FHE 28W/830 G5 1149mm |  |  | ks | 96.7141 | 96.7141 | 21,00 |  |  | 5410288027661 | 2766 | CTS Praha s.r.o. | 2
OST17565 | Dopravní kužel červenobílý reflexní skládácí s LED světlem, 25x25x45cm |  |  | ks | 537.321 | 537.321 | 21,00 |  |  |  | 16700 | TRAIVA, s.r.o. | 0
OMR00724 | Spínač Z-15GQ21-B koncový Omron |  |  | ks | 664.098 | 664.098 | 21,00 |  |  | 4536854265419 | Z-15GQ21-B | OMRON ELECTRONICS spol. s r.o. | 0.08
EMN00553 | Spojka ECO PX gelová se svorkou 2x(0,5÷1,5mm2) IP68 |  | Spojka gelová EVO PX, s bezšroubovou svorkou 2x (0,5 - 1,5mm2), pro průměr kabelu 4,5-6,5mm, pro Cu/Al, jmenovité napětí 450V/24A, přímé spojení, rozměry: 68x24x22mm. Pro spojování kabelů pod zemí, na vzduchu i v kanálových žlabech. Gelová hmota, která je předvyplněna z výroby, zajistí spolehlivé p | ks | 128.3927 | 128.3927 | 21,00 | https://www.biesse.cz/kabely-buzirky-pasky-a-prislusenstvi_c381775347976341/zakoncovani-spojovani-a- | https://eshop.biesse.cz/Pictures/biesse/19/2000000326/190758-190758(2).jpg | 8053323904762 | 1005630 | ELEMAN spol. s r.o. | 0 | Kabely, bužírky, pásky a příslušenství | Zakončování, spojování a značení vodičů a kabelů | Kabelové spojky
EMN00554 | Spojka EVO 02 gelová se svorkou 3x(1,5÷2,5mm2) IP68 |  | Spojka gelová EVO 02, s bezšroubovou svorkou 3x (1,5 - 2,5mm2), pro průměr kabelu 10-13mm, pro Cu/Al, jmenovité napětí 0,6kV/1kV, přímé spojení, rozměry: 80x35x28mm. Pro spojování kabelů pod zemí, na vzduchu i v kanálových žlabech. Gelová hmota, která je předvyplněna z výroby, zajistí spolehlivé př | ks | 303.4737 | 303.4737 | 21,00 | https://www.biesse.cz/kabely-buzirky-pasky-a-prislusenstvi_c381775347976341/zakoncovani-spojovani-a- | https://eshop.biesse.cz/Pictures/biesse/19/2000000326/190759-190759(2).jpg | 8053323905486 | 1005632 | ELEMAN spol. s r.o. | 0 | Kabely, bužírky, pásky a příslušenství | Zakončování, spojování a značení vodičů a kabelů | Kabelové spojky
EMN00555 | Spojka EVO 01D gelová obočná se svorkou 3x(1÷2,5mm2) IP68 |  | Spojka gelová EVO 01D pro odbočný spoj, se šroubovou svorkou 3x (1 - 2,5 mm2), pro průměr kabelu 6-8mm, pro Cu/Al, jmenovité napětí 450V/24A, přímé spojení, rozměry: 73x73x23mm. Pro spojování kabelů pod zemí, na vzduchu i v kanálových žlabech. Gelová hmota, která je předvyplněna z výroby, zajistí s | ks | 353.6676 | 353.6676 | 21,00 | https://www.biesse.cz/kabely-buzirky-pasky-a-prislusenstvi_c381775347976341/zakoncovani-spojovani-a- | https://eshop.biesse.cz/Pictures/biesse/19/2000000326/190760-190760(2).jpg | 8053323905523 | 1005636 | ELEMAN spol. s r.o. | 0 | Kabely, bužírky, pásky a příslušenství | Zakončování, spojování a značení vodičů a kabelů | Kabelové spojky
EMN00556 | Spojka EVO 02D gelová odbočná se svorkou 3x(1,5÷4mm2) a odbočnou 3x(1÷2,5mm2) IP |  | Spojka gelová EVO 02D pro odbočný spoj, se šroubovou svorkou 2x (1,5 - 4mm2) a 1x (1-2,5mm2), pro průměr kabelu 10-13mm/6-8mm, pro Cu/Al, jmenovité napětí 0,6kV/1kV, přímé spojení, rozměry: 105x90x28mm. Pro spojování kabelů pod zemí, na vzduchu i v kanálových žlabech. Gelová hmota, která je předvyp | ks | 490.2267 | 490.2267 | 21,00 | https://www.biesse.cz/kabely-buzirky-pasky-a-prislusenstvi_c381775347976341/zakoncovani-spojovani-a- | https://eshop.biesse.cz/Pictures/biesse/19/2000000326/190761-190761(2).jpg | 8053323905530 | 1005637 | ELEMAN spol. s r.o. | 0 | Kabely, bužírky, pásky a příslušenství | Zakončování, spojování a značení vodičů a kabelů | Kabelové spojky
HLB00837 | Přípravek vrtání identifikace |  |  | ks | 297.675 | 297.675 | 21,00 |  |  |  | 576999001 | DCK Holoubkov Bohemia a.s. | 0
EMN00557 | Spojka EVO 03D gelová odbočná se svorkou 3x(1,5÷4mm2) a odbočnou 3x(1,5÷4mm2) IP |  | Spojka gelová EVO 03D pro odbočný spoj, se šroubovou svorkou 3x (1,5 - 4mm2), pro průměr kabelu 10-13mm, pro Cu/Al, jmenovité napětí 0,6kV/1kV, přímé spojení, rozměry: 105x90x28mm. Pro spojování kabelů pod zemí, na vzduchu i v kanálových žlabech. Gelová hmota, která je předvyplněna z výroby, zajist | ks | 525.2429 | 525.2429 | 21,00 | https://www.biesse.cz/kabely-buzirky-pasky-a-prislusenstvi_c381775347976341/zakoncovani-spojovani-a- | https://eshop.biesse.cz/Pictures/biesse/19/2000000326/190763-190763(2).jpg | 8053323905547 | 1005638 | ELEMAN spol. s r.o. | 0 | Kabely, bužírky, pásky a příslušenství | Zakončování, spojování a značení vodičů a kabelů | Kabelové spojky
EMN00558 | Spojka EVO 03 gelová se svorkou 5x(1,5÷6mm2) IP68 |  | Spojka gelová EVO 03, se šroubovou svorkou 5x (1,5 - 6mm2), pro průměr kabelu 13-17mm, pro Cu/Al, jmenovité napětí 0,6kV/1kV, přímé spojení, rozměry: 145x56x35mm. Pro spojování kabelů pod zemí, na vzduchu i v kanálových žlabech. Gelová hmota, která je předvyplněna z výroby, zajistí spolehlivé přiln | ks | 548.587 | 548.587 | 21,00 | https://www.biesse.cz/kabely-buzirky-pasky-a-prislusenstvi_c381775347976341/zakoncovani-spojovani-a- | https://eshop.biesse.cz/Pictures/biesse/19/2000000326/190764-190764(2).jpg | 8053323905493 | 1005633 | ELEMAN spol. s r.o. | 0 | Kabely, bužírky, pásky a příslušenství | Zakončování, spojování a značení vodičů a kabelů | Kabelové spojky
EMN00559 | Spojka EVO 04 gelová se svorkou 5x(2,5÷6mm2) IP68 |  | Spojka gelová EVO 04, s bezšroubovou svorkou 5x (2,5 - 6mm2), pro průměr kabelu 14-22mm, pro Cu/Al, jmenovité napětí 0,6kV/1kV, přímé spojení, rozměry: 183x70x42mm. Pro spojování kabelů pod zemí, na vzduchu i v kanálových žlabech. Gelová hmota, která je předvyplněna z výroby, zajistí spolehlivé při | ks | 676.9797 | 676.9797 | 21,00 | https://www.biesse.cz/kabely-buzirky-pasky-a-prislusenstvi_c381775347976341/zakoncovani-spojovani-a- | https://eshop.biesse.cz/Pictures/biesse/19/2000000326/190765-190765(2).jpg | 8053323905509 | 1005634 | ELEMAN spol. s r.o. | 0 | Kabely, bužírky, pásky a příslušenství | Zakončování, spojování a značení vodičů a kabelů | Kabelové spojky
EMN00560 | Spojka EVO 05 gelová se svorkou 5x(4÷16mm2) IP68 |  | Spojka gelová EVO 05, se šroubovou svorkou 5x (4 - 16mm2), pro průměr kabelu 14-22mm, pro Cu/Al, jmenovité napětí 0,6kV/1kV, přímé spojení, rozměry: 183x70x42mm. Pro spojování kabelů pod zemí, na vzduchu i v kanálových žlabech. Gelová hmota, která je předvyplněna z výroby, zajistí spolehlivé přilnu | ks | 805.3724 | 805.3724 | 21,00 | https://www.biesse.cz/kabely-buzirky-pasky-a-prislusenstvi_c381775347976341/zakoncovani-spojovani-a- | https://eshop.biesse.cz/Pictures/biesse/19/2000000326/190766-190766(2).jpg | 8053323905516 | 1005635 | ELEMAN spol. s r.o. | 0 | Kabely, bužírky, pásky a příslušenství | Zakončování, spojování a značení vodičů a kabelů | Kabelové spojky
SIE00156 | Rukojeť 3VL9300-3JA01 otočná 1,12 D/F-FR SIEMENS |  |  | ks | 2853.5225 | 2853.5225 | 21,00 |  |  |  | 3VL9300-3JA01 | Blumenbecker Prag s.r.o. | 0
BG000264 | Svítidlo LED VANA FL 10W 4000K černé s čidlem IP66 |  |  | ks | 556.92 | 556.92 | 21,00 |  |  | 8002219882301 | 86182 | BEGHELLI - ELPLAST,a.s. | 4
BG000265 | Svítidlo LED VANA FL 10W 4000K černé IP66 |  |  | ks | 212.67 | 212.67 | 21,00 |  |  | 8002219858979 | 86160 | BEGHELLI - ELPLAST,a.s. | 4
BG000266 | Svítidlo LED VANA FL 20W 4000K černé IP66 |  |  | ks | 304.47 | 304.47 | 21,00 |  |  | 8002219858986 | 86161 | BEGHELLI - ELPLAST,a.s. | 4
BG000269 | Svítidlo LED VANA FL 30W 4000K černé s čidlem IP66 |  |  | ks | 722.16 | 722.16 | 21,00 |  |  | 8002219882332 | 86183 | BEGHELLI - ELPLAST,a.s. | 4
MOCO0212 | Jistič 63C/3 25kA AZ-3-C63 EATON (211796) |  | Jističe vedení, 1pólové, jmenovitý povozní proud 63A, spouštěcí charakteristika C, jmenovité provozní napětí 230/400 V, jmenovitá spínací schopnost podle normy IEC/EN 60947-2: 25 kA, vestavný rozměr víčka 45 mm, montáž na montážní lištu, průřez svorky 2,5-50 qm² jednodrátový | ks | 4885.0578 | 4885.0578 | 21,00 | https://www.biesse.cz/modulove-a-paticove-pristroje_c374924875137026/jistice-modulove-do-125a_c38037 | https://eshop.biesse.cz/Pictures/biesse/19/2000000326/190775-190775(2).jpg | 4015082117962 | 211796 | Eaton Elektrotechnika s.r.o. | 0.92 | Modulové a paticové přístroje | Jističe modulové do 125A
BG000270 | Svítidlo LED BACKLIGHT 36W 4000K 3600lm Beghelli 600x600 |  |  | ks | 690.795 | 690.795 | 21,00 |  |  | 8002219758019 | 70081 | BEGHELLI - ELPLAST,a.s. | 14.5
WAP00268 | Záslepka ZTK-9 pro kabelové vývodky M16/PG11/PG13,5 WAPRO |  | zaslepovací díl (zátka) pro kabelové vývodky M16, Ø 9,5 mm, nylon 66, černá | ks | 6.35 | 6.35 | 21,00 |  | https://eshop.biesse.cz/Pictures/biesse/19/2000000326/190777-190777(2).jpg |  | ZTK-9 | WAPRO spol. s r.o. | 0
OST90566 | Skříňový zámek elektrický STANDARD SZES24 |  |  | ks | 4033.89 | 4033.89 | 21,00 |  |  |  | FAB SZES 24V AC/DC (SZES24) | NOVELO 91 s.r.o. | 0
RIT96547 | Mřížka výfuková pro ventilátory 3240-41.7xx |  |  | ks | 832.26 | 832.26 | 21,00 |  |  |  | 3240300 | Rittal s.r.o. | 0
OST90573 | Kabel flexibilní ovládací, číslované žíly FLEX-Y-JZ 65X0,50 PVC ŠEDÝ |  |  | ks | 255.3 | 255.3 | 21,00 |  |  |  | 0110027 | DDA a.s. | 0
EMS00923 | Hodiny P5508N denní 230V/16A černé IP44 |  |  | ks | 166.8404 | 166.8404 | 21,00 |  |  | 8592920117941 | 1907010054 | EMOS spol. s r.o. | 0.83
OST90576 | Han D 64 Pos. M Insert Crimp |  |  | ks | 312.8823 | 312.8823 | 21,00 |  |  |  | 09210643001 | Blumenbecker Prag s.r.o. | 0
OST90577 | Kolík crimp Ag 0,5 |  |  | ks | 9.4716 | 9.4716 | 21,00 |  |  |  | 09150006103 | Blumenbecker Prag s.r.o. | 0
OST17566 | Teplotní čidlo Pt1000 (-40+200°C), kabel 1m |  |  | ks | 387 | 387 | 21,00 |  |  |  | PT1000 | Miroslav Klvaňa | 0
KOL01761 | Kryt LH40x20 ohybový 8633 černý |  | Kryt ohybový 8633, LHD 40x20, černý - příslušenství k hranatým lištám | ks | 35.0312 | 35.0312 | 21,00 |  |  | 8595568935342 | 8633_FB | KOPOS KOLÍN a.s. | 0
OST90586 | Han hinged frame plus, for 3 modules a-c |  |  | ks | 251.0464 | 251.0464 | 21,00 |  |  |  | 09140100371 | Blumenbecker Prag s.r.o. | 0
OST17578 | Termostat exTHERM-AT -20°C..+40°C |  |  | ks | 12587.745 | 12587.745 | 21,00 |  |  |  | EXTHERM-AT | GENERI, s. r. o. | 0
OST17579 | Manžeta KAFLEX mono VE15 pro 1 kabel 4,8-12mm |  |  | ks | 113.294 | 113.294 | 21,00 |  |  |  | 1AR02175 | CIUR a.s. | 0
MOMC0214 | Čočky M22-XDL-W-X14 do prosvětlených tlačítek, plochá, Napnout, bílá |  | Čočka do tlačítek, Sortiment: Příslušenství, Samostatný přístroj, Popis: 5 znaků: výška písma 5 mm, 5 znaků: výška písma 3 mm, Konstrukční typ: Zapuštěné, Popis: upínací, Výběr podle: Symbol, Použitelný pro: M22(S)-DL-X, M22(S)-DRL-X, M22S-DGL-X, M30C-FDL-X, M30C-FDRL-X, Připojení na SmartWire-DT: | ks | 50.809 | 50.809 | 21,00 |  |  | 4015082183127 | 218312 | Eaton Elektrotechnika s.r.o. | 0
LOV00190 | Spínač KU 363 N 63A KATKO |  |  | ks | 617.76 | 617.76 | 21,00 |  |  |  | 6419410214602 | ELEKTROKOMPONENTY AZ spol. s r.o. | 0
EMS10102 | Svítidlo LED ZS2832 reflektor ACCO,30W, studená bílá |  |  | ks | 1664.26 | 1664.26 | 21,00 |  |  | 8592920108161 | 1531283200 | EMOS spol. s r.o. | 0
EMS10103 | Svítidlo COB LED reflektor P4536, 2000 Lm, 8000 mAh |  |  | ks | 1354.496 | 1354.496 | 21,00 |  |  | 8592920085646 | 1450000320 | EMOS spol. s r.o. | 2
MOMJ0086 | Stykač DILM65(24V50/60HZ) 65A 24V AC (277898) EATON |  | Výkonový stykač, Aplikace: Výkonové stykače pro motory, Výkonové stykače do 170 A, 3pólové, Kategorie užití: AC-1: Neinduktivní nebo jen slabě induktivní zátěže, topné odpory, AC-3: Motory s kotvou nakrátko: spouštění, vypínání během chodu, AC-4: Motory s kotvou nakrátko: spouštění, brždění protipro | ks | 3823.638 | 3823.638 | 21,00 |  |  | 4015082778989 | 277898 | Eaton Elektrotechnika s.r.o. | 0.95
GWE01071 | Skříň GW40659 |  |  | ks | 631.6758 | 631.6758 | 21,00 |  |  |  | GW40659 | ELKOV elektro a.s. | 0
MCL01203 | Zdroj DC24V/1A 24W IP67 |  |  | ks | 237.9605 | 237.9605 | 21,00 |  |  | 8595607147583 | ML-732.100.45.1 | McLED s.r.o. | 0
VYR50453 | Svítidlo nouzové CB2 ONTEC S M1 01 |  |  | ks | 4040.4 | 4040.4 | 21,00 |  |  |  | CB2 ONTEC S M1 01 | VYRTYCH a.s. | 4
OST17582 | Svítidlo LED Nova 6,5W bílé kruhové |  |  | ks | 569.2564 | 569.2564 | 21,00 |  |  |  | P 93459 | AULIX lighting spol. s r.o. | 4
FUL00431 | Krytky M5 - M6 (Shrounds small) 06192 (2ks=1pár) |  |  | pár | 52.4875 | 52.4875 | 21,00 |  |  |  | 13715 | FULGUR BATTMAN, spol. s r.o. | 0
ELC01065 | Dvířka D16M.2 kouřová k rozvodnicím P16M a N16M |  |  | ks | 303.1182 | 303.1182 | 21,00 |  |  |  | 00069 | ELCON s.r.o. | 0
OST90590 | Kondenzátor 4 mF |  |  | ks | 63.225 | 63.225 | 21,00 |  |  |  | 66003 | Miroslav Handlíř | 0
JAB01522 | Zásuvka 5515N-C05521 B 220VDC, 10A, IP54 |  | Zásuvka technická venkovní, s ochr. kontakty, plast, vzor C, IP54, bílá | ks | 238.3238 | 238.3238 | 21,00 |  | https://eshop.biesse.cz/Pictures/biesse/19/2000000326/190824-190824(2).jpg | 8595017244070 | 5515N-C05521 B | ABB s.r.o. | 0
OSR00428 | Žárovka OSRAM LEDVANCE LED MR16 35 36d DIM P 5W 927 GU5.3 4099854059698 |  |  | ks | 163.8776 | 163.8776 | 21,00 |  |  | 4099854059698 | 4099854059698 | MEGAMAN Česká republika, spol. s r.o. | 2.5
NGE01077 | Kleště NL 251 095 lisovací na dutinky 50-95mm |  |  | ks | 2321.718 | 2321.718 | 21,00 |  |  | 8595169573615 | NL 251 095 | N.G. ELEKTRO TRADE, a.s. | 0
LG400473 | Rámeček 277814L 4M krycí bílý Mosaic |  | MOSAIC RÁMEČEK 4 MODULY HORIZONTÁLNÍ BÍLÁ | ks | 116.5352 | 116.5352 | 21,00 |  | https://eshop.biesse.cz/Pictures/biesse/19/2000000326/190827-190827(2).jpg | 3414971574205 | 277814L | LEGRAND s.r.o. | 0
LG400474 | Rámeček 078818L 8M krycí bílý Mosaic |  | MOSAIC RÁMEČEK 8 MODULŮ HORIZONTÁLNÍ BÍLÁ | ks | 216.5536 | 216.5536 | 21,00 |  | https://eshop.biesse.cz/Pictures/biesse/19/2000000326/190828-190828(2).jpg | 3414971578036 | 078818L | LEGRAND s.r.o. | 0
RAB01752 | Svítidlo 7896 TARTU 24W 2800,4000,6000K 30x30cm IP44 RABALUX |  |  | ks | 817.438 | 817.438 | 21,00 |  |  | 5998250378961 | 7896 | RABALUX CZ Svítidla s.r.o. | 4
LG400475 | Zásuvka 78620 1xRJ45 UTP cat.5E 1M bílá Mosaic |  | MOSAIC ZÁSUVKA RJ45/RJ45 UTP CAT.5E 2M BÍLÁ | ks | 601.9456 | 601.9456 | 21,00 |  | https://eshop.biesse.cz/Pictures/biesse/19/2000000326/190830-190830(2).jpg | 3245060786205 | 078620 | LEGRAND s.r.o. | 0
OST17583 | Držák TLP-230V3 LED pásku na 230V |  |  | ks | 3.6851 | 3.6851 | 21,00 |  |  |  | 07626 | T-LED s.r.o. | 0
_FAI0617 | Páska 111-06000 T50LL-PA66W-BK, HellermannTyton |  |  | ks | 5.1178 | 5.1178 | 21,00 |  |  |  | 705-6366 | RS Components Sp. z o.o. | 0
TME01486 | Kabely FLUKE TL71-1 měřící 1,5m 10A 1000V Sada |  |  | ks | 1376.229 | 1376.229 | 21,00 |  |  |  | FLK-TL71 | TME Czech Republic s. r. o. | 0
EDM00775 | PAR 1000 žaluz.klapka el. RAL7035 |  |  | ks | 37495.0156 | 37495.0156 | 21,00 |  |  |  | PAR 1000 | ELEKTRODESIGN ventilátory spol. s r.o. | 0
PHI00753 | Svítidlo LED Ledinaire gen3 BVP164 50W 4000K 6000lm/840 IP65 senzor |  |  | ks | 1108.9325 | 1108.9325 | 21,00 |  |  | 8719514534759 | 871951453475999 | MEGAMAN Česká republika, spol. s r.o. | 4
PRE01066 | Elektroměr 3f digitální pro přímé měření 0,25-80A AMT B2D FR4TDI4 0,25-80A MID |  |  | ks | 6165 | 6165 | 21,00 |  |  |  | E434 | Elektroměry s.r.o. | 0
EDM00776 | Trubka SEMIFLEX 315/3 stand. odolné flexo 3m |  |  | m | 296.5398 | 296.5398 | 21,00 |  |  |  | SEMIFLEX 315/3 | ELEKTRODESIGN ventilátory spol. s r.o. | 0
DEN00217@ | Pěna 300 ml montážní trub.dóza - PO EXPIRACI |  |  | ks | 80 | 80 | 21,00 |  |  |  | 40110RL | Den Braven Czech and Slovak a.s. | 0
OST21663 | Ucpávka VS-M12-BK M12 černá |  |  | ks | 28.05 | 28.05 | 21,00 |  |  |  | 6936055 | Turck, s.r.o. | 0
1R100335 | Spínač Unica 2-pólový jednocestný kont.signálka Aluminium |  | Schneider Electric Nová Unica vypínač NU326230S je mechanismus v barvě aluminium. Toto je dvoupólový 1cestný spínač. Režim upevnění tohoto zařízení je nacvaknutí. Jeho jmenovitý proud je 16AX. Má šířku 45 mm, Výšku 45 mm a hloubku 37,75 mm s hloubkou zapuštění 24,65 mm. Povrchová úprava je lakovaná | ks | 465.4049 | 465.4049 | 21,00 |  |  | 3606489455743 | NU326230S | Schneider Electric CZ, s.r.o. | 0
1R100336 | Zásuvka Unica datová 1xRJ45 Kat.5e UTP Aluminium |  | Schneider Electric Nová Unica RJ45 konektor NU341030 je v barvě aluminium. A co víc, toto zařízení je kvalifikováno jako ekologický prémiový výrobek s minimálním použitím nebezpečných látek. Neobsahuje rtuť ani těžké kovy, čímž je neustále postaráno o životní prostředí a vaše zdraví. Tento konektor | ks | 274.4696 | 274.4696 | 21,00 |  |  | 3606489466862 | NU341030 | Schneider Electric CZ, s.r.o. | 0
OST17584 | Svítidlo LED pracovní 18W BAR 10-30V |  |  | ks | 395.502 | 395.502 | 21,00 |  |  |  | 488 | Roel Adriaan Ramp | 0
1R100337 | Zásuvka Unica kabelová 2M Aluminium |  | Schneider Electric Nová Unica kabelová zásuvka NU386230 je mechanismus v barvě aluminium. Na šířku má 45 mm, na výšku 45 mm a výrobek váží 0,021 kg. Se 2 moduly. Režim upevnění zařízení je nacvaknutí. A jeho jmenovitý proud je 16 A. Kromě toho dosahuje úrovně ochrany IK04, která může pomoci chránit | ks | 132.8592 | 132.8592 | 21,00 |  |  | 3606489456375 | NU386230 | Schneider Electric CZ, s.r.o. | 0
OST21664 | Článek AKU BOSCH, NiMH, 12V (2,6Ah), O-pack |  |  | ks | 4289.355 | 4289.355 | 21,00 |  |  |  | 2607335684 | BP - SERVICE, s.r.o. | 0
SCR01698 | Deska montážní pro Minipol 400x300 |  |  | ks | 508.7417 | 508.7417 | 21,00 |  |  |  | IMMM0043 | Schrack Technik spol. s r.o. | 0
OST21666 | Rozvaděč RH - QA40-201005 IP40 |  |  | ks | 200850 | 200850 | 21,00 |  |  |  |  | EKAS, spol. s r.o. | 0
OST21667 | Vypínač DKLD DZ-6 4P (KJD17 4P) AC250V/16(15)A/50Hz |  |  | ks | 704.13 | 704.13 | 21,00 |  |  |  | DKLD06001-001 | EGRIKON s.r.o. | 0
SCR01699 | Jistič 16C/2 10kA DC instalační SCHRACK |  |  | ks | 1059.3405 | 1059.3405 | 21,00 |  |  |  | BM015216 | Schrack Technik spol. s r.o. | 0.25
_FAI0618 | BLESKOJISTKA/3_ POLIM-H 4.2ND ABB |  |  | ks | 37098 | 37098 | 21,00 |  |  |  | POLIM-H 4,2ND | Hitachi Energy Czech Republic s.r.o. | 0
_FAI0619 | BLESKOJISTKA/9_ POLIM-H 4.7ND ABB |  |  | ks | 37710 | 37710 | 21,00 |  |  |  | POLIM-H 4,7ND | Hitachi Energy Czech Republic s.r.o. | 0
OST17585 | Kabel síťový 16A, CEE 7/7(M) - IEC320 C19, 3m, černý |  |  | ks | 235.5 | 235.5 | 21,00 |  |  | 7611990938179 | 19.99.1553 | SECOMP a.s. | 1
OST17586 | Kabel síťový 16A, CEE 7/7(M) - IEC320 C19, 2m, černý |  |  | ks | 175.5 | 175.5 | 21,00 |  |  | 7611990938162 | 19.99.1552 | SECOMP a.s. | 1
OST17587 | Enkodér WDG58B-2000-AB-H24-SC5-E80 Wachendorff |  |  | ks | 15672.1268 | 15672.1268 | 21,00 |  |  |  | WDG58B-2000-AB-H24-SC5-E80 | D-Ex Instruments, s.r.o. | 0
OST17588 | Konektor 4793.3000 IEC C20 16A, 250V Schurter |  |  | ks | 61.461 | 61.461 | 21,00 |  |  |  | 190-2969 | RS Components Sp. z o.o. | 0
OST17589 | Kryt 3-125-669, ochranný 58mm, Černá, Schurter |  |  | ks | 61.875 | 61.875 | 21,00 |  |  |  | 303-02-325 | Distrelec Gesellschaft m b H. | 0
TME01487 | Reflektor REF-H50 obdelníkový 51x61 mm |  |  | ks | 453.675 | 453.675 | 21,00 |  |  |  | REF-H50 | Blumenbecker Prag s.r.o. | 0
ABB11421 | Spínač OT800E03C ABB |  |  | ks | 31518.75 | 31518.75 | 21,00 |  |  | 6417019255798 | 1SCA022785R4270 | ABB s.r.o. | 0
INT01336 | Patch panel Solarix 24 portů 1U SX24M-0-STP-BK-UNI-N |  |  | ks | 499.2075 | 499.2075 | 21,00 |  |  | 8595684704358 | 24000100 | INTELEK LTD, organizační složka | 0
ABB11422 | Rukojeť ovládací OTV800ECK ABB |  |  | ks | 888 | 888 | 21,00 |  |  | 6417019301648 | 1SCA022797R2470 | ABB s.r.o. | 0
INT01337 | Patch Kabel CAT6 UTP PVC Modry 0,5m snag-proof C6-114BU-0,5MB |  |  | ks | 39.6112 | 39.6112 | 21,00 |  |  |  | 28630059 | INTELEK LTD, organizační složka | 0
_FAI0620 | KONTAKT KABELOVY 0,5 |  |  | ks | 5.303 | 5.303 | 21,00 |  |  |  | 208-2515 | RS Components Sp. z o.o. | 0
OST17590 | Skříň stojící, 2000x800x600, bez MP, RAL 7035 povrchová úprava C4-H, C5-M |  |  | ks | 18117.372 | 18117.372 | 21,00 |  |  |  | MCS20086PER5 | ELDON AUSTRIA GmbH | 0
OST17591 | Spojovací vnitřní sada |  |  | sada | 334.8823 | 334.8823 | 21,00 |  |  |  | CCI06 | ELDON AUSTRIA GmbH | 0
OST17592 | Spojovací sada rohová |  |  | sada | 664.9461 | 664.9461 | 21,00 |  |  |  | CCM04 | ELDON AUSTRIA GmbH | 0
OST17593 | Spojovací sada vnější |  |  | sada | 363.7929 | 363.7929 | 21,00 |  |  |  | CCE06 | ELDON AUSTRIA GmbH | 0
OST17594 | Držák otočného rámu |  |  | bal | 1014.1658 | 1014.1658 | 21,00 |  |  |  | SFBP03 | ELDON AUSTRIA GmbH | 0
OST17595 | Skříňka svorkovnicová SS 150x150x80xAISI316 |  |  | ks | 7514.7345 | 7514.7345 | 21,00 |  |  |  | SSTB151508-316 | ELDON AUSTRIA GmbH | 0
OST21668 | Zámek bezpečnostní SCHMERSAL AZM 161SK-12/12rka-024 |  |  | ks | 7865.8999 | 7865.8999 | 21,00 |  |  |  | AZM 161SK-12/12RKA-024 | I C P spol. s r.o. | 0.6
OST17596 | Úhelník transparentní , sada 2 ks |  |  | sada | 334.8823 | 334.8823 | 21,00 |  |  |  | LC02 | ELDON AUSTRIA GmbH | 0
OST17597 | Držák montážního panelu |  |  | ks | 726.8109 | 726.8109 | 21,00 |  |  |  | MPA04 | ELDON AUSTRIA GmbH | 0
OST17598 | Topení 250W/UL |  |  | ks | 5219.721 | 5219.721 | 21,00 |  |  |  | EGL25OUL115 | ELDON AUSTRIA GmbH | 0
WEI00603 | Špička H0,5/18 ZH OR 9037220000 |  | Elektricky galvanizovaná měděná objímka pro ochranu odizolovaných pružných vodičů. Krimpování vodičových koncovek chrání vodiče a umožňuje permanentně stabilní elektrická připojení. | ks | 1.1825 | 1.1825 | 21,00 |  | https://eshop.biesse.cz/Pictures/biesse/19/2000000326/190877-190877(2).jpg | 4008190492694 | 9037220000 | Weidmüller, s.r.o. | 0
SOL00950 | Spojka kabelová SOLIGHT WW003 |  |  | ks | 110.6576 | 110.6576 | 21,00 |  |  | 8592718024086 | WW003 | Solight Holding, s.r.o. | 0
TEL00012 | Opona průmyslová světelná TELCO SSR 01-10-022-032-05-H-1D1-0.5-J8 |  |  | ks | 14119.71 | 14119.71 | 21,00 |  |  |  | NA559004 | Elektro - viola s.r.o. | 0.34
TEL00013 | Opona průmyslová světelná TELCO SST 01-10-022-032-05-H-1D1-0.5-J5 |  |  | ks | 11734.695 | 11734.695 | 21,00 |  |  |  | NA559006 | Elektro - viola s.r.o. | 0.33
_ASS0391 | Tlumivka THT, 100uH, 600mA, 700mΩ, Ø5,2x12mm B82144A2104J000 |  |  | ks | 22.8417 | 22.8417 | 21,00 |  |  |  | B82144A2104J000 | TME Czech Republic s. r. o. | 0
OST21669 | Konektor pro Velkou Zátěž, HARTING 0920 003 2611 3+PE Signál, Han A, Vložka, 4 K |  |  | ks | 480.585 | 480.585 | 21,00 |  |  |  | 09200032611 | Premier Farnell UK Limiteda | 0
OST21670 | Dutinka BM00760 |  |  | ks | 4.1134 | 4.1134 | 21,00 |  |  |  | BM00760 | TME Czech Republic s. r. o. | 0
OST21671 | Tlumivka THT, 100uH, 600mA, 700mΩ, Ø5,2x12mm B82144A2104J000 |  |  | ks | 11.7174 | 11.7174 | 21,00 |  |  |  | B82144A2104J000 | TME Czech Republic s. r. o. | 0
TME01488 | Spínač Marquardt 1838.1402 kolébkový pol:3,(ON)-OFF-(ON) 6A/250VAC,černá |  |  | ks | 187.398 | 187.398 | 21,00 |  |  |  | 1838.1402 | TME Czech Republic s. r. o. | 0
_FAI0622 | Objímka MP-PI 38-46 M8 |  |  | ks | 22.8601 | 22.8601 | 21,00 |  |  |  | 2126905 | Hilti ČR spol. s r.o. | 0
TLE01242 | Spona pro trubice T8 (držák) |  |  | ks | 3.1965 | 3.1965 | 21,00 |  |  |  | 114242 | T-LED s.r.o. | 0
MOCC0097 | Jistič 100B/3 25kA AZ-3-B100 EATON (174513) |  |  | ks | 3330.5844 | 3330.5844 | 21,00 | https://www.biesse.cz/modulove-a-paticove-pristroje_c374924875137026/jistice-modulove-do-125a_c38037 | https://eshop.biesse.cz/Pictures/biesse/19/2000000326/190889-190889(2).jpg | 4015081709694 | 174513 | Eaton Elektrotechnika s.r.o. | 0.93 | Modulové a paticové přístroje | Jističe modulové do 125A
BG000272 | Rámeček pro BACKLIGHT 600x600 Beghelli |  |  | ks | 364.14 | 364.14 | 21,00 |  |  | 5994100091103 | 20089 | BEGHELLI - ELPLAST,a.s. | 0
AMK01159 | UNI 1 - 300, výložník rovný, UNI |  |  | ks | 688.5 | 688.5 | 21,00 |  |  |  | 1310300060 | AMAKO, spol. s r.o. | 0
AMK01161 | UNI 1 - 1500, výložník rovný, UNI |  |  | ks | 2338.5 | 2338.5 | 21,00 |  |  |  | 1311500060 | AMAKO, spol. s r.o. | 0
PHI00754 | Svítidlo LED SPLAY 12W 1200lm 4000K IP44 antracitové se senzorem |  |  | ks | 1930.4589 | 1930.4589 | 21,00 |  |  | 8719514417731 | 8719514417731 | MEGAMAN Česká republika, spol. s r.o. | 4
EMN10566 | Zásuvka vestavná 24335 IP67/400V/63A/5P 6h, šikmá 10° - SpeedPRO |  | Zásuvka vestavná 24335 IP66-67/400V/63A/5P 6h, šikmá 10° - SpeedPRO. Průmyslové vidlice, zásuvky a spojky splňující požadavky norem IEC 60309. Široký sortiment zásuvek a vidlic od 16 A do 125 A byl navržen a vyroben podle nejnáročnějších norem kvality a vyhovuje i těm nejvyšším požadavkům na vod | ks | 668.304 | 668.304 | 21,00 |  | https://eshop.biesse.cz/Pictures/biesse/19/2000000326/190899-190899(2).jpg | 8429760216674 | 24335 | Famatel - CZ s.r.o. | 0
OST80033 | Stožár DOS 50 (133) ž.z. |  |  | ks | 5049 | 5049 | 21,00 |  |  |  | DOS 50 (133) | TL-Systems s.r.o. | 0
OST80035 | Stožár DOS 70 (133) ž.z. |  |  | ks | 7080 | 7080 | 21,00 |  |  |  | DOS 70 (133) | TL-Systems s.r.o. | 0
JAB01523 | Spodek zásuvky 1násobné, bezšroub. svorky - ND |  |  | ks | 89.947 | 89.947 | 21,00 |  |  |  | 5519U-A02347 | ABB s.r.o. | 0
LU010181 | Žárovka LED 90W-E40/5000K 11200lm |  |  | ks | 896.235 | 896.235 | 21,00 |  |  | 8590849533460 | LED90W-E40/5000 | Ecoplanet s. r. o. | 2.5
TE400141 | Čidlo XS508B1PBM8 |  |  | ks | 1937 | 1937 | 21,00 |  |  |  | XS508B1PBM8 | TMSS France | 0.02
LET00819 | Skříň QA40-201005 IP55, 1800x800x400 |  | krytí IP40, dvoukřídlové dveře, V x Š x H 2000 x 1000 x 500 | ks | 32776.1625 | 32776.1625 | 21,00 |  | https://eshop.biesse.cz/Pictures/biesse/19/2000000326/190919-190919(2).jpg | 8590125354994 | OEZ:35499 | OEZ s.r.o. | 0
LET00820 | Podstavec PD-Q13-PK011005 |  | výška 100 mm, Š x H 1000 x 500, pro QA55, QA40 | ks | 3004.7625 | 3004.7625 | 21,00 |  | https://eshop.biesse.cz/Pictures/biesse/19/2000000326/190920-190920(2).jpg | 8590125356219 | OEZ:35621 | OEZ s.r.o. | 0
LET10490 | Jistič 3VA1225-1AA32-0AA0 |  | 3VA12, In 250 A, 3pól, přední přívod | ks | 8274.384 | 8274.384 | 21,00 |  | https://eshop.biesse.cz/Pictures/biesse/19/2000000326/190921-190921(2).jpg | 4042948800386 | 3VA1225-1AA32-0AA0 | OEZ s.r.o. | 3.83
SIE00157 | Svorka 3VA9253-0JA12 |  | Cu kabely/flexibary 50 ÷ 185 mm2, 3 ks, pro 3VA12 do 250 A | ks | 498.7008 | 498.7008 | 21,00 |  | https://eshop.biesse.cz/Pictures/biesse/19/2000000326/190922-190922(2).jpg | 4042949007951 | 3VA9253-0JA12 | OEZ s.r.o. | 0
OST21672 | Snímač optoelektronický SICK VL180-2P42431 |  |  | ks | 2927.925 | 2927.925 | 21,00 |  |  |  | 6041819 | SICK spol. s r.o. | 0
OST21673 | Čidlo Wenglor TF88PA3 |  |  | ks | 6516.9 | 6516.9 | 21,00 |  |  |  | TF88PA3 | I C P spol. s r.o. | 0.6
WAG00418 | Svorka 2016-7714 rozpojovací 16mm modrá WAGO |  | 1vodičová rozpojovací svorka N, 16 mm², Push-in CAGE CLAMP®, 16,00 mm², Modrá | ks | 90.6278 | 90.6278 | 21,00 |  | https://eshop.biesse.cz/Pictures/biesse/19/2000000326/190925-190925(2).jpg | 4045454685300 | 2016-7714 | WAGO-Elektro spol. s r.o. | 0
WAG00419 | Propojka 2pólová 10 mm 2010-402 WAGO |  | Můstek, 2×, Izolováno, Světle šedá | ks | 18.1803 | 18.1803 | 21,00 | https://www.biesse.cz/spojovaci-material_c381775347976340/svorky-a-svorkovnice_c382106060456593/svor | https://eshop.biesse.cz/Pictures/biesse/19/2000000326/190926-190926(2).jpg | 4055143701938 | 2010-402 | WAGO-Elektro spol. s r.o. | 0 | Spojovací materiál | Svorky a svorkovnice | Svorky řadové
WAG00420 | Propojka 3pólová 10 mm 2010-403 WAGO |  | Můstek, 3×, Izolováno, Světle šedá | ks | 33.0586 | 33.0586 | 21,00 | https://www.biesse.cz/spojovaci-material_c381775347976340/svorky-a-svorkovnice_c382106060456593/svor | https://eshop.biesse.cz/Pictures/biesse/19/2000000326/190927-190927(2).jpg | 4055143701952 | 2010-403 | WAGO-Elektro spol. s r.o. | 0 | Spojovací materiál | Svorky a svorkovnice | Svorky řadové
SIE10166 | Port USB 22mm, černý plast |  |  | ks | 716.3289 | 716.3289 | 21,00 |  |  |  | 3SU1900-0GA10-0AA0 | Blumenbecker Prag s.r.o. | 0
SIE10167 | Relé termistorové 1NO/1NC kontakt AUTO reset |  |  | ks | 1069.59 | 1069.59 | 21,00 |  |  |  | 3RN2010-1CA30 | JORK, spol. s r.o. | 0
OSM00458 | Svítidlo AURA 3 19W 1760lm 3000K pr.350mm IP43 (59013) OSMONT |  |  | ks | 3026.16 | 3026.16 | 21,00 |  |  | 8591728590130 | AUR59013 | OSMONT, s.r.o. | 4
OSM00459 | Svítidlo AURA 5 33W 3350lm 3000K pr.490mm IP43 (51244) OSMONT |  |  | ks | 5341.68 | 5341.68 | 21,00 |  |  | 8591728512446 | AUR51244 | OSMONT, s.r.o. | 4
FNX00928 | Svítidlo LED CARPO CORRIDOR 3W 300lm vestavné nouzové svítidlo 3h IP20 bílé |  | #antipanicserie #carpoLED | ks | 1068.375 | 1068.375 | 21,00 |  | https://eshop.biesse.cz/Pictures/biesse/19/2000000326/190932-190932(2).jpg |  | PN35200007 | PANLUX s.r.o. | 2
OST17599 | Konektor ESTB001NN00310001000 TE |  |  | ks | 751.9875 | 751.9875 | 21,00 |  |  |  | ESTB001NN00310001000 | Premier Farnell UK Limiteda | 0
OST17600 | Kontakt 61.232.11 krimpovací TE |  |  | ks | 22.032 | 22.032 | 21,00 |  |  |  | 61.232.11 | Premier Farnell UK Limiteda | 0
VYN01072 | Skříň ARIA 54 IP66 500x400x230 + deska montážní |  |  | ks | 3678.105 | 3678.105 | 21,00 |  |  |  | 831052+MP | Jindřich Fiala | 0
ABB21033 | Sada KFM-ZLBM/ZHBM23-3P |  |  | ks | 255.9375 | 255.9375 | 21,00 |  |  | 7025840090120 | 1SEP619216R0001 | ABB s.r.o. | 0
OSR00429 | Trubice LED DULUX 7W/840 G24Q-2 |  |  | ks | 299.88 | 299.88 | 21,00 |  |  | 4058075559158 | 4058075559158 | MEGAMAN Česká republika, spol. s r.o. | 2.5
JAB01524@DOPRODEJ | Kryt zásuvky šroubové s clonkami - šroub dole, pro Tango 5518A-A2359 D |  |  | ks | 83.7 | 83.7 | 21,00 |  |  |  | ND5518A-A2351 D | ABB s.r.o. | 0
_ISF0982 | _Jednotka C4032D400 spouští NSX400 AC 3P3D 400A |  |  | ks | 12777.6119 | 12777.6119 | 21,00 |  |  |  | C4032D400 | Schneider Electric CZ, s.r.o. | 0
_ISF0983 | _Jistič NSX400F 36kA AC 3P 400A základní |  |  | ks | 16377.6213 | 16377.6213 | 21,00 |  |  |  | C40F3 | Schneider Electric CZ, s.r.o. | 0
WE110224 | Štítek SF 00/21 MC NE WS V2 bílý |  | Značení bez halogenů a nízkým obsahem znečišťujících látek pro linky a kabely. Připevnění vázacími pásky. | ks | 2.384 | 2.384 | 21,00 |  | https://eshop.biesse.cz/Pictures/biesse/19/2000000326/190943-190943(2).jpg | 4032248554386 | 1918580000 | Weidmüller, s.r.o. | 0
WE110225 | Štítek VT SF 4,5/21 MC NE WS V0 bílý |  | Značení bez halogenů a nízkým obsahem znečišťujících látek pro linky a kabely. Připevnění vázacími pásky. | ks | 4.7585 | 4.7585 | 21,00 |  | https://eshop.biesse.cz/Pictures/biesse/19/2000000326/190944-190944(2).jpg | 4008190954567 | 1730570001 | Weidmüller, s.r.o. | 0
WE110226 | Štítek SF 00/21 MC NE GE V2 žlutý |  | Značení bez halogenů a nízkým obsahem znečišťujících látek pro linky a kabely. Připevnění vázacími pásky. | ks | 2.384 | 2.384 | 21,00 |  | https://eshop.biesse.cz/Pictures/biesse/19/2000000326/190945-190945(2).jpg | 4032248554362 | 1918560000 | Weidmüller, s.r.o. | 0
SIE00158@ | Chránič 40/4N/0,03 A 10kA AC 400V |  |  | ks | 1617.21 | 1617.21 | 21,00 |  |  |  | 5SV3344-6 | Blumenbecker Prag s.r.o. | 0
SVK00184 | Šroubení 5128.021.225 FLEXA |  |  | ks | 214.5 | 214.5 | 21,00 |  |  |  | 5128.021.225 | SVK Elektronik, s.r.o. | 0
THE00032 | Termostat WTHP-90, 0-90st., IP40 |  |  | ks | 462.39 | 462.39 | 21,00 |  |  |  | WTHP-90 | THERMIS, spol.s r.o. | 0
OST21676 | Pohon LF230 BELIMO |  |  | ks | 6555 | 6555 | 21,00 |  |  |  | LF230 | BELIMO CZ spol. s r.o. | 2
_KHS1320 | _Relé prog.SR3B261BD Zelio MODULAR 24VDC s hod 16DI(6AI)/10RO |  |  | ks | 8416.5861 | 8416.5861 | 21,00 |  |  |  | SR3B261BD | Schneider Electric CZ, s.r.o. | 0
TLE01243 | Rám LED panelu 120x30cm 50mm pro přisazení |  |  | ks | 267.765 | 267.765 | 21,00 |  |  | 1100687986099 | 102291 | T-LED s.r.o. | 0
1R100338 | Spínač UNICA č.1/0 2M 10A žaluziový Bílý |  | Schneider Electric Nová Unica tlačítkový ovládač NU323718 je mechanismus v barvě bílé Připojovací svorky tohoto tlačítkového spínače jsou bezšroubové. Je vyrobeno z Cu. Zn37, PBT (polybutylen tereftalát) GF30, PC (polykarbonát) GF10 FR, termoplastický materiál stabilizovaný ABS-UV, je tento tlačítko | ks | 257.365 | 257.365 | 21,00 |  |  | 3606489455644 | NU323718 | Schneider Electric CZ, s.r.o. | 0
MG162363 | Zásuvka SDD111461S datová D/E - 1xRJ45 kat. 6 STP, sedna bílá |  | Schneider Electric Sedna Design Elements RJ45 6 datová zásuvka SDD111461S je mechanismus s montážním rámečkem v barvě pro datovou komunikaci. Připojovací svorky této datového zásuvky jsou krimpovací svorky. Odpovídající montážní skříň lze zapustit do povrchu zdi. Upevnění je zajištěno drápky, šroub | ks | 263.3317 | 263.3317 | 21,00 |  |  | 3606481465979 | SDD111461S | Schneider Electric CZ, s.r.o. | 0
HAG00326 | Lišta BRP6513019011 65x130, černá 2m |  |  | m | 408.96 | 408.96 | 21,00 |  |  | 4012740856164 | BRP6513019011 | Hager Electro s.r.o. | 0
HAG00327 | Víko BRP08029011 pro BRP 130/170 černé 2m |  |  | m | 149.76 | 149.76 | 21,00 |  |  | 4012740855983 | BRP08029011 | Hager Electro s.r.o. | 0
HAG00328 | Koncovka BRP6513069011 65x130 černá |  |  | ks | 54.72 | 54.72 | 21,00 |  |  | 4012740856201 | BRP6513069011 | Hager Electro s.r.o. | 0
HAG00329 | Roh BRP651304H9011 vnitřní 65x130 černý |  |  | ks | 318.72 | 318.72 | 21,00 |  |  | 4012740856188 | BRP651304H9011 | Hager Electro s.r.o. | 0
HAG00330 | Roh BRP651303H9011 vnější 65x130 černý |  |  | ks | 325.44 | 325.44 | 21,00 |  |  | 4012740856171 | BRP651303H9011 | Hager Electro s.r.o. | 0
HAG00331 | Spojka BRP65XXX9 bílá |  |  | sada | 53.76 | 53.76 | 21,00 |  |  | 4012740213523 | BRP65XXX9 | Hager Electro s.r.o. | 0
OST17603 | Baterie alkalická 4LR44/A544, 6V (1sada=2ks) Energizer |  |  | ks | 152.955 | 152.955 | 21,00 |  |  |  | BAT-A544/EG-B2 | TME Czech Republic s. r. o. | 0
ETI00464 | Spínač CS 80 10 U LK |  | Cam switch, CS 80 10 U LK, Max. rated operational voltage (V AC) 480, Rated insulation voltage (V) 690, Thermal current Ith (A) 80, Number of poles 3, Rated operational current Ie AC-21 at 400V (A) 80, Mounting Panel | ks | 1250.5971 | 1250.5971 | 21,00 |  | https://eshop.biesse.cz/Pictures/biesse/19/2000000326/190968-190968(2).jpg | 3838895660583 | 004773072 | ETI ELEKTROELEMENT , d.o.o. | 0.7
TLE01244 | Svítidlo LED panel UGRB30120, UGR<19, 40W 4000K, 120x30cm |  |  | ks | 645 | 645 | 21,00 |  |  | 8596558002204 | 102315 | T-LED s.r.o. | 7
EMS00924 | Žárovka LED 7,5W/75W 1055lm E27 teplá bílá Emos |  |  | ks | 110.0528 | 110.0528 | 21,00 |  |  | 8592920116982 | 1525733250 | EMOS spol. s r.o. | 2
HAG00332 | Skříň FW536WT 941x787x150mm, 180 mod. nástěnný |  |  | ks | 7144.32 | 7144.32 | 21,00 |  |  | 3250614301018 | FW536WT | Hager Electro s.r.o. | 0
ETI00465 | Motorový spouštěč MPE25-16, 3-pólový, Iu = 16A, Icu = 50kA (230V), MPE25-16 |  | Mot.protec.circuit breaker, MPE25-16, Setting overl release Ir (A) 10 - 16, Rated operation power at AC3 (kW) 7,5, Operational inst. Current Iu (A) 32, Number of poles 3, Catalogue Group MPE, Rated operation power at AC3 (kW) 7,5, Current setting range (A) 10-16, Max. rated operational voltage (V AC | ks | 1164.7907 | 1164.7907 | 21,00 |  | https://eshop.biesse.cz/Pictures/biesse/19/2000000326/190973-190973(2).jpg | 7894171734559 | 004648011 | ETI ELEKTROELEMENT , d.o.o. | 0
ETI00466 | Pomocné kontakty s montáží zboku ACBSE-11, kontakty 1xNO + 1xNC, p ACBSE-11 |  | Aux.contacts, ACBSE-11, Catalogue Group Accessories MPE, For use with MPE 25, Function accessories Left side mountable contact block | ks | 170.0068 | 170.0068 | 21,00 |  | https://eshop.biesse.cz/Pictures/biesse/19/2000000326/190974-190974(2).jpg | 7890355188392 | 004648022 | ETI ELEKTROELEMENT , d.o.o. | 1.11
PHI00755 | LL234X 90S/840 1xPSD MB 7x2.5 BK |  |  | ks | 5758.3583 | 5758.3583 | 21,00 |  |  |  | 872016945290900 | Signify Commercial Czech Republic s.r.o. | 13
PHI00756 | LL212X 53S/840 1xPSD A 7x1.5 HE BK |  |  | ks | 3257.0283 | 3257.0283 | 21,00 |  |  |  | 871951479607200 | Signify Commercial Czech Republic s.r.o. | 13
PHI00757 | LL200Z MB-SW 2xEP CU7 BK |  |  | ks | 1125.0394 | 1125.0394 | 21,00 |  |  | 8719514604025 | 871951460402500 | Signify Commercial Czech Republic s.r.o. | 4
PHI00758 | LL200Z MB-SW BK (2PCS) |  |  | ks | 556.0382 | 556.0382 | 21,00 |  |  | 8719514604032 | 871951460403200 | Signify Commercial Czech Republic s.r.o. | 0
PHI00759 | LL200Z SW2-3000 |  |  | ks | 174.8366 | 174.8366 | 21,00 |  |  |  | 871951418859499 | Signify Commercial Czech Republic s.r.o. | 0
1R100339 | Zásuvka NU303954E 250V/16A 2P+E, šroub, Antracit |  | Schneider Electric Nová Unica zásuvka NU303954E je mechanismus v barvě antracitové. Konfigurace pólu zásuvky této zásuvky-zásuvky je 2P+E s clonkami, zajišťujícími bezpečnostní ochranu. A toto zařízení odpovídá francouzské normě. Dielektrická pevnost, což znamená elektrickou pevnost jeho izolantu, j | ks | 143.2015 | 143.2015 | 21,00 |  |  | 3606481954176 | NU303954E | Schneider Electric CZ, s.r.o. | 0
LU010182 | Svítidlo LED Viktor W131/LED-4100 |  |  | ks | 1421.46 | 1421.46 | 21,00 |  |  | 8590849514599 | W131/LED-4100 | Ecoplanet s. r. o. | 4
OST21677 | Relé modul 24V, 1x 10A/250V, Low trigger |  |  | ks | 53.3326 | 53.3326 | 21,00 |  |  |  | 775-289 | GM electronic, spol. s r.o. | 0
FNX00929 | Panel LED THIN 1200x300 40w 4000k vestavný |  |  | ks | 655.875 | 655.875 | 21,00 |  |  | 8595216626721 | PN22300013 | PANLUX s.r.o. | 7
FNX00930 | Rám kovový 1200x300 k LED Panelu |  | Montážní kovový rám pro přisazenou montáž vestavných LED panelů, rozměr 1200x300 | ks | 453.75 | 453.75 | 21,00 |  | https://eshop.biesse.cz/Pictures/biesse/19/2000000326/190989-190989(2).jpg | 8595216620095 | LM22900004 | PANLUX s.r.o. | 0
SA200109 | Podstavec NSYZZ274G |  |  | ks | 9624.7379 | 9624.7379 | 21,00 |  |  | 3606480726286 | NSYZZ274G | Schneider Electric CZ, s.r.o. | 0
TME01489 | Kabel připojovací M12,PIN:3,úhlový,5m,zástrčka,30VAC,4A,IP67 ROHS RKWT/LED A 4-3 |  |  | ks | 434.6175 | 434.6175 | 21,00 |  |  |  | ELWIKAKV227042 | TME Czech Republic s. r. o. | 0
TME01490 | Kabel připojovací M12,PIN:4,úhlový,2m,zástrčka,250VAC,4A ROHS RKWT 4-225/2 M |  |  | ks | 312.6825 | 312.6825 | 21,00 |  |  |  | ELWIKAKV402201 | TME Czech Republic s. r. o. | 0
TME01491 | Zvonek CFB6D24RED 24VDC, 95dB, CF, IP21, 152x63mm |  |  | ks | 1441.35 | 1441.35 | 21,00 |  |  |  | CFB6D24RED | TME Czech Republic s. r. o. | 0
TE110123 | Stykač 40A, 3ZAP, 220/240V |  |  | ks | 2022.9898 | 2022.9898 | 21,00 |  |  | 3389110641714 | GC4030M5 | Schneider Electric CZ, s.r.o. | 0
WEI00604 | Oko KQI-M6/-10 |  | Krimpovací kabelové oko vyrobené z mědi pro připojení měděných vodičů. Krimpování kabelového oka chrání vodič a umožňuje permanentně stabilní elektrická připojení. | ks | 6.2461 | 6.2461 | 21,00 |  | https://eshop.biesse.cz/Pictures/biesse/19/2000000326/190997-190997(2).jpg | 4050118302356 | 1492440000 | Weidmüller, s.r.o. | 0
CIM00174 | Oko Cu 16/6mm, izolované modré (50 ks) |  |  | bal | 489.6 | 489.6 | 21,00 |  |  | 4021103800829 | 180082 | NÁŘADÍ CIMCO s.r.o. | 0
INT01338 | Patch kabel CAT5E SFTP PVC 0,5m šedý |  |  | ks | 41.76 | 41.76 | 21,00 |  |  |  | 28320059 | INTELEK LTD, organizační složka | 0.84
RIT01130 | Skříň VX25 1000x2000x400 s MP, RAL7035 |  |  | ks | 42463.2 | 42463.2 | 21,00 |  |  |  | 8004000 | Rittal s.r.o. | 0
OZL01497 | Spínač VSN40 2204C8-V-NVZ3R |  |  | ks | 2266.9888 | 2266.9888 | 21,00 |  |  |  | VSN40 2204C8-V-NVZ3R | OBZOR, výrobní družstvo Zlín | 0
MOMI0018 | Kontakt pro stykače DILA, DILM7…38, 3Z, 1V |  | Blok pomocných kontaktů, S nuceně vedenými kontakty, Funkce: pro standardní aplikace, 4-pólové, Typy svorek: Šroubové svorky, Jmenovitý pracovní proud AC-15 220 V 230 V 240 V: Ie= 4 A, Jmenovitý pracovní proud AC-15 380 V 400 V 415 V: Ie= 4 A, Kontakty S = spínací kontakt: 3 spínací kontakt, Kontakt | ks | 264.4005 | 264.4005 | 21,00 |  |  | 4015081058822 | 106112 | Eaton Elektrotechnika s.r.o. | 0.05
PRZ02604 | Trafo 60W pro svítidlo 14003 |  |  | ks | 377.3552 | 377.3552 | 21,00 |  |  |  | 14003 ND TRAFO | LUXERA s.r.o. | 2
LG110685 | Spínač Niloé Step č.1 hliník |  | NILOÉ STEP SPÍNAČ Č.1 HLINÍK | ks | 69.7376 | 69.7376 | 21,00 | https://www.biesse.cz/vypinace-a-zasuvky_c549523885654092/legrand_c549558245399359/niloe-step_c65631 | https://eshop.biesse.cz/Pictures/biesse/19/2000000326/191006-191006(2).jpg | 3414971836747 | 863301 | LEGRAND s.r.o. | 0 | Vypínače a zásuvky | Legrand | Niloé Step | Spínače, tlačítka Niloé Step
LG110686 | Spínač Niloé Step č.1 hliník podsvícený |  | NILOÉ STEP SPÍNAČ Č.1 PODSVĚTLENÝ HLINÍK | ks | 157.8272 | 157.8272 | 21,00 | https://www.biesse.cz/vypinace-a-zasuvky_c549523885654092/legrand_c549558245399359/niloe-step_c65631 | https://eshop.biesse.cz/Pictures/biesse/19/2000000326/191007-191007(2).jpg | 3414971836952 | 863311 | LEGRAND s.r.o. | 0 | Vypínače a zásuvky | Legrand | Niloé Step | Spínače, tlačítka Niloé Step
HLB00838 | Čep závěsu N2 |  |  | ks | 11.025 | 11.025 | 21,00 |  |  |  | 05309002 | DCK Holoubkov Bohemia a.s. | 0
LG110687 | Zásuvka Niloé Step 2P+T hliník |  | NILOÉ STEP ZÁSUVKA 2P+T S CLONKAMI HLINÍK | ks | 86.2544 | 86.2544 | 21,00 | https://www.biesse.cz/akce-legrand-lepsi-zivot_c650039005282358/zasuvka-niloe-step-2p-t-hlinik_p1910 | https://eshop.biesse.cz/Pictures/biesse/19/2000000326/191009-191009(2).jpg | 3414971837287 | 863333 | LEGRAND s.r.o. | 0 | AKCE LEGRAND - LEPŠÍ ŽIVOT
LG110694 | Zásuvka Niloé Step televizní průběžná hliník |  | NILOÉ STEP ZÁSUVKA TV PRŮBĚŽNÁ HLINÍK | ks | 288.1264 | 288.1264 | 21,00 | https://www.biesse.cz/vypinace-a-zasuvky_c549523885654092/legrand_c549558245399359/niloe-step_c65631 | https://eshop.biesse.cz/Pictures/biesse/19/2000000326/191010-191010(2).jpg | 3414971838246 | 863372 | LEGRAND s.r.o. | 0 | Vypínače a zásuvky | Legrand | Niloé Step | Zásuvky Niloé Step
HLB00839 | Štítek Hlavní jistič kat.č. 140 |  |  | ks | 11.025 | 11.025 | 21,00 |  |  |  | 07602012 | DCK Holoubkov Bohemia a.s. | 0
LG110695 | Zásuvka Niloé Step televizní 2 kabely hliník |  | NILOÉ STEP ZÁSUVKA TV ZÁSUVKA HLINÍK | ks | 288.1264 | 288.1264 | 21,00 | https://www.biesse.cz/vypinace-a-zasuvky_c549523885654092/legrand_c549558245399359/niloe-step_c65631 | https://eshop.biesse.cz/Pictures/biesse/19/2000000326/191012-191012(2).jpg | 3414971838307 | 863374 | LEGRAND s.r.o. | 0 | Vypínače a zásuvky | Legrand | Niloé Step | Zásuvky Niloé Step
LG110696 | Rámeček Niloé Step 4P broušený hliník |  | NILOÉ STEP RÁMEČEK 4P HLINÍK BROUŠENÝ | ks | 304.6432 | 304.6432 | 21,00 | https://www.biesse.cz/vypinace-a-zasuvky_c549523885654092/legrand_c549558245399359/niloe-step_c65631 | https://eshop.biesse.cz/Pictures/biesse/19/2000000326/191013-191013(2).jpg | 3414971844001 | 863894 | LEGRAND s.r.o. | 0 | Vypínače a zásuvky | Legrand | Niloé Step | Rámečky Niloé Step
LG110697 | Rámeček Niloé Step 3P broušený hliník |  | NILOÉ STEP RÁMEČEK 3P HLINÍK BROUŠENÝ | ks | 228.4824 | 228.4824 | 21,00 | https://www.biesse.cz/vypinace-a-zasuvky_c549523885654092/legrand_c549558245399359/niloe-step_c65631 | https://eshop.biesse.cz/Pictures/biesse/19/2000000326/191014-191014(2).jpg | 3414971843974 | 863893 | LEGRAND s.r.o. | 0 | Vypínače a zásuvky | Legrand | Niloé Step | Rámečky Niloé Step
HLB00840 | Skříň ER212+412/NVP7P (1F+3F+2xHDO) + spol.přívod |  |  | ks | 9040.5 | 9040.5 | 21,00 |  |  |  | ER212+412/NVP7P+SPOL.PŘ | DCK Holoubkov Bohemia a.s. | 0
MOMC0215 | Spínač M22-DP-S-X0 hřib bez aretace |  | Hřibové tlačítko, Sortiment: RMQ-Titan, Samostatný přístroj, Konstrukční typ: hříbek, bez aretace, Popis: -, Barva hřib: černé, Tlačítkový výplň: černé, s textem, Stupeň krytí: IP66, IP67, IP69K, Čelní kroužek: titanový, Připojení na SmartWire-DT: ano, s připojením SWD-RMQ, čelní rozměr: 22 x 22, fu | ks | 240.1135 | 240.1135 | 21,00 |  |  | 4015082167240 | 216724 | Eaton Elektrotechnika s.r.o. | 0
_FAI0623 | Konektor 7000-12962-0000000, 5-pin, přímý M12 |  |  | ks | 847.3999 | 847.3999 | 21,00 |  |  |  | 144-1266 | RS Components Sp. z o.o. | 0
TME01492 | Zdroj napájecí spínavý na DIN (HDR-30-24) |  |  | ks | 411.21 | 411.21 | 21,00 |  |  |  | HDR-30-24 | TME Czech Republic s. r. o. | 0
MG162365 | Spínač SDD111166 č.6 střídavý 16AX bílý Sedna |  | Schneider Electric Sedna Design Elements spínač SDD11166 je mechanismus s montážním rámečkem v bílé barvě. Toto je střídavý přepínač. Spínač je vyroben z termoplastu ABS-UV se stabilizovaným UV, který jej tvoří ještě odolnější. A jmenovitý proud je 16 AX. jehož maximální povolený výkon je 3 680 W. | ks | 177.013 | 177.013 | 21,00 |  |  | 3606481478337 | SDD111166 | Schneider Electric CZ, s.r.o. | 0
1R100340 | Spínač NU328318 pro hotelové karty 10A bílá UNICA |  | Schneider Electric Nová Unica vypínač NU328318 je mechanismus v barvě bílé. Jedná se o dvoucestný střídavý přepínač. Tento spínač hotelových karet zacvaknete pro upevnění. Jeho jmenovitý proud je 10 A. Šířka 45 mm, výška 45 mm a hloubka 39,95 mm s hloubkou zapuštění 21,15 mm. Povrchová úprava je les | ks | 434.7757 | 434.7757 | 21,00 | https://www.biesse.cz.html |  | 3606489455804 | NU328318 | Schneider Electric CZ, s.r.o. | 0 | Vypínače a zásuvky | Schneider electric | Unica | Spínače, tlačítka Unica
SE120528 | Časovač CCT15858 IHP DCF (24h/7d) SMART program. Acti9 |  |  | ks | 4121.7179 | 4121.7179 | 21,00 |  |  | 3606489524531 | CCT15858 | Schneider Electric CZ, s.r.o. | 0
SE120529 | Anténa MTN6606-0073 GNSS |  |  | ks | 5796.4725 | 5796.4725 | 21,00 |  |  |  | MTN6606-0073 | Schneider Electric CZ, s.r.o. | 0
OST17604 | Nabíječka EL-JB2E2 Juice Booster 2 Basic CEE 32 3P, CEE 7/7 Schuko |  |  | ks | 26234.5125 | 26234.5125 | 21,00 |  |  |  | EL-JB2E2 | JUICE EUROPE GMBH | 0
FNX00931 | Trafo LED 150W 12VDC |  | Tento LED driver usměrňuje elektrický proud z 230V AC na 12V DC. | ks | 1068.375 | 1068.375 | 21,00 |  | https://eshop.biesse.cz/Pictures/biesse/19/2000000326/191028-191028(2).jpg | 8595216621238 | PN74000007 | PANLUX s.r.o. | 0.84
LG110698 | Zásuvka Niloé Step televizní koncová hliník |  | NILOÉ STEP ZÁSUVKA TV KONCOVÁ HLINÍK | ks | 288.1264 | 288.1264 | 21,00 | https://www.biesse.cz/vypinace-a-zasuvky_c549523885654092/legrand_c549558245399359/niloe-step_c65631 | https://eshop.biesse.cz/Pictures/biesse/19/2000000326/191029-191029(2).jpg | 3414971838277 | 863373 | LEGRAND s.r.o. | 0 | Vypínače a zásuvky | Legrand | Niloé Step | Zásuvky Niloé Step
BS021267 | _A9F74232 Jistič 32C/2 iC60N |  |  | ks | 226.7828 | 226.7828 | 21,00 |  |  |  | A9F74232 | A BI ESSE Sh.p.k. | 0
BS021268 | _A9F74420 Jistič Acti9 iC60N 20A 4P C |  |  | ks | 428.8455 | 428.8455 | 21,00 |  |  |  | A9F74420 | A BI ESSE Sh.p.k. | 0
BS021269 | _A9F77206 |  |  | ks | 156.1455 | 156.1455 | 21,00 |  |  |  | A9F77206 | A BI ESSE Sh.p.k. | 0
HDX00436 | Zásuvka 250V/16A IP54, bílá, Karlik |  |  | ks | 113.9025 | 113.9025 | 21,00 |  |  |  | L543A | H A D E X , spol. s r.o. | 0.05
HDX00437 | Zásuvka dvoj 250V/16A IP54, bílá, Karlik |  |  | ks | 186.27 | 186.27 | 21,00 |  |  |  | L544A | H A D E X , spol. s r.o. | 0.1
DAM00519 | Svítidlo LED GALER 3,5W 6500K 150lm 3h M/NM IP65 nouzové se sadou piktogramů |  |  | ks | 654.16 | 654.16 | 21,00 |  |  | 5900280968098 | 107277 | DAMIJA elektro s.r.o. | 2
MOCC0098 | Jistič 80C/3 25kA AZ-3-C80 EATON (211801) |  | Jističe vedení, 1pólové, jmenovitý povozní proud 80A, spouštěcí charakteristika C, jmenovité provozní napětí 230/400 V, jmenovitá spínací schopnost podle normy IEC/EN 60947-2: 25 kA, vestavný rozměr víčka 45 mm, montáž na montážní lištu, průřez svorky 2,5-50 qm² jednodrátový | ks | 4684.5414 | 4684.5414 | 21,00 | https://www.biesse.cz/modulove-a-paticove-pristroje_c374924875137026/jistice-modulove-do-125a_c38037 | https://eshop.biesse.cz/Pictures/biesse/19/2000000326/191036-191036(2).jpg | 4015082118013 | 211801 | Eaton Elektrotechnika s.r.o. | 0.85 | Modulové a paticové přístroje | Jističe modulové do 125A
SCR01700 | Stykač K3-18ND10/24VAC,3Z+1Z Schrack |  |  | ks | 1440.238 | 1440.238 | 21,00 |  |  | 9004840674217 | LA301810N | Schrack Technik spol. s r.o. | 0.25
OST17605 | Kabel patch UTP, cat5e, 10m šedý |  |  | ks | 85.65 | 85.65 | 21,00 |  |  |  | 10430195 | DISCOMP s.r.o. | 0.1
OST17606 | Tlačítko MULTICOMP PRO R13-24B-05-BR, R13-24, 7.2 mm, SPST-NC, (Vyp)-Zap, Kruhov |  |  | ks | 180.0525 | 180.0525 | 21,00 |  |  |  | 1634692 | Premier Farnell UK Limiteda | 0
MG162367@DOPRODEJ | Termostat MGU350118 otočný Polar |  |  | ks | 1496.4551 | 1496.4551 | 21,00 |  |  | 8420375123739 | MGU3.501.18 | Schneider Electric CZ, s.r.o. | 0.08
LAP03653 | NYY-J 3x6 |  |  | m | 52.954 | 52.954 | 21,00 |  |  |  |  | LABARA CABLES s.r.o. | 0
DIS01736 | Svítidlo OBLO 2 XL 24W/LED/4000K, IP65, BÍLÉ SENZOR |  |  | ks | 1342.3472 | 1342.3472 | 21,00 |  |  |  | 112646-19 | DISANO Illuminazione S.p.A. | 0
OST17607 | Konektor na kabel Počet pinů 20 Rastr (rozteč): 3 mm 430252000 1 ks samice |  |  | ks | 36.84 | 36.84 | 21,00 |  |  |  | 2448536 | Conrad Electronic Česká republika, s.r.o. | 0
OST17608 | Konektor na kabel Počet pinů 20 Rastr (rozteč): 3 mm 430202001 samec |  |  | ks | 48.015 | 48.015 | 21,00 |  |  |  | 2448514 | Conrad Electronic Česká republika, s.r.o. | 0
OST17609 | Průmyslový konektor-zásuvka 24-20 - 430300003 samec |  |  | ks | 3.0075 | 3.0075 | 21,00 |  |  |  | 2901072 | Conrad Electronic Česká republika, s.r.o. | 0
OST17610 | Průmyslový konektor-zástrčka 24-20 - 430310002 samice |  |  | ks | 3.8258 | 3.8258 | 21,00 |  |  |  | 2901075 | Conrad Electronic Česká republika, s.r.o. | 0
TE300147 | Hlavice ZCKE63 pro koncový spínač |  |  | ks | 944.1832 | 944.1832 | 21,00 |  |  | 3389110646184 | ZCKE63 | TMSS France | 0
MOCI0067 | Deska BPZ-FP-800/200-45-W krycí s výřezem |  |  | ks | 428.652 | 428.652 | 21,00 |  |  | 4015082924140 | 292414 | Eaton Elektrotechnika s.r.o. | 0
OST17611 | Spínač dotykový, 1NO, 3.6N, 12 x 12mm RAFI |  |  | ks | 75.4452 | 75.4452 | 21,00 |  |  |  | 1.14.012.503/0000 | PMDE MOUSER ELECTRONIC Inc | 0
OST21678 | Dioda 1N4007 |  |  | ks | 0.2921 | 0.2921 | 21,00 |  |  |  | 1N4007-DC | TME Czech Republic s. r. o. | 0
FVE00243 | Panel FVE 410Wp černý rám Canadian Solar |  | - Výkon modulu až 410 W, účinnost modulu až 21 % - Žádné borovo-kyslíkové LID a anti PID, menší degradace - Technologie článků16BB, lepší zachycení světla a sběr proudu, vyšší výstupní výkon - Nízký teplotní koeficient (Pmax): -0,34%/℃, více energie v horkém klimatu - Vysoká výroba e | ks | 1800 | 1800 | 21,00 |  | https://eshop.biesse.cz/Pictures/biesse/19/2000000326/191052-191052.png |  | CS6R-MS 410W | SOLSOL s.r.o. | 47.3
REX00214 | Skříň RE 3/3 - ČEZ - 3xELM/3xHDO bez HJ 73x126 |  |  | ks | 21202.8448 | 21202.8448 | 21,00 |  |  |  | 500053 | REX elektro s.r.o. | 0
HEN00104 | Zásuvka 400V/16A/5P IP67 vestavná 1485 Mennekes |  |  | ks | 537.8681 | 537.8681 | 21,00 |  |  |  | ZB MEN 1485 | MENNEKES - PRO ROZDĚLENÍ CENÍKŮ | 0
MG110174 | Trafo METSECT5CC013 DIN mont. 125/5 pro kabely d. 21 |  |  | ks | 589.0849 | 589.0849 | 21,00 |  |  | 3303431123445 | METSECT5CC013 | Schneider Electric CZ, s.r.o. | 0
OST17612 | Rezistor MRS25000C1503FCT00 150k 1% 50ppm VISHAY |  |  | ks | 8.046 | 8.046 | 21,00 |  |  |  | MRS25000C1503FCT00 | Premier Farnell UK Limiteda | 0
HDX00438 | Člen FZ 730 43 filtrační na DIN lištu - 220nF(X2)+220R |  |  | ks | 178.8225 | 178.8225 | 21,00 |  |  |  | G604B | H A D E X , spol. s r.o. | 0
EPP01001 | Relé MR-42/UNI paměťové |  | • Paměťové (impulsní) relé ovládané tlačítky pro spínání osvětlení z více míst jsou praktickou náhradou za střídavé (č. 6) a křížové (č. 7) přepínače • Díky ovládání tlačítky (neomezený počet, paralelně pospojovanými dvěma vodiči), se instalace stává přehlednější a pro montáž rychlejší • Relé MR-4 | ks | 797.8828 | 797.8828 | 21,00 |  | https://eshop.biesse.cz/Pictures/biesse/19/2000000326/191058-191058(2).jpg | 8595188182256 | 8225 | ELKO EP, s.r.o. | 0.075
OST17613 | BPM sestava - ALBA MINI – délka 3 700mm (černé,opál,PUSH dimm,4000K) |  |  | ks | 16359 | 16359 | 21,00 |  |  |  | ALBA MINI – 3700MM | AULIX lighting spol. s r.o. | 4
OST17614 | BPM sestava - ALBA MINI – délka 4 200mm (černé,opál,PUSH dimm,4000K) |  |  | ks | 22111.5 | 22111.5 | 21,00 |  |  |  | ALBA MINI – 4200MM | AULIX lighting spol. s r.o. | 4
OST17615 | BPM sestava - ALBA MINI – délka 2 600mm (černé,opál,PUSH dimm,4000K) |  |  | ks | 14935.5 | 14935.5 | 21,00 |  |  |  | ALBA MINI – 2600MM | AULIX lighting spol. s r.o. | 4
ELR01618 | Skříň 9x PER1/1f/40 5.1.311 na sokl |  |  | ks | 38290.3955 | 38290.3955 | 21,00 |  |  |  | 114-100 | ELPLAST - KPZ Rokycany, spol. s r.o. | 252
ELR01619 | Sokl SO 3.1.311 |  |  | ks | 10935.408 | 10935.408 | 21,00 |  |  | 8595208606519 | 8200 3.1.311 | ELPLAST - KPZ Rokycany, spol. s r.o. | 0
ELR01620 | Skříň 10x PER1/1f/40 5.1.331 na sokl |  |  | ks | 41544.0459 | 41544.0459 | 21,00 |  |  |  | 114-100 | ELPLAST - KPZ Rokycany, spol. s r.o. | 252
ELR01621 | Sokl SO 3.1.331 |  |  | ks | 11205.992 | 11205.992 | 21,00 |  |  | 8595208606595 | 8200 3.1.331 | ELPLAST - KPZ Rokycany, spol. s r.o. | 0
ELR01622 | Základ pilíře ZK 0.1.331 |  |  | ks | 2004.944 | 2004.944 | 21,00 |  |  | 8595208612749 | 8080 0.1.331 | ELPLAST - KPZ Rokycany, spol. s r.o. | 0
ELR01623 | Skříň 3xPER1/1f/40 5.1.3 na sokl |  |  | ks | 14062.769 | 14062.769 | 21,00 |  |  |  | 114-050 | ELPLAST - KPZ Rokycany, spol. s r.o. | 126
ELR01624 | Skříň 7x PER1/1f/40 5.1.31 na sokl |  |  | ks | 30204.0178 | 30204.0178 | 21,00 |  |  |  | 114-100 | ELPLAST - KPZ Rokycany, spol. s r.o. | 252
HLB00841 | Skříň SD3/NC-2/250+MD |  |  | ks | 15258.6 | 15258.6 | 21,00 |  |  |  | 5941138 | DCK Holoubkov Bohemia a.s. | 0
RIT01131 | Skříň xVX SE 600x1800x300 s MP, RAL7035 |  |  | ks | 18018 | 18018 | 21,00 |  |  |  | 5820600 | Rittal s.r.o. | 0
OST17616 | Relé FTR-C1CA024G Fujitsu |  |  | ks | 57.132 | 57.132 | 21,00 |  |  |  | FTR-C1CA024G | TME Czech Republic s. r. o. | 0
KKE00177 | Oko 619/2,5 0,1-0,4 izolované |  |  | ks | 6.6349 | 6.6349 | 21,00 |  |  |  | 19363 | Klauke z. Nitsch s.r.o. | 0
LAP03654 | LiYY 2x0,5 |  |  | m | 7.54 | 7.54 | 21,00 |  |  |  | 03102059 | allkabel s.r.o. | 0
SE011010 | Jednotka C4032D400 spouští NSX400 AC 3P3D 400A |  |  | ks | 12777.6119 | 12777.6119 | 21,00 |  |  | 3606482003026 | C4032D400 | Schneider Electric CZ, s.r.o. | 0
BS021270 | _PLACCA 3 POS.- VERDE VENEZIA |  |  | ks | 49.9281 | 49.9281 | 21,00 |  |  |  | 44229 | A BI ESSE Sh.p.k. | 0
BS021271 | DISTRIBUTION BOARD 54M.(18X3) KAPAK I ERRET IP65 |  |  | ks | 2239.619 | 2239.619 | 21,00 |  |  |  | 42881 | A BI ESSE Sh.p.k. | 0
BS021272 | Walls enclosure Terminal Block 8M IP65 |  |  | ks | 882.9655 | 882.9655 | 21,00 |  |  |  | 273370 | A BI ESSE Sh.p.k. | 0
BS021273 | JUNCTION BOX WITH PLAIN SCREWED LID - IP55 -/240x190x90 /CABLE GLANDS |  |  | ks | 287.2799 | 287.2799 | 21,00 |  |  |  | 42896 | A BI ESSE Sh.p.k. | 0
ENI00253 | Svítidlo GUELL 1 36 A40/W 36W 840 94 3115064 |  |  | ks | 4020.375 | 4020.375 | 21,00 |  |  |  | 1107448 | ENIKA.CZ s.r.o. | 8
BS021274 | _PROTECTED ENCLOSURE MODUL 2X2 IP40 |  |  | ks | 168.7343 | 168.7343 | 21,00 |  |  |  | 273367 | A BI ESSE Sh.p.k. | 0
BS021275 | FRAME 3P CLASSIC BURGUNDY SYSTEM |  |  | ks | 44.9228 | 44.9228 | 21,00 |  |  |  | 48469 | A BI ESSE Sh.p.k. | 0
BS021276 | FRAME 3P ANTIQUE GOLDY SYSTEM |  |  | ks | 292.2564 | 292.2564 | 21,00 |  |  |  | 273368 | A BI ESSE Sh.p.k. | 0
BS021277 | DISTRIBUTION BOARD,TERMINAL BLOCK N (3X16)+(11X10) E (3X16)+(11X10) - (12X2) 24M |  |  | ks | 925.3338 | 925.3338 | 21,00 |  |  |  | 42918 | A BI ESSE Sh.p.k. | 0
BS021278 | DISTRIBUTION BOARD, FOR TERMINAL BLOCK (12X3) 36M IP65 |  |  | ks | 1351.2555 | 1351.2555 | 21,00 |  |  |  | 42879 | A BI ESSE Sh.p.k. | 0
BS021279 | _PROTECTED MULT.HORIZ. ENCLOSURE MODUL 4X3 IP40 |  |  | ks | 140.2803 | 140.2803 | 21,00 |  |  |  | 48475 | A BI ESSE Sh.p.k. | 0
BS021280 | Walls enclosure TERMINAL BLOCK - 12M IP65 |  |  | ks | 586.9479 | 586.9479 | 21,00 |  |  |  | 42917 | A BI ESSE Sh.p.k. | 0
BS021281 | _TV COAXIAL SOCKET FEEDTHROUGH 1M |  |  | ks | 219.9916 | 219.9916 | 21,00 |  |  |  | 273369 | A BI ESSE Sh.p.k. | 0
BS021282 | _PROTECTED ENCLOSURE MULTI.VERTI. 4 MODUL 2X2 IP40 |  |  | ks | 61.6896 | 61.6896 | 21,00 |  |  |  | 223272 | A BI ESSE Sh.p.k. | 0
BS021284 | SUPPORT 3M FOR DIN COMPONENTS |  |  | ks | 30.4855 | 30.4855 | 21,00 |  |  |  | 182447 | A BI ESSE Sh.p.k. | 0
LU010183 | Žárovka LED 5W/4100K 490lm GU5,3 (MR16) 12V |  |  | ks | 40.975 | 40.975 | 21,00 |  |  | 8590849525250 | LED5W-MR16/4100 | Ecoplanet s. r. o. | 2.5
HLB00842 | Deska krycí SS1/N2 TH-35 (DIN) |  |  | ks | 363.825 | 363.825 | 21,00 |  |  |  | 05604107 | DCK Holoubkov Bohemia a.s. | 0
LG110699 | Spínač 764509 NILOÉ bílý tlačítko + č.6 dvojité |  | NILOÉ STŘÍDAVÝ PŘEPÍNAČ Č.6 + TLAČÍTKO BÍLÁ | ks | 134.8872 | 134.8872 | 21,00 |  | https://eshop.biesse.cz/Pictures/biesse/19/2000000326/191094-191094(2).jpg | 3414970683083 | 764509 | LEGRAND s.r.o. | 0
KOL01762 | KRYT PK 110X65 D HF |  | Kryt ohybový 8213HF, PK110x65 D HF, bílý - příslušenství k parapetním kanálům | ks | 195.9787 | 195.9787 | 21,00 |  |  | 8595568934765 | 8213HF_HB | KOPOS KOLÍN a.s. | 0
LG400476 | Zásuvka MOSAIC 2P+T 4M DLP bílá 278105L |  | MOSAIC LINK ZÁSUVKA 2P+T ZAROVNANÁ BÍLÁ | ks | 140.3928 | 140.3928 | 21,00 |  | https://eshop.biesse.cz/Pictures/biesse/19/2000000326/191097-191097(2).jpg | 3414971574410 | 278105L | LEGRAND s.r.o. | 0
BEL00449 | Žárovka 40W/120V E27 AGM |  |  | ks | 49.1002 | 49.1002 | 21,00 |  |  |  | 339043000 | NBB Bohemia s. r. o. | 0.2
MURR0366 | Konektor 7000-74301-7961000 RJ45 M primy PUR, stineny, zeleny, UL/CSA, delka 10, |  |  | ks | 1748.19 | 1748.19 | 21,00 |  |  |  | 7000-74301-7961000 | MURRELEKTRONIK CZ, spol. s r.o. | 0
MURR0367 | Konektor 7000-44711-7960600 RJ45 primy - D-kodovani PUR, stineny, zeleny, UL/CSA |  |  | ks | 1579.845 | 1579.845 | 21,00 |  |  |  | 7000-44711-7960600 | MURRELEKTRONIK CZ, spol. s r.o. | 0
MURR0368 | Konektor 7000-44711-7961500 M12 M primy / RJ45 primy - D-kodovani PUR, stineny |  |  | ks | 3057.15 | 3057.15 | 21,00 |  |  |  | 7000-44711-7961500 | MURRELEKTRONIK CZ, spol. s r.o. | 0
MURR0369 | Konektor 7000-44711-7961000 M12 M primy / RJ45 primy - D-kodovani PUR, stineny, |  |  | ks | 2227.905 | 2227.905 | 21,00 |  |  |  | 7000-44711-7961000 | MURRELEKTRONIK CZ, spol. s r.o. | 0
MURR0370 | Konektor 7000-74711-4781800 RJ45 St. 0° / RJ45 St. 0°, Gigabit FRNC/LS0H 4x2xAWG |  |  | ks | 1476.375 | 1476.375 | 21,00 |  |  |  | 7000-74711-4781800 | MURRELEKTRONIK CZ, spol. s r.o. | 0
LAP03655 | NYY-O 1x120 RM 0,6/1kV |  |  | m | 388.6 | 388.6 | 21,00 |  |  |  | 1550212 | allkabel s.r.o. | 0
LAP03656 | NYY-O 1x240 RM 0,6/1kV |  |  | m | 1080.598 | 1080.598 | 21,00 |  |  |  | 1550215 | LAPP Czech Republic s.r.o. | 0
OST90591 | SUBCON 15/F-SH - Konektor sběrnice D-SUB |  |  | ks | 1685.8764 | 1685.8764 | 21,00 |  |  |  | 2761596 | RS Components Sp. z o.o. | 0
OST90592 | VDOAH032MSS0004H03STGH030MSS |  |  | ks | 855.9572 | 855.9572 | 21,00 |  |  |  | EVC105 | Blumenbecker Prag s.r.o. | 0
OST90593 | VDOGH030MSS0010H03STGH030MSS |  |  | ks | 1020.8707 | 1020.8707 | 21,00 |  |  |  | EVC493 | ifm electronic, spol. s r.o. | 0
OST90594 | Kabel TM6SJCJXX04DO (TM63334) |  |  | m | 262.1873 | 262.1873 | 21,00 |  |  |  | TM6SJCJXX04DO | Conatex - Mess und Regeltechnik | 0
OST17617 | Konektor FKCT 2,5/ 6-ST-5,08 desek plošných spojů,12 A,320 V |  |  | ks | 52.35 | 52.35 | 21,00 |  |  |  | 1902152 | PHOENIX CONTACT, s.r.o. | 0
PHI00761 | Trubice MASTER TL5 HO 80W/840 G5 |  |  | ks | 111.5935 | 111.5935 | 21,00 |  |  |  | 871150071045155 | JANČA & EMAS group s.r.o. | 3.5
JAB10944 | Modul informační (135 mm) 2TMA200160N0039 |  | Modul informační (135 mm, nedemontovatelná krytka), 51381DN | ks | 842.127 | 842.127 | 21,00 |  | https://eshop.biesse.cz/Pictures/biesse/19/2000000326/191112-191112(2).jpg | 6955891815506 | 2TMA200160N0039 | ABB s.r.o. | 0
JAB10945 | Modul klávesnice (135mm) 2TMA210160A0009 |  | Modul klávesnice (135 mm), 51381K-A | ks | 4067.492 | 4067.492 | 21,00 | https://www.biesse.cz/sdelovaci-technika_c381775347976024/prislusenstvi-audio-video-telefony_c382106 | https://eshop.biesse.cz/Pictures/biesse/19/2000000326/191113-191113(2).jpg | 6955891815476 | 2TMA210160A0009 | ABB s.r.o. | 4 | Sdělovací technika | Příslušenství audio, video telefony
HDX00439 | Vypínač kolébkový KCD4, ON-OFF 2pol.250V/16A |  |  | ks | 18.0234 | 18.0234 | 21,00 |  |  |  | L448A | H A D E X , spol. s r.o. | 0
SAL00124 | Svodič přepětí FLP-B+C MAXI V/3 (SPD T1+T2) |  |  | ks | 10694.8674 | 10694.8674 | 21,00 |  |  |  | A05093 | Sonepar Česká republika spol. s r.o. | 0.97
MCL80241 | Profil AL PM bílý 12x7mm, včetně mléčného difuzoru, 2m MCLED |  | Přisazený hliníkový profil bílý pro LED pásky, rozměry průřezu cca 12x7 mm. Součástí je mléčný difuzor, který lze do profilu nacvaknout. Tento profil je určen pro krytí a chlazení LED pásků do šíře 8 mm. Upevnění k podkladu lze provést pomocí montážních úchytů, vrutů, lepidel. K profilu lze zakoupit | m | 159.6075 | 159.6075 | 21,00 |  | https://eshop.biesse.cz/Pictures/biesse/19/2000000326/191118-191118(2).jpg | 8595607143608 | ML-761.316.74.2 | McLED s.r.o. | 0
OST17618 | Sprej RAL 7035 400 ml |  |  | ks | 537.0719 | 537.0719 | 21,00 |  |  |  | BFP7035 | ELDON AUSTRIA GmbH | 0
PHI00762 | Svítidlo Hedgehog E27 venkovní antracit |  |  | ks | 734.6129 | 734.6129 | 21,00 |  |  |  | 8718696157053 | MEGAMAN Česká republika, spol. s r.o. | 4
MG162368 | Adaptér SDD111905 pro přístroje 45x45 Nová Unica -> Sedna bílá |  |  | ks | 114.5612 | 114.5612 | 21,00 |  |  | 3606481478511 | SDD111905 | Schneider Electric CZ, s.r.o. | 0
OST17619 | Spínač SN02D12-502-MC1688 EUCHNER |  |  | ks | 7123.5 | 7123.5 | 21,00 |  |  |  | 082450 | EUCHNER electric s.r.o. | 0
OST17620 | Ferit s děleným jádrem 6.3 mm, 1-300MHz,310ohm 0431164281 Fair-Rite |  |  | ks | 43.0464 | 43.0464 | 21,00 |  |  |  | 623-0431164281 | PMDE MOUSER ELECTRONIC Inc | 0
SA100135 | Příruba NSYTLGME 495x220 |  |  | ks | 3887.3458 | 3887.3458 | 21,00 |  |  | 3606480467677 | NSYTLGME | Schneider Electric CZ, s.r.o. | 0
TE621069 | Modul XPSUVN11AC bezpečnostní Preventa |  |  | ks | 10746.6559 | 10746.6559 | 21,00 |  |  | 3606482039315 | XPSUVN11AC | Schneider Electric CZ, s.r.o. | 0
GRL00788 | Svítidlo LED reflektor SMD 20W 1400/700lm 4000K bateriový |  |  | ks | 361.08 | 361.08 | 21,00 |  | https://eshop.biesse.cz/Pictures/biesse/19/2000000326/191127-191127(2).jpg | 8592660123905 | GXLR002 | Greenlux s.r.o. | 2
TME01494 | Trafo PTM250/230/110V Breve |  |  | ks | 3560.04 | 3560.04 | 21,00 |  |  |  | PTM250/230/110V | TME Czech Republic s. r. o. | 0
OST17621 | Pojistka 0.65A/5kV 6x40mm rychlá pro MW trouby |  |  | ks | 39.0495 | 39.0495 | 21,00 |  |  |  |  | Jaroslav Kůs | 0
WAP00270 | Páska vázací černá 450/ 4,8 (100ks) |  |  | ks | 3.7485 | 3.7485 | 21,00 |  |  |  | WPR5985_ | Sonepar Česká republika spol. s r.o. | 0
LG300144 | Kufřík 0382 00 přenosný CAB 3 |  | CAB3 PŘENOSNÝ KUFŘÍK | ks | 3782.3472 | 3782.3472 | 21,00 |  | https://eshop.biesse.cz/Pictures/biesse/19/2000000326/191132-191132(2).jpg | 3245060382001 | 038200 | LEGRAND s.r.o. | 0
EMS00925 | Termostat P56201 pokojový programovatelný drátový WiFi GoSmart | CENA POUZE NA DOPTÁNÍ |  | ks | 0 | 0 | 21,00 |  |  | 8592920117767 | 2101900000 | EMOS spol. s r.o. | 1.68
EMS00926 | Baterie B7414 nabíjecí do solárních lamp RAVER SOLAR AAA (HR03) 400 mAh |  |  | ks | 18.1152 | 18.1152 | 21,00 |  |  | 8592920007808 | 1332112040 | EMOS spol. s r.o. | 0
OST21680 | Indukční systém měření dráhy BIW0006 BIW1-A310-M0225-P1-S115 |  |  | ks | 11638.11 | 11638.11 | 21,00 |  |  |  | BIW0006 | Balluff CZ s.r.o. | 0
OST21681 | Indukční systém měření dráhy BIW0009 BIW1-A310-M0300-P1-S115 |  |  | ks | 12116.49 | 12116.49 | 21,00 |  |  |  | BIW0009 | Balluff CZ s.r.o. | 0
GRL00789 | Svítidlo VIRGO profi 36W N2B |  |  | ks | 763.47 | 763.47 | 21,00 |  | https://eshop.biesse.cz/Pictures/biesse/19/2000000326/191139-191139(2).jpg | 8592660122779 | GXPR002 | Greenlux s.r.o. | 7
EPM02041 | Stykač V170F 220-230V/50Hz 170A 3P 2NO+2NC EPM |  |  | ks | 11463.606 | 11463.606 | 21,00 |  |  |  | 111186867300 | Elektropřístroj s.r.o. | 1.01
MG990002 | Jistič CVS160B TM125D 3P 25kA |  |  | ks | 6564.4732 | 6564.4732 | 21,00 |  |  | 3606480228926 | LV516302 | Schneider Electric CZ, s.r.o. | 0
SE991001 | Stykač iCT 25A 1ZAP 220/240V AC 60Hz |  |  | ks | 694.9843 | 694.9843 | 21,00 |  |  | 3606480375026 | A9C20631 | Schneider Electric CZ, s.r.o. | 0.11
SE981001 | IC Astro 1C SMART |  |  | ks | 5175.6181 | 5175.6181 | 21,00 |  |  | 3606489524548 | CCT15225 | Schneider Electric CZ, s.r.o. | 0
OSR00430 | Žárovka LED 10W/75W E27 2700K se senzorem LEDVANCE |  |  | ks | 254.7751 | 254.7751 | 21,00 |  |  |  | 4099854094224 | MEGAMAN Česká republika, spol. s r.o. | 2.5
FUL00432 | Zdroj LED 24W 4000K 2160lm kruhový 195mm |  |  | ks | 232.3275 | 232.3275 | 21,00 |  |  | 8595583239173 | S-28864 | FULGUR BATTMAN, spol. s r.o. | 2
OST17622 | Ložisko GWS 15-125 CI přírubové |  |  | ks | 772.56 | 772.56 | 21,00 |  |  |  | 1607000D62 | BP - SERVICE, s.r.o. | 0
OST17623 | Šroub 4x18 Makita DDF 486 |  |  | ks | 17.8518 | 17.8518 | 21,00 |  |  |  | 266326-2 | M & S, spol. s r.o. | 0
OST17626 | Trafo 300VA P.20/380/415/460 S.220V |  |  | ks | 1761.7878 | 1761.7878 | 21,00 |  |  |  | W8CFM003002300 | BI ESSE S.P.A. | 0
OST30801 | Svítidlo TECEO S/5307/20 LED/62 W/900mA/WW 2700K |  |  | ks | 9181.65 | 9181.65 | 21,00 |  |  |  | P271A7062I20 | Schréder Czech Republic a.s. | 7
TE621070 | Bariéra XUSL4E14F091N |  |  | ks | 64250.0079 | 64250.0079 | 21,00 |  |  |  | XUSL4E14F091N | TMSS France | 0
OST17627 | Převodníku RI-1P.1, -30/60°C |  |  | ks | 2070.9 | 2070.9 | 21,00 |  |  |  | RI-1P.1 | REGMET s.r.o. | 0.6
ABB11423 | Modul MBG414 pro 48M (150mm), set |  | MBG414 -Modul pro 48M (150mm), set | ks | 927 | 927 | 21,00 |  | https://eshop.biesse.cz/Pictures/biesse/19/2000000326/191155-191155(2).png | 4011617416661 | 2CPX041666R9999 | ABB s.r.o. | 0
ABB11424 | Profil ZW370 WR rámu, v.0 (4GU) |  | ZW370 -Profil WR rámu, v.0 (4GU) | ks | 186 | 186 | 21,00 |  | https://eshop.biesse.cz/Pictures/biesse/19/2000000326/191156-191156(2).png | 4011617418535 | 2CPX041853R9999 | ABB s.r.o. | 0
DKU01242 | Krabice 6455-11 5.P/2 ACIDUR3 hnědá 5 pólů |  | Typ6455-11 5.P/7 CD název10013010.00 EAN8584128130105 Katalogové označení položkyK4 Teplota okolí-25/+60 MateriálPA Min. objednací množství1 Balení karton50 Obalkarton Rozměry obalu500x250x220 NormaEN 60670-1, 60670-22 Průřez vodiče4 mm2 Napětí400 V Krytí67 DruhKrabicová rozvodka Rozm | ks | 126.805 | 126.805 | 21,00 | https://www.biesse.cz/ulozny-material_c381775347976339/krabice_c382106060456590/krabice-povrchove_c3 | https://eshop.biesse.cz/Pictures/biesse/19/2000000326/191157-191157.jpg | 8584128130105 | 6455-11 5.P/7 ACIDUR 3 | SEZ - CZ s.r.o. | 0 | Úložný materiál | Krabice | Krabice povrchové
EGL01193 | Žárovka Eglo 110126 E14 stmívatelná |  |  | ks | 92.8065 | 92.8065 | 21,00 |  |  | 9008606228539 | 110126 | EGLO CZ+SK s.r.o. | 0
FAM00068 | Zásuvka 230V/16A 3-násob. Galatea IP44 antracit |  | GALATEA 5323-07 IP44 Zásuvka 3x 2P+PE, 3-násobná vodorovná (antracit). Rozteč kotvících bodů (výška x šířka): 60x181mm. Spínače a zásuvky ve vyšším krytí GALATEA IP44 s gumovou průchodkou (pro kabely do průměru 13,5 mm a trubky do 16 mm) jsou speciálně navrženy do prostředí se zvýšeným výskytem vlh | ks | 286.6241 | 286.6241 | 21,00 |  | https://eshop.biesse.cz/Pictures/biesse/19/2000000326/191159-191159(2).jpg |  | 5323-07 | Famatel - CZ s.r.o. | 0
LET10492 | Jistič 4B/2 LTN-UC DC/AC OEZ |  |  | ks | 1510.0416 | 1510.0416 | 21,00 |  |  | 8590125466482 | OEZ:46648 | Sonepar Česká republika spol. s r.o. | 0.31
LET10494 | Jistič 6B/2 LTN-UC DC/AC OEZ |  |  | ks | 1337.8608 | 1337.8608 | 21,00 |  |  |  | OEZ:46649 | Sonepar Česká republika spol. s r.o. | 0.29
WEI00605 | Svorka ATTB 6 |  | Svorkovnice bez odpojovacích zástrček, které jsou integrovány tak, aby mohly přijmout zástrčkový prvek, do kterého se připojují různé elektrické komponenty. | ks | 127.5917 | 127.5917 | 21,00 |  | https://eshop.biesse.cz/Pictures/biesse/19/2000000326/191162-191162(2).jpg | 4050118848359 | 2710070000 | Weidmüller, s.r.o. | 0
WEI00606 | Svorka ATTB 6 BK |  | Svorkovnice bez odpojovacích zástrček, které jsou integrovány tak, aby mohly přijmout zástrčkový prvek, do kterého se připojují různé elektrické komponenty. | ks | 138.6534 | 138.6534 | 21,00 |  | https://eshop.biesse.cz/Pictures/biesse/19/2000000326/191163-191163(2).jpg | 4064675021186 | 2740030000 | Weidmüller, s.r.o. | 0
WEI00607 | Svorka ATTB 6 BL |  | Svorkovnice bez odpojovacích zástrček, které jsou integrovány tak, aby mohly přijmout zástrčkový prvek, do kterého se připojují různé elektrické komponenty. | ks | 138.6534 | 138.6534 | 21,00 |  | https://eshop.biesse.cz/Pictures/biesse/19/2000000326/191164-191164(2).jpg | 4064675021162 | 2740010000 | Weidmüller, s.r.o. | 0
WEI00608 | Bočnice EP TTB 6 |  | Koncová deska pro dotykovou ochranu živých částí svorkovnic. Koncová deska slouží také k opticky rozpoznatelnému oddělení elektrických obvodů za účelem vyloučení chyb zapojení. | ks | 12.4826 | 12.4826 | 21,00 |  | https://eshop.biesse.cz/Pictures/biesse/19/2000000326/191165-191165(2).jpg | 4050118822229 | 2710170000 | Weidmüller, s.r.o. | 0
WEI00609 | Propojka LL TTB 6/3 CM |  |  | ks | 17.2602 | 17.2602 | 21,00 |  | https://eshop.biesse.cz/Pictures/biesse/19/2000000326/191166-191166(2).jpg | 4064675012665 | 2726100000 | Weidmüller, s.r.o. | 0
WEI00610 | Propojka LL TTB 6/4 CM |  |  | ks | 31.9742 | 31.9742 | 21,00 |  | https://eshop.biesse.cz/Pictures/biesse/19/2000000326/191167-191167(2).jpg | 4064675012672 | 2726110000 | Weidmüller, s.r.o. | 0
WEI00611 | Propojka SCCB TTB 6/2 |  | Propojka pro průchozí svorkovnice pro distribuci potenciálu nebo přenos signálů. | ks | 21.6086 | 21.6086 | 21,00 |  | https://eshop.biesse.cz/Pictures/biesse/19/2000000326/191168-191168(2).jpg | 4050118847987 | 2710190000 | Weidmüller, s.r.o. | 0
WEI00612 | Propojka SCCB TTB 6/3 |  | Propojka pro průchozí svorkovnice pro distribuci potenciálu nebo přenos signálů. | ks | 38.1249 | 38.1249 | 21,00 |  | https://eshop.biesse.cz/Pictures/biesse/19/2000000326/191169-191169(2).jpg | 4050118847994 | 2710200000 | Weidmüller, s.r.o. | 0
WEI00613 | Propojka SCCB TTB 6/4 |  | Propojka pro průchozí svorkovnice pro distribuci potenciálu nebo přenos signálů. | ks | 52.4003 | 52.4003 | 21,00 |  | https://eshop.biesse.cz/Pictures/biesse/19/2000000326/191170-191170(2).jpg | 4050118848007 | 2710210000 | Weidmüller, s.r.o. | 0
WEI00615 | Zásuvka TS TTB 6 YL |  | Zásuvka pro měření na přemosťovaných skupinách svorek. | ks | 23.3727 | 23.3727 | 21,00 |  | https://eshop.biesse.cz/Pictures/biesse/19/2000000326/191171-191171(2).jpg | 4050118881066 | 2710500000 | Weidmüller, s.r.o. | 0
WEI00630 | Propojka ZQV 6N/10 |  | Propojka pro průchozí svorkovnice pro distribuci potenciálu nebo přenos signálů. | ks | 21.158 | 21.158 | 21,00 |  | https://eshop.biesse.cz/Pictures/biesse/19/2000000326/191172-191172(2).jpg | 4064675066811 | 2733970000 | Weidmüller, s.r.o. | 0
WEI00632 | Propojka ZQV 6N/20 |  | Propojka pro průchozí svorkovnice pro distribuci potenciálu nebo přenos signálů. | ks | 226.0986 | 226.0986 | 21,00 |  | https://eshop.biesse.cz/Pictures/biesse/19/2000000326/191173-191173(2).jpg | 4064675283430 | 2810820000 | Weidmüller, s.r.o. | 0
OST34311 | Kontakt 100-KFA40E pomocný 4NO |  |  | ks | 489.9322 | 489.9322 | 21,00 |  |  |  | 100-KFA40E | Blumenbecker Prag s.r.o. | 0
OST34312 | Ochrana 100-KFSV277 přepěťová |  |  | ks | 311.5698 | 311.5698 | 21,00 |  |  |  | 100-KFSV277 | Blumenbecker Prag s.r.o. | 0
OST34313 | Relé 700-K40E-ZA 4NO 220V AC |  |  | ks | 1656.4374 | 1656.4374 | 21,00 |  |  |  | 700-K40E-ZA | Blumenbecker Prag s.r.o. | 0
MG144001 | Skříň 13175 4Mx1ot. IP65 Mureva |  |  | ks | 608.994 | 608.994 | 21,00 |  |  | 3303430131755 | 13175 | Schneider Electric CZ, s.r.o. | 0
MG144003 | Skříň 13177 4Mx3ot. IP65 Mureva |  |  | ks | 991.173 | 991.173 | 21,00 |  |  | 3303430131779 | 13177 | Schneider Electric CZ, s.r.o. | 0
MG144004 | Skříň 13178 5Mx2ot. IP65 Mureva |  |  | ks | 1351.3352 | 1351.3352 | 21,00 |  |  | 3303430131786 | 13178 | Schneider Electric CZ, s.r.o. | 0
MG144005 | Skříň 13179 8Mx4ot. IP65 Mureva |  |  | ks | 1870.6002 | 1870.6002 | 21,00 |  |  | 3303430131793 | 13179 | Schneider Electric CZ, s.r.o. | 0
MG144008 | Skříň 13182 18Mx8ot. IP65 Mureva |  |  | ks | 2963.9646 | 2963.9646 | 21,00 |  |  | 3303430131823 | 13182 | Schneider Electric CZ, s.r.o. | 0
MG144006 | Skříň 13180 12Mx3ot. IP65 Mureva |  |  | ks | 1382.9065 | 1382.9065 | 21,00 |  |  | 3303430131809 | 13180 | Schneider Electric CZ, s.r.o. | 0
MG144007 | Skříň 13181 12Mx6ot. IP65 Mureva |  |  | ks | 2360.371 | 2360.371 | 21,00 |  |  | 3303430131816 | 13181 | Schneider Electric CZ, s.r.o. | 0
HLB99123 | Skříň RVO S1/NKP7P/S009+PŘ/V-35mm |  |  | ks | 36988.875 | 36988.875 | 21,00 |  |  |  | RVO S1/NKP7P/S009+PŘ/V-35MM | DCK Holoubkov Bohemia a.s. | 0
HLB99124 | Skříň RVO S1/NVP7P/S0018+PŘ/V-35mm |  |  | ks | 38918.25 | 38918.25 | 21,00 |  |  |  | RVO S1/NVP7P/S0018+PŘ/V-35MM | DCK Holoubkov Bohemia a.s. | 0
HLB99125 | Skříň RVO S1/NVP7P/S0012+PŘ/V-35mm |  |  | ks | 33141.15 | 33141.15 | 21,00 |  |  |  | RVO S1/NVP7P/S0012+PŘ/V-35MM | DCK Holoubkov Bohemia a.s. | 0
HAG00333 | Dveře VZ121N náhradní pro Volta VU/VH12 |  |  | ks | 582.72 | 582.72 | 21,00 |  |  | 3250616666108 | VZ121N | Hager Electro s.r.o. | 0
EPM02042 | Relé T17 I 4.3A G tepelné nadproudové EPM |  |  | ks | 1147.6696 | 1147.6696 | 21,00 |  |  | 8590206851107 | 141034810000 | Elektropřístroj s.r.o. | 0
SCR01701 | Spínač ACDSW010 koncový IP65 |  |  | ks | 852.5913 | 852.5913 | 21,00 |  |  |  | ACDSW010 | Schrack Technik spol. s r.o. | 0
TLE01245 | Svítidlo LEVE 200W 6000K 20000lm reflektor IP65 |  |  | ks | 789.36 | 789.36 | 21,00 |  |  | 8596558003232 | 103021 | T-LED s.r.o. | 0
HLB00843 | Skříň ER212/PVP7P ER1.4/P |  |  | ks | 7111.125 | 7111.125 | 21,00 |  |  | 8596053003034 | 8596053003034 | DCK Holoubkov Bohemia a.s. | 0
TME01495 | Varistor EPCOS B72220S0251K101 |  |  | ks | 25.785 | 25.785 | 21,00 |  |  |  | B72220S0251K101 | TME Czech Republic s. r. o. | 0
OST17628 | Konektor 3823.67 faston zástrčka Šířka zástrčky: 4.8 mm Tloušťka konektoru: 0.8 |  |  | ks | 4.2619 | 4.2619 | 21,00 |  |  |  | 731892 - 62 | Conrad Electronic Česká republika, s.r.o. | 0
OST17629 | Relé Extension 14 × 16A |  |  | ks | 13018.425 | 13018.425 | 21,00 |  |  |  | 100038 | IDEAXA CONCEPT s.r.o. | 0
OSR00431 | Zářivka Dulux LED T/E32, 16W/840 GX24Q-3 |  |  | ks | 375.4013 | 375.4013 | 21,00 |  |  |  | 4058075822351 | MEGAMAN Česká republika, spol. s r.o. | 2.5
OST21682 | Zásuvka průmyslová 16A 2P+PE 250V IP68 nás |  |  | ks | 629.2001 | 629.2001 | 21,00 |  |  |  | 3101-382-0900 | Martin Kaplan | 0
OST21683 | Vidlice průmyslová 16A 2P+PE 250V IP68 |  |  | ks | 470.0475 | 470.0475 | 21,00 |  |  |  | 3101-367-0900 | Martin Kaplan | 0
OSR00432 | Zářivka Dulux LED D26 9W/840 G24D-3 |  |  | ks | 208.5195 | 208.5195 | 21,00 |  |  |  | 4058075823198 | MEGAMAN Česká republika, spol. s r.o. | 3
FEN00318 | Folie ECOFILM C 520 - 200W/m |  |  | m | 347.1 | 347.1 | 21,00 |  |  | 8590875053147 | 6652211 | FENIX Trading, s. r. o. | 0
MOCO0213 | Jistič 125C/3 AZ-3-C125 |  | Jističe vedení, 1pólové, jmenovitý povozní proud 125A, spouštěcí charakteristika C, jmenovité provozní napětí 230/400 V, jmenovitá spínací schopnost podle normy IEC/EN 60947-2: 25 kA, vestavný rozměr víčka 45 mm, montáž na montážní lištu, průřez svorky 2,5-50 qm² jednodrátový | ks | 5894.9982 | 5894.9982 | 21,00 |  |  | 4015082118112 | 211811 | JANČA & EMAS group s.r.o. | 0.87
BS021286 | _CR1F500M7 (SNR) |  |  | ks | 24490.6782 | 24490.6782 | 21,00 |  |  |  | CR1F500M7 | A BI ESSE Sh.p.k. | 0
BS050077 | Jistič 6B/2 iC60L 15kA |  |  | ks | 696.1743 | 696.1743 | 21,00 |  |  |  | A9F93206 | WOJMAR Automatyka Przemysłowa Sp. z o.o. | 0
BS050078 | _A9F92210 |  |  | ks | 903.8645 | 903.8645 | 21,00 |  |  |  | A9F92210 | WOJMAR Automatyka Przemysłowa Sp. z o.o. | 0
BS050079 | _A9F93210 |  |  | ks | 613.1702 | 613.1702 | 21,00 |  |  |  | A9F93210 | WOJMAR Automatyka Przemysłowa Sp. z o.o. | 0
BS021288 | _A9F94232 |  |  | ks | 1025.4484 | 1025.4484 | 21,00 |  |  |  | A9F94232 | A BI ESSE Sh.p.k. | 0
BS050082 | CONTATTO AUSILIARIO LATERALE |  |  | ks | 162.3711 | 162.3711 | 21,00 |  |  |  | GVAD1001 | WOJMAR Automatyka Przemysłowa Sp. z o.o. | 0
BS050083 | _GVAS207 |  |  | ks | 325.9419 | 325.9419 | 21,00 |  |  |  | GVAS207 | WOJMAR Automatyka Przemysłowa Sp. z o.o. | 0
BS050084 | _LA6DK20M |  |  | ks | 770.4262 | 770.4262 | 21,00 |  |  |  | LA6DK20M | WOJMAR Automatyka Przemysłowa Sp. z o.o. | 0
BS050085 | _LAD6K10M |  |  | ks | 619.6125 | 619.6125 | 21,00 |  |  |  | LAD6K10M | WOJMAR Automatyka Przemysłowa Sp. z o.o. | 0
BS050086 | _LC2D09BL |  |  | ks | 1301.7687 | 1301.7687 | 21,00 |  |  |  | LC2D09BL | WOJMAR Automatyka Przemysłowa Sp. z o.o. | 0
BS050087 | _LC2D12BL |  |  | ks | 1439.3573 | 1439.3573 | 21,00 |  |  |  | LC2D12BL | WOJMAR Automatyka Przemysłowa Sp. z o.o. | 0
BS050088 | _LP1D40008MD |  |  | ks | 3770.5149 | 3770.5149 | 21,00 |  |  |  | LP1D40008MD | WOJMAR Automatyka Przemysłowa Sp. z o.o. | 0
OST17632 | Kryt konektoru vel. 24B vysoké provedení přímý vstup 2xM32 Harting |  |  | ks | 765.7287 | 765.7287 | 21,00 |  |  |  | 19300240467 | Blumenbecker Prag s.r.o. | 0
ENI00254 | Mikrospínač DM-03S-2P-Z 3A/125V Zippy |  |  | ks | 15.57 | 15.57 | 21,00 |  |  |  | 1001254 | ENIKA.CZ s.r.o. | 0
OST17633 | Žárovka LED 5W/MR16(GU5,3) 12V 420lm 6500K 100st. |  |  | ks | 60 | 60 | 21,00 |  |  | 1100000041177 | 04117 | T-LED s.r.o. | 0
EMS00927 | Svítilna LED na čtení, 10 lm, 1× AAA |  |  | ks | 149.665 | 149.665 | 21,00 |  |  | 8592920106839 | 1440211100 | EMOS spol. s r.o. | 2
SCR01702 | Jistič 25C/2 10kA DC instalační SCHRACK |  |  | ks | 1222.647 | 1222.647 | 21,00 |  |  |  | BM015225 | Schrack Technik spol. s r.o. | 0.25
SVK00185 | Rámeček CX 03 TM 3A |  |  | ks | 393.75 | 393.75 | 21,00 |  |  |  | CX 03 TM | KONEKTORY BRNO s.r.o. | 0
SVK00186 | Kryt CHI 10 L panelový s pákou 10E |  |  | ks | 377.775 | 377.775 | 21,00 |  |  |  | CHI 10 L | SVK Elektronik, s.r.o. | 0
SVK00187 | Kryt CAO 10 L21 boční Pg21 10E |  |  | ks | 416.7 | 416.7 | 21,00 |  |  |  | CAO 10 L21 | SVK Elektronik, s.r.o. | 0
SVK00188 | Modul CX 08 CF EE pro 8 dutinek 400V/16A |  |  | ks | 103.9725 | 103.9725 | 21,00 |  |  |  | CX 08 CF | SVK Elektronik, s.r.o. | 0
SVK00189 | Modul CX 08 CM EE pro 8 kolíků 400V/16A |  |  | ks | 103.98 | 103.98 | 21,00 |  |  |  | CX 08 CM | SVK Elektronik, s.r.o. | 0
KRA00416 | Svítidlo ENDURA CLASSIC SQUARE DOWN GU10 IP44 LEDVANCE |  |  | ks | 358.5 | 358.5 | 21,00 |  |  |  | 4058075763623 | MEGAMAN Česká republika, spol. s r.o. | 1
FVE11251 | Měnič X3-HYBRID-6.0-D G4.3 |  |  | ks | 31623.882 | 31623.882 | 21,00 |  |  |  | 1753010 | Krannich Solar s.r.o. | 0
FVE11254 | Baterie T-BAT H 5.8 MASTER PACK V2.1 (vysokonapětova) |  |  | ks | 41333.748 | 41333.748 | 21,00 |  |  |  | 1752800 | Krannich Solar s.r.o. | 0
MOME0113 | Spínač P1-25/I2H/SVB-SW/HI11 25A IP65 |  | Hlavní spínač, Sortiment: Hlavní vypínač, Přepínač údržby, Označení typu: P1, Funkce STOP: Funkce ZASTAVENÍ, s černou ovládací pákou a blokovacím věncem, poznámka: Provedení s vylamovacími otvory, Informace k rozsahu dodávky: Pomocný kontakt nebo neutrální vodič lze namontovat dodatečně., 3-pólové, | ks | 2032.875 | 2032.875 | 21,00 |  |  | 4015082278625 | 227862 | Eaton Elektrotechnika s.r.o. | 0.54
GRL00790 | LED T8-840-9W/60cm milk 1215lm – Trubice LED T8 |  |  | ks | 45.9 | 45.9 | 21,00 |  | https://eshop.biesse.cz/Pictures/biesse/19/2000000326/191244-191244(2).jpg | 8592660132266 | GXLT150 | Greenlux s.r.o. | 2
OST17635 | Pásek 500x100x1,0mm cupal 70% Al + 30% Cu |  |  | ks | 1063.095 | 1063.095 | 21,00 |  |  |  | CUPAL 50X10 | FOXEL elektro s.r.o. | 0
MCL01206 | Zdroj DC24V/15A 360W IP67 |  |  | ks | 1572.0692 | 1572.0692 | 21,00 |  |  | 8595607142878 | ML-732.098.45.1 | McLED s.r.o. | 0
LG601149 | Videotelefon 364613 CLASSE 100 BASIC - LINEA 2000 |  | BT SADA CLASSE100 VIDEO BASIC+LINEA2000 - 1 BYT | ks | 11240.6 | 11240.6 | 21,00 |  | https://eshop.biesse.cz/Pictures/biesse/19/2000000326/191248-191248(2).jpg | 8005543631119 | 364613 | LEGRAND s.r.o. | 10
GPH00323 | Páska Dymo 45807 černá-červená 19mm |  |  | ks | 598.88 | 598.88 | 21,00 |  |  |  | DYMO 45807 | LAMA Plus s.r.o. | 0
LB240026 | Patrona pojistková pomalá, 2A |  |  | ks | 14.874 | 14.874 | 21,00 |  |  | 8585027012837 | PP T 2A | SEZ - CZ s.r.o. | 0
LB240027 | Pojistka 4A DOL II 4A E27 pomalá |  |  | ks | 11.457 | 11.457 | 21,00 |  |  |  | PP T 4A | SEZ - CZ s.r.o. | 0
SA700203 | Skříň NSYSF2010502DP 2000x1200x500 dvoudvéřová |  |  | ks | 31284.3843 | 31284.3843 | 21,00 |  |  | 3606485117751 | NSYSF2010502DP | Schneider Electric CZ, s.r.o. | 0
EIG00013 | Zdroj CT5.241 5A 24V PULS |  |  | ks | 5880.525 | 5880.525 | 21,00 |  |  |  | CT5.241 | OEM Automatic, spol. s r.o. | 4
EIG00014 | Modul PISA11. CLASS2 ochranný PULS |  |  | ks | 2375.085 | 2375.085 | 21,00 |  |  |  | PISA11. CLASS2 | OEM Automatic, spol. s r.o. | 0
EIG00015 | Zdroj XT40.482 20A 48V PULS |  |  | ks | 13162.74 | 13162.74 | 21,00 |  |  |  | XT40.482 | OEM Automatic, spol. s r.o. | 4
ABB11425 | Stykač AFS09-30-22-11 24-60V50/60HZ 20-60VDC ABB |  |  | ks | 2362.5 | 2362.5 | 21,00 |  |  | 3471523005440 | 1SBL137082R1122 | ABB s.r.o. | 0
EIG00016 | Zdroj QT20.241 20A 24V PULS |  |  | ks | 10814.7525 | 10814.7525 | 21,00 |  |  |  | QT20.241 | OEM Automatic, spol. s r.o. | 4
_FAI0624 | WMS 3,2 (EX5)R YE CUS P Phoenix 0800714 popis "10" |  |  | ks | 28.2466 | 28.2466 | 21,00 |  |  |  | 0800714-10 | PHOENIX CONTACT, s.r.o. | 0
_FAI0625 | WMS 3,2 (EX5)R YE CUS P Phoenix 0800714 popis "11" |  |  | ks | 28.2466 | 28.2466 | 21,00 |  |  |  | 0800714-11 | PHOENIX CONTACT, s.r.o. | 0
_FAI0626 | WMS 3,2 (EX5)R YE CUS P Phoenix 0800714 popis "12" |  |  | ks | 28.2466 | 28.2466 | 21,00 |  |  |  | 0800714-12 | PHOENIX CONTACT, s.r.o. | 0
MCL01207 | Svítidlo LED TORO R21 21W 3000K bílé |  | LED podhledové svítidlo 21W bílé, 230V, IP20, 3000K - teplá bílá, světelný tok 1520lm, vyzařovací úhel 120°, CRI 80, životnost 50.000h, rozměry ø225x25mm, materiál hliník/plast, nestmívatelné, PF0,9 | ks | 898.2675 | 898.2675 | 21,00 |  | https://eshop.biesse.cz/Pictures/biesse/19/2000000326/191261-191261(2).jpg | 8595607102629 | ML-412.069.33.0 | McLED s.r.o. | 0
_FAI0627 | Měnič 24 V PCMDS60 110S24 W |  |  | ks | 5964 | 5964 | 21,00 |  |  |  | PCMDS60 110S24 W | QUITTNER & SCHIMEK s.r.o. | 0
OST21686 | Spínač LBFS-12511.0 hladinový Baumer |  |  | ks | 7753.85 | 7753.85 | 21,00 |  |  |  | LBFS-12511.0 | PROFESS, spol. s r.o. | 0
OST21687 | Bariéra PROFSI3 oddělovací Ex pro spínače LBFx s PNP výstupem |  |  | ks | 12164.56 | 12164.56 | 21,00 |  |  |  | PROFSI3 | PROFESS, spol. s r.o. | 0
OST17636 | Spínač BZ6N10D FUJI |  |  | ks | 2985 | 2985 | 21,00 |  |  |  | BZ6N10D | AMTEK, spol. s r. o. | 0
DNA00265 | Předřadník DC MAXI JOLLY HC/2 DALI |  |  | ks | 1331.1481 | 1331.1481 | 21,00 |  |  |  | 123314 | DNA CENTRAL EUROPE, s.r.o. | 0
EMS00928 | Kabel prodlužovací 5 m, 4 zásuvky, černý, PVC, 1,5 mm2 |  |  | ks | 220.7568 | 220.7568 | 21,00 |  |  | 8592920112144 | 1902240501 | EMOS spol. s r.o. | 0
FVE11256 | Měnič GW10KN-ET PLUS+ 16A 3F hybridní GoodWe |  |  | ks | 23903.2482 | 23903.2482 | 21,00 |  |  |  | 1752677 | BayWa r.e. Solar Systems s.r.o. | 0
MG110175 | Jistič 8B/1 10kA 277V UL C60SP M9F21108 |  |  | ks | 446.9833 | 446.9833 | 21,00 |  |  | 3606481167606 | M9F21108 | Schneider Electric CZ, s.r.o. | 0.25
MG110176 | Jistič 10B/1 10kA 277V UL C60SP M9F21110 |  |  | ks | 266.6945 | 266.6945 | 21,00 |  |  | 3606481167590 | M9F21110 | Schneider Electric CZ, s.r.o. | 0.25
_FAI0628 | Rezistor MBB02070C2371FC100 VISHAY |  |  | ks | 1.3558 | 1.3558 | 21,00 |  |  |  | MBB02070C2371FC100 | ECOMAL Česká republika s.r.o. | 0
OST17637 | Kry 19300101421 Harting |  |  | ks | 366.2019 | 366.2019 | 21,00 |  |  |  | 19300101421 | Blumenbecker Prag s.r.o. | 0
OST17638 | Konektor 09140253101 Han |  |  | ks | 79.9794 | 79.9794 | 21,00 |  |  |  | 09140253101 | Blumenbecker Prag s.r.o. | 0
FNX00933 | Svítidlo VERSA LED 10W 3000K 750lm bílá - teplá |  | LED kuchyňské svítidlo s vypínačem. | ks | 816.75 | 816.75 | 21,00 |  | https://eshop.biesse.cz/Pictures/biesse/19/2000000326/191274-191274(2).jpg | 8595216617446 | PN11100008 | PANLUX s.r.o. | 7
GHV00148 | Izolátor soudkový DB 35/P M10 |  |  | ks | 122.961 | 122.961 | 21,00 |  |  |  | 90040 | GHV Trading, spol. s r. o. | 0
FIN00237 | Patice 93.51.3.240 240V pro relé řady 34 FINDER |  |  | ks | 415.935 | 415.935 | 21,00 |  |  | 8012823288840 | 93513240 | Finder CZ, s.r.o. | 0
FIN00238 | Patice 93.60.8.230 240V pro relé řady 34 FINDER |  |  | ks | 195.39 | 195.39 | 21,00 |  |  | 8012823389783 | 93608230 | Finder CZ, s.r.o. | 0
HLB00844 | Skříň ER322/NVP7P-C |  |  | ks | 6063.75 | 6063.75 | 21,00 |  |  | 8596053009340 | ER322/NVP7P-C | DCK Holoubkov Bohemia a.s. | 0
HLB00845 | Kryt ER312/N2 (hl. 250mm) |  |  | ks | 165.375 | 165.375 | 21,00 |  |  |  | ER312/N2 | DCK Holoubkov Bohemia a.s. | 0
HLB00846 | Kryt ER312/N3 (hl. 220mm) |  |  | ks | 165.375 | 165.375 | 21,00 |  |  |  | ER312/N3 | DCK Holoubkov Bohemia a.s. | 0
CAB91001 | Konzole CB 300 GS CABLOFIL |  |  | ks | 194.0194 | 194.0194 | 21,00 |  | https://eshop.biesse.cz/Pictures/biesse/19/2000000326/191281-191281(2).jpg | 3599073508409 | CM350840 | LEGRAND s.r.o. | 0
CAB91002 | Spojka ED250/90 GC CABLOFIL |  |  | ks | 123.0123 | 123.0123 | 21,00 |  | https://eshop.biesse.cz/Pictures/biesse/19/2000000326/191282-191282(2).jpg | 3599075582131 | CM558213 | LEGRAND s.r.o. | 0
CAB91003 | Nosník EDF 2000 GS (KS=2m) CABLOFIL |  |  | ks | 615.0615 | 615.0615 | 21,00 |  | https://eshop.biesse.cz/Pictures/biesse/19/2000000326/191283-191283(2).jpg | 3599075610100 | CM561010 | LEGRAND s.r.o. | 0
CAB91004@ | Konzola CB100 GC univerzální CABLOFIL |  |  | ks | 101.0101 | 101.0101 | 21,00 |  |  | 3599073508133 | CM350813 | LEGRAND s.r.o. | 0
TE210169 | Patice RSLZVA4 230V |  | Tato zásuvná zásuvka HARMONY RSL s LED indikátorem má jmenovité napětí 230 V AC/DC. Má velký výběr z řady kontaktů pro použití s vysokým jmenovitým proudem a prostorově úsporným designem, který umožňuje flexibilní a snadnou instalaci na lištu DIN. Pomáhá snižovat velikost skříně a zvyšuje spolehlivo | ks | 222.8233 | 222.8233 | 21,00 |  |  | 3606480078057 | RSLZVA4 | Schneider Electric CZ, s.r.o. | 0.03
FIN00239 | Patice 93.61.8.230 220-240V AC Finder |  | Finder Patice MasterBASIC 93618230, pro řadu 34, šroubové svorky | ks | 185.445 | 185.445 | 21,00 |  | https://eshop.biesse.cz/Pictures/biesse/19/2000000326/191286-191286(2).jpg | 8012823353524 | 93618230 | Finder CZ, s.r.o. | 0
_FAI0629 | Svitek CuZn37 R350 1x12 EN1652 |  |  | kg | 458.4186 | 458.4186 | 21,00 |  |  |  | CUZN37 R350 1X12 EN1652 | POLBRASS Sp. z o.o. | 0
TLE01246 | Svítidlo VOM5 120W 14900lm 4000K IP65 veřejné |  |  | ks | 2508.4725 | 2508.4725 | 21,00 |  |  | 8596558002945 | 107034 | T-LED s.r.o. | 0
_FAI0630 | Dioda 1N5408 |  |  | ks | 6.8415 | 6.8415 | 21,00 |  |  |  | 1N5408 | Semic Trade, s.r.o. | 0
OST17640 | Žlab 25x50 10450023Y PVC 2m Betaduct |  |  | m | 240.7856 | 240.7856 | 21,00 |  |  |  | 10450023Y | RS Components Sp. z o.o. | 0
_ASS0120 | Vodič měděný, Jednožilový, prameny vodičů: 1/2.03 mm 3,3 mm², vnější průměr: 2.0 |  |  | ks | 605.52 | 605.52 | 21,00 |  |  |  | 390-527 | RS Components Sp. z o.o. | 0
OST17641 | Motor 111.3763.3B.00 DOGA |  |  | ks | 4114.47 | 4114.47 | 21,00 |  |  | 4016138325492 | 198317 - 62 | Conrad Electronic Česká republika, s.r.o. | 1.5
OBO00448 | Víko DBKR 100 FS |  | Víko z rýhovaného plechu pro systém pochozích kabelových žlabů typu BKR. Tloušťka víka se skládá z pásově zinkovaného ocelového plechu 2,0 mm a rýhování o výšce 1,3 mm. Vylamovací otvory v rozestupu 100 mm umožňují dodatečnou instalaci otočné západky. | m | 702.8816 | 702.8816 | 21,00 |  |  | 4012196610006 | 6049119 | OBO BETTERMANN s. r. o. | 0
LG110700 | Rámeček 069221 CL 1P MAHAGON |  | CÉLIANE RÁMEČEK 1-NÁSOBNÝ MAHAGON | ks | 1057.0752 | 1057.0752 | 21,00 |  | https://eshop.biesse.cz/Pictures/biesse/19/2000000326/191296-191296(2).jpg | 3245060692216 | 069221 | LEGRAND s.r.o. | 0
OBO00449 | Žlab BKRS 1010 FS 6062000 OBO |  | Systém těžkých pochozích kabelových žlabů BKRS s děrovaným dnem, výška bočnice 100 mm. | m | 916.6824 | 916.6824 | 21,00 |  |  | 4012196341863 | 6062000 | OBO BETTERMANN s. r. o. | 0
LG110702 | Rámeček 069222 CL 2P MAHAGON |  | CÉLIANE RÁMEČEK 2-NÁSOBNÝ MAHAGON | ks | 2092.128 | 2092.128 | 21,00 |  | https://eshop.biesse.cz/Pictures/biesse/19/2000000326/191298-191298(2).jpg | 3245060692223 | 069222 | LEGRAND s.r.o. | 0
LG110703 | Rámeček 069223 CL 3P MAHAGON |  | CÉLIANE RÁMEČEK 3-NÁSOBNÝ MAHAGON | ks | 3184.072 | 3184.072 | 21,00 |  | https://eshop.biesse.cz/Pictures/biesse/19/2000000326/191299-191299(2).jpg | 3245060692230 | 069223 | LEGRAND s.r.o. | 0
OBO00450 | Spojka RUVK 100 FS |  | Podélná a úhlová spojka pro kabelové žlaby s výškou bočnice 100 mm. | ks | 179.8496 | 179.8496 | 21,00 |  |  | 4012196446292 | 6067870 | OBO BETTERMANN s. r. o. | 0
OBO00451 | Spona víka DK DBRK G 6049280 OBO |  | Spona víka k upevnění vík z rýhovaného plechu typu DBKR na kabelové žlaby. | ks | 37.6216 | 37.6216 | 21,00 |  |  | 4012196619030 | 6049280 | OBO BETTERMANN s. r. o. | 0
OBO00452 | Redukce RWEB1010 FS 71111802 OBO |  | Redukční úhelníky a zakončení pro kabelové žlaby s výškou bočnice 100 mm. | ks | 378.0512 | 378.0512 | 21,00 |  |  | 4012196341801 | 7111802 | OBO BETTERMANN s. r. o. | 0
_FAI0631 | Průchodka kabelová MF-M32-EG |  |  | ks | 90.4826 | 90.4826 | 21,00 |  |  | P001188013679 | 538343 - 62 | Conrad Electronic Česká republika, s.r.o. | 0
TLE01247 | Modul LED nouzový kit EM15W-DW 2000mA |  |  | ks | 237.965 | 237.965 | 21,00 |  |  | 8596558003027 | 107317 | T-LED s.r.o. | 0
WAP00271 | Příchytka kabelová CNFI-D-10 CONDOR double-fix |  | plastový kabelový úchyt CONDOR Double-Fix, pro max. 10 vedení CYKY (NYM) 3x1,5mm2 | ks | 13.2192 | 13.2192 | 21,00 |  | https://eshop.biesse.cz/Pictures/biesse/19/2000000326/191305-191305(2).jpg |  | WPR9750 | WAPRO spol. s r.o. | 0
KBA11106 | _CYKY-J 3x2,5 |  |  | m | 21.3356 | 21.3356 | 21,00 |  |  |  |  | ARGOS ELEKTRO, a. s. | 0
KBA11107 | _CYKY-J 5x1,5 |  |  | m | 21.6216 | 21.6216 | 21,00 |  |  |  |  | ARGOS ELEKTRO, a. s. | 0
KBA11108 | _CYKY-J 5x2,5 |  |  | m | 34.892 | 34.892 | 21,00 |  |  |  |  | ARGOS ELEKTRO, a. s. | 0
KBA11109 | _CYKY-J 4x10 |  |  | m | 105.677 | 105.677 | 21,00 |  |  |  |  | ARGOS ELEKTRO, a. s. | 0
OZL01498 | Uzamykací nástavba NVZ3C/A VSN25-75 |  |  | ks | 282.9024 | 282.9024 | 21,00 |  |  | 8591078523321 | 93214 | OBZOR, výrobní družstvo Zlín | 0
OST21689 | Pojistka FR10GG50V1 |  |  | ks | 29.6 | 29.6 | 21,00 |  |  |  | FR10GG50V1 | Sonepar Česká republika spol. s r.o. | 0
GRL10009 | Svítidlo DECENTLY IP44 Nickel 1.7W NW |  |  | ks | 270.27 | 270.27 | 21,00 |  | https://eshop.biesse.cz/Pictures/biesse/19/2000000326/191313-191313(2).jpg | 8592660137506 | GXLL154 | Greenlux s.r.o. | 2
SIR01158 | Modul optický - TWS FLASHING - 24/240 V, AC, IP66, oranžová, světle šedá, (27722 |  | Modul optický - TWS FLASHING _ 24/240 V, AC, oranžová, Barva základny: světle šedá, IP66 | ks | 1183.9107 | 1183.9107 | 21,00 |  | https://eshop.biesse.cz/Pictures/biesse/19/2000000326/191314-191314(2).png | 8010152277221 | SIR-27722 | SCHMACHTL CZ, spol. s r.o. | 0
BEL00450 | Trubice KLD-D 10W/840 G24d-1 NBB |  |  | ks | 146.9456 | 146.9456 | 21,00 |  |  |  | 222001000 | NBB Bohemia s. r. o. | 2
PHI00763 | Sada LL200Z MB-SW 2xEP CU7 BK |  |  | ks | 1125.0394 | 1125.0394 | 21,00 |  |  |  | 822278065006 | Signify Commercial Czech Republic s.r.o. | 4
EST01342 | Čidlo pohybu TG MD 360AP WH vnitřní, 360°, bílé |  |  | ks | 889.4243 | 889.4243 | 21,00 |  |  |  | TG103000 | EST Elektro-System-Technik, s.r.o. | 0
KOL01763 | Koncovka NK 100x250 F |  | Koncovka pro zakrytí konce žlabu rozměru 100x250, povrchová úprava žárový zinek, montáž pomocí šroubů, | ks | 95.6184 | 95.6184 | 21,00 |  |  | 8595057675421 | NK 100X250_F | KOPOS KOLÍN a.s. | 0
FVE11257 | Stanice nabíjecí EV Charger GW 22K-HCA |  |  | ks | 18223.6014 | 18223.6014 | 21,00 |  |  |  | 1753003 | Krannich Solar s.r.o. | 0
HAG00334 | Rám s dveřmi, volta VU/VH48 RAL9010 bílá |  |  | ks | 1641.6 | 1641.6 | 21,00 |  |  | 3250616666092 | VZ104N | Hager Electro s.r.o. | 0
NG001003 | Kleště NO 20090 odizolovací 6-16mm JOKARI |  |  | ks | 1891.2096 | 1891.2096 | 21,00 |  |  | 8595169503629 | NO 20090 | N.G. ELEKTRO TRADE, a.s. | 0
FVE11258 | Sada GW6.5KN-ET PLUS 16A + PT Force H2 7.10kWh |  |  | ks | 135786.661 | 135786.661 | 21,00 |  |  |  | 1754342 | Krannich Solar s.r.o. | 0
EDM00777 | Odbočka OBD 90° 125/100 |  |  | ks | 808.623 | 808.623 | 21,00 |  |  |  | OBD 90° 125/100 | ELEKTRODESIGN ventilátory spol. s r.o. | 0
EDM00778 | Kus sedlový SK 315/125 |  |  | ks | 186.399 | 186.399 | 21,00 |  |  |  | SK 315/125 | ELEKTRODESIGN ventilátory spol. s r.o. | 0
EDM00779 | Trubka ALUFLEX 160 Al |  |  | m | 66.5136 | 66.5136 | 21,00 |  |  |  | ALUFLEX 160 | ELEKTRODESIGN ventilátory spol. s r.o. | 0
HLB00847 | Skříň ES212+00/NSP7P/DIN (36mod) |  |  | ks | 9746.1 | 9746.1 | 21,00 |  |  |  | ES212+00/NSP7P/DIN | DCK Holoubkov Bohemia a.s. | 0
SIE90560 | Stykač 3RF2330-1AA44 polovodičový 1 pól.30A 48-460V 4-30VDC šroub. |  |  | ks | 1140.5951 | 1140.5951 | 21,00 |  |  |  | 3RF2330-1AA44 | Blumenbecker Prag s.r.o. | 0
SCM00117 | Spínač PZE-PX10200 nožní s krytem nártu |  |  | ks | 904.455 | 904.455 | 21,00 |  |  |  | PX10200 | PIZZATO- PRO ROZDĚLENÍ CENÍKŮ | 0
EMN00561 | Ventilátor DOSPEL POLO 4 100AZ s automatickou žaluzií nástěnná montáž IPX4, 100m |  | Ventilátor DOSPEL POLO 4 100 AZ - s automatickou žaluzií, kuličkové ložisko, nástěná montáž, IPX4, 100m3/h, barva bílá. Domovní axiální ventilátor DOSPEL POLO je určen k odsávání vzduchu z menších bytových a nebytových prostor jako jsou koupelny, toalety, kuchyně, prodejny, kanceláře a podobně. Vzh | ks | 708.6017 | 708.6017 | 21,00 |  | https://eshop.biesse.cz/Pictures/biesse/19/2000000326/191332-191332(2).jpg | 5901560500625 | 1020003 | ELEMAN spol. s r.o. | 0
FIN00240 | Štítek 093.48 popisný-matice, 6x10mm 48 štítků FINDER |  |  | ks | 176.67 | 176.67 | 21,00 |  |  | 8012823399089 | 09348 | Finder CZ, s.r.o. | 0
CAB01168 | Závěs CM350580 |  |  | ks | 152.0152 | 152.0152 | 21,00 |  | https://eshop.biesse.cz/Pictures/biesse/19/2000000326/191334-191334(2).jpg | 3414971194373 | CM350580 | LEGRAND s.r.o. | 0
OST17642 | Kabel DS1052-102B2MA203001 |  |  | ks | 13.125 | 13.125 | 21,00 |  |  |  | DS1052-102B2MA203001 | TME Czech Republic s. r. o. | 0
SIE00159 | Detektor FDOOT241-A9-EX Siemens |  |  | ks | 10509.6 | 10509.6 | 21,00 |  |  |  | S54329-F7-A1 | Siemens, s.r.o. | 1.68
OST21692 | Ovládání NZM1-XRAV zadní černá/šedá 3P |  | Volitelné příslušenství k řadě výkonových spínačů NZM nabízí bohaté portfolio možností využití při nasazení na celém světě. Montáž je vždy pružná a jednoduchá díky modulárním funkčním skupinám. Upozornění: K přímé montáži spínače na boční stěnu nebo na dveře skříňového rozvaděče. Ovládání spínače ze | ks | 3166.8 | 3166.8 | 21,00 |  |  | 4015081070084 | 107245 | Eaton Elektrotechnika s.r.o. | 0
OST21693 | Jistič NZMB1-A20 20A 3P 25kA |  | Výkonové jističe řady NZM..-A pokrývají pouze čtyřmi kompaktními konstrukčními velikostmi všechny případy použití a jsou vhodné pro trh IEC. Montáž je vždy pružná díky modulárním funkčním skupinám. S termomagnetickým spouštěčem na ochranu zařízení a kabelů. | ks | 3855.6 | 3855.6 | 21,00 |  |  | 4015082809874 | 280987 | Eaton Elektrotechnika s.r.o. | 1.36
OST21694 | Ovladač 704.006.518 s kontrolkou, zelená EAO |  |  | ks | 1116 | 1116 | 21,00 |  |  |  | 704.006.518 | AMTEK, spol. s r. o. | 0
ELR01625 | Skříň PER 2F/3f/40 5.1.1 |  |  | ks | 10394.7466 | 10394.7466 | 21,00 |  |  | 8595208700354 | 114 - 025 | ELPLAST - KPZ Rokycany, spol. s r.o. | 63
LET10491 | Jistič 10D/3 10kA LTN-10D-3 OEZ (OEZ:41804) |  | In 10 A, Ue AC 230/400 V / DC 216 V, charakteristika D, 3pól, Icn 10 kA | ks | 887.8176 | 887.8176 | 21,00 | https://www.biesse.cz/modulove-a-paticove-pristroje_c374924875137026/jistice-modulove-do-125a_c38037 | https://eshop.biesse.cz/Pictures/biesse/19/2000000326/191341-191341(2).jpg | 8590125418047 | OEZ:41804 | OEZ s.r.o. | 0.42 | Modulové a paticové přístroje | Jističe modulové do 125A
TME01496 | Relé G2R-1-SND 24VDC |  |  | ks | 194.0602 | 194.0602 | 21,00 |  |  |  | G2R-1-SND-24DC | TME Czech Republic s. r. o. | 0.023
OST17643 | Relé E1YM400VS10 multifunkční hlídací 3f.napětí |  |  | ks | 2188.5 | 2188.5 | 21,00 |  |  |  | E1YM400VS10 | KUČERA - Spínací technika s.r.o. | 0
OST17644 | Hlavice DXRSSALSRT17 se zámkem, podsvětlená červená SCHLEGEL |  |  | ks | 708.75 | 708.75 | 21,00 |  |  |  | DXRSSALSRT17 | CG Electronics Plzeň, spol. s r.o. | 0
OST17645 | Kontakt DTI - Schlegel |  |  | ks | 103.62 | 103.62 | 21,00 |  |  |  | DTI | CG Electronics Plzeň, spol. s r.o. | 0
SRO00054 | Páska nerez 30 x 4 m |  | páska 30x4 (0,95 kg/m), balení 20kg | kg | 36.1399 | 36.1399 | 21,00 |  | https://eshop.biesse.cz/Pictures/biesse/19/2000000326/191346-191346(2).jpg | 8595614771009 | Z250 | TREMIS s.r.o. | 0
SRO00055 | Drát zemnící 10 FeZn |  | drát Ø 10 mm (0,62 kg/m) | kg | 36.1399 | 36.1399 | 21,00 |  | https://eshop.biesse.cz/Pictures/biesse/19/2000000326/191347-191347(2).jpg | 8595614770705 | Z215 | TREMIS s.r.o. | 0
TRM00019 | Bod zemnící ZB 12/10 N V4A |  | zemnící bod M12/M10 | ks | 145.4985 | 145.4985 | 21,00 |  | https://eshop.biesse.cz/Pictures/biesse/19/2000000326/191348-191348(2).jpg | 8595614735308 | VN2116 | TREMIS s.r.o. | 0
TRM00020 | Svorka k zemnícímu bodu páska-drát ZBSRm FeZn závit M10 |  | svorka k zemnícímu bodu páska-drát | ks | 64.7703 | 64.7703 | 21,00 |  | https://eshop.biesse.cz/Pictures/biesse/19/2000000326/191349-191349(2).jpg | 8595614702904 | V117 | TREMIS s.r.o. | 0
TRM00021 | Ucpávka 30/4 vodotěsná TREMIS |  | vodotěsná ucpávka | ks | 491.7 | 491.7 | 21,00 |  | https://eshop.biesse.cz/Pictures/biesse/19/2000000326/191350-191350(2).jpg | 8595614772358 | Z445 | TREMIS s.r.o. | 0
SIE90561 | Zdroj SITOP PSU6200 24 V/5 A vstup: 120 - 230 V AC, (120 - 240 V DC) výstup: 24 |  |  | ks | 4114.0083 | 4114.0083 | 21,00 |  |  |  | 6EP3333-7SB00-0AX0 | Blumenbecker Prag s.r.o. | 0
ABL00099 | Skříň Z59.201DX zásuvková ABL |  |  | ks | 1995.7821 | 1995.7821 | 21,00 |  |  |  | Z59.320DX | EROCOMM spol. s r.o. | 0
JAB10946 | Zásuvka 5530A-A67107 C centrální vysavač TANGO |  | Zásuvka centrálního vysávání, se základnou, slonová kost | ks | 539.11 | 539.11 | 21,00 |  | https://eshop.biesse.cz/Pictures/biesse/19/2000000326/191354-191354(2).png | 8592624091370 | 5530A-A67107 C | ABB s.r.o. | 0
STR00152 | Deska sestavená do KARAT EV0 4FN 230 81 |  |  | ks | 1088.1 | 1088.1 | 21,00 |  |  |  | 4FK 178 24 | METRODIS s.r.o. | 0
STR00153 | Reproduktor (A5075D817 QDKR-1) do DPS 4FK 176 87 do EV KARAT (4+n i 2-BUS) |  |  | ks | 97.11 | 97.11 | 21,00 |  |  |  | 4FF 080 49/1 | METRODIS s.r.o. | 0
SCM10088 | Topení PFHT250 s ventilátorem odporové 250W |  |  | ks | 2993.55 | 2993.55 | 21,00 |  |  |  | PL-PFHT250 | DIN LIŠTY SCHMACHTL - PRO ROZDĚLENÍ CENÍKŮ | 0
MURR0371 | Transformátor MET, 1fázový P: 2000VA IN: 400VAC+/- 5% OUT: 230VAC |  |  | ks | 11088.375 | 11088.375 | 21,00 |  |  |  | 86071 | MURRELEKTRONIK CZ, spol. s r.o. | 0
MURR0372 | Transformátor MET, 1fázový P: 800VA IN: 400VAC+/- 5% OUT: 230VAC |  |  | ks | 5827.44 | 5827.44 | 21,00 |  |  |  | 86041 | MURRELEKTRONIK CZ, spol. s r.o. | 0
OSR00433 | Žárovka LED G23 6W 4000K 700lm 2-pin Dulux S11 |  |  | ks | 210.0453 | 210.0453 | 21,00 |  |  |  | 4058075558083 | Sonepar Česká republika spol. s r.o. | 3
FVE11259 | Šroub 6,0 x25 s těsnící podložkou do slabého plechu - FVE |  |  | ks | 12.1329 | 12.1329 | 21,00 |  |  |  | SCH-JF3-2-6,0 X 25 | PVolt s.r.o. | 0
OST17646 | Svítidlo LED rampa 37" 10-30V/108W, 97cm pracovní |  |  | ks | 1195.035 | 1195.035 | 21,00 |  |  |  | T783E | H A D E X , spol. s r.o. | 0
OST17647 | Rozšíření H1 externí 7179058 Viessmann |  |  | ks | 4926.375 | 4926.375 | 21,00 |  |  |  | 7179058 | Richter + Frenzel s.r.o. | 0
OST17650 | Vřeteno brusné M14, SW17 GWS 15-125 |  |  | ks | 157.81 | 157.81 | 21,00 |  |  |  | 1607000D6A | BP - SERVICE, s.r.o. | 0
ARK00034 | Žlab LINEAR+ L1B-N 200/60 "SZ" - neperf. L = 3.000 mm |  | Pro montáž kabelové trasy silnoproudých světelných a motorických rozvodů, slaboproudů, měření a regulace a rozvodu jiných médií, např. vodo-topo rozvodů, atd. | m | 172.272 | 172.272 | 21,00 |  | https://eshop.biesse.cz/Pictures/biesse/19/2000000326/191383-191383(2).png | 8434453026690 | ARB-14122006 | ARKYS, s.r.o. | 0
ARK00035 | Žlab LINEAR+ L1B-N 300/100 "SZ" - neperf. L = 3.000 mm |  | Pro montáž kabelové trasy silnoproudých světelných a motorických rozvodů, slaboproudů, měření a regulace a rozvodu jiných médií, např. vodo-topo rozvodů, atd. | m | 300.144 | 300.144 | 21,00 |  | https://eshop.biesse.cz/Pictures/biesse/19/2000000326/191384-191384(2).png | 8434453026843 | ARB-14125107 | ARKYS, s.r.o. | 0
ARK00036 | Spojka žlabu LINEAR+ SL-1B 100 "SZ" |  | Pro spojení žlabů, pokud není možné použít integrovanou spojku na žlabu. Slouží rovněž pro spojení žlabu a tvarových prvků trasy. | m | 18.648 | 18.648 | 21,00 |  | https://eshop.biesse.cz/Pictures/biesse/19/2000000326/191385-191385(2).png | 8434453059063 | ARB-14211010 | ARKYS, s.r.o. | 0
ARK00037 | Spojka žlabu LINEAR+ SL-1B 60 "SZ" |  | Pro spojení žlabů, pokud není možné použít integrovanou spojku na žlabu. Slouží rovněž pro spojení žlabu a tvarových prvků trasy. | ks | 10.656 | 10.656 | 21,00 |  | https://eshop.biesse.cz/Pictures/biesse/19/2000000326/191386-191386(2).png | 8434453059049 | ARB-14211006 | ARKYS, s.r.o. | 0
ARK00038 | Koleno žlabu LINEAR+ KL-1B 90° (R100) 300/100 "SZ" |  | Pro vytvoření horizontálně tvarovaného prvku trasy - kolena. | m | 677.1 | 677.1 | 21,00 |  | https://eshop.biesse.cz/Pictures/biesse/19/2000000326/191387-191387(2).png | 8434453027482 | ARB-14220251 | ARKYS, s.r.o. | 0
ARK00039 | T-kus LIGHT žlabu LINEAR+ TLL-1B (R100) 200/60 "SZ" |  | Pro vytvoření horizontálně tvarovaného prvku trasy - T-kusu (připojení/odbočení trasy). | m | 324.12 | 324.12 | 21,00 |  | https://eshop.biesse.cz/Pictures/biesse/19/2000000326/191388-191388(2).png | 8434453058592 | ARB-14330606 | ARKYS, s.r.o. | 0
ARK00040 | T-kus LIGHT žlabu LINEAR+ TLL-1B (R100) 100/100 "SZ" |  | Pro vytvoření horizontálně tvarovaného prvku trasy - T-kusu (připojení/odbočení trasy). | m | 293.928 | 293.928 | 21,00 |  | https://eshop.biesse.cz/Pictures/biesse/19/2000000326/191389-191389(2).png | 8434453058714 | ARB-14331001 | ARKYS, s.r.o. | 0
ARK00041 | Koleno klesající žlabu LINEAR+ KKL-1B 100/100 "SZ" |  | Pro vytvoření vertikálně tvarovaného prvku trasy - přechod mezi horizontální a vertikální (stoupačkovou) částí kabelové trasy. | m | 314.352 | 314.352 | 21,00 |  | https://eshop.biesse.cz/Pictures/biesse/19/2000000326/191390-191390(2).png | 8434453043765 | ARB-14300146 | ARKYS, s.r.o. | 0
ARK00042 | Koleno klesající žlabu LINEAR+ KKL-1B 300/100 "SZ" |  | Pro vytvoření vertikálně tvarovaného prvku trasy - přechod mezi horizontální a vertikální (stoupačkovou) částí kabelové trasy. | m | 394.272 | 394.272 | 21,00 |  | https://eshop.biesse.cz/Pictures/biesse/19/2000000326/191391-191391(2).png | 8434453044120 | ARB-14300151 | ARKYS, s.r.o. | 0
ARK00043 | Koleno stoupající žlabu LINEAR+ KSL-1B 300/100 "SZ" |  | Pro vytvoření vertikálně tvarovaného prvku trasy - přechod mezi horizontální a vertikální (stoupačkovou) částí kabelové trasy. | m | 432.456 | 432.456 | 21,00 |  | https://eshop.biesse.cz/Pictures/biesse/19/2000000326/191392-191392(2).png | 8434453032394 | ARB-14290151 | ARKYS, s.r.o. | 0
ARK00044 | Spojka kloubová žlabu LINEAR+ SKL-1B 60 "SZ" |  | Pro vytvoření vertikálního ohybu trasy v situacích, kdy je potřeba pevné fixace úhlu ohybu a nestačí vytvořit tvarový prvek pomocí prostého tvarování žlabu ohnutím. | m | 101.232 | 101.232 | 21,00 |  | https://eshop.biesse.cz/Pictures/biesse/19/2000000326/191393-191393(2).png | 8434453061608 | ARB-14211106 | ARKYS, s.r.o. | 0
ARK00045 | Spojka kloubová žlabu LINEAR+ SKL-1B 100 "SZ" |  | Pro vytvoření vertikálního ohybu trasy v situacích, kdy je potřeba pevné fixace úhlu ohybu a nestačí vytvořit tvarový prvek pomocí prostého tvarování žlabu ohnutím. | m | 150.96 | 150.96 | 21,00 |  | https://eshop.biesse.cz/Pictures/biesse/19/2000000326/191394-191394(2).png | 8434453068386 | ARB-14211110 | ARKYS, s.r.o. | 0
ARK00046 | Spojovací sada SSB - M6 "GZ" (bal = 100 ks) |  | Pro spojování kabelových žlabů mezi sebou pomocí integrované spojky žlabu. Pro spojování žlabů s tvarovými prvky pomocí integrované spojky žlabu. Jako montážní doplněk ke spojkám žlabů. Pro montáž žlabů na nosné prvky a držáky. Pro montáž příslušenství kabelové trasy na žlaby. | bal. | 282.384 | 282.384 | 21,00 |  | https://eshop.biesse.cz/Pictures/biesse/19/2000000326/191395-191395(2).png |  | ARB-11219900 | ARKYS, s.r.o. | 0
ARK00047 | Nosník-C žlabu LINEAR+ NCL-B 150 "SZ" |  | Jako víceúčelový nosník pro nástěnnou montáž, podvěšenou montáž pod vodorovnou konstrukci stavby a pro závěsnou montáž na závitovou tyč. | m | 112.776 | 112.776 | 21,00 |  | https://eshop.biesse.cz/Pictures/biesse/19/2000000326/191396-191396(2).png | 8434453074448 | ARB-14520307 | ARKYS, s.r.o. | 0
ARK00048 | Podpěra žlabu LINEAR+ PL-B 300 "SZ" |  | Jako konstrukční prvek používaný k podpoře a stabilizaci plechových kabelových žlabů LINEAR. Použití podpěry PL-B v kombinaci se závitovými tyčemi je běžnou metodou pro montáž plechových kabelových žlabech LINEAR pro prostorovou montáž. | m | 103.008 | 103.008 | 21,00 |  | https://eshop.biesse.cz/Pictures/biesse/19/2000000326/191397-191397(2).png | 8434453012068 | ARB-14530108 | ARKYS, s.r.o. | 0
LUM01124 | Tyč DEHN 123032 jímací 2000 mm |  |  | ks | 6547.0168 | 6547.0168 | 21,00 |  |  | 4013364242067 | 123032 | LUMA Plus s.r.o. | 0
ARK00050 | Žlab LINEAR+ L1B-P 100/100 "SZ" - perf. L = 3.000 mm |  | Pro montáž kabelové trasy silnoproudých světelných a motorických rozvodů, slaboproudů, měření a regulace a rozvodu jiných médií, např. vodo-topo rozvodů, atd. | m | 156.288 | 156.288 | 21,00 |  | https://eshop.biesse.cz/Pictures/biesse/19/2000000326/191400-191400(2).png | 8434453026317 | ARB-14114605 | ARKYS, s.r.o. | 0
MG162369 | Zásuvka 2P+PE šroubová, clonky, antracit ASFORA PROMO (10ks) |  |  | bal. | 840.1156 | 840.1156 | 21,00 |  |  | 3606487152408 | KIT_EPH2800271X10 | Schneider Electric CZ, s.r.o. | 0
JAB01525 | Víčko 3559H-A00655 03 spín. dvojpól LEVIT bílá/bílá |  | Kryt spínače kolébkového s červeným průzorem, bílá/bílá | ks | 73.0959 | 73.0959 | 21,00 |  | https://eshop.biesse.cz/Pictures/biesse/19/2000000326/191402-191402(2).jpg | 8592624071464 | 3559H-A00655 03 | ABB s.r.o. | 0
MG162370 | Zásuvka SDD111012X10 2P+PE 230V/16A bezšroubová antracit balení 10ks Sedna |  |  | ks | 1162.319 | 1162.319 | 21,00 |  |  | 3606487152415 | KIT_SDD114012X10 | Schneider Electric CZ, s.r.o. | 0
1R100341 | Akční balení - Nová UNICA Zásuvka 250V/16A clonky bezšroubová Antracit |  |  | ks | 1340.5253 | 1340.5253 | 21,00 |  |  | 3606487152422 | KIT_NU305954EX10 | Schneider Electric CZ, s.r.o. | 0
TME01497 | Přepínač odolný vandalům pol:2 SPST NO 2A/36VDC IP65 Ø19mm ONPOW |  |  | ks | 142.83 | 142.83 | 21,00 |  |  |  | V19-10-S | TME Czech Republic s. r. o. | 0
SIE50208 | Motor 1LE1002-0BB32-2KA4, 0.18kW |  |  | ks | 4250.56 | 4250.56 | 21,00 |  |  |  | 1LE1002-0BB32-2KA4, 0.18KW | Elprim - tech s.r.o. | 0
KOL01764 | Hmoždinka KHP 10X60_PO rozpěrná kovová |  | Hmoždinka pro pórobeton | ks | 23.2561 | 23.2561 | 21,00 |  |  | 8595568931030 | KHP 10X60_PO | KOPOS KOLÍN a.s. | 0
OST17651 | Detektor kovů a elektrických vedení UNI-T UT387C |  |  | ks | 1039.89 | 1039.89 | 21,00 |  |  | 6935750538760 | 07760245 | TIPA,spol. s r.o. | 0.42
DNA00266 | Předřadník EL1 1x49ngn5 Helvar |  |  | ks | 367.685 | 367.685 | 21,00 |  |  |  | EL1X49N5 | DNA CENTRAL EUROPE, s.r.o. | 0.5
DNA00267 | Kondenzátor 14uF 30x75 světelný kompenzační |  |  | ks | 268.78 | 268.78 | 21,00 |  |  |  | LCP0140012 | DNA CENTRAL EUROPE, s.r.o. | 0
FNX00934 | Svítidlo LED VANA EVO S 30W reflektor se senzorem a EASY svorkovnicí, černá |  | Moderní venkovní LED reflektor s pohybovým senzorem s EASY svorkovnicí. | ks | 614.625 | 614.625 | 21,00 |  | https://eshop.biesse.cz/Pictures/biesse/19/2000000326/191413-191413(2).jpg | 8595216629722 | PN32300024 | PANLUX s.r.o. | 2
LAP03657 | F-CY-OZ (LiY-CY) 3x0,5 16533 |  |  | m | 21.895 | 21.895 | 21,00 |  |  |  | 16533 | Helukabel CZ s.r.o. | 0
LAP03658 | F-CY-OZ (LiY-CY) 5x0,5 16535 |  |  | m | 35.9494 | 35.9494 | 21,00 |  |  |  | 16535 | Helukabel CZ s.r.o. | 0
REN00264 | Svítidlo LED2 SOLO A HF stropní, antracit 16W 3CCT IP65 , čidlo |  |  | ks | 2518.64 | 2518.64 | 21,00 |  |  | 8585054408467 | LED2 5200254 | AULIX lighting spol. s r.o. | 4
WE620045 | Svodič VPU I 2 R 280V/12,5KA |  | Zařízení pro přepěťovou ochranu v energetice a elektrárenství. Zařízení by mělo být instalováno poblíž vstupu systému, který má být ochráněn. | ks | 2980.9536 | 2980.9536 | 21,00 |  | https://eshop.biesse.cz/Pictures/biesse/19/2000000326/191417-191417(2).jpg | 4050118158083 | 1352170000 | Weidmüller, s.r.o. | 0
SEZ01034 | Zámek komplet ke spínači S25 JIZ,JAZ ND |  |  | ks | 1853.262 | 1853.262 | 21,00 |  |  |  | 1104888 | SEZ - CZ s.r.o. | 0
JAB01526 | Kryt 3559H-A00933 16 pro trojpól. spínač šedá/bílá Levit |  | Kryt jednoduchý s potiskem I/0 (pro spínače řaz. 3), šedá/bílá | ks | 87.0012 | 87.0012 | 21,00 |  | https://eshop.biesse.cz/Pictures/biesse/19/2000000326/191419-191419(2).jpg | 8592624070481 | 3559H-A00933 16 | ABB s.r.o. | 0
MG162371 | Zásuvka SDD112471 TV 4dB koncová Sedna béžová |  |  | ks | 182.1842 | 182.1842 | 21,00 |  |  | 3606481466488 | SDD112471 | Schneider Electric CZ, s.r.o. | 0
LAP03659 | 1-CXKH-V (O) 5x2,5 RE FE180 P60-R B2ca |  |  | m | 89.668 | 89.668 | 21,00 |  |  |  |  | JANČA & EMAS group s.r.o. | 0
LAP03660 | Koaxiál RG 58 C/U sw |  |  | m | 15.225 | 15.225 | 21,00 |  |  |  | 03001002 | allkabel s.r.o. | 0
EEP10071 | Relé HRN-57 s nastavitelnými úrovněmi (bez NULY) |  | Relé pro hlídání napětí v rozvaděči (ochrana přístrojů a zařízení) monitoruje velikost napětí v 3-fázové síti. POPIS Nehlídá sled fází. Napájení přístroje se provádí z hlídaného napětí. Pevná prodleva T1 (500ms) a nastavitelná prodleva T2 (0.1 – 10 s) pro eliminaci krátkodobých výpadků a špič | ks | 1047.618 | 1047.618 | 21,00 |  | https://eshop.biesse.cz/Pictures/biesse/19/2000000326/191425-191425(2).png | 8595188137256 | 7514 | ELKO EP, s.r.o. | 0
OSR00434 | Trubice LED SubstiTUBE Food EM T8 1.2m 11.6W/36W G13 1100lm/833 60Y |  |  | ks | 396.5472 | 396.5472 | 21,00 |  |  |  | 4099854045004 | MEGAMAN Česká republika, spol. s r.o. | 2.5
BG000274 | Svítidlo 76304/N LITE HIGHBAY LED 200W BLACK 4K |  |  | ks | 4733.7 | 4733.7 | 21,00 |  |  | 8590048556659 | 76304/N | BEGHELLI - ELPLAST,a.s. | 4
OST17652 | Tlumič hluku G1/8 škrtící ručn |  |  | ks | 219 | 219 | 21,00 |  |  |  | 4A1SVE | INTRATECH družstvo | 0
OST17653 | Rozdělovač 7000-41181-0000000 |  |  | ks | 592.5 | 592.5 | 21,00 |  |  |  | 2313474 - 62 | Conrad Electronic Česká republika, s.r.o. | 0
MCL01208 | Ovladač ML-910.701.22.0 stolní |  | RF dálkový ovladač pro řízení jasu (stmívání) jednobarevných LED pásků umožňuje řízení jedné skupiny RF přijímačů (nejsou součástí), tato skupina může mít neomezeně přijímačů. Rozsah stmívání 0,1 - 100 %. Rozměry ovladače: 96×65×74mm, napájení 1x CR2025 baterie (součástí), dosah cca 20m. | ks | 857.7036 | 857.7036 | 21,00 |  | https://eshop.biesse.cz/Pictures/biesse/19/2000000326/191431-191431(2).jpg | 8595607127363 | ML-910.701.22.0 | McLED s.r.o. | 0
OST17654 | Rozdělovač 7000-41181-0000000 |  |  | ks | 583.5 | 583.5 | 21,00 |  |  |  | 7000-41181-0000000,TME | TME Czech Republic s. r. o. | 0
OST21698 | TH 163 Termostat stonkový, 50-90°C, délka stonku 100mm, 250V 15A AC, přepínací ( |  |  | ks | 1396.575 | 1396.575 | 21,00 |  |  |  | TH 163 | KABELKA s.r.o. | 0
EMN10567 | Skříň ZSF30001100.V /3952 3x230,1x32A/5,1x32A/4 jištěná s chráničem |  |  | ks | 6871.41 | 6871.41 | 21,00 |  |  |  | V47548 | Famatel - CZ s.r.o. | 0
HLB00848 | Dvířko ER2/N-C |  |  | ks | 727.65 | 727.65 | 21,00 |  |  |  | ER 2/N-C | DCK Holoubkov Bohemia a.s. | 0
OST70104 | Termostat TG TS9520.54 0-90st. kapilára 1,5m |  |  | ks | 737.738 | 737.738 | 21,00 |  |  |  | 10772 | BOLA spol s.r.o. | 0.2
OST17655 | Sada vrtáků RATIOLINE kombinovaná (18 dílů) |  |  | ks | 202.5 | 202.5 | 21,00 |  |  |  | 380109518 | D.A.T., spol. s r.o. | 0
OST21700 | Snímač rotační CEH-582-M-SSI absolutní |  |  | ks | 20807.88 | 20807.88 | 21,00 |  |  |  | CEH-582-M-SSI | DEL a.s. | 0
ABGD1009 | Hřídel OXP12X185 |  |  | ks | 234 | 234 | 21,00 |  |  | 6417019141428 | 1SCA022325R6710 | ABB s.r.o. | 0
TRE00050 | Svítidlo INNOVA 1.5ft PC 8000/840 2x3P 54W IP66/IP69 |  |  | ks | 1822.4773 | 1822.4773 | 21,00 |  |  |  | 72185 | ELKOV elektro a.s. | 13
SA500017 | Skříň NSYSBM152012 150x200x120 |  | průmyslová skříňka pro Spacial SBM. Víceúčelový. Plochá přední krabice. nástěnná montáž na skříň. Jedno tělo složené a svařované. upevňovací kryt s půlotáčkovým kovovým šroubem. kryt 4 visacími šrouby PZ2 mimo uzavřenou oblast. Tvarovaný plech z oceli s povrchovou úpravou polyesteru. Ochrana IP 66, | ks | 1355.7466 | 1355.7466 | 21,00 |  |  | 3606480520112 | NSYSBM152012 | Schneider Electric CZ, s.r.o. | 0
SA500018 | Skříň NSYSBM306012 300x600x120 |  |  | ks | 2849.7172 | 2849.7172 | 21,00 |  |  | 3606480520235 | NSYSBM306012 | Schneider Electric CZ, s.r.o. | 0
OST21701 | Převodovka MRT40A-15-A/B3-63/75 + Motor 0,18kW-4P-230/400V-50Hz |  |  | ks | 13293 | 13293 | 21,00 |  |  |  | MRT40A-15-A/B3-63/75 | TOS ZNOJMO, a.s. | 0
HLB00849 | Dvířko ER1/N-C |  |  | ks | 540.225 | 540.225 | 21,00 |  |  |  | ER 1/N-C | DCK Holoubkov Bohemia a.s. | 0
DNA00268 | Patice keramická G9 25.834.1000.00 |  |  | ks | 33.22 | 33.22 | 21,00 |  |  |  | 25.834.1000.00 | DNA CENTRAL EUROPE, s.r.o. | 0
OST17656 | Sklíčidlo Makita DDF481 |  |  | ks | 545.46 | 545.46 | 21,00 |  |  |  | 766015-4 | M & S, spol. s r.o. | 0
OST17657 | Převodovka Makita DDF481 |  |  | ks | 1584.795 | 1584.795 | 21,00 |  |  |  | 126409-9 | M & S, spol. s r.o. | 0
OST17658 | Svítidlo LED2 SLIM-Q,M LED2 2182931 |  |  | ks | 1239.045 | 1239.045 | 21,00 |  |  | 8585054401802 | LED2 2182931 | AULIX lighting spol. s r.o. | 4
LUM01125 | Svítidlo HEFRON 12 PC 5K0 840 PP M3 |  |  | ks | 4153.1266 | 4153.1266 | 21,00 |  |  |  | HEFRON 12 PC 5K0 840 | ELEKTRO-LUMEN, s. r. o. | 13
KOL01765 | Žlab KZI 110x400x1,00 kabelový sendzimir |  | Kabelový žlab s integrovanou spojkou KZI 110x400 z plechu tloušťky 1,00 mm v povrchové úpravě sendzimir, děrovaný, opatřený embosy pro zvýšení pevnosti a tuhosti. | m | 685.6541 | 685.6541 | 21,00 |  |  | 8595568932716 | KZI 110X400X1.00_S | KOPOS KOLÍN a.s. | 0
FVE91002 | Set GW10KET Plus s Force H2 10,7kWh (Set = 1xGW10K-ET PLUS 02-600195 + 3x Bateri |  |  | ks | 129276 | 129276 | 21,00 |  |  |  | 02-600200 | BayWa r.e. Solar Systems s.r.o. | 0
MCL01209@ | Pásek LED RGB, 60LED/m, 100,8W/24V, 4130lm, IP20, spec. délka 7,0m, vodič A 0,1m |  |  | ks | 1682.85 | 1682.85 | 21,00 |  |  |  | ML-128.601.60.9-07000.100X08 | McLED s.r.o. | 0
OST17659 | Páska TZ-241/TZe-241, 18mm x 8m, černý tisk / bílý podklad |  |  | ks | 412.815 | 412.815 | 21,00 |  |  |  | TZE-241 | Denis Čišič | 0
OMR00726 | Snímač E2E-X4B1TL12-M1 OMS |  |  | ks | 1278.4264 | 1278.4264 | 21,00 |  |  |  | E2EX4B1TL12M1OMS | OMRON ELECTRONICS spol. s r.o. | 0.04
OMR00727 | Snímač E2E-X8MB1T12-M1 OMS |  |  | ks | 1192.3564 | 1192.3564 | 21,00 |  |  |  | E2EX8MB1T12M1OMS | OMRON ELECTRONICS spol. s r.o. | 0.04
PHI00764 | Svítidlo BRP102 LED72/730 II DM 56W 3000K 6048lm Malaga Philips |  |  | ks | 4065.912 | 4065.912 | 21,00 |  |  |  | 8719514143586 | MEGAMAN Česká republika, spol. s r.o. | 4
PHI00765 | Svítidlo BRP101 LED36/730 II DM 28,5W 3000K 2952lm Malaga Philips |  |  | ks | 3050.924 | 3050.924 | 21,00 |  |  |  | 8719514143562 | MEGAMAN Česká republika, spol. s r.o. | 4
WAP00272 | Páska WT-BOX-1000 barevná |  | vázací pásky WAPRO v praktickém balení, 1 sada = 1000 ks | ks | 357.561 | 357.561 | 21,00 |  | https://eshop.biesse.cz/Pictures/biesse/19/2000000326/191460-191460(2).jpg |  | WPR386 | WAPRO spol. s r.o. | 0
OST17660 | Rotor 639015 na brusku PROTOOL AGP 150-16D |  |  | ks | 1354.335 | 1354.335 | 21,00 |  |  |  | 639015 | BP - SERVICE, s.r.o. | 0
S3580007 | Difuzor ML-761.203.02.2 pro PG, PP, VR, VL, 2 m |  | Čirý difuzor pro použití s profily PG, PP, VR, VL. Difuzor lze do profilu nacvaknout. Slouží k ochraně LED pásku proti působení vnějších vlivů, zabezpečuje ho rovněž proti vypadnutí a pomáhá rozptýlit světlo z jednotlivých LED – tím snižuje oslnění. Průměrná propustnost difuzoru je 90%. Materiál PC. | ks | 30.6046 | 30.6046 | 21,00 |  | https://eshop.biesse.cz/Pictures/biesse/19/2000000326/191463-191463(2).jpg | 8595607122351 | ML-761.203.02.2 | McLED s.r.o. | 0
TRE00051 | Svítidlo LED NANOTTICA 1.5ft ABS 8000/840 TREVOS |  | NANOTTICA 1.5ft ABS 8000/840 ML | ks | 1942.08 | 1942.08 | 21,00 |  | https://eshop.biesse.cz/Pictures/biesse/19/2000000326/191464-191464(2).jpg | 8596328006197 | 100619 | TREVOS, a.s. | 13
OST17661 | Svářečka FX39 profesionální 3D optická KOMSHINE |  |  | ks | 48030 | 48030 | 21,00 |  |  |  | AIR3893 | AIRCOM Praha s.r.o. | 0
OST17662 | Relé PSR-SCF- 24UC/URM/2X21 paticové Phoenix Contact |  |  | ks | 865.605 | 865.605 | 21,00 |  |  |  | 2981363 | Sonepar Česká republika spol. s r.o. | 0.06
FVE11260 | Modul WI-FI+LAN KIT Goodwe |  |  | ks | 1513.8633 | 1513.8633 | 21,00 |  |  |  | 1751941 | Krannich Solar s.r.o. | 0
TE120214 | Stykač LC1D65AV7 65A 400VAC |  | TeSys D stykač - 3P (3Z) - pro aplikace ovládání motoru do 65 A/690 V AC -3 (30kW@400V). Poskytuje cívku 400V 50/60Hz AC, 1Z+1V vestavěné pomocné kontakty (certifikovaná NC zrcadlo), připojení napájení EverLink BTR šroubové konektory, připojení šroubovými svorkami. Pro provozní rychlosti do 3 600 c | ks | 5059.1099 | 5059.1099 | 21,00 |  |  | 3389119409056 | LC1D65AV7 | Schneider Electric CZ, s.r.o. | 0
OST17663 | Magnetické kontakty SA-200, na povrch, skryté šrouby, 2x svorka |  |  | ks | 165.4999 | 165.4999 | 21,00 |  |  |  | 4991 | KELCOM International, spol. s r.o. | 0
OST90610 | Svorkovnice stožárová SVE 01 (TN-C, průchozí) |  |  | ks | 453.72 | 453.72 | 21,00 |  |  | 4744397021809 | SVE01 | MOREK CZ s.r.o. | 0
OST90611 | Svorkovnice stožárová SVE 02 (TN-C, odbočovací) |  |  | ks | 553.8 | 553.8 | 21,00 |  |  | 4744397021830 | SVE02 | MOREK CZ s.r.o. | 0
LAP03661 | ÖLFLEX ROBUST FD 3G1,5 |  |  | m | 110.9534 | 110.9534 | 21,00 |  |  |  | 0026521 | LAPP Czech Republic s.r.o. | 0
LAP03662 | ÖLFLEX ROBUST FD 4G1,5 |  |  | m | 127.9918 | 127.9918 | 21,00 |  |  | 4044773036138 | 0026522 | LAPP Czech Republic s.r.o. | 0
LAP03663 | ÖLFLEX ROBUST FD 4G2,5 |  |  | m | 168.276 | 168.276 | 21,00 |  |  |  | 0026531 | LAPP Czech Republic s.r.o. | 0
LAP03664 | ÖLFLEX ROBUST FD 5G2,5 |  |  | m | 233.4732 | 233.4732 | 21,00 |  |  | 4044773035780 | 0026532 | LAPP Czech Republic s.r.o. | 0
LAP03665 | ÖLFLEX ROBUST FD C 12G1,5 |  |  | m | 506.2397 | 506.2397 | 21,00 |  |  |  | 0026725 | LAPP Czech Republic s.r.o. | 0
LAP03666 | ÖLFLEX ROBUST FD C 4G1,5 |  |  | m | 238.7853 | 238.7853 | 21,00 |  |  |  | 0026722 | LAPP Czech Republic s.r.o. | 0
LAP03667 | ÖLFLEX ROBUST FD C 5G1,5 |  |  | m | 284.709 | 284.709 | 21,00 |  |  |  | 0026723 | LAPP Czech Republic s.r.o. | 0
LAP03668 | ÖLFLEX ROBUST FD C 7G1,5 |  |  | m | 426.6441 | 426.6441 | 21,00 |  |  |  | 0026724 | LAPP Czech Republic s.r.o. | 0
OST21703 | Organizér STANLEY 1-92-748 profi mělký,25 přihrádek,42x5x33 cm |  |  | ks | 604.956 | 604.956 | 21,00 |  |  |  | 38238 | NAKO Pardubice, s. r. o. | 0
WAG00422 | Lišta svorková 261-106/341-000 6 mm pružinová svorka osazení: L šedá |  | 2vodičová svorkovnice, S tlačítky na obou stranách, S upevňovacími přírubami, 6pól., Pro šroubové a podobné druhy upevnění, Upevňovací otvor Ø 3,2 mm, 2,5 mm², CAGE CLAMP®, Šedá | ks | 70.8802 | 70.8802 | 21,00 |  | https://eshop.biesse.cz/Pictures/biesse/19/2000000326/191484-191484(2).jpg | 4044918618762 | 261-106/341-000 | WAGO-Elektro spol. s r.o. | 0
PHI00766 | Žárovka App 40.0W E14 230-240V T29 OV 1PF/10 Philips EAN8719514432802 |  |  | ks | 71.3114 | 71.3114 | 21,00 |  |  |  | 871951443280200 | Signify Commercial Czech Republic s.r.o. | 2.5
OSR00435 | Žárovka LED 60W E27 CRI90 2700K stmívatelná 4099854060892 |  |  | ks | 119.2 | 119.2 | 21,00 |  |  |  | 4099854060892 | MEGAMAN Česká republika, spol. s r.o. | 2.5
OSR00436 | Žárovka LED 60W E27 CRI90 2700K stmívatelná 4099854061271 |  |  | ks | 119.2 | 119.2 | 21,00 |  |  |  | 4099854061271 | MEGAMAN Česká republika, spol. s r.o. | 2.5
LAP11014 | Vodič AWG 16 BLAU, UL-CSA 300V |  |  | m | 10.171 | 10.171 | 21,00 |  |  |  | 62402 | Helukabel CZ s.r.o. | 0
LAP03669 | H05Z-K 0,75 sw |  |  | m | 3.9875 | 3.9875 | 21,00 |  |  |  | 01923001 | allkabel s.r.o. | 0
LAP03670 | H05Z-K 0,75 bl |  |  | m | 3.9875 | 3.9875 | 21,00 |  |  |  | 01923008 | allkabel s.r.o. | 0
LAP03671 | H05Z-K 1 sw |  |  | m | 4.785 | 4.785 | 21,00 |  |  |  | 01920013 | allkabel s.r.o. | 0
LAP03672 | H05Z-K 1 bl |  |  | m | 4.785 | 4.785 | 21,00 |  |  |  | 01923003 | allkabel s.r.o. | 0
LAP03673 | H05Z-K 1 gg |  |  | m | 5.0025 | 5.0025 | 21,00 |  |  |  | 01923013 | allkabel s.r.o. | 0
LAP03674 | H07Z-K 1,5 sw |  |  | m | 7.83 | 7.83 | 21,00 |  |  |  | 01920005 | allkabel s.r.o. | 0
LAP03675 | H07Z-K 50 gg |  |  | m | 186.76 | 186.76 | 21,00 |  |  |  | 01920050 | allkabel s.r.o. | 0
LAP03676 | H07Z-K 2,5 sw |  |  | m | 12.151 | 12.151 | 21,00 |  |  |  | 01920003 | allkabel s.r.o. | 0
_ASS0395 | Rele MSR127T-440R-N23126 Allen Bradley |  |  | ks | 7342.5 | 7342.5 | 21,00 |  |  |  | 873-2222 | RS Components Sp. z o.o. | 0
NOA00392 | Rozvodnice 400x400x200 oceloplechová s montážním plechem IP66 |  | Oceloplechovový rozvaděč s montážním plechem IP66, 400x400x200 | ks | 2531.0025 | 2531.0025 | 21,00 |  | https://eshop.biesse.cz/Pictures/biesse/19/2000000326/191498-191498(2).jpg | 8592765105677 | 110567 | NOARK Electric Europe s.r.o. | 9.8
TME11002 | Pojistka: tavná, 40A, 32VDC, automobilová, 19mm, ATOF |  |  | ks | 2.6033 | 2.6033 | 21,00 |  |  |  | 0287040.PXCN | TME Czech Republic s. r. o. | 0
FVE11261 | Baterie Lynx Home - LX-F3,3-H GoodWe |  |  | ks | 30494.3813 | 30494.3813 | 21,00 |  |  |  | 02-600040 | BayWa r.e. Solar Systems s.r.o. | 0
FVE11262 | BMS pro baterie Lynx Home - LX- H GoodWe |  |  | ks | 21192.1746 | 21192.1746 | 21,00 |  |  |  | 02-600042 | BayWa r.e. Solar Systems s.r.o. | 0
PHI10061 | Předřadník TRIDONIC LC 75W 1400mA |  |  | ks | 324.82 | 324.82 | 21,00 |  |  |  | 87500783 | MEGAMAN Česká republika, spol. s r.o. | 0.5
OST17665 | Invertor GETI GWH01 4000W MPPT |  |  | ks | 7798.5 | 7798.5 | 21,00 |  |  | 8595563729854 | GWH01 | TIPA,spol. s r.o. | 8.4
OST17666 | Záslepka VL 20x20x0,8-3 černá (4000/100) |  |  | ks | 1.5671 | 1.5671 | 21,00 |  |  |  | VL20-010 | DUÁL, spol. s r.o. | 0
OST17667 | Záslepka VL 25x25x1-3 černá (2500/100) |  |  | ks | 1.5831 | 1.5831 | 21,00 |  |  |  | VL25-010 | DUÁL, spol. s r.o. | 0
OST17668 | Záslepka VL 40x20x0,8-3 černá (2000/100) |  |  | ks | 2.7984 | 2.7984 | 21,00 |  |  |  | VL4020-010 | DUÁL, spol. s r.o. | 0
OST17669 | Záslepka VL 30x30x1-2,5 černá (1750/100) |  |  | ks | 2.4625 | 2.4625 | 21,00 |  |  |  | VL30-010 | DUÁL, spol. s r.o. | 0
OST17670 | Záslepka VL 35x35x0,8-3 černá (1000/100) |  |  | ks | 4.8132 | 4.8132 | 21,00 |  |  |  | VL35-010 | DUÁL, spol. s r.o. | 0
OST17671 | Záslepka VL 50x40x0,8-3 černá (600/100) |  |  | ks | 6.988 | 6.988 | 21,00 |  |  |  | VL5040B-010 | DUÁL, spol. s r.o. | 0
OST17672 | Záslepka VL 50x50x0,8-3 černá (500/100) |  |  | ks | 7.7076 | 7.7076 | 21,00 |  |  |  | VL50-010 | DUÁL, spol. s r.o. | 0
OST17673 | Záslepka VL 100x50x1,5-4,5 černá (150/100) |  |  | ks | 19.9726 | 19.9726 | 21,00 |  |  |  | VL100501,54,5 | DUÁL, spol. s r.o. | 0
WEI00614 | Modul PRO COM IO-LINK komunikační |  | Komunikační modul pro zdroj napájení | ks | 1741.2736 | 1741.2736 | 21,00 |  | https://eshop.biesse.cz/Pictures/biesse/19/2000000326/191512-191512(2).jpg | 4050118599152 | 2587360000 | Weidmüller, s.r.o. | 0
OST17674 | Uhlíky BOSCH, Typ 5, GSB 18,20-2, GBS, GDS, PSB 75, GGW 10 |  |  | ks | 163.695 | 163.695 | 21,00 |  |  |  | 2604321905 | BP - SERVICE, s.r.o. | 0
OST17675 | Rotor 2 604 010 935 |  |  | ks | 2231.715 | 2231.715 | 21,00 |  |  |  | 2604010935 | BP - SERVICE, s.r.o. | 0
TE510658 | Hlavice ZB4BH013 prosvětlená stiskací bílá |  |  | ks | 373.6005 | 373.6005 | 21,00 |  |  | 3389110122541 | ZB4BH013 | Schneider Electric CZ, s.r.o. | 0
OSR10115 | Trubice LT 21W/840 T5-EQ/840 NBB |  |  | ks | 100.2174 | 100.2174 | 21,00 |  |  |  | 8595209950543 | NBB Bohemia s. r. o. | 2
EEP00161 | Hodiny ATS-1DR |  | Mechanický časový spínač je jednoduchá a levná alternativa digitálních spínačů pro ovládání systémů vytápění, ventilace, chlazení, osvětlení nebo čerpadel v závislosti na reálném čase Denní program Volba provozních režimů pomocí přepínače na panelu: - spíná automaticky podle nastaveného programu | ks | 715.3432 | 715.3432 | 21,00 |  | https://eshop.biesse.cz/Pictures/biesse/19/2000000326/191517-191517(2).jpg |  | 8217 STANDARD | ELKO EP, s.r.o. | 0.11
GPH18925 | Páska DYMO 45010 12mm 7m bezbarvý - barva znaku: černá |  |  | ks | 502.3498 | 502.3498 | 21,00 |  |  |  | S0720500 | LAMA Plus s.r.o. | 0
GPH18926 | Páska DYMO.S0720820 19mm 7m průhledná bezbarvý - barva znaku: černá |  |  | ks | 598.88 | 598.88 | 21,00 |  |  |  | S0720820 | LAMA Plus s.r.o. | 0
GPH18927 | Páska DYMO.40910 9mm 7m bezbarvý - barva znaku: černá |  |  | ks | 471.4634 | 471.4634 | 21,00 |  |  |  | S0720670 | LAMA Plus s.r.o. | 0
MCL01210 | Zdroj 20W, DC24V/0,83A, IP67 |  | Zdroj konstantního napětí, výkon 20W, krytí IP67, výstup: 24VDC, max. 0,83A. Vstup: 100-264VAC, 50-60Hz, materiál krytu: hliník. Rozměry: 165x30x20mm, hmotnost: 205g. Zdroj SELV. Při výběru zdroje počítejte s výkonovou rezervou min. 20%. | ks | 209.6803 | 209.6803 | 21,00 |  | https://eshop.biesse.cz/Pictures/biesse/19/2000000326/191521-191521(2).jpg | 8595607152327 | ML-732.103.39.1 | McLED s.r.o. | 0
EST01343 | Pojistka 6,3x32 mm F 8 A/250 V skleněná trubičková s hasivem |  |  | ks | 8.2897 | 8.2897 | 21,00 |  |  |  | 632.026 | EST Elektro-System-Technik, s.r.o. | 0
EST01344 | Pojistka 6,3x32 mm F 2 A/250 V skleněná trubičková pojistka s hasivem |  |  | ks | 8.2969 | 8.2969 | 21,00 |  |  |  | 632.020 | EST Elektro-System-Technik, s.r.o. | 0
LMX00399 | Svítidlo TRIO KIMI 1xE27 bílé |  |  | ks | 1372.59 | 1372.59 | 21,00 |  |  |  | TR 508300131 | LUMINEX,společnost s ručením omezeným | 5
AXM01122 | Maják KS71 24VAC/DC zel/žl/červ 649.240.05 Werma |  |  | ks | 5698.275 | 5698.275 | 21,00 |  |  |  | 649.240.05 | AXIMA, spol. s r. o. | 0
OST17676 | PRŮCHODKA POM-1410 (GM-1410) PRO KABEL 10,5MM, MĚKČENÉ PVC, ČERNÁ, wpr4314 |  | průchodka, Ø otvoru 13,9 mm / kabel Ø 10,5 mm, otevřená, měkčené PVC, černá | ks | 6.732 | 6.732 | 21,00 |  | https://eshop.biesse.cz/Pictures/biesse/19/2000000326/191526-191526(2).jpg |  | WPR4314 | WAPRO spol. s r.o. | 0
OST17677 | Termovodivá pasta, na bázi silikonu, PASTA HPX, 2,8W/mK, 60g |  |  | ks | 367.113 | 367.113 | 21,00 |  |  |  | PASTA-HPX-60 | TME Czech Republic s. r. o. | 0
MCL80242 | Profil AL 17x15x1000mm PS s čirým krytem přisazený MCLED |  | Přisazený hliníkový profil pro LED pásky, rozměry průřezu cca 17x15 mm. Součástí je čirý difuzor, který lze do profilu nacvaknout. Tento profil je určen pro krytí a chlazení LED pásků do šíře 12 mm. Upevnění k podkladu lze provést pomocí montážních úchytů, vrutů, lepidel. K profilu lze zakoupit úchy | m | 205.0425 | 205.0425 | 21,00 |  | https://eshop.biesse.cz/Pictures/biesse/19/2000000326/191528-191528(2).jpg | 8595607125635 | ML-761.007.43.1 | McLED s.r.o. | 0
MCL80243 | Profil AL 17x15x2000mm PS s čirým krytem přisazený MCLED |  | Přisazený hliníkový profil pro LED pásky, rozměry průřezu cca 17x15 mm. Součástí je čirý difuzor, který lze do profilu nacvaknout. Tento profil je určen pro krytí a chlazení LED pásků do šíře 12 mm. Upevnění k podkladu lze provést pomocí montážních úchytů, vrutů, lepidel. K profilu lze zakoupit úchy | m | 205.0425 | 205.0425 | 21,00 |  | https://eshop.biesse.cz/Pictures/biesse/19/2000000326/191529-191529(2).jpg | 8595607124393 | ML-761.007.43.2 | McLED s.r.o. | 0
MCL01211 | Koncovka s otvorem pro PS, šedá barva, 1 ks |  | Koncovka s otvorem pro PS, šedá barva, 1 ks | ks | 6.825 | 6.825 | 21,00 |  | https://eshop.biesse.cz/Pictures/biesse/19/2000000326/191530-191530(2).jpg | 8595607121293 | ML-762.005.43.1 | McLED s.r.o. | 0
MCL01212 | Koncovka bez otvoru pro PS, šedá barva, 1 ks |  | Koncovka bez otvoru pro PS, šedá barva, 1 ks | ks | 6.825 | 6.825 | 21,00 |  | https://eshop.biesse.cz/Pictures/biesse/19/2000000326/191531-191531(2).jpg | 8595607121286 | ML-762.005.43.0 | McLED s.r.o. | 0
MOCI0068 | Skříň BF-UTM-2S-4/96-100 multimed. s průhled. dveřmi (182482) EATON |  |  | ks | 6671.544 | 6671.544 | 21,00 |  |  | 4015081774104 | 182482 | Eaton Elektrotechnika s.r.o. | 0
MOCI0069 | Sada BFZ-KH držáků vodičů pro rozvodnici BF (182488) EATON |  |  | ks | 214.896 | 214.896 | 21,00 |  |  | 4015081774166 | 182488 | Eaton Elektrotechnika s.r.o. | 0
OST17678 | Modul 7KM9300-0AE02-0AA0 rozšiřovací Siemens |  |  | ks | 8767.454 | 8767.454 | 21,00 |  |  |  | 7KM9300-0AE02-0AA0 | Blumenbecker Prag s.r.o. | 0
OST17679 | Multimetr 7KM3220-0BA01-1DA0 Sentron PAC3220 Siemens |  |  | ks | 13822.0003 | 13822.0003 | 21,00 |  |  |  | 7KM3220-0BA01-1DA0 | Blumenbecker Prag s.r.o. | 0
MOCI0070 | Konzole HA-KLV pro zásuvky do rozv. KLV (178972) EATON |  |  | ks | 112.554 | 112.554 | 21,00 |  |  | 4015081742899 | 178972 | Eaton Elektrotechnika s.r.o. | 0
OST21704 | Zdroj HDR-30-12 MeanWell |  |  | ks | 396 | 396 | 21,00 |  |  |  | 52998880 | PENTA CZ s.r.o. | 0
EMN00562 | Svorka HLAK 35-1/6 M2 BL 125A, 1pól modrá |  | Svorkovnice rozbočovací HLAK 35-1/6 M2 BL, 125A, 1pól., AL/CU, IP20, modrá, na DIN/2080184. Univerzální rozbočovací (smyčkovací) svorkovnice HLAK typ M2 mohou být použity v rozváděčích nízkého napětí či v dalších aplikacích, kde potřebujeme připojit vstupní kabel a kabel(y) výstupní (smyčkování) a | ks | 202.873 | 202.873 | 21,00 |  | https://eshop.biesse.cz/Pictures/biesse/19/2000000326/191538-191538(2).jpg | 4025221400282 | 1000866 | ELEMAN spol. s r.o. | 0
OST21705 | Spínač AZM300Z-I2-ST-1P2P SCHMERSAL |  |  | ks | 12694.3284 | 12694.3284 | 21,00 |  |  |  | 103001439 | Blumenbecker Prag s.r.o. | 0
OST17680 | Svítidlo LED FLEX LIN 10W 230V 6000K IP 67 |  |  | ks | 4719 | 4719 | 21,00 |  |  |  | E05035 | ELMET Group a.s. | 13
MG162372 | Zásuvka 2P+PE šroubová, dětské clonky, bílá ASFORA |  |  | ks | 1228.7486 | 1228.7486 | 21,00 |  |  | 8595140870993 | EPH2800221P | Schneider Electric CZ, s.r.o. | 0
FNX00935 | Čidlo PN71000004 přítomnostní 360° bílá |  | Stropní přisazený senzor pohybu s přítomnostní detekční zónou (senzor v této zóně nevypne při detekci sebemenšího pohybu). | ks | 445.5 | 445.5 | 21,00 |  | https://eshop.biesse.cz/Pictures/biesse/19/2000000326/191543-191543(2).jpg | 8595216620118 | PN71000004 | PANLUX s.r.o. | 0
EMN00563 | Svorka SK 300 F10 SO třmenová |  | Svorka třmenová SK 300 F10 - pro měděné přípojnice výšky 10mm, průřez vodiče 120-300mm2, jmenovitý proud 608A, utahovací moment 30Nm, (šroub M10, šroubovák PZ 3, klíč 17). Pro napojení na sběrnicový systém slouží třmenové svorky (někdy označované jako “šínové”). Jedná se o kovovou svorku se šroubem | ks | 485.8497 | 485.8497 | 21,00 |  | https://eshop.biesse.cz/Pictures/biesse/19/2000000326/191544-191544(2).jpg | 4025221080323 | 1000999 | ELEMAN spol. s r.o. | 0
TLE01248 | Svítidlo ZONDO EM20W nouzové nástěnné |  |  | ks | 635.955 | 635.955 | 21,00 |  |  | 8596558002969 | 105421 | T-LED s.r.o. | 0
OST17681 | Adaptér AC/AC 580mA 14W, výstup 24VAC Typ C |  |  | ks | 576.7425 | 576.7425 | 21,00 |  |  |  | 139-1773 | RS Components Sp. z o.o. | 0
IFM01139 | Snímač II0104 indukční II-2015-BBOA/10M |  |  | ks | 3774.4262 | 3774.4262 | 21,00 |  |  |  | II0104 | ifm electronic, spol. s r.o. | 0
1R100342 | Zásuvka dvojitá rychlonabíjecí USB A+C (45W), Antracit |  |  | ks | 1684.209 | 1684.209 | 21,00 |  |  | 3606482068872 | NU501354 | Schneider Electric CZ, s.r.o. | 0
GRL00792 | Svítidlo DUST LED Premium 20W NW 2650/3100lm |  |  | ks | 489.6 | 489.6 | 21,00 |  | https://eshop.biesse.cz/Pictures/biesse/19/2000000326/191551-191551(2).jpg | 8592660145563 | GXWP350 | Greenlux s.r.o. | 7
FIN00241 | Stykač 22.34.0.230.4340 4Z/25A, 230V AgSnO2, FINDER |  | Finder Stykač instalační 223402304340 na DIN-lištu, kontakty AgSnO2 4Z/25 A/250 V AC, cívka 230 V DC/AC (50/60 Hz), přepínač Auto-On-Off, mechanická indikace, LED | ks | 626.535 | 626.535 | 21,00 |  | https://eshop.biesse.cz/Pictures/biesse/19/2000000326/191552-191552(2).jpg | 8012823352367 | 223402304340 | Finder CZ, s.r.o. | 0.1155
OST17682 | Kleště krimpovací 75_Z-0-0-1 |  |  | ks | 33960 | 33960 | 21,00 |  |  |  | 22543157 | PZK BRNO a.s. | 0
OST17683 | Čelisti krimpovací 76_Z-0-4-1 |  |  | ks | 8622 | 8622 | 21,00 |  |  |  | 22543189 | PZK BRNO a.s. | 0
HLB00850 | Skříň ER322/NVP7P |  |  | ks | 6251.175 | 6251.175 | 21,00 |  |  |  | ER322/NVP7P | DCK Holoubkov Bohemia a.s. | 0
1R100343 | Svorky Unica reproduktorové 2M Antracit |  | Schneider Electric Nová Unica reproduktorová zásuvka NU348654 je mechanismus v barvě antracitové. Režim upevnění zařízení je nacvaknutí. Má šířku 45 mm, výšku 45 mm, hloubku 32 mm a výrobek váží 0,034 kg. Režim upevnění zařízení je nacvaknutí. Jeho připojovací svorky jsou přítlačné. Tato zásuvka re | ks | 183.3775 | 183.3775 | 21,00 |  |  | 3606489456092 | NU348654 | Schneider Electric CZ, s.r.o. | 0
OST17684 | Klecové matice M6 (1balení 50 ks) |  |  | bal | 1314.2509 | 1314.2509 | 21,00 |  |  |  | CNM615 | ELDON AUSTRIA GmbH | 0
OST17685 | Šrouby M6x12 pro klec. matice (1 balení 250 ks) |  |  | bal | 1314.2509 | 1314.2509 | 21,00 |  |  | 8713574066557 | CNS612 | ELDON AUSTRIA GmbH | 0
OST17686 | Tlumič odpružení STABILUS 363952 |  |  | ks | 732.8282 | 732.8282 | 21,00 |  |  | 4046577093249 | STABILUS 363952 | LN-AUTODÍLY s.r.o. | 0
OST17687 | Návlečka teplem smrštitelná TF31 6-2 ZŽ HELLERMANNTYTON 333-30607 |  |  | m | 95.9616 | 95.9616 | 21,00 |  |  |  | TF31-6/2GY30 | TME Czech Republic s. r. o. | 0
OST17688 | Návlečka teplem smrštitelná TF31 18-6 ZŽ HELLERMANNTYTON 333-31807 |  |  | m | 187.0331 | 187.0331 | 21,00 |  |  |  | TF31-18/6GY30 | TME Czech Republic s. r. o. | 0
ENI00255 | Pojistka 4A CF632240 6,3x32mm |  |  | ks | 7.395 | 7.395 | 21,00 |  |  |  | CF63240 | ENIKA.CZ s.r.o. | 0
LG110707 | Zásuvka 863427 2x2P+T NILOE STEP s clonkami, ocel |  | NILOÉ STEP ZÁSUVKA 2x2P+T S CLONKAMI OCEL | ks | 222.0592 | 222.0592 | 21,00 |  | https://eshop.biesse.cz/Pictures/biesse/19/2000000326/191564-191564(2).jpg | 3414972109987 | 863427 | LEGRAND s.r.o. | 0
_MPS0794 | _Zásuvka 2P+PE šroubová, clonky, bílá ASFORA |  |  | ks | 62.1516 | 62.1516 | 21,00 |  |  |  | EPH2800221 |  | 0
LG110711 | Zásuvka 863433 2P+T NILOE STEP s clonkami ocel |  | NILOÉ STEP ZÁSUVKA 2P+T S CLONKAMI OCEL | ks | 86.2544 | 86.2544 | 21,00 | https://www.biesse.cz.html | https://eshop.biesse.cz/Pictures/biesse/19/2000000326/191571-191571(2).jpg | 3414971839595 | 863433 | LEGRAND s.r.o. | 0 | AKCE LEGRAND - LEPŠÍ ŽIVOT
LG110712 | Přepínač 863406 střídavý NILOE STEP č.6 OCEL |  | NILOÉ STEP STŘÍDAVÝ PŘEPÍNAČ Č.6 OCEL | ks | 87.172 | 87.172 | 21,00 |  | https://eshop.biesse.cz/Pictures/biesse/19/2000000326/191572-191572(2).jpg | 3414971839113 | 863406 | LEGRAND s.r.o. | 0
OST17689 | Držák DRB01 AIMTEC |  |  | ks | 48.6419 | 48.6419 | 21,00 |  |  |  | DRB01 | TME Czech Republic s. r. o. | 0
OST21706 | Snímač AZM 161CC-12/12RKA-024 bezpečnostní SCHMERSAL |  |  | ks | 10575.2548 | 10575.2548 | 21,00 |  |  |  | 101166287 | MERCOM COMPONENTA s.r.o. | 0
OST21707 | Aktuátor AZM 161-B1 SCHMERSAL |  |  | ks | 157.0542 | 157.0542 | 21,00 |  |  |  | 101145117 | Blumenbecker Prag s.r.o. | 0
CAB01169 | Držák SF 50 |  |  | ks | 150.974 | 150.974 | 21,00 |  | https://eshop.biesse.cz/Pictures/biesse/19/2000000326/191576-191576(2).jpg | 3599075861403 | CM586140 | LEGRAND s.r.o. | 0
OST17690 | Multimetr UNI-T UT202R klešťový |  |  | ks | 845.73 | 845.73 | 21,00 |  |  | 6935750520291 | 07720255 | TIPA,spol. s r.o. | 0.42
LAP03679 | JCXFE-R 2x2x0,8 /UV/M/B2cas1ad1a1 |  |  | m | 21.17 | 21.17 | 21,00 |  |  |  | 0822802UV | allkabel s.r.o. | 0
LAP03680 | JCXFE-R 1x2x0,8 /UV/M/B2cas1ad1a1 |  |  | m | 15.37 | 15.37 | 21,00 |  |  |  | 0822801UV | allkabel s.r.o. | 0
KOL01766 | Kryt PK110x65 D HF kryt odbočný 8214HF_HB |  | Kryt odbočný 8214HF, PK 110x65 D HF, bílý - příslušenství k parapetním kanálům | ks | 167.4299 | 167.4299 | 21,00 |  |  | 8595568934772 | 8214HF_HB | KOPOS KOLÍN a.s. | 0
OST17691 | Digestoř Mora OP 632 W |  |  | ks | 1654.755 | 1654.755 | 21,00 |  |  |  | MORA OP 632 W | ELEKTRO Jankovský s.r.o. | 12.26
OST17692 | Radiátor elektrický Thermal Trend KE 132x45 cm bílá KE4501320 |  |  | ks | 3877.68 | 3877.68 | 21,00 |  |  |  | KE4501320 | SIKO KOUPELNY a.s. | 0
KBA01545 | NYCY 5x2,5 re/2,5 sw |  |  | m | 83.6617 | 83.6617 | 21,00 |  |  |  | 01307056 | allkabel s.r.o. | 0
SCM10089 | Mřížka PFI1000 pro PTF1000 IP54 110x110x20,5mm |  |  | ks | 176.5613 | 176.5613 | 21,00 |  |  |  | PL-PFI1000 | DIN LIŠTY SCHMACHTL - PRO ROZDĚLENÍ CENÍKŮ | 0
SCM10090 | Ventilátor PTF1000 s filtrem IP54 110x110x58,5mm -10 až +70°C |  |  | ks | 586.3125 | 586.3125 | 21,00 |  |  |  | PL-PTF1000 | DIN LIŠTY SCHMACHTL - PRO ROZDĚLENÍ CENÍKŮ | 0
1R100344 | Zásuvka Unica datová 1xRJ45 Kat.6 FTP 1M Bílá |  | Schneider Electric Nová Unica RJ45 konektor NU344718 je v barvě bílé. A co víc, toto zařízení je kvalifikováno jako ekologický prémiový výrobek s minimálním použitím nebezpečných látek. Neobsahuje rtuť ani těžké kovy, čímž je neustále postaráno o životní prostředí a vaše zdraví. Tento konektor RJ45 | ks | 274.4696 | 274.4696 | 21,00 |  |  | 3606489485122 | NU344718 | Schneider Electric CZ, s.r.o. | 0
SEZ01035 | Vidlice IVGN 12543, 125A, 4-pól IP67 |  |  | ks | 2013.5711 | 2013.5711 | 21,00 |  |  | 8585007396803 | IVGN 12543 | SEZ - CZ s.r.o. | 0
EMS00929 | Klávesnice DH16A-30DT kódová se čtečkou RFID klíčenek, kovová |  |  | ks | 1957.9512 | 1957.9512 | 21,00 |  |  | 8595025384812 | 3080000011 | EMOS spol. s r.o. | 0.84
EMS00930 | Zdroj 12 V/5 A DC DIN napájecí náhradní |  |  | ks | 750.36 | 750.36 | 21,00 |  |  | 8592920110584 | 3070000009 | EMOS spol. s r.o. | 0.84
NIE01164 | Vývodka M40 22-32mm 1234M4001 |  |  | ks | 108.9945 | 108.9945 | 21,00 |  |  |  | 1234M4001 | Niedax-Kleinhuis s.r.o. | 0
NIE01165 | Redukce M40/M25 1893M4025 |  |  | ks | 21.9564 | 21.9564 | 21,00 |  |  |  | 1893M4025 | Niedax-Kleinhuis s.r.o. | 0
LAP03682 | LiYCY řídicí kabel 2 x 1 mm² šedá 030705 |  |  | m | 51.272 | 51.272 | 21,00 |  |  |  | 1152448 | Conrad Electronic Česká republika, s.r.o. | 0
OST17693 | Baterie lithiová LS 26500 3,6V/ 7700mAh STD SAFT |  |  | ks | 465.9825 | 465.9825 | 21,00 |  |  |  | 04270382 | TIPA,spol. s r.o. | 0.84
OST17694 | Konektor SACC-M12MSD-4CON-PG 7-SH datový Phoenix contact |  |  | ks | 319.9505 | 319.9505 | 21,00 |  |  |  | 1521258 | Blumenbecker Prag s.r.o. | 0
KAN01082 | Svítidlo APUS LED B-NW dekorativní antracit |  | APUS je moderní design spojený s atraktivním světelným efektem. Je to skvělý nápad pro osvětlení schodišť a chodeb nebo pro zvýraznění interiérového designu pokojů. Unikátní konstrukce svítidla zaručuje rovnoměrné rozptýlení světla. Verze PIR je vybavena čidlem pohybu. Čidlo detekuje pohyb/zapíná os | ks | 334.305 | 334.305 | 21,00 | https://www.biesse.cz/svitidla_c381775347976342/svitidla-interierova-bytova_c382106060456608/svitidl | https://eshop.biesse.cz/Pictures/biesse/19/2000000326/191598-191598(2).jpg | 5905339265388 | 26538 | Kanlux s. r. o. | 2 | Svítidla | Svítidla interiérová - bytová
SAL00125 | Svodič FLP-B+C-MAXI-VSF/3 |  | vyjímatelný modul, optická signalizace poruchy, dálková signalizace poruchy, možnost blokace modulu, třípólový výkonný kombinovaný svodič bleskových proudů, určený k instalaci do rozvodů nn, na rozhraní zón LPZ 0 a LPZ 1, především do hlavních rozvaděčů k ochraně proti účinkům přepětí při přímém i n | ks | 12103.2891 | 12103.2891 | 21,00 |  | https://eshop.biesse.cz/Pictures/biesse/19/2000000326/191599-191599(2).jpg |  | 8595090571179 | SALTEK s.r.o. | 1.53
_FAI0632 | Svorka zemnící Phoenix 3248130 |  |  | ks | 76.1513 | 76.1513 | 21,00 |  |  |  | 3248130 | RS Components Sp. z o.o. | 0
_FAI0633 | Kryt koncový Phoenix 3248140 |  |  | ks | 7.05 | 7.05 | 21,00 |  |  |  | 3248140 | RS Components Sp. z o.o. | 0
OST21708 | Senzor NBB20-L2-A2-V1 indukční Pepperl+Fuchs |  |  | ks | 2133.6 | 2133.6 | 21,00 |  |  |  | NBB20-L2-A2-V1 | Pepperl + Fuchs s.r.o. | 0
OST17696 | Skříň stojící, 2000x800x800 , RAL 7032.MCS20088R5,SPM2008R5 |  |  | ks | 34419.168 | 34419.168 | 21,00 |  |  |  | MCS07AU1A84548A | ELDON AUSTRIA GmbH | 0
EEP00162 | Zdroj PS-30-24 220/24VDC 1,25A |  | Power supply, PS-30-24, Catalogue Group Power supplies AC/DC, AC rated control supply voltage Uc (V) 100 - 250, DC rated control supply voltage Uc (V) Not applicable, IP rating IP20, Mounting type DIN rail, Output voltage 24 V, Output current (A) 1,25, Rated Frequency (Hz) 50 / 60 | ks | 1245.1421 | 1245.1421 | 21,00 |  | https://eshop.biesse.cz/Pictures/biesse/19/2000000326/191607-191607(2).jpg | 3838895473268 | 002470133 | ETI ELEKTROELEMENT , d.o.o. | 0.06
SEZ01036 | Oko 35/8 neizolované, lisovací KOA_8-35/50 |  |  | ks | 19.367 | 19.367 | 21,00 |  |  | 5905912815603 | KOA_8-35/50 | SEZ - CZ s.r.o. | 0
INT01339 | Keystone SXKJ-10G-STP-BK-SA Cat.6A STP samořezné (balení 24ks) |  |  | bal | 2788.5 | 2788.5 | 21,00 |  |  |  | 25286912 | INTELEK LTD, organizační složka | 0
BEL00451 | Žárovka LED 6,5W , GU5,3 SAMSUNG CHIP-MR16 Ripple Plastic Lens Cover 110° 6400K, |  |  | ks | 193.0698 | 193.0698 | 21,00 |  |  |  | SKU206 | NBB Bohemia s. r. o. | 2
NOA00393 | Relé časové jednofunkční, zpožděný rozběh,1x přepínací kontakt 16A, 12 - 240V AC |  | Jednofunkční časové relé, zpožděný rozběh, 1x přepínací kontakt 16A, 12-240V AC/DC | ks | 842.3415 | 842.3415 | 21,00 |  | https://eshop.biesse.cz/Pictures/biesse/19/2000000326/191611-191611(2).jpg | 8592765117311 | 111731 | NOARK Electric Europe s.r.o. | 0.07
NOA00394 | Relé Ex9CH20 instalační 20 A, ovl. 230V, 1 NC kontakt |  | Instalační relé, 20 A, ovl. 230V, 1 NC kontakt | ks | 377.91 | 377.91 | 21,00 |  | https://eshop.biesse.cz/Pictures/biesse/19/2000000326/191612-191612(2).jpg | 8592765070159 | 107014 | NOARK Electric Europe s.r.o. | 0.1
OST17697 | Galoše dielektrické 1000 V, Respirex, třída 0 |  |  | ks | 2206.5 | 2206.5 | 21,00 |  |  |  | RSB0000CMP | Elektropomůcky Pardubice s.r.o. | 0
CIM00175 | Rukavice dielektrické VDE do 1000 V vel. 11 (1 pár) |  |  | ks | 1713.6 | 1713.6 | 21,00 |  |  | 4021103402405 | 140240 | NÁŘADÍ CIMCO s.r.o. | 0
OST21709 | Výzbroj SR 481 25 Z Un, IP20 |  |  | ks | 923.55 | 923.55 | 21,00 |  |  |  | SR 481 | ELPLAST Hradec Králové a.s. | 0
KPR00538 | Stožár UZMB 9-159/108/89 Z |  |  | ks | 11325 | 11325 | 21,00 |  |  |  | 12100-00073 | KOOPERATIVA vod družstvo | 0
KPR00539 | Výložník UZD 2-2000/120 Z |  |  | ks | 3896.555 | 3896.555 | 21,00 |  |  |  | 12200-00228 | KOOPERATIVA vod družstvo | 0
KPR00540 | Výložník UZD 2-2000/90 Z |  |  | ks | 3896.555 | 3896.555 | 21,00 |  |  |  | 12200-00227 | KOOPERATIVA vod družstvo | 0
EEP00163 | Relé VS116U blue 12-240V AC/DC |  | Určeno ke spínání většího výkonu zátěže, posílení či „rozmnožení“ kontaktů stávajícího zařízení. POPIS Řada VS obsahuje celkem 6 typů pomocných relé – VS116K, VS116U, VS308K, VS308U, VS316/24, VS316/230. Pomocné ovládání osvětlení, signalizace, reléová stavědla, bojlery, HDO, přímotopy apod. | ks | 440.2112 | 440.2112 | 21,00 |  | https://eshop.biesse.cz/Pictures/biesse/19/2000000326/191620-191620(2).jpg | 8595188138475 | 3847 | ELKO EP, s.r.o. | 0.059
SCHR1001 | Svítidlo CITEA NG Mini/5308BL/10LED/25W/WW 2700K Lateral entry Penetrating |  |  | ks | 16239.452 | 16239.452 | 21,00 |  |  |  | L27268F025610 | Schréder Czech Republic a.s. | 7
KPR00541 | Výložník TRBC 1-1500/200 Z |  |  | ks | 3593.8 | 3593.8 | 21,00 |  |  |  | 12209-00234 | KOOPERATIVA vod družstvo | 0
SHCR1001 | Svítidlo TECEO S/5308/20 LED/67 W/2700K |  |  | ks | 9551.505 | 9551.505 | 21,00 |  |  |  | L271A8067C20 | Schréder Czech Republic a.s. | 7
SHCR1002 | Svítidlo TECEO S/5305BL/10 LED/12 W/2700K |  |  | ks | 8942.4465 | 8942.4465 | 21,00 |  |  |  | L271A5012C10 | Schréder Czech Republic a.s. | 7
SHCR1003 | Svítidlo AMPERA EVO 1 ZEBRA/20 LED/5369BL/46W/ |  |  | ks | 12497.7415 | 12497.7415 | 21,00 |  |  |  | L406530046020 | Schréder Czech Republic a.s. | 7
SHCR1004 | Zpětná clona BL 53xx 20LED + šrouby |  |  | ks | 75.5 | 75.5 | 21,00 |  |  |  | 10934 | Schréder Czech Republic a.s. | 0
OST17699 | Koncovka MS3057-10A (97-3057 1010) |  |  | ks | 125.85 | 125.85 | 21,00 |  |  |  | MS3057-10A (97-3057 1010) | QUITTNER & SCHIMEK s.r.o. | 0
SRO00056 | Lano zemnící ocelové 50mm2 (0,40 kg/m) |  | lano 50 mm2 (0,40 kg/m) | kg | 160.5177 | 160.5177 | 21,00 |  | https://eshop.biesse.cz/Pictures/biesse/19/2000000326/191630-191630(2).jpg | 8595614770903 | Z230 | TREMIS s.r.o. | 0
OST17700 | Koncovka ( MS3420-10 (97-79 513 10) |  |  | ks | 44.25 | 44.25 | 21,00 |  |  |  | MS3420-10 (97-79 513 10) | QUITTNER & SCHIMEK s.r.o. | 0
OST17707 | Příchytka K50/75 kabelová 9039058 |  |  | ks | 608.76 | 608.76 | 21,00 |  |  |  | 9039058 | Südkabel GmbH | 0
OBO11246 | Kroužek KSR-915 ochranný (balení 25ks) |  | Ochranný kroužek pro vývodové děrování ve dnu minikanálů AZ a nosných lišt svítidel. | bal | 40.3744 | 40.3744 | 21,00 |  |  | 4012196065110 | 6066704 | OBO BETTERMANN s. r. o. | 0
JAB01527 | Záslepka 2CHX291000A4509 komunikační pro Tango,Swing,Levit černá - náhrada za 11 |  |  | ks | 32.2722 | 32.2722 | 21,00 |  |  | 8592624456629 | 2CHX291000A4509 | ABB s.r.o. | 0
OST17708 | Snímač indukční IFRM 04P15B1/KS35PL |  |  | ks | 4346.8999 | 4346.8999 | 21,00 |  |  |  | 909345 | I C P spol. s r.o. | 0.6
OST21711 | Snímač fotoelektrický 40mm - 1m LED Blok M12 4 pinový konektor,výstup: PNP IP67 |  |  | ks | 3268.455 | 3268.455 | 21,00 |  |  |  | 729-5148 | RS Components Sp. z o.o. | 0
KAN01083 | Žárovka LED IQ-LEDDIM A60 E27 2700K |  | Kanlux IQ-LED znamená fotobiologickou bezpečnost, šetrnou teplotu barev očím a spolehlivost. Nyní to vše v nové verzi E27 – verze Kanlux IQ-LEDDIM navíc lze stmívat. Žárovky Kanlux IQ-LED poskytují plný komfort používání a bezpečnost. | ks | 89.09 | 89.09 | 21,00 |  | https://eshop.biesse.cz/Pictures/biesse/19/2000000326/191644-191644(2).jpg | 5905339337269 | 33726 | Kanlux s. r. o. | 2
INT01340 | Konektor RJ45 CAT6A STP samořez SXRJ45-6A-STP_BK_SA |  |  | ks | 210 | 210 | 21,00 |  |  |  | 11910002 | INTELEK LTD, organizační složka | 0
BGE03162 | Svítidlo LUNA LED 13,5W, 1539lm IP65 |  |  | ks | 1690.16 | 1690.16 | 21,00 |  |  | 8590048564890 | A59-10222 | BEGHELLI - ELPLAST,a.s. | 4
BG000275 | Svítidlo 19502 STILE+ LED 11W SE/SA RM 1/3H Beghelli |  |  | ks | 839.205 | 839.205 | 21,00 |  |  |  | 19502 | BEGHELLI - ELPLAST,a.s. | 7.5
MURR0374 | Konektor M12/5-pin/vidl/přímý 7000-40361-6350500 |  |  | ks | 943.6625 | 943.6625 | 21,00 |  |  |  | 7000-40361-6350500 | MURRELEKTRONIK CZ, spol. s r.o. | 0
URM11299 | Zdroj pro systém 1083, 6 DIN |  |  | ks | 3298.8408 | 3298.8408 | 21,00 |  |  | 8021156069118 | 1083/23 | URMET s.r.o. | 0
URM11300 | Telefon 1183/4 se sluchátkem pro systém 1083, 1tl. MIRO |  |  | ks | 853.2824 | 853.2824 | 21,00 |  |  |  | 1183/4 | URMET s.r.o. | 0
ABB21034 | Svorka ZKS11G PE 5x16+6x6 pro UK600 |  | Šroubové svorky | ks | 103.5 | 103.5 | 21,00 |  | https://eshop.biesse.cz/Pictures/biesse/19/2000000326/191652-191652(2).png | 4011617631736 | 2CPX063173R9999 | ABB s.r.o. | 0
OST21712 | Zdroj napájecí síťový 18V/ 1,3A konektor 5,5x2,1x11mm 1,8m SUNNY SYS1308-2418-W2 |  |  | ks | 368.4025 | 368.4025 | 21,00 |  |  |  | 13082418E2155SR18 | Sonepar Česká republika spol. s r.o. | 1.5
STR00154 | Stříška 4FF 169 62 k tablu na omítku TT94 |  | Stříška TT94 pro montáž na krabici 2 moduly | ks | 1029.6 | 1029.6 | 21,00 |  | https://eshop.biesse.cz/Pictures/biesse/19/2000000326/191654-191654(2).jpg | 8585001521744 | 4FF 169 62 | METRODIS s.r.o. | 0
ABB11426 | Svorka N NK/S21 šroubová pro Mistral/UK600 |  | Svorky N šroubové, NK/S21, 21 svorek - 9x16mm2+12x6mm2 | ks | 139.5 | 139.5 | 21,00 |  | https://eshop.biesse.cz/Pictures/biesse/19/2000000326/191655-191655(2).jpg | 8712507123527 | 1SPE007715F0734 | ABB s.r.o. | 0
ABB11427 | Svorka PE PEK/S21 šroubová pro Mistral/UK600 |  | Svorky PE šroubové, PEK/S21, 21 svorek - 9x16mm2+12x6mm2 | ks | 139.5 | 139.5 | 21,00 |  | https://eshop.biesse.cz/Pictures/biesse/19/2000000326/191656-191656(2).jpg | 8712507123589 | 1SPE007715F0744 | ABB s.r.o. | 0
ABGT0018 | Držák svorek TB12 N+PE 12M/řada pro Mistral |  | Držák bloků svorek, TB12, 12M/řada, Mistral | ks | 55.5 | 55.5 | 21,00 |  | https://eshop.biesse.cz/Pictures/biesse/19/2000000326/191657-191657(2).jpg | 8712507123619 | 1SPE007715F0752 | ABB s.r.o. | 0
OST17709 | Svítidlo LED s PIR čidlem LEDOM TRI-PROOF 40W 4000K 1250mm |  |  | ks | 847.3125 | 847.3125 | 21,00 |  |  | 5907777477651 | T278N | H A D E X , spol. s r.o. | 0
SA100136 | Skříň NSYCRN75250P 700x500x250mm MP |  |  | ks | 4299.4666 | 4299.4666 | 21,00 |  |  |  | NSYCRN75250P | Schneider Electric CZ, s.r.o. | 0
SEZ01037 | Svodič PO I 3 LCF 75kA 280V |  |  | ks | 6939.4068 | 6939.4068 | 21,00 |  |  |  | 81.312 | SEZ - CZ s.r.o. | 1.02
SEZ01038 | Svodič PO II 3+1 280V/40kA |  |  | ks | 1982.4674 | 1982.4674 | 21,00 |  |  |  | 82.018 | SEZ - CZ s.r.o. | 0.46
SEZ01039 | Svodič PO I 1+1m LCF 50 kA |  |  | ks | 3602.3039 | 3602.3039 | 21,00 |  |  | 8586006778904 | 81.314 | SEZ - CZ s.r.o. | 0.47
HLB00851 | Rám krycí SS1/N2 - 7cm |  |  | ks | 441 | 441 | 21,00 |  |  | 8596053059529 | 599000896 | DCK Holoubkov Bohemia a.s. | 0
HLB00852 | Skříň HDO/NVP7P-FV |  |  | ks | 4024.125 | 4024.125 | 21,00 |  |  |  | 594100538 | DCK Holoubkov Bohemia a.s. | 0
OST17712 | Mřížka 92x92 mm kovová TQSolution |  |  | ks | 15.7365 | 15.7365 | 21,00 |  |  |  | FG-09 | TME Czech Republic s. r. o. | 0
SEL00305 | Základna 253300 D300mm plastová pro beton 253301 Dehn |  |  | ks | 125.51 | 125.51 | 21,00 |  |  | 4013364129771 | 253300 | LUMA Plus s.r.o. | 0
OST17713 | Ventilátor 3956 axiální 230VAC 92x92x25mm 59m3/h EBM-PAPST |  |  | ks | 1852.185 | 1852.185 | 21,00 |  |  |  | 3956 | TME Czech Republic s. r. o. | 0
SEL00306 | Beton 253301 4,6kg Dehn |  |  | ks | 225.1788 | 225.1788 | 21,00 |  |  | 4013364129788 | 253301 | LUMA Plus s.r.o. | 0
SEL00307 | Tyč jímací D22/16/10 l=2500 Al stativ Dehn |  |  | ks | 4080.8152 | 4080.8152 | 21,00 |  |  | 4013364241985 | 105525 | LUMA Plus s.r.o. | 0
OST17714 | Konektor D-SUB 15 PIN zásuvka Harting |  |  | ks | 59.7915 | 59.7915 | 21,00 |  |  |  | 09561004704 | TME Czech Republic s. r. o. | 0
OST17715 | Konektor D-SUB 15 PIN vidlice Harting |  |  | ks | 52.302 | 52.302 | 21,00 |  |  |  | 09561005604 | TME Czech Republic s. r. o. | 0
OST17716 | Konektor HDC HAN Kit vidlice + zásuvka 5PIN, 4+PE, s vývodkou M20 |  |  | ks | 866.9899 | 866.9899 | 21,00 |  |  |  | 10200040003 | TME Czech Republic s. r. o. | 0
ARK00051 | Koleno LINEAR+ KSL-1B 100/60 "ŽZ" stoupající žlabu |  | Pro vytvoření vertikálně tvarovaného prvku trasy - přechod mezi horizontální a vertikální (stoupačkovou) částí kabelové trasy. | ks | 474.9764 | 474.9764 | 21,00 |  | https://eshop.biesse.cz/Pictures/biesse/19/2000000326/191677-191677(2).png | 8434453033575 | ARB-12290117 | ARKYS, s.r.o. | 0
ARK00052 | Víko LINEAR+ VKSL-1B 100 "ŽZ" |  | Pro zakrytování tvarového prvku kabelové trasy - pravoúhlého vertikálního kolena proti mechanickému poškození, působení UV záření a z estetických důvodů. | ks | 218.152 | 218.152 | 21,00 |  | https://eshop.biesse.cz/Pictures/biesse/19/2000000326/191678-191678(2).png | 8434453039867 | ARB-12790103 | ARKYS, s.r.o. | 0
ARK00053 | Víko LINEAR+ VKSL-1B 100 "SZ" |  | Pro zakrytování tvarového prvku kabelové trasy - pravoúhlého vertikálního kolena proti mechanickému poškození, působení UV záření a z estetických důvodů. | ks | 177.6 | 177.6 | 21,00 |  | https://eshop.biesse.cz/Pictures/biesse/19/2000000326/191679-191679(2).png | 8434453039126 | ARB-14790103 | ARKYS, s.r.o. | 0
ARK00054 | Koleno LINEAR+ KKL-1B 100/60 "ŽZ" klesající žlabu |  | Pro vytvoření vertikálně tvarovaného prvku trasy - přechod mezi horizontální a vertikální (stoupačkovou) částí kabelové trasy. | ks | 448.2032 | 448.2032 | 21,00 |  | https://eshop.biesse.cz/Pictures/biesse/19/2000000326/191680-191680(2).png | 8434453045028 | ARB-12300117 | ARKYS, s.r.o. | 0
ARK00055 | Víko LINEAR+ VKKL-1B 100 "ŽZ" |  | Pro zakrytování tvarového prvku kabelové trasy - pravoúhlého vertikálního kolena proti mechanickému poškození, působení UV záření a z estetických důvodů. | ks | 301.4464 | 301.4464 | 21,00 |  | https://eshop.biesse.cz/Pictures/biesse/19/2000000326/191681-191681(2).png | 8434453054952 | ARB-12800103 | ARKYS, s.r.o. | 0
ARK00056 | Držák LINEAR+ DNL-B 100 "ŽZ" nástěnný, stoupačkový |  | Jako základní nosný prvek pro podlahovou montáž kabelové trasy, nebo pro ploché nástěnné montáže v horizontálním i vertikálním směru. | ks | 51.0674 | 51.0674 | 21,00 |  | https://eshop.biesse.cz/Pictures/biesse/19/2000000326/191682-191682(2).png | 8434453009327 | ARB-12510173 | ARKYS, s.r.o. | 0
EMN00564 | Spínač žaluziový ATLAS IP65 č.1/0+1/0 s vývodkou M20, na povrch, šedá |  | ATLAS 19181 IP65 Spínač žaluziový č.1/0+1/0 s vývodkou M20, na povrch, šedý. Provedení v šedé barvě RAL 7035 a ovládacím prvkem v barvě RAL 7043. Rozteč kotvících bodů (výška x šířka): 61x49mm. Spínače a zásuvky ve vyšším krytí ATLAS IP65 se šroubovou vývodkou M20 (pro kabely CYKY-J 3x1,5 až 5x2,5) | ks | 337.0106 | 337.0106 | 21,00 |  | https://eshop.biesse.cz/Pictures/biesse/19/2000000326/191684-191684(2).jpg | 8592848012083 | 19181 | Famatel - CZ s.r.o. | 0
VRC01347 | Bužírka IEC 60684-3-104 2/0,5 RD |  |  | m | 4.205 | 4.205 | 21,00 |  |  |  |  | EMSORT s.r.o. | 0
JAB10947 | Termostat univerzální otočný (ovládací jednotka) macchiato/bílá |  |  | ks | 1087.1432 | 1087.1432 | 21,00 |  |  | 8592624087885 | 3292H-A10101 18 | ABB s.r.o. | 0
BS021289 | _WATERTIGHT PLATE - SELF-SUPPORTING - 3 GANG- |  |  | ks | 98.982 | 98.982 | 21,00 |  |  |  | 39799 | A BI ESSE Sh.p.k. | 0
BS021290 | _SUPPORT - 3 GANG - TOP SYSTEM / VIRNA / CLASSIC PLATES |  |  | ks | 11.1915 | 11.1915 | 21,00 |  |  |  | 42851 | A BI ESSE Sh.p.k. | 0
BS021291 | _CIRCUIT BREAKER - MTC 45 - 1P+N / C 6A - 1M |  |  | ks | 104.8552 | 104.8552 | 21,00 |  |  |  | 153172 | A BI ESSE Sh.p.k. | 0
BS021292 | _CIRCUIT BREAKER - MTC 45 - 1P+N / C 10A - 1M |  |  | ks | 104.8469 | 104.8469 | 21,00 |  |  |  | 48494 | A BI ESSE Sh.p.k. | 0
BS021293 | _CIRCUIT BREAKER - MTC 45 - 1P+N / C 16A - 1M |  |  | ks | 104.8411 | 104.8411 | 21,00 |  |  |  | 48495 | A BI ESSE Sh.p.k. | 0
BS021294 | _CIRCUIT BREAKER - MTC 45 - 1P / C 20A - 1M |  |  | ks | 104.8512 | 104.8512 | 21,00 |  |  |  | 48496 | A BI ESSE Sh.p.k. | 0
BS021295 | _CIRCUIT BREAKER - MTC 45 - 1P+N / C 25A - 1M |  |  | ks | 104.8617 | 104.8617 | 21,00 |  |  |  | 48497 | A BI ESSE Sh.p.k. | 0
BG000276 | Svítidlo 31117 Piana LED,Sicuro230, 30m |  |  | ks | 2886.1 | 2886.1 | 21,00 |  |  |  | 31117 | BEGHELLI - ELPLAST,a.s. | 4
BG000277 | Svítidlo 31119 Piana LED,Sicuro230, 30m závěs |  |  | ks | 3157.35 | 3157.35 | 21,00 |  |  | 8590048563589 | 31119 | BEGHELLI - ELPLAST,a.s. | 4
_KHS1321 | _Skříň NSYS3D121030P 1200x1000x300 montážní plech |  | Spacial S3D nástěnná mont. ocelová skříň s plnými dveřmi. Jedno tělo, montážní deska je součástí balení. 3bodový uzamykací systém s rukojetí a 3 mm dvojitou tyčí se zámkem. Práškový povrch z oceli, epoxidový polyester. Ochranné folie pro IK10, 66/35. 2 desky kabelových průchodek jsou součástí dodávk | ks | 13339.9251 | 13339.9251 | 21,00 |  |  |  | NSYS3D121030P | Schneider Electric CZ, s.r.o. | 0
_ASS0396 | Páska samolepící AERSTOP SE29 TLM, RTLM-2X20/10M-D-0L-1 (bal.10m) |  |  | bal | 285 | 285 | 21,00 |  |  |  | RTLM-2X20/10M-D-0L-1 | Tomáš Průcha | 0
MAS00826 | Svítidlo LED 48317 2W 100lm venkovní IP65 RADIX |  |  | ks | 434.2575 | 434.2575 | 21,00 |  |  | 8585032223556 | 48317 | ELEKTRO S.M.S., spol. s r.o. | 8
OST17717 | Kabel YG8U13-100VA1XLEAX 10m s konektorem 3PIN SICK |  |  | ks | 445.0725 | 445.0725 | 21,00 |  |  |  | 2096209 | Blumenbecker Prag s.r.o. | 0
TME01498 | Konektor W12-T7-21, 7PIN 12V DC TESAT |  |  | ks | 75.435 | 75.435 | 21,00 |  |  |  | W12-T7-21 | TME Czech Republic s. r. o. | 0
GPH00324 | Bužírka DSRTK 75/22-1000 smršťovací |  |  | m | 622.6338 | 622.6338 | 21,00 |  |  | 8591120133317 | DSRTK 75/22-1000 | Nexans Power Accessories Czech Republic, spol. s r.o. | 0
KON01071 | Konzola ST 41x41x300mm 2,50 |  |  | ks | 155.9707 | 155.9707 | 21,00 |  |  |  | 32841300 | Koňařík s.r.o. | 0
KON01280 | Nosník 40x60x3000mm 2,50,pozink |  |  | ks | 1069.9806 | 1069.9806 | 21,00 |  |  |  | 31404030 | Koňařík s.r.o. | 0
FRA00157 | Trubka FFKu-EM-F-UV 16 černá |  | FFKu-EM-F-UV Highspeed je středně odolná plastová ohebná trubka s vysoce kluznou vnitřní vrstvou z modifikovaného PVC, která brání šíření plamene, v černé barvě.Tato plastová ohebná trubka se používá pro instalaci venku, do betonu, do dutých stěn a do půdy. Hlavními výhodami jsou střední pevnost v t | m | 8.6272 | 8.6272 | 21,00 |  | https://eshop.biesse.cz/Pictures/biesse/19/2000000326/191704-191704(2).jpg | 4013960302431 | 25430016 | Fränkische Rohrwerke Gebr.Kirchner GmbH & Co.KG | 0
LUX00147 | Svítidlo Karpo LA1001461 stolní |  |  | ks | 3995.7 | 3995.7 | 21,00 |  |  | 4024163199452 | LA 1001461 | AULIX lighting spol. s r.o. | 4
LUX00148 | Svítidlo Karpo LA1001463 stojací lampa |  |  | ks | 5202.15 | 5202.15 | 21,00 |  |  | 4024163199476 | LA 1001463 | AULIX lighting spol. s r.o. | 7.5
OST17718 | Svítidlo MEDO 60 EL. LED 3000K/4000K LA 1001907 |  |  | ks | 11787.3 | 11787.3 | 21,00 |  |  | 4024163221498 | LA 1001907 | AULIX lighting spol. s r.o. | 7.5
SA700204 | Svítidlo LED bez zásuvky s detektorem |  |  | ks | 4600.7073 | 4600.7073 | 21,00 |  |  | 3606481203113 | NSYLAMLDD | Schneider Electric CZ, s.r.o. | 0
KPR00542 | Výložník SD 2-300/180 žár. zinek |  |  | ks | 932.425 | 932.425 | 21,00 |  |  |  | 12200-00057 | KOOPERATIVA vod družstvo | 0
TE160130 | Přepážka GV3G66 |  |  | ks | 389.6341 | 389.6341 | 21,00 |  |  | 3389119405522 | GV3G66 | Schneider Electric CZ, s.r.o. | 0
ARK00057 | Víko VZM500 ZŽ |  | Víka řady VZM se používají pro zakrytování kabelové trasy proti případnému mechanickému poškození kabelů, ve venkovním prostředí též jako ochrana proti UV záření. Číselné označení v typu víka určuje pro jakou šíři žlabu je použitelné (např. VZM 50 je určeno pouze pro žlab šíře 50 mm, atd...). Víka s | m | 1102.896 | 1102.896 | 21,00 |  | https://eshop.biesse.cz/Pictures/biesse/19/2000000326/191713-191713(2).png | 8592648222491 | ARK-222249 | ARKYS, s.r.o. | 0
SE120530 | Kontakt pom.signalizační, A9A26914 |  |  | ks | 438.6751 | 438.6751 | 21,00 |  |  | 3606482129139 | A9A26914 | Schneider Electric CZ, s.r.o. | 0.03
TLE01249 | Patice Gx5,3 - MR16 |  |  | ks | 5.9475 | 5.9475 | 21,00 |  |  |  | 11411 | T-LED s.r.o. | 0
OST17719 | Baterie dobíjecí do tiskárny štítků pro tiskárny Rhino 4200, Rhino 5200 Dymo Výr |  |  | bal. | 1790.385 | 1790.385 | 21,00 |  |  |  | 733-5873 | RS Components Sp. z o.o. | 0
BS061088 | _AM5003-EU -2-way switch 1P 10A AX 250Vac - white |  |  | ks | 51.9299 | 51.9299 | 21,00 |  |  |  | AM5003-EU | Electric Systems Ltd | 0
OST17721 | Stykač 22.32.0.024.4340 2Z/25A, 24VAC/DC, AgSnO2, FINDER |  |  | ks | 781.6179 | 781.6179 | 21,00 |  |  |  | 136-70-325 | Distrelec Gesellschaft m b H. | 0.1155
OST21713 | Osoušeč JET DRYER STORM nerez |  |  | ks | 3892.2 | 3892.2 | 21,00 |  |  |  | 8596220006394 | WELT SERVIS spol. s r.o. | 5.1
MOCO0214 | Skříň BP-F-600/20/4-P 2060x600x400 (119193) EATON |  |  | ks | 20686.428 | 20686.428 | 21,00 |  |  | 4015081173303 | 119193 | Eaton Elektrotechnika s.r.o. | 0
MCL01213 | Zdroj 36W, DC24V/1,5A, IP67, hliníkové provedení |  |  | ks | 280.3808 | 280.3808 | 21,00 |  |  | 8595607147590 | ML-732.101.45.1 | McLED s.r.o. | 0
MCL01214 | Pásek LED COB EWW-CW 576LED/m 29,2W/24 2939lm spec.délka 1,944 m vodič A 0,5mX05 |  |  | ks | 885.915 | 885.915 | 21,00 |  |  |  | ML-127.633.83.9-01944.500X05 | McLED s.r.o. | 0
OSR00437 | Reflektor LED ESSENTIAL 100W 4000K IP65 černý LEDVANCE |  |  | ks | 698.81 | 698.81 | 21,00 |  |  |  | 4058075831476 | MEGAMAN Česká republika, spol. s r.o. | 4
OSR00438 | Reflektor LED ESSENTIAL 200W 4000K IP65 černý LEDVANCE |  |  | ks | 1293.32 | 1293.32 | 21,00 |  |  |  | 4058075831513 | MEGAMAN Česká republika, spol. s r.o. | 4
HDX00440 | Krokosvorka se zdířkou modrá |  |  | ks | 10.9357 | 10.9357 | 21,00 |  |  |  | D957 | H A D E X , spol. s r.o. | 0
OSR00439 | Žárovka LED MR11 GU4 4,2W/35W 4000K 345lm/36St. LEDVANCE |  |  | ks | 155.2282 | 155.2282 | 21,00 |  |  |  | 4099854050350 | MEGAMAN Česká republika, spol. s r.o. | 2.5
REN00265 | Napaječ MAG DRIVER II 48V 250W, B LED2 6094503 |  |  | ks | 2089.392 | 2089.392 | 21,00 |  |  |  | LED2 6094503 | AULIX lighting spol. s r.o. | 0
REN00266 | Spojka MAG CORNER-H, B DALI černá LED2 6093103 |  |  | ks | 608.304 | 608.304 | 21,00 |  |  | 8585054413522 | LED2 6093103 | AULIX lighting spol. s r.o. | 0
REN00267 | Svítidlo MAGO M, B 10W 3000K černé LED2 6092033 |  |  | ks | 1566.512 | 1566.512 | 21,00 |  |  | 8585054413393 | LED2 6092033 | AULIX lighting spol. s r.o. | 4
OST17724 | Kryt výkyvný PIX bílý |  |  | ks | 233.3253 | 233.3253 | 21,00 |  |  |  | 926.102 | Bachmann Sales GmbH & Co. KG | 0
BS061089 | _AM5005-EU Pushbutton 1P NO 10A 250Vac with light - white |  |  | ks | 55.3413 | 55.3413 | 21,00 |  |  |  | AM5005-EU | Electric Systems Ltd | 0
BS061090 | _AM5001-EU - Switch 1P 10 AX 250 Va.c .- white |  |  | ks | 43.5907 | 43.5907 | 21,00 |  |  |  | AM5001-EU | Electric Systems Ltd | 0
ELS00013 | Krabice TK-PC99-6-M |  | Prázdná skříň, se stupněm krytí IP66, polykarbonát, Certifikováno UL (UL 508 CSA C22.2 No. 14-13, UL 50 CSA 22.2 No. 94.1-7 UL 50E CSA C22.2 No. 94.2-7), DLG (odolnost vůči čpavku), DNV (Třída: Lodě offshore zařízení), Ui=690V AC, Ui=1000V DC, Vnitřní místa pro připevnění, pro instalace v průmy | ks | 343.1834 | 343.1834 | 21,00 | https://www.biesse.cz/ulozny-material_c381775347976339/krabice_c382106060456590/krabice-povrchove_c3 | https://eshop.biesse.cz/Pictures/biesse/19/2000000326/191738-191738(2).jpg | 4013902861620 | 12740301 | SPELSBERG spol. s r.o. | 0 | Úložný materiál | Krabice | Krabice povrchové
NOA00395 | Stykač Ex9CH16M s ručním ovládáním , 16A , 220~240V AC, 2 zapínací kontakty |  | Instalační stykač s ručním ovládáním , 16A , 220~240V AC, 2 zapínací kontakty | ks | 333.3411 | 333.3411 | 21,00 |  | https://eshop.biesse.cz/Pictures/biesse/19/2000000326/191739-191739(2).jpg | 8592765116093 | 111609 | NOARK Electric Europe s.r.o. | 0.12
OBO00453 | Kroužek 171, obj.č.2088835 |  | Těsnicí kroužky O na připojovací závit pro všechny kabelové vývodky z plastu a mosazi s připojovacím závitem PG dle EN 60423, resp. ISO 68. Kroužky lze předem namontovat tak, aby nedošlo k jejich ztrátě. | ks | 4.0558 | 4.0558 | 21,00 |  |  | 4012195192312 | 2088835 | OBO BETTERMANN s. r. o. | 0
MG120073 | Držák LVSXK1 svorkovnice |  |  | ks | 277.0798 | 277.0798 | 21,00 |  |  | 3606481518774 | LVSXK1 | Schneider Electric CZ, s.r.o. | 0
OST21714 | UTP MAF WIC-5-U-LD-50B-VI WIREX CAT5E U/UTP LSOH box=500m |  |  | m | 7.5 | 7.5 | 21,00 |  |  |  | WIC-5-U-LD-50B-VI | ARGOS ELEKTRO, a. s. | 0
GRL00794 | Svítidlo LED GATRION-SM corridor LED Emergeny 3H 3W CW |  |  | ks | 1296.675 | 1296.675 | 21,00 |  | https://eshop.biesse.cz/Pictures/biesse/19/2000000326/191743-191743(2).jpg | 8592660137803 | GXNO067 | Greenlux s.r.o. | 2
OST17726 | Podst. přední/zadní, 100x600 |  |  | sada | 1150.5604 | 1150.5604 | 21,00 |  |  |  | PF1060 | ELDON AUSTRIA GmbH | 0
OST21715 | Zdroj spínaný MEAN WELL MDR-60-24 |  |  | ks | 500.832 | 500.832 | 21,00 |  |  |  | 751-131 | Sonepar Česká republika spol. s r.o. | 1
OST21716 | Tepelné nadproudové relé ZE-1,6 |  |  | ks | 1058.8387 | 1058.8387 | 21,00 |  |  |  | 14432 | Sonepar Česká republika spol. s r.o. | 0.18
SE120531 | Chránič 13B/1N/0,03 A iDPN N Vigi 6kA |  |  | ks | 1291.532 | 1291.532 | 21,00 |  |  |  | A9D56613 - INTERSTAV | Schneider Electric CZ, s.r.o. | 0.22
OST21717 | Čidlo teplotní TG8J-40 Pt1000/3850/B/2, -50+200°C, SIL/S-3m, IP67 |  |  | ks | 674.205 | 674.205 | 21,00 |  |  |  | 10005800403000 | SENSIT s.r.o. | 0
OST21718 | Čidlo teplotní TG8J-40 Pt1000/3850/B/2, -50+200°C, SIL/S-5m, IP67 |  |  | ks | 1018.5 | 1018.5 | 21,00 |  |  |  | 10005800405000 | SENSIT s.r.o. | 0
OST17727 | Kleště 354940-1 krimpovací TE |  |  | ks | 4527.2688 | 4527.2688 | 21,00 |  |  |  | 354940-1 | PMDE MOUSER ELECTRONIC Inc | 0
OST17728 | Čelisti 58583-2 krimpovací TE |  |  | ks | 8035.0119 | 8035.0119 | 21,00 |  |  |  | 58583-2 | TTI, Inc. | 0
EMS00931 | Žárovka LED Classic svíčka E14, 7,3 W (60 W), 806 lm, studená bílá |  |  | ks | 54.834 | 54.834 | 21,00 |  |  | 8592920090084 | 1525731104 | EMOS spol. s r.o. | 2
LAP03683 | Li2YCY v (TP) 2x2x0,5 sw |  |  | m | 32.48 | 32.48 | 21,00 |  |  |  | 03212003 | allkabel s.r.o. | 0
IVK00006 | Baterie 4Ah + Nabíječka Graphite |  |  | ks | 1332.55 | 1332.55 | 21,00 |  |  | 5902062096159 | 58GE132 | IVK spol. s r.o. | 0
TME01499 | Kabely FLUKE TL175-1 měřící 1,2m 10A Sada černý červený |  |  | ks | 1643.055 | 1643.055 | 21,00 |  |  |  | FLK-TL175 | TME Czech Republic s. r. o. | 0
OST17729 | Zkoušečka FLUKE bezdotykový detektor napětí 90-600VAC |  |  | ks | 1708.515 | 1708.515 | 21,00 |  |  |  | FLK-LVD2 | TME Czech Republic s. r. o. | 0
OST17730 | Zkoušečka HÖGERT napěťová 100÷500VAC (typ šroubovák) |  |  | ks | 56.055 | 56.055 | 21,00 |  |  |  | HT1S981 | TME Czech Republic s. r. o. | 0
NGT10084 | Skříň SC 53 343 E.01 400V32A/5P,400V/16A/5P, 4x230V chránič+jističe |  |  | ks | 6596.2155 | 6596.2155 | 21,00 |  |  | 8595169510054 | SC 53 343 E.01 | N.G. ELEKTRO TRADE, a.s. | 0
_ASS0397 | Svorkovnice 3210800 na DIN Phoenix |  |  | ks | 74.7024 | 74.7024 | 21,00 |  |  |  | 3210800 | PMDE MOUSER ELECTRONIC Inc | 0
OST21719 | Zdroj napájecí 230VAC/24V DC pro max 1 splachovač, SLZ 06 |  |  | ks | 1434.51 | 1434.51 | 21,00 |  |  |  | 149 419 | PechaSan spol. s r.o. | 0.84
HLB00853 | Výzbroj ER212/NRP-P-FV/A600x700 |  |  | ks | 3318.525 | 3318.525 | 21,00 |  |  |  | 594111977 | DCK Holoubkov Bohemia a.s. | 0
WE110227 | Svorka ZPE 16/3AN |  | Svorkovnice pro připojení ochranných zemnicích vodičů na montážní základnu (země). Kalená ocel odolává mechanickým silám, pocínovaná měď zajišťuje špičkovou vodivost. | ks | 232.4877 | 232.4877 | 21,00 |  | https://eshop.biesse.cz/Pictures/biesse/19/2000000326/191763-191763(2).jpg | 4032248122790 | 1768310000 | Weidmüller, s.r.o. | 0
TE160131 | Odpínač NSX250NA AC 3P 250A |  |  | ks | 12326.0176 | 12326.0176 | 21,00 |  |  | 3606481999276 | C253250S | Schneider Electric CZ, s.r.o. | 2
_FAI0634 | KER-86/325 0,500 200x120 |  |  | ks | 293.0739 | 293.0739 | 21,00 |  |  |  | 80372 | ECOM s.r.o. | 0
OST17731 | Nást. skříň, 300x200x150 nerezová ocel ASR0302015 |  |  | ks | 7706.0865 | 7706.0865 | 21,00 |  |  | 8713574120372 | ASR0302015 | ELDON AUSTRIA GmbH | 0
OST17732 | Dělící lišty na hloubku, 800 |  |  | bal | 2149.7151 | 2149.7151 | 21,00 |  |  |  | VBD800 | ELDON AUSTRIA GmbH | 0
OST17733 | Profil "click in", 600 (4 profily včetně nasazovací linky pro upevnění) |  |  | bal | 1514.035 | 1514.035 | 21,00 |  |  |  | CLPF600 | ELDON AUSTRIA GmbH | 0
OST17734 | Podstavec boční díly, 100x800 (2 panely Montážní příslušenství přibaleno k PF/PV |  |  | bal | 1051.4766 | 1051.4766 | 21,00 |  |  |  | PS1080 | ELDON AUSTRIA GmbH | 0
ZAV00165 | Mini-alarm LX-AL2 s detektorem pohybu |  |  | ks | 268.3874 | 268.3874 | 21,00 |  |  |  | LX-AL2 | ELEKTROBOCK MTF s.r.o. | 0.42
OST17735 | Nást. skříň, 400x400 |  |  | ks | 8251.6151 | 8251.6151 | 21,00 |  |  | 8713574120402 | ASR0404021 | ELDON AUSTRIA GmbH | 0
MCL80244 | Profil AL ML-761.370.43.2 černý MCLED |  |  | m | 361.4325 | 361.4325 | 21,00 |  | https://eshop.biesse.cz/Pictures/biesse/19/2000000326/191773-191773(2).jpg | 8595607155533 | ML-761.370.43.2 | McLED s.r.o. | 0
OST17736 | Hlavice RKUV28 nouzového zastavení SCHLEGEL |  |  | ks | 279.45 | 279.45 | 21,00 |  |  |  | RKUV28 | CG Electronics Plzeň, spol. s r.o. | 0
IVK00007 | Lišta vodící k pile 58G023 2x700mm, svěrky Graphite 58G023-732 |  |  | ks | 2070.6 | 2070.6 | 21,00 |  |  | 5902062065322 | 58G023-732 | IVK spol. s r.o. | 0
OST17737 | Panel CP24BLY patch 24M 1U 19" neosazený černý PANDUIT |  |  | ks | 1992 | 1992 | 21,00 |  |  |  | CP24BLY | LANCOMAT s.r.o. | 0
BS021296 | _VIDEOCITOFONO 5" 2V VIVAVOCE BI |  |  | ks | 3004.191 | 3004.191 | 21,00 |  |  |  | 263937 | A BI ESSE Sh.p.k. | 0
SIR01159 | Maják 30073 optický - OVOLUX FLASHING - 12/48 V, DC, IP65, M16, červená, |  |  | ks | 2387.28 | 2387.28 | 21,00 |  |  | 8010152300738 | SIR-30073 | SIRENA - PRO ROZDĚLENÍ CENÍKŮ | 0
OST90612 | Relé přepěťové Siemens 3RU2116-0HB0 |  |  | ks | 839.9327 | 839.9327 | 21,00 |  |  | 4011209781566 | 3RU2116-0HB0 | Blumenbecker Prag s.r.o. | 0
OST17738 | Svítidlo LED panel START UGR19 600X600 IP40 3600LM 840 LILO |  |  | ks | 1281.795 | 1281.795 | 21,00 |  |  | 5410288428253 | S44627 | CTS Praha s.r.o. | 7
OST17739 | Svítidlo LED panel START UGR19 1200X300 IP40 3800LM 840 LILO |  |  | ks | 1456.98 | 1456.98 | 21,00 |  |  | 5410288428376 | S44630 | CTS Praha s.r.o. | 7
OST17740 | Panel hliníkový se 3 výpínači Rocket switch 12/24V, modré podsvícení |  |  | ks | 556.755 | 556.755 | 21,00 |  |  |  | L299B | H A D E X , spol. s r.o. | 0
WAP00273 | Vývodka PVM-11-EMC IP68, PG11x1,5, 5-10mm, mosaz |  | mosazná kabelová vývodka poniklovaná pro stíněné kabely (EMC bezpečná), IP68, Pg 11, kabel: Ø 5 - 10 mm, těsnící O-kroužek + zářezová matice | ks | 101.2095 | 101.2095 | 21,00 |  | https://eshop.biesse.cz/Pictures/biesse/19/2000000326/191787-191787(2).jpg |  | WPR9640 | WAPRO spol. s r.o. | 0
WAP00274 | Vývodka PVM-21-EMC IP68, PG21x1,5, 13-18 mm, mosaz |  | mosazná kabelová vývodka poniklovaná pro stíněné kabely (EMC bezpečná), IP68, Pg 21, kabel: Ø 13 - 18 mm, těsnící O-kroužek + zářezová matice | ks | 210.681 | 210.681 | 21,00 |  | https://eshop.biesse.cz/Pictures/biesse/19/2000000326/191788-191788(2).jpg |  | WPR9643 | WAPRO spol. s r.o. | 0
ELS00014 | Průchodka DMS PG11 |  |  | ks | 13.5293 | 13.5293 | 21,00 |  |  | 4013902012169 | 26040201 | SPELSBERG spol. s r.o. | 0
WE700053 | Zdroj PRO ECO3 120W 24V 5A |  | Napájecí jednotka pro stejnosměrné napětí. | ks | 3176.4416 | 3176.4416 | 21,00 |  | https://eshop.biesse.cz/Pictures/biesse/19/2000000326/191790-191790(2).jpg | 4050118275735 | 1469530000 | Weidmüller, s.r.o. | 0
EEP00164 | Převodník kontakt RFIM-40B |  |  | ks | 1002.1726 | 1002.1726 | 21,00 |  |  |  | 8134 | ELKO EP, s.r.o. | 0
EEP00165 | Prvek spínací 6-kanálový RFSA-66M |  |  | ks | 3129.1546 | 3129.1546 | 21,00 |  |  |  | 7723 | ELKO EP, s.r.o. | 0
MCL01215 | Zdroj DC12V/5A 60W IP67 |  | Zdroj konstantního napětí, výkon 60W, krytí IP67, výstup: 12VDC, max. 5A. Vstup: 100-264VAC, 50-60Hz, materiál krytu: hliník. Rozměry: 180x35x24mm, hmotnost: 268g. Zdroj SELV. Při výběru zdroje počítejte s výkonovou rezervou min. 20%. | ks | 294.3272 | 294.3272 | 21,00 | https://www.biesse.cz/baterie-a-napajeni_c381775347976022/zdroje_c382106060456254/zdroj-dc12v-5a-60w | https://eshop.biesse.cz/Pictures/biesse/19/2000000326/191793-191793(2).jpg | 8595607152358 | ML-732.105.39.0 | McLED s.r.o. | 0 | Baterie a napájení | Zdroje
OST17741 | Spínač OFL-V-S3 nožní OJIDEN |  |  | ks | 913.5 | 913.5 | 21,00 |  |  |  | OFL-V-S3 | Yamazen Europe GmbH, organizační složka | 0
MG250033 | Multimetr PM3200 komunikace |  |  | ks | 8231.4055 | 8231.4055 | 21,00 |  |  | 3606480481581 | METSEPM3200 | Schneider Electric CZ, s.r.o. | 0
MG250034 | Multimetr PM3210 komunikace |  |  | ks | 8887.8875 | 8887.8875 | 21,00 |  |  | 3606480481598 | METSEPM3210 | Schneider Electric CZ, s.r.o. | 0
NAP01049 | Páska 225 PIB 38x10x0,5 černá SuperFlex |  |  | ks | 216.618 | 216.618 | 21,00 |  |  | 5906194003177 | 225 PIB/38X10X0,5/ | ANTICOR Bohemia, s.r.o. | 0
MG250035 | Multimetr PM3255 komunikace |  |  | ks | 9346.4438 | 9346.4438 | 21,00 |  |  | 3606480481611 | METSEPM3255 | Schneider Electric CZ, s.r.o. | 0
OST17742 | Zdroj s funkcí UPS AD-55B 24V, 50W Mean Well |  |  | ks | 1020.525 | 1020.525 | 21,00 |  |  |  | AD-55B | MI6 s.r.o. | 0
OST17743 | Akumulátor GLP 7.2-12 |  |  | ks | 419.7375 | 419.7375 | 21,00 |  |  |  | GLP 7.2-12 | MI6 s.r.o. | 0
RIT01132 | Skříň KX,švh380x300x155 MP,nerez 1.4301 |  |  | ks | 8290.464 | 8290.464 | 21,00 |  |  |  | 1588000 | Rittal s.r.o. | 0
RIT01133 | Skříň KX,švh200x300x155 ,MP,nerez 1.4301 |  |  | ks | 7151.664 | 7151.664 | 21,00 |  |  |  | 1587000 | Rittal s.r.o. | 0
RIT01134 | Rychlospojka VX prořadové spojení , 6 ks |  |  | bal | 717.444 | 717.444 | 21,00 |  |  |  | 8617506 | Rittal s.r.o. | 0
OST17744 | Čelisti 35mm2 382716 Erich Jaeger |  |  | ks | 53216.415 | 53216.415 | 21,00 |  |  |  | 382716 | PROPLAST CZ, s.r.o. | 0
OST17745 | Čelisti 50mm2 382715 Erich Jaeger |  |  | ks | 53216.415 | 53216.415 | 21,00 |  |  |  | 382715 | PROPLAST CZ, s.r.o. | 0
FVE00244 | Kabel 1x10 černý solar |  |  | m | 42.3273 | 42.3273 | 21,00 |  |  |  |  | ELETTRO BRESCIA S.P.A. | 0
TRE00052 | Svítidlo s modulem LED 1x1100 lm, spektrum 840S, kovové |  | SB LED 1.1ft 1100/840 | ks | 655.86 | 655.86 | 21,00 |  | https://eshop.biesse.cz/Pictures/biesse/19/2000000326/191823-191823(2).jpg | 8590515224159 | 22415 | TREVOS, a.s. | 4
OST17746 | Čelisti krimpovací 76_Z-0-2-1 |  |  | ks | 11548.5 | 11548.5 | 21,00 |  |  |  | 22543181 | PZK BRNO a.s. | 0
JAB01528 | Kryt zásuvky bezšroubové, Tango (5519A-A02357 C) slonová kost |  |  | ks | 79.35 | 79.35 | 21,00 |  |  | 8592624003656 | ND5519A-A2351 C | ABB s.r.o. | 0
OST17748 | Senzor BI20U-CK40-VP4X2-H1141 TURCK |  |  | ks | 3311.856 | 3311.856 | 21,00 |  |  |  | 1627216 | Gebruder Eberhard GmbH | 0
NOA00396 | Chránič Ex9NL-N 3P+N C25 30mA (111516) |  | Proud. chránič s nadpr. ochr., Icn=6kA, 3+Npól, char. C, In=25A, IΔn=30mA, typ AC | ks | 1841.814 | 1841.814 | 21,00 |  | https://eshop.biesse.cz/Pictures/biesse/19/2000000326/191829-191829(2).jpg | 8592765115164 | 111516 | NOARK Electric Europe s.r.o. | 0.34
OST17749 | Spínač tlakový MDR 5/11 1/2″ R5/4,2A 6,5-9bar CONOR |  |  | ks | 4104.54 | 4104.54 | 21,00 |  |  |  | 003014 | PRESS - HAMMER, s.r.o. | 0
PHI00767 | Svítidlo BGP282 LED70-4S/740 I DM50 D948/60S 45W Philips |  |  | ks | 7299.51 | 7299.51 | 21,00 |  |  | 8719514079755 | 910925866710 | MEGAMAN Česká republika, spol. s r.o. | 13
SE120532 | Kontakt A9N26904 OF signalizační 0,1-6A |  | Toto elektrické příslušenství Acti9 je modulární kontakt OC, který se používá jako dálková indikace polohy přidruženého zařízení. Ve střídavé síti je jmenovitý proud In 6A při 24VAC až 240VAC a 3A při 415VAC s pracovní frekvencí 50Hz až 60Hz. Ve stejnosměrné síti je jmenovitý proud In 6A při 24VDC, | ks | 474.4005 | 474.4005 | 21,00 |  |  | 3606486351789 | A9N26904 | Schneider Electric CZ, s.r.o. | 0.04
_ISF0984 | _Chránič 63/4/0,3 A-SI ilD 10kA |  | Acti 9 - iID modulární a spolehlivý proudový chránič s dvojitou svorkou (RCCB). Jedná se o 4P jistič se jmenovitým proudem 63 A a citlivostí 300 mA se třídou ochrany typu A. Tento výrobek je chráněn proti zasažení elektrickým proudem pomocí nepřímých kontaktů a nebezpečí požáru. Provádí funkci odpoj | ks | 3402.2243 | 3402.2243 | 21,00 |  |  |  | A9Z25463 | Schneider Electric CZ, s.r.o. | 0
BER01137 | Díl centrální pro zásuvku, bílá BERKER | CENA POUZE NA DOPTÁNÍ | Centrální díl pro zásuvku s ochranným kolíkem, Q.x, bílá sametová | ks | 0 | 0 | 21,00 |  | https://eshop.biesse.cz/Pictures/biesse/19/2000000326/191835-191835(2).jpg | 4011334456872 | 3965766089 | Hager Electro s.r.o. | 0
_ISF0985 | _Jistič 25B/3 iC60N 6kA |  | Acti 9 iC60N je nízkonapěťový jistič. Jedná se o 3P jistič s 3 chráněnými póly, 25A jmenovitým proudem a vypínací charakteristikou B. Jmenovitá vypínací schopnost až 20 kA při 220 V stř. na 240 V stř. v souladu s normou ENEC/IEC 60947-2 a při 400 V stř. v souladu s normou EN IEC 60898-1 standard. Sp | ks | 366.8773 | 366.8773 | 21,00 |  |  |  | A9F03325 | Schneider Electric CZ, s.r.o. | 0.36
OST21721 | Spínač č.7 533037 Berker | CENA POUZE NA DOPTÁNÍ |  | ks | 0 | 0 | 21,00 |  |  | 4011334430087 | 533037 | Hager Electro s.r.o. | 0
_ISF0986 | _Chránič 16B/1N/0,03 A iDPN N Vigi 6kA |  | Acti 9 iDPN Vigi je modulární proudový chránič s nadproudovou ochranou (RCBO). Jedná se o jistič 1P+N s 1 chráněnou pólovou, 16A inhodnocenou proudem a vypínací charakteristikou B. Třída proudového chrániče je typ A s citlivostí 30 mA. Ochranné časové zpoždění uzemnění je okamžité. Jmenovitá zkratov | ks | 970.8094 | 970.8094 | 21,00 |  |  |  | A9D56616 | Schneider Electric CZ, s.r.o. | 0
BER01138 | Spínač 535031 č.1/0 BERKER | CENA POUZE NA DOPTÁNÍ | Tlačítko 1-pólové, řazení 1/0 | ks | 0 | 0 | 21,00 |  | https://eshop.biesse.cz/Pictures/biesse/19/2000000326/191839-191839(2).jpg | 4011334430070 | 535031 | Hager Electro s.r.o. | 0
BER01139 | Kryt Q.1 spínače, bílá hladká, BERKER 16206089 | CENA POUZE NA DOPTÁNÍ | Kryt jednoduchý, Q.x, bílá sametová | ks | 0 | 0 | 21,00 |  | https://eshop.biesse.cz/Pictures/biesse/19/2000000326/191840-191840(2).jpg | 4011334312512 | 16206089 | Hager Electro s.r.o. | 0
_ISF0987 | _Spínač 32A/1, 250V iSW |  | Tento Acti 9 iSW je modulární a spolehlivý odpínač. jedná se o 1P, jmenovitý proud 32 A a provozní napětí 250 VAC. Elektrická životnost stoupne až na 30 000 cyklů a mechanická životnost stoupne až na 30 000 cyklů. Provozní teplota je -20 °C až +50 °C. Skladovací teplota je -40 °C až +70 °C. Stupeň o | ks | 334.8221 | 334.8221 | 21,00 |  |  |  | A9S60132 | Schneider Electric CZ, s.r.o. | 0
BER01140 | Rámeček, 1-násobný, Q.1 bílá hladká 10116089 BERKER | CENA POUZE NA DOPTÁNÍ | Rámeček, 1-násobný, Q.1, bílá sametová | ks | 0 | 0 | 21,00 |  | https://eshop.biesse.cz/Pictures/biesse/19/2000000326/191842-191842(2).jpg | 4011334312239 | 10116089 | Hager Electro s.r.o. | 0
BER01141 | Rámeček, 2-násobný, Q.1 bílá hladká 10126089 BERKER | CENA POUZE NA DOPTÁNÍ | Rámeček, 2-násobný, Q.1, bílá sametová | ks | 0 | 0 | 21,00 |  | https://eshop.biesse.cz/Pictures/biesse/19/2000000326/191843-191843(2).jpg | 4011334312253 | 10126089 | Hager Electro s.r.o. | 0
_ISF0988 | _Zásuvka na DIN lištu Schneider |  | Tento produkt Acti9 iPC je modulární napájecí zásuvka, která umožňuje připojení nízkonapěťového zařízení k elektrické síti. Jedná se o standardní napájecí zásuvku 2P+E 16 A s ochranným krytem na pólech. Odpovídá německému standardu KEMA VDE 0620. Utahovací moment připojení je 1,2 N.m pro typ PZ2 š | ks | 395.4722 | 395.4722 | 21,00 |  |  |  | A9A15310 | Schneider Electric CZ, s.r.o. | 0.11
BER01142 | Rámeček, 3-násobný, Q.1 bílá hladká 10136089 BERKER | CENA POUZE NA DOPTÁNÍ | Rámeček, 3-násobný, Q.1, bílá sametová | ks | 0 | 0 | 21,00 |  | https://eshop.biesse.cz/Pictures/biesse/19/2000000326/191845-191845(2).jpg | 4011334312284 | 10136089 | Hager Electro s.r.o. | 0
BER01143 | Rámeček, 4-násobný, Q.1 bílá hladká 10146089 BERKER | CENA POUZE NA DOPTÁNÍ | Rámeček, 4-násobný, Q.1, bílá sametová | ks | 0 | 0 | 21,00 |  | https://eshop.biesse.cz/Pictures/biesse/19/2000000326/191846-191846(2).jpg | 4011334312291 | 10146089 | Hager Electro s.r.o. | 0
BER01144 | Rámeček, 5-násobný, Q.1 bílá hladká 10156089 BERKER | CENA POUZE NA DOPTÁNÍ | Rámeček, 5-násobný, Q.1, bílá sametová | ks | 0 | 0 | 21,00 |  | https://eshop.biesse.cz/Pictures/biesse/19/2000000326/191847-191847(2).jpg | 4011334312321 | 10156089 | Hager Electro s.r.o. | 0
BER01145 | Zásuvka 450210 antenní TV-R, koncová BERKER | CENA POUZE NA DOPTÁNÍ | Anténní zásuvka TV-R, koncová, serie 1930/glas/R.classic | ks | 0 | 0 | 21,00 |  | https://eshop.biesse.cz/Pictures/biesse/19/2000000326/191848-191848(2).jpg | 4011334424628 | 450210 | Hager Electro s.r.o. | 0
BER01146 | Díl centrální TV-R, bílá BERKER 12036089 | CENA POUZE NA DOPTÁNÍ | Centrální díl pro anténní zásuvku s 2/3 otvory, Q.x, bílá sametová | ks | 0 | 0 | 21,00 |  | https://eshop.biesse.cz/Pictures/biesse/19/2000000326/191849-191849(2).jpg | 4011334313878 | 12036089 | Hager Electro s.r.o. | 0
BER01147 | Zásuvka 455401 RJ45 Cat6 BERKER 455401 | CENA POUZE NA DOPTÁNÍ |  | ks | 0 | 0 | 21,00 |  |  | 4011334437444 | 455401 | Hager Electro s.r.o. | 0
BER01148 | Díl 14076089 centrální pro dat.zás. BERKER | CENA POUZE NA DOPTÁNÍ |  | ks | 0 | 0 | 21,00 |  |  | 4011334321774 | 14076089 | Hager Electro s.r.o. | 0
FNX00936 | Svítidlo LED EVA 280 14,5W-23,5W 3000-6000K IP54 |  | Přisazené svítidlo s možností nastavení výkonu (W) a teploty světla pomocí přepínače pod krytem svítidla. #adamaeva #SUPERsvetlo #bestseller2024 | ks | 738.375 | 738.375 | 21,00 |  | https://eshop.biesse.cz/Pictures/biesse/19/2000000326/191852-191852(2).jpg |  | PN31400005 | PANLUX s.r.o. | 2
FNX00937 | Svítidlo LED EVA 330 23,5W-29,5W 3000-6000K IP54 |  | Přisazené svítidlo s možností nastavení výkonu (W) a teploty světla pomocí přepínače pod krytem svítidla. #adamaeva #SUPERsvetlo #bestseller2024 | ks | 903.375 | 903.375 | 21,00 |  | https://eshop.biesse.cz/Pictures/biesse/19/2000000326/191853-191853(2).jpg |  | PN31400006 | PANLUX s.r.o. | 2
REX00215 | VESTAVBA RE 1/1 FVE EGD bez HJ do 47x69 |  |  | ks | 7019.6336 | 7019.6336 | 21,00 |  |  |  | 53005 | REX elektro s.r.o. | 0
JAB10948 | Kryt VIDEO tabla, velikost 1/4 (135 mm), eloxovaný hliník 2TMA200160A0005 |  | Kryt VIDEO tabla, velikost 1/4 (135 mm), eloxovaný hliník, 41384CF-A | ks | 1902.6865 | 1902.6865 | 21,00 |  | https://eshop.biesse.cz/Pictures/biesse/19/2000000326/191855-191855(2).png | 6955891815377 | 2TMA200160A0005 | ABB s.r.o. | 0
JAB10949 | Videotelefon 2TMA220051W0004 4,3" ABB |  | Videotelefon domovní 4,3", nástěnný, M22481-W | ks | 4571.281 | 4571.281 | 21,00 | https://www.biesse.cz/sdelovaci-technika_c381775347976024/prislusenstvi-audio-video-telefony_c382106 | https://eshop.biesse.cz/Pictures/biesse/19/2000000326/191856-191856(2).jpg | 6955891822900 | 2TMA220051W0004 | ABB s.r.o. | 10 | Sdělovací technika | Příslušenství audio, video telefony
LOV00191 | Spínač KU 463N 4P, 63A |  |  | ks | 988.08 | 988.08 | 21,00 |  |  |  | KU463N | ELEKTROKOMPONENTY AZ spol. s r.o. | 0
GPH00325 | Úchytka k vázací pásce černá, rozměr 29,0x29,0 mm |  |  | ks | 5.0076 | 5.0076 | 21,00 |  |  | 8591120095325 | VCU 29 X 29 | Nexans Power Accessories Czech Republic, spol. s r.o. | 0
OST17750 | Kryt eRAIN 48 protidešťový |  |  | ks | 614.25 | 614.25 | 21,00 |  |  |  | ERAIN 48P | TSS Group s.r.o. | 0
FNX00938 | Svítidlo LED CORDELIA CORRIDOR AUTOTEST přisazené nouzové LED svítidlo s autotes |  | #antipanicserie #cordeliaLED | ks | 1315.875 | 1315.875 | 21,00 |  | https://eshop.biesse.cz/Pictures/biesse/19/2000000326/191861-191861(2).jpg | 8595216628763 | PN35200025 | PANLUX s.r.o. | 2
VSY00438 | Kabel TO-2AS-90-2710 dvoužilový okruh |  |  | ks | 10925.656 | 10925.656 | 21,00 |  |  | 8595129610503 | 71028 | Saint-Gobain Construction Products CZ a.s. | 0
VSY00439 | Senzor ETOG vlhkostně teplotní |  |  | ks | 5575.752 | 5575.752 | 21,00 |  |  | 8595129606957 | 2365 | Saint-Gobain Construction Products CZ a.s. | 0
SEZ01040 | Spínač vačkový v krytu IP65, uzamykatelný na visací zámky, přepínač sítí, 63 A, |  |  | ks | 2556.4466 | 2556.4466 | 21,00 |  |  | 8585009082667 | S63 JPU 2203 C6 | SEZ - CZ s.r.o. | 1.28
WAG00423 | Konektor 770-113 | CENA POUZE NA DOPTÁNÍ | Zástrčka, S pouzdrem s odlehčením tahu, 3pól., Kód. A, 4,00 mm², Černá | ks | 0 | 0 | 21,00 |  | https://eshop.biesse.cz/Pictures/biesse/19/2000000326/191868-191868(2).jpg | 4044918254083 | 770-113 | WAGO-Elektro spol. s r.o. | 0
WAG00424 | Konektor 770-703 na panel | CENA POUZE NA DOPTÁNÍ | Zásuvka Snap-In, 3pól., Kód. A, 4,00 mm², Černá | ks | 0 | 0 | 21,00 |  | https://eshop.biesse.cz/Pictures/biesse/19/2000000326/191869-191869(2).jpg | 4044918252560 | 770-703 | WAGO-Elektro spol. s r.o. | 0
ELS00015 | Skříň AK114A1602 32A/5+16A/5+4x230V bez jištění Spelsberg |  |  | ks | 3449.35 | 3449.35 | 21,00 |  |  |  | AK114A1602 | SPELSBERG spol. s r.o. | 0
HAG00335 | Rozvaděč Univers FWB73 IP44, tř. ochr.II, 252 mod, 1100x800x161 mm |  |  | ks | 12217.92 | 12217.92 | 21,00 |  |  | 3250612737567 | FWB73 | Hager Electro s.r.o. | 0
FAM00069 | Zásuvka 188F IP54 16A 230V rozbočná trojitá gumová |  | Adaptér trojnásobný 188F IP54//16A/250V/50/60Hz - PLAST, domovní, 3P svorkovnice, černý, přímá. Závěsné očko. Materiál plast PA6/ guma TPE. Jednofázové připojení. Nové trojnásobné adaptéry SOLID PRO jsme navrhli tak, aby odolaly náročným podmínkám. Krytí IP54 zajišťuje, že jsou dostatečně těsné a o | ks | 484.9277 | 484.9277 | 21,00 |  | https://eshop.biesse.cz/Pictures/biesse/19/2000000326/191872-191872(2).jpg | 8429760823070 | 188F | Famatel - CZ s.r.o. | 0
OST17751 | DATAPAR 2x2x0,8 PEPFKY EFK |  |  | m | 30.2004 | 30.2004 | 21,00 |  |  |  | DATAPAR 2X2X0,8 PEPFKY EFK | JANČA & EMAS group s.r.o. | 0
OST17752 | Vedení K1008KC kompenzační |  |  | m | 292.5 | 292.5 | 21,00 |  |  |  | K1008KC | JSP, s.r.o. | 0
EMN00565 | Spínač soumrakový ORBIS ORBILUX, 5-200lux, 16A, 230V, IP55, 69x89x Domolux 856 |  | Spínač soumrakový ORBIS ORBILUX - rozsah nastavení 5-200lux, jmenovitý proud 16A, jmenovité napětí 230V, krytí IP55, rozměry: 69x89x53mm, barva bílá, montáž na povrch. Soumrakový spínač ORBILUX slouží k automatickému zapínání osvětlení ulic, vitrín obchodů, náměstí atd. za soumraku a vypínání tohot | ks | 533.9564 | 533.9564 | 21,00 |  | https://eshop.biesse.cz/Pictures/biesse/19/2000000326/191875-191875(2).jpg | 8426709001391 | 1000856 | ELEMAN spol. s r.o. | 0
STR00155 | Modul 4FN 232 00 vrátného GARANT 0tl. 2-BUS |  | Modul vrátného 0tl. GARANT (2-BUS) | ks | 3451.5 | 3451.5 | 21,00 |  | https://eshop.biesse.cz/Pictures/biesse/19/2000000326/191876-191876(2).jpg | 8585001563942 | 4FN 232 00 | METRODIS s.r.o. | 0
MDS01244 | Svítidlo LED BRSB4KO375V2/ND/2000, 20W 4000K IP44 |  | MODUS BRSB, 6x12 LED 840, kryt opál PMMA, IP44, prum. 375mm, 500mA Teleso: Bíle lakovaný (RAL 9003) ocelový plech Optický systém: Opálový PMMA kryt LED: Mid Power LED CRI 80 (CRI 90 na vyžádání) 3...teplá bílá 3000K 4...studená bílá 4000K 5...denní svetlo 5700K Elektronická výstro | ks | 1187.55 | 1187.55 | 21,00 |  | https://eshop.biesse.cz/Pictures/biesse/19/2000000326/191877-191877(2).jpg | 8596099054762 | BRSB4KO375V2/ND/2000 | MODUS, spol. s r.o. | 4
MDS01245 | Svítidlo BRSB4KO480V5/NDSM s čidlem, 42W 4000K IP44 |  | MODUS BRSB, 12x12 LED 840, kryt opál PMMA, IP44, prum. 480mm, 1200mA , mikrovlnný senzor Teleso: Bíle lakovaný (RAL 9003) ocelový plech Optický systém: Opálový PMMA kryt LED: Mid Power LED CRI 80 (CRI 90 na vyžádání) 3...teplá bílá 3000K 4...studená bílá 4000K 5...denní svetlo 5700K | ks | 1979.25 | 1979.25 | 21,00 |  | https://eshop.biesse.cz/Pictures/biesse/19/2000000326/191878-191878(2).jpg | 8596099044879 | BRSB4KO480V5/NDSM | MODUS, spol. s r.o. | 4
VME00193 | Svítidlo VML 425 VT ATYP, 4K CRI90+, 25W, 3000lm |  |  | ks | 2411.35 | 2411.35 | 21,00 |  |  |  | VML 425 VT ATYP, 4K CRI90+ | VM elektro s.r.o. | 7
TLE01250 | Svítidlo LED ISDA bílé, 7W 4000K IP44 |  |  | ks | 109.5525 | 109.5525 | 21,00 |  |  | 8596558002433 | 105521 | T-LED s.r.o. | 2
TLE01251 | Profil LED P11-1 pochozí stříbrný, profil bez krytu 2m |  |  | ks | 197.3599 | 197.3599 | 21,00 |  |  |  | 095101 | T-LED s.r.o. | 0
TLE01252 | Difuzor C5 pro pochozí ALU profily, násuvný opál 2m |  |  | ks | 278.1 | 278.1 | 21,00 |  |  |  | 091191 | T-LED s.r.o. | 0
TLE01253 | Koncovka profilu P11-1 šedá pár |  |  | ks | 13.455 | 13.455 | 21,00 |  |  |  | 096710 | T-LED s.r.o. | 0
_ASS0398 | Svorkovnice DEGSON 15EDGK3.81-02P |  |  | ks | 20.435 | 20.435 | 21,00 |  |  |  | 15EDGK3.81-02P | TME Czech Republic s. r. o. | 0
LAP03684 | ÖLFLEX HEAT 125 C MC 4G4 |  |  | m | 229.1377 | 229.1377 | 21,00 |  |  |  | 1024441 | LAPP Czech Republic s.r.o. | 0
OSR00440 | Žárovka LED GU10 4,3W 2700K LEDVANCE |  |  | ks | 79.6862 | 79.6862 | 21,00 |  |  |  | 4099854045660 | MEGAMAN Česká republika, spol. s r.o. | 2.5
TME01500 | Zdroj TBL 015-124 na DIN 15W 24VDC 0,63A |  |  | ks | 1531.905 | 1531.905 | 21,00 |  |  |  | TBL 015-124 | TME Czech Republic s. r. o. | 0
EMN00566 | Svorka MC525-RJ 5. pólová náhradní pro gel. spojky SHARK 516, 525WS, 6803A, pro |  | Svorka MC525-RJ 5. pólová náhradní pro gel. spojky SHARK 516, 525WS, 6803A, vhodné pro Al i Cu. Izolační tělo z PA. | ks | 259.111 | 259.111 | 21,00 |  | https://eshop.biesse.cz/Pictures/biesse/19/2000000326/191896-191896(2).jpg | 8058774264090 | 1005141 | ELEMAN spol. s r.o. | 0
SE120533 | Kontakt signalizační iOF svorky nahoře, A9A26905 |  | Toto elektrické příslušenství Acti9 je modulární kontakt OC, který se používá jako dálková indikace polohy přidruženého zařízení. Ve střídavé síti je jmenovitý proud In od 100 mA do 6 A při provozní frekvenci 50 Hz až 60 Hz při 240 V AC a od 100 mA do 3 A při provozní frekvenci 50 Hz až 60 Hz při 41 | ks | 365.978 | 365.978 | 21,00 |  |  | 3606486115169 | A9A26905 | Schneider Electric CZ, s.r.o. | 0.03
_ISF0989 | _Kontakt signalizační iOF svorky nahoře |  | Toto elektrické příslušenství Acti9 je modulární kontakt OC, který se používá jako dálková indikace polohy přidruženého zařízení. Ve střídavé síti je jmenovitý proud In od 100 mA do 6 A při provozní frekvenci 50 Hz až 60 Hz při 240 V AC a od 100 mA do 3 A při provozní frekvenci 50 Hz až 60 Hz při 41 | ks | 365.978 | 365.978 | 21,00 |  |  |  | A9A26905 | Schneider Electric CZ, s.r.o. | 0
THC04521 | Termostat HTR230 manuální elektronický, tiché relé, 230V Salus |  |  | ks | 851.4 | 851.4 | 21,00 |  |  | 5060103693313 | SALUS HTR230 | Thermo-control CZ s.r.o. | 0
ELS00016 | Krabice 105 403 01 PS 99-6-m S |  | Prázdná skříň, se stupněm krytí IP66, polystyren, Ui=690V AC, Ui=1000V DC, Vnitřní místa pro připevnění, pro standardní instalace ve vnitřním prostoru, Krabice: polystyren, šedá, Víko: polystyren, šedá, Vyrážecí membrány, M16/M20, (7 vývodek z boku) Rozměry: 94 x 94 x 57mm | ks | 234.9703 | 234.9703 | 21,00 | https://www.biesse.cz/ulozny-material_c381775347976339/krabice_c382106060456590/krabice-povrchove_c3 | https://eshop.biesse.cz/Pictures/biesse/19/2000000326/191902-191902(2).jpg | 4013902861057 | 10540301 | SPELSBERG spol. s r.o. | 0 | Úložný materiál | Krabice | Krabice povrchové
GPH00326 | Úchytka VCU 29 X 29/E k vázací pásce černá |  |  | ks | 3.9315 | 3.9315 | 21,00 |  |  | 8591120162690 | VCU 29 X 29/E | Nexans Power Accessories Czech Republic, spol. s r.o. | 0
S3500015 | Led pásek WW,60LED/m,31,7W/12V,2693lm,IP20 spec délka 2,2m vodiš A 2,0m-X13 |  |  | ks | 577.6272 | 577.6272 | 21,00 |  |  |  | ML-121.700.60.9-02200.2000X13 | McLED s.r.o. | 0
WAL00019 | Páska BIS 12x0,8 montážní 10m |  |  | ks | 105.3727 | 105.3727 | 21,00 |  |  | 8712993768028 | 0831012 | Walraven s.r.o. | 0
CIM11021 | Páska vázací 280x3,5mm (100 ks) |  |  | bal | 77.112 | 77.112 | 21,00 |  |  | 4021103818787 | 181878 | NÁŘADÍ CIMCO s.r.o. | 0
SEZ01041 | Zásuvka Z 3121-P dvoj s pootoč. kolíkem, bílá |  |  | ks | 101.3274 | 101.3274 | 21,00 |  |  |  | 0026750 | SEZ - CZ s.r.o. | 0
EMS00932 | Anténa univerzální VILLAGE CAMP–V400, DVB-T2, FM, DAB, filtr LTE/4G/5G |  |  | ks | 618.0865 | 618.0865 | 21,00 |  |  | 8592920118894 | 2704320000 | EMOS spol. s r.o. | 0
EMS00933 | Anténa univerzální VILLAGE FLIPP–V200, DVB-T2, DAB, filtr LTE/4G/5G |  |  | ks | 649.8828 | 649.8828 | 21,00 |  |  | 8592920119525 | 2704340000 | EMOS spol. s r.o. | 0
EMS00934 | Zesilovač signálu DVB-T/T2 20dB |  |  | ks | 168.6608 | 168.6608 | 21,00 |  |  | 8592920040942 | 2508000810 | EMOS spol. s r.o. | 0
EMS00935 | Zesilovač signálu DVB-T/T2 30dB |  |  | ks | 184.8224 | 184.8224 | 21,00 |  |  | 8592920040966 | 2508000900 | EMOS spol. s r.o. | 0.84
EMS00936 | Napájecí zdroj stabilizovaný s výhybkou 100mA J58133 |  |  | ks | 203.793 | 203.793 | 21,00 |  |  | 8592920006580 | 1702010034 | EMOS spol. s r.o. | 0.84
MDS01246 | Svítidlo MODUS VLO7000L2W4ND/NZ3 |  | MODUS VLO 7000, široký korpus 1570mm, LED 840, korpus PC, opálový PC kryt, IP65, driver 1200mA, nouzový zdroj 3h Prachotesné svítidlo s opálovým krytem Prachotesné LED svítidlo klasického designu s opálovým krytem. Svítidlo má mechanickou odolnost IK08 - telo i optický systém je z polykarbon | ks | 3958.5 | 3958.5 | 21,00 |  | https://eshop.biesse.cz/Pictures/biesse/19/2000000326/191918-191918(2).jpg | 8596099050764 | VLO7000L2W4ND/NZ3 | MODUS, spol. s r.o. | 0
S3500016 | Led pásek WW,60LED/m,10,1W 12V,857lm,IP20 spec délka 0,7m vodiš A 2,0m-X03 |  |  | ks | 266.0588 | 266.0588 | 21,00 |  |  |  | ML-121.700.60.9-0700.2000X03 | McLED s.r.o. | 0
S3500017 | Led pásek WW,60LED/m,14,4W 12V,1224m,IP20 spec délka 1m vodiš A 11,6m-X25 |  |  | ks | 930.5115 | 930.5115 | 21,00 |  |  |  | ML-121.700.60.9-01000.11600X25 | McLED s.r.o. | 0
KBA01547 | 2YSLCYK-JB 4x25 0,6/1kV SW |  |  | m | 470.496 | 470.496 | 21,00 |  |  |  | K004033 | H2 servis s.r.o. | 0
KBA01548 | LiYCY 12x1 GR |  |  | m | 78.22 | 78.22 | 21,00 |  |  |  | K005887 | H2 servis s.r.o. | 0
TE510659 | Nosič ZBY2385 štítků |  |  | ks | 60.1009 | 60.1009 | 21,00 | https://www.biesse.cz/ovladani-regulace-a-signalizace_c381775347975405/kontakty-zakladny-a-prislusen |  | 3389110094619 | ZBY2385 | Schneider Electric CZ, s.r.o. | 0 | Ovládání, regulace a signalizace | Kontakty, základny a příslušentví
OST17753 | Skříň MRK 10/20 pod omítku |  |  | ks | 1462.875 | 1462.875 | 21,00 |  |  |  | 8170.00/0000PK02036S-- | MICOS TELCOM s.r.o. | 0
ABB21035 | Úchyt UZ4P2 stěnový UK600 (2páry) |  | UZ4P2 -stěnové úchyty (2 páry) | ks | 48 | 48 | 21,00 |  | https://eshop.biesse.cz/Pictures/biesse/19/2000000326/191929-191929(2).png | 4011617624479 | 2CPX062447R9999 | ABB s.r.o. | 0
OST17754 | Návlečka smršťovací HFT-A-3.2/1.6-PO-X-GNYE HellermannTyton (305-03245) |  |  | m | 138.4282 | 138.4282 | 21,00 |  |  |  | HFTA3216POXGNYE | TTI, Inc. | 0
MOCO0215 | Jistič 100C/3 25kA AZ-3-C100 EATON (211806) |  | Jističe vedení, 1pólové, jmenovitý povozní proud 100A, spouštěcí charakteristika C, jmenovité provozní napětí 230/400 V, jmenovitá spínací schopnost podle normy IEC/EN 60947-2: 25 kA, vestavný rozměr víčka 45 mm, montáž na montážní lištu, průřez svorky 2,5-50 qm² jednodrátový | ks | 4702.9374 | 4702.9374 | 21,00 | https://www.biesse.cz/modulove-a-paticove-pristroje_c374924875137026/jistice-modulove-do-125a_c38037 | https://eshop.biesse.cz/Pictures/biesse/19/2000000326/191933-191933(2).jpg | 4015082118068 | 211806 | Eaton Elektrotechnika s.r.o. | 0.75 | Modulové a paticové přístroje | Jističe modulové do 125A
MG630024 | Skříň LVSXN324 72mod.do zdi PRISMA |  |  | ks | 3737.8772 | 3737.8772 | 21,00 | https://www.biesse.cz/skrine-a-rozvodnice_c381775347976028/rozvodnice-modulove_c382106060456269/rozv |  | 3606481073242 | LVSXN324 | Schneider Electric CZ, s.r.o. | 0 | Skříně a rozvodnice | Rozvodnice modulové | Rozvodnice pod omítku
SEZ01042 | Rozvodnice C-BOX MSF 14M IP30 multimediální |  |  | ks | 1310.7679 | 1310.7679 | 21,00 |  |  | 5907569154579 | C-BOX MSF 14M | SEZ - CZ s.r.o. | 0
OST17755 | Spojka SVCZC 120 Cu kabelová smršťovací do 1kV s lisovacími spojkami |  |  | ks | 1004.85 | 1004.85 | 21,00 |  |  |  | SVCZC 120-CU | SKELDO s.r.o. | 0
OST17756 | Spojka SVCZC 240 CU kabelová smršťovací do 1kV s lisovacími spojkami |  |  | ks | 1513.05 | 1513.05 | 21,00 |  |  |  | SVCZC 240-CU | SKELDO s.r.o. | 0
OST17757 | Spojka SVCZC 185 CU kabelová smršťovací do 1kV s lisovacími spojkami |  |  | ks | 1364.925 | 1364.925 | 21,00 |  |  |  | SVCZC 185-CU | SKELDO s.r.o. | 0
GRL00795 | LED T8-840-18W/120cm milk 2900lm - Trubice LED T8 |  |  | ks | 164.475 | 164.475 | 21,00 |  | https://eshop.biesse.cz/Pictures/biesse/19/2000000326/191939-191939(2).jpg | 8592660144290 | GXLT151V2 | Greenlux s.r.o. | 2
KAN01088 | Svítidlo LED BENO 24W NW-L-GR přisazené |  | Svítidla Kanlux BENO mají jedinečný design a výjimečný světelný efekt. Byly vytvořeny na individuální objednávku společnosti Kanlux a jejich návrhy jsme zaregistrovali u patentového úřadu. Kanlux BENO LED je také vysoká odolnost vůči povětrnostním podmínkám (stupeň krytí IP54), rychlá a jednoduchá m | ks | 875.3319 | 875.3319 | 21,00 | https://www.biesse.cz/svitidla_c381775347976342/svitidla-interierova-bytova_c382106060456608/svitidl | https://eshop.biesse.cz/Pictures/biesse/19/2000000326/191940-191940(2).jpg | 5905339333438 | 33343 | Kanlux s. r. o. | 2 | Svítidla | Svítidla interiérová - bytová
ABB21036 | Bezpečnostní STOP tlačítko, hlavice ø 40 mm, uvolnění otočením, ko Ovl. prvky ko |  |  | ks | 297.75 | 297.75 | 21,00 |  |  | 7320500260777 | 1SFA619550R1051 | ABB s.r.o. | 0
SA700205 | Skříň NSYSFN2010402DP 2000x1000x400 Spacial SF |  | Tento PanelSeT SFN je dvoudveřová volně stojící modulární dekarbonizovaná ocelová elektrická skříň, která je vhodná pro víceúčelové aplikace. Obsahuje recyklovanou ocel, která se vyrábí z obnovitelných zdrojů energie, což vede k výraznému snížení emisí CO2. Má jmenovitou výšku, šířku a hloubku 2000 | ks | 29980.1528 | 29980.1528 | 21,00 |  |  | 3606486103425 | NSYSFN2010402DP | Schneider Electric CZ, s.r.o. | 0
SA700206 | Bočnice NSY2SPN204 2000x400 Spacial SF |  | Tyto dva ocelové boční panely jsou určeny k sestavení volně stojící modulární dekarbonizované ocelové elektrické skříně PanelSeT SFN pro různé aplikace. Mají jmenovitou výšku 2000 mm a hloubku 400 mm. Panely jsou vyrobeny z ocelového plechu. Povrchová úprava epoxidovým polyesterovým práškem zajišťuj | sada | 4114.2575 | 4114.2575 | 21,00 |  |  | 3606486104439 | NSY2SPN204 | Schneider Electric CZ, s.r.o. | 0
SA700207 | Skříň NSYSFN20840P 2000x800x400 Spacial SF |  | Tento PanelSeT SFN je volně stojící modulární dekarbonizovaná ocelová elektrická skříň, která je vhodná pro víceúčelové aplikace. Obsahuje recyklovanou ocel, která se vyrábí z obnovitelných zdrojů energie, což vede k výraznému snížení emisí CO2. Má jmenovitou výšku, šířku a hloubku 2000 mm, 800 mm a | ks | 21714.4323 | 21714.4323 | 21,00 |  |  | 3606486103258 | NSYSFN20840P | Schneider Electric CZ, s.r.o. | 0
OST30802 | Čidlo PT100 teplotní BS 6x100 kabel 5m -40...+250° Pixsys |  |  | ks | 903.75 | 903.75 | 21,00 |  |  |  | 9P-900-252 | LOGITRON, společnost s ručením omezeným | 0
SHCR1006 | Svítidlo AMPERA EVO 1/5304/40 LED/76W/600mA/NW/Smooth flat glass/universalní uch |  |  | ks | 12654.8786 | 12654.8786 | 21,00 |  |  |  | L406519076040 | Schréder Czech Republic a.s. | 7
OST17758 | Žárovka LED E27 30W 3200lm 4000K CRI80 bílá nestmívatelná SKL000425437 IdealLux |  |  | ks | 262.401 | 262.401 | 21,00 |  |  |  | 8021696306896 | ELEKTRO S.M.S., spol. s r.o. | 2.5
LAP03685 | H05 BQ-F 3G0,75 |  |  | m | 31.03 | 31.03 | 21,00 |  |  | 8055731082438 | H05 BQ-F | allkabel s.r.o. | 0
KBA01549 | 1-YY-J 1x35 RMV (ZŽ) |  |  | m | 115.611 | 115.611 | 21,00 |  |  |  |  | ARGOS ELEKTRO, a. s. | 0
LAP03686 | 2YSL(St)CYv-JB 3x50+3G10 |  |  | m | 762.7012 | 762.7012 | 21,00 |  |  |  |  | ARGOS ELEKTRO, a. s. | 0
LAP03687 | 2YSL(St)CYv-JB 3x95+3G16 |  |  | m | 1543.4473 | 1543.4473 | 21,00 |  |  |  |  | ARGOS ELEKTRO, a. s. | 0
LAP03688 | LiYCY-JZ 5x0,75 |  |  | m | 33.891 | 33.891 | 21,00 |  |  |  |  | H2 servis s.r.o. | 0
SOL00951 | Detektor1D47A kouře s WIFI připojením |  |  | ks | 442.1112 | 442.1112 | 21,00 |  |  | 8592718030971 | 1D47A | Solight Holding, s.r.o. | 1.68
PHI00768 | Trubice MASTER TL5 HE 21W/865 |  |  | ks | 133.5338 | 133.5338 | 21,00 |  |  |  | 8711500710116 | K & V ELEKTRO a.s. | 3.5
SIE90563 | Relé 3SK1111-2AB30 bezpečnostní SIEMENS |  |  | ks | 3872.2488 | 3872.2488 | 21,00 |  |  |  | 3SK1111-2AB30 | Blumenbecker Prag s.r.o. | 0
OST17759 | NAFTOVÁ ELEKTROCENTRÁLA HAHN & SOHN |  |  | ks | 116433 | 116433 | 21,00 |  |  |  | HDE14000EA-EA3 | Jan Benda | 0
BS021297 | _BIG BOX - 3 GANG - 119X80X50 |  |  | ks | 6.3718 | 6.3718 | 21,00 |  |  |  | 45234 | A BI ESSE Sh.p.k. | 0
BS021298 | _RECTANGULAR BOX - 3 GANG - DIMENSIONS 110x73x50 - HALOGEN FREE |  |  | ks | 27.9585 | 27.9585 | 21,00 |  |  |  | GW24403PM | A BI ESSE Sh.p.k. | 0
BS021299 | _RECTANGULAR BOX - 4 GANG - DIMENSIONS 133x73x50 - HALOGEN FREE |  |  | ks | 41.9561 | 41.9561 | 21,00 |  |  |  | GW24404PM | A BI ESSE Sh.p.k. | 0
BS021300 | _DECORATIVE ENCLOSURE FOR TERMINAL BLOCK - 8M IP40 |  |  | ks | 266.847 | 266.847 | 21,00 |  |  |  | 42873 | A BI ESSE Sh.p.k. | 0
BS021301 | _DISTRIBUTION BOARD+ PANELS + WINDOW + EXTRACTABLE FRAME - FOR TERMINAL BLOCK - |  |  | ks | 4231.2867 | 4231.2867 | 21,00 |  |  |  | 42882 | A BI ESSE Sh.p.k. | 0
BS021302 | _DISTRIBUTION BOARD+ SMOKED WINDOW PANEL + EXTRACTABLE FRAME - 12 M, IP40 |  |  | ks | 383.1057 | 383.1057 | 21,00 |  |  |  | 51343 | A BI ESSE Sh.p.k. | 0
BS021303 | _ PLUG HP - IP44/IP54 - 3P+E 16A 380-415V 50/60HZ - RED - 6H |  |  | ks | 53.9292 | 53.9292 | 21,00 |  |  |  | 51394 | A BI ESSE Sh.p.k. | 0
KBA01550 | SiF 0,25 černá HELUKABEL |  |  | m | 5.3367 | 5.3367 | 21,00 |  |  |  | 23201 | Helukabel CZ s.r.o. | 0
KBA01551 | SiF 0,25 rudá HELUKABEL |  |  | m | 8.3704 | 8.3704 | 21,00 |  |  |  | 23202 | Helukabel CZ s.r.o. | 0
BS021304 | _PLUG HP - IP44/IP54 - 3P+N+E 16A 380-415V 50/60HZ - RED - 6H |  |  | ks | 66.904 | 66.904 | 21,00 |  |  |  | 51359 | A BI ESSE Sh.p.k. | 0
BS021305 | _CONNECTOR HP - IP44/IP54 - 3P+E 16A 380-415V 50/60HZ - RED - 6H |  |  | ks | 83.6301 | 83.6301 | 21,00 |  |  |  | 51405 | A BI ESSE Sh.p.k. | 0
BS021306 | _CONNECTOR HP - IP44/IP54 - 3P+N+E 16A 380-415V 50/60HZ - RED - 6H |  |  | ks | 95.3694 | 95.3694 | 21,00 |  |  |  | 51406 | A BI ESSE Sh.p.k. | 0
BS021307 | _FLUSH-MOUNTING SOCKET -10° -OUTLET HP - IP44/IP54 - 2P+E 16A 200-250V 50/60HZ - |  |  | ks | 70.1659 | 70.1659 | 21,00 |  |  |  | 51416 | A BI ESSE Sh.p.k. | 0
BS021308 | _VERTICAL SOCKET OUTLET - 3P+E 16A 380-415V - 50/60HZ 6H - IP67 |  |  | ks | 501.9072 | 501.9072 | 21,00 |  |  |  | 62675 | A BI ESSE Sh.p.k. | 0
BS021309 | _VERTICAL SOCKET OUTLET - 3P+N+E 16A 380-415V - 50/60HZ 6H - IP67 |  |  | ks | 553.3078 | 553.3078 | 21,00 |  |  |  | 282847 | A BI ESSE Sh.p.k. | 0
BS021310 | _VERTICAL SOCKET OUTLET+HOLDER BASE - 2P+E 16A 200-250V - 50/60HZ 6H - IP67 |  |  | ks | 715.1735 | 715.1735 | 21,00 |  |  |  | GW66326N | A BI ESSE Sh.p.k. | 0
BS021311 | _VERTICAL SOCKET OUTLET +FUSE-HOLDER BASE - 3P+N+E 16A 380-415V - 50/60HZ 6H - I |  |  | ks | 888.9258 | 888.9258 | 21,00 |  |  |  | 62677 | A BI ESSE Sh.p.k. | 0
BS021312 | _SURFACE MOUNTING BOX FOR VERTICAL FIXED SOCKET OUTLET - 16/32A SBF - IP67 |  |  | ks | 93.1552 | 93.1552 | 21,00 |  |  |  | 62680 | A BI ESSE Sh.p.k. | 0
BS021313 | _Q-DIN 5 MODULES - 3 FLANGE IEC 309 16A IP44/67 - IP65 |  |  | ks | 358.731 | 358.731 | 21,00 |  |  |  | 48707 | A BI ESSE Sh.p.k. | 0
BS021314 | _Q-DIN 10 MODULES - 2 FLANGE IEC 16A + 2 IEC 16/32 A - IP65 |  |  | ks | 631.1498 | 631.1498 | 21,00 |  |  |  | 48491 | A BI ESSE Sh.p.k. | 0
BS021315 | _Q-DIN 10 MODULES - 2 FLANGE - 2 IB VERTICAL FLANGE - 16/32A - IP65 |  |  | ks | 706.0836 | 706.0836 | 21,00 |  |  |  | 283129 | A BI ESSE Sh.p.k. | 0
EEP00166 | Prvek spínací pro žaluzie RFJA-32B-SL |  | Spínací prvek pro žaluzie má 2 výstupní kanály sloužící k ovládání garážových vrat, bran, žaluzií, markýz… Lze je kombinovat s Ovladači nebo Systémovými prvky iNELS RF Control. Provedení BOX nabízí montáž přímo do instalační krabice, podhledu nebo krytu pohonu motoru. RFJA-32B/230V: připojení spí | ks | 1298.2255 | 1298.2255 | 21,00 |  | https://eshop.biesse.cz/Pictures/biesse/19/2000000326/191978-191978(2).jpg | 8595188182546 | 8254 | ELKO EP, s.r.o. | 0
KBA01552 | SiF 0,25 bílá HELUKABEL |  |  | m | 5.5019 | 5.5019 | 21,00 |  |  |  | 23205 | Helukabel CZ s.r.o. | 0
EMS00937 | Baterie GP ReCyko 5700 D nabíjecí (HR20) |  |  | ks | 257.4016 | 257.4016 | 21,00 |  |  | 4891199186769 | 1032422570 | EMOS spol. s r.o. | 0
EMS00938 | Nabíječka baterií GP B631 univerzální |  |  | ks | 574.3584 | 574.3584 | 21,00 |  |  | 4891199202971 | 1604863100 | EMOS spol. s r.o. | 0.84
FNX00939 | Čidlo pohybové SQUARE PN71000020 360° bílá IP20 |  | #sensorSQUARE | ks | 375.375 | 375.375 | 21,00 |  | https://eshop.biesse.cz/Pictures/biesse/19/2000000326/191982-191982(2).jpg | 8595216626325 | PN71000020 | PANLUX s.r.o. | 0.84
EDM00780 | Přechod PROL 160/100 osový krátký |  |  | ks | 312.453 | 312.453 | 21,00 |  |  | 5901829198075 | PROL 160/100 | ELEKTRODESIGN ventilátory spol. s r.o. | 0
OST17760 | Bužírka RNF-100-1/4-9-SP bílá RAYCHEM 5053134034 |  |  | m | 27.9846 | 27.9846 | 21,00 |  |  |  | 5053134034 | TTI, Inc. | 0
EDM00781 | Odbočka OBJ 90° 160/125 jednostranná |  |  | ks | 614.178 | 614.178 | 21,00 |  |  |  | OBJ 90° 160/125 | ELEKTRODESIGN ventilátory spol. s r.o. | 0
EDM00782 | Záslepka DRL/DFL 100 vnitřní i vnější |  |  | ks | 144.828 | 144.828 | 21,00 |  |  |  | DRL/DFL 100 | ELEKTRODESIGN ventilátory spol. s r.o. | 0
TE210170 | Relé RSB2A080BDPV |  |  | ks | 303.7755 | 303.7755 | 21,00 |  |  | 3606489562755 | RSB2A080BDPV | Schneider Electric CZ, s.r.o. | 0.02
SIE90564 | Modul 6ES7523-1BL00-0AA0 Siemens |  |  | ks | 12826.2891 | 12826.2891 | 21,00 |  |  |  | 6ES7523-1BL00-0AA0 | Blumenbecker Prag s.r.o. | 0
SIE00160 | Spínač 3RV2041-4FA15 |  |  | ks | 4720.2337 | 4720.2337 | 21,00 |  |  |  | 3RV2041-4FA15 | JORK, spol. s r.o. | 0
SIE00161 | Softstartér 3RW4036-1BB04 |  |  | ks | 16209.4751 | 16209.4751 | 21,00 |  |  |  | 3RW4036-1BB04 | WOJMAR Automatyka Przemysłowa Sp. z o.o. | 0
SIE00162 | Chránič 5SU1154-7KK10 Siemens |  |  | ks | 1602.5207 | 1602.5207 | 21,00 |  |  |  | 5SU1154-7KK10 | Blumenbecker Prag s.r.o. | 0
SCR01704 | UPS GENIO Tower Plus 2200VA 1980W 6min. 1/1f/Online |  |  | ks | 30527.7153 | 30527.7153 | 21,00 |  |  |  | USSEP220-- | Schrack Technik spol. s r.o. | 84.03
SIE00163 | Spínač 3LD2704-0TK53 Siemens |  |  | ks | 1422.3268 | 1422.3268 | 21,00 |  |  |  | 3LD2704-0TK53 | JORK, spol. s r.o. | 0
HLEC0440 | Příchytka kabelová jednoduchá pro kabelové lávky, průměr kabelu 28-34 mm, certif |  |  | ks | 64.6426 | 64.6426 | 21,00 |  |  | 8595676001328 | HL HDY1-2834 | HL system, s.r.o. | 0
OST40171 | Zdroj LED 24V 30W IP67 TLPS-24-30 |  |  | ks | 241.245 | 241.245 | 21,00 |  |  | 1100000550211 | 055021 | T-LED s.r.o. | 0.84
SIE00164 | Stykač 3RT2024-1KB40 |  |  | ks | 1346.382 | 1346.382 | 21,00 |  |  |  | 3RT2024-1KB40 | BI ESSE S.P.A. | 0
OST17761 | Svorka 34 0218 03 upevňovací 5mm 3/16 |  |  | ks | 55.425 | 55.425 | 21,00 |  |  |  | 34 0218 03 | NORSERVIS s.r.o. | 0
ELR01626 | Rámeček na niku RA 2.0.3 70Y 2.0.3 |  |  | ks | 2540.152 | 2540.152 | 21,00 |  |  | 8595208699757 | 70YZ 2.0.3 | ELPLAST - KPZ Rokycany, spol. s r.o. | 0
HLB00854 | Skříň RVO 0/NKP7P/A003 |  |  | ks | 18389.7 | 18389.7 | 21,00 |  |  |  | RVO 0/NKP7P/A003 | DCK Holoubkov Bohemia a.s. | 0
TLE01254 | Pásek LED 10W/m, 12V, 4000K , IP20, COB 12COB10 |  |  | m | 113.315 | 113.315 | 21,00 |  |  |  | 078092 | T-LED s.r.o. | 0.48
TLE01255 | Kabel černý 2x0,35 |  |  | m | 9.4425 | 9.4425 | 21,00 |  |  |  | 11101 | T-LED s.r.o. | 0.48
TLE01256 | Zdroj LED 36W 12V zásuvkový |  |  | ks | 207.75 | 207.75 | 21,00 |  |  |  | 05306 | T-LED s.r.o. | 1.02
TLE01257 | Konektor napájecí s kabelem 25cm samice |  |  | ks | 11.34 | 11.34 | 21,00 |  |  |  | 112202 | T-LED s.r.o. | 0
_FAI0635 | Pruchodka kabelova TRU COMPONENTS |  |  | - | 3.255 | 3.255 | 21,00 |  |  |  | 2705177 - 62 | Conrad Electronic Česká republika, s.r.o. | 0
SIE99095 | Odpínač 3NP1133-1BC10 pojistkový |  | velikost 00, 3pól. provedení, pro montáž na přípojnice, rozteč 60mm, šroubové svorky | ks | 2241.1584 | 2241.1584 | 21,00 |  | https://eshop.biesse.cz/Pictures/biesse/19/2000000326/192009-192009(2).jpg | 4011209700284 | 3NP1133-1BC10 | OEZ s.r.o. | 2.75
FEN00320 | Rohož 600 W / 230V - 2 m², šířka 0,5m venkovní aplikace |  |  | ks | 1664.325 | 1664.325 | 21,00 |  |  | 8590875033514 | 5510515 | FENIX Trading, s. r. o. | 0
FVE11263 | Smart meter SOLAX DTSU666 3F |  |  | ks | 3816.48 | 3816.48 | 21,00 |  |  |  | GBCB-210-1003 | PechaSan spol. s r.o. | 5.04
OST17762 | Svítidlo ST 60NU,3000K,60W,120lm/W,599lens |  |  | ks | 3354 | 3354 | 21,00 |  |  | 8595698340276 | ST 60NU | SINCLAIR Global Group s.r.o. | 7.4
OST17763 | Páska vázací T30R PA66-BK 150/3,8 (bal=100ks) 111-03011 |  |  | bal | 272.952 | 272.952 | 21,00 |  |  |  | 1168944 | Premier Farnell UK Limiteda | 1
NIE01166 | Výložník KTA 800 |  |  | ks | 1233.225 | 1233.225 | 21,00 |  |  |  | 188109 | Niedax-Kleinhuis s.r.o. | 0
OST17764 | Žárovka LED BAZ15D bílá, 12SMD + 3W LED 10-30V |  |  | ks | 275.205 | 275.205 | 21,00 |  |  |  | 95C-BAZ15D-3 | AUTIO s.r.o. | 0
SAN00578 | Svítidlo 4907 INA Nowodvorski IP65 1xE27 |  |  | ks | 539.4053 | 539.4053 | 21,00 |  |  |  | 5903139490795 | SANDRIA spol. s r.o. | 4
LG300145 | Krabice 88124 12M podlah, bez rámečku vertikální |  | BEZRÁMEČKOVÉ PODLAHOVÉ KRABICE- VERTIK. PŘÍSTROJOVÁ JEDNOTKA, 12 MOD. | ks | 3771.4848 | 3771.4848 | 21,00 |  | https://eshop.biesse.cz/Pictures/biesse/19/2000000326/192017-192017(2).jpg | 3414970756084 | 088124 | LEGRAND s.r.o. | 0
L7300031 | Kryt 88104 bezrám. pro krytinu 15mm na krabice 12/18M nerez |  | BEZRÁMEČKOVÉ PODLAHOVÉ KRABICE - KRYT PRO 88121/88124, NEREZ | ks | 2417.256 | 2417.256 | 21,00 |  | https://eshop.biesse.cz/Pictures/biesse/19/2000000326/192018-192018(2).jpg | 3414970755827 | 088104 | LEGRAND s.r.o. | 0
OSR00441 | Žárovka LEDVANCE DULUX LED T26 EM & AC MAINS V 9W 840 GX24D-3 4058075823310 |  |  | ks | 240.188 | 240.188 | 21,00 |  |  |  | 4058075823310 | MEGAMAN Česká republika, spol. s r.o. | 3
OST21723 | Relé SHELLY PRO 4PM V1 WIFI |  |  | ks | 3257.1153 | 3257.1153 | 21,00 |  |  |  | SHELLY PRO 4PM V1 WIFI | TIPA,spol. s r.o. | 0
LAP03689 | 1-CXKE-R-J 5x35 /o/-UV/ B2cas1d1 |  |  | m | 774.3 | 774.3 | 21,00 |  |  |  | 0830078UV | allkabel s.r.o. | 0
LAP03690 | 1-CXKE-R-J 5x16 B2cas1d0 UV |  |  | m | 339.445 | 339.445 | 21,00 |  |  |  | 0830076UV | allkabel s.r.o. | 0
LAP03691 | 1-CXKH-R-J 3x16 /o/UV-/ B2cas1d0 |  |  | m | 227.94 | 227.94 | 21,00 |  |  |  | 0830018UV | allkabel s.r.o. | 0
LAP03692 | 1-CXKH-R-J 3x10 /o/UV-/ B2cas1d0 |  |  | m | 132.675 | 132.675 | 21,00 |  |  |  | 0830017 | allkabel s.r.o. | 0
LAP03693 | 1-CHKE-V-J 5x16 FE180 /P60-R/h/-/B2cas1d1 |  |  | m | 393.675 | 393.675 | 21,00 |  |  |  | 08195866UV | allkabel s.r.o. | 0
EMN00567 | Svorka UVB 100 L B rozdělovací blok, 1pól., 101A, 1000V, hnědý, na DIN |  | Blok pro rozdělení fází UVB 100 L B, 1pólový, jmenovitý proud 101A, jmenovité napětí 1000V, barva hnědá, montáž na DIN lištu, krytí IP20, vstup 2x25mm2, výstup 6x10mm2, řaditelný. Bloky pro rozdělení fází (rozváděčové bloky) UVB 100 slouží pro rozdělení přívodního kabelu/vodiče o průřezu max. 25 mm | ks | 148.9404 | 148.9404 | 21,00 |  | https://eshop.biesse.cz/Pictures/biesse/19/2000000326/192026-192026(2).jpg | 4051589800136 | 1003200 | ELEMAN spol. s r.o. | 0
HDX00441 | Vypínač kolébkový MIRS101-8, ON-OFF 1p.250V/6A žlutý, prosvětlený |  |  | ks | 17.5779 | 17.5779 | 21,00 |  |  |  | L451B | H A D E X , spol. s r.o. | 0
HDX00442 | Vypínač kolébkový MIRS101-8, ON-OFF 1p.250V/6A modrý, prosvětlený |  |  | ks | 17.58 | 17.58 | 21,00 |  |  |  | L451C | H A D E X , spol. s r.o. | 0
OST21724 | Svítidlo MANTOVA 35W, GU10 natná černá R12731 |  |  | ks | 502.485 | 502.485 | 21,00 |  |  | 8595685415857 | RED R12731 | AULIX lighting spol. s r.o. | 4
SCR01705 | Vývodka PG 63 s maticí 42-50mm |  |  | ks | 241.902 | 241.902 | 21,00 |  |  |  | CSPG63---- | Schrack Technik spol. s r.o. | 0
KOL01768 | Kryt LH60x40 koncový černý |  | Kryt koncový 8651, LH 60x40, černý - příslušenství k hranatým lištám | ks | 33.91 | 33.91 | 21,00 |  |  | 8595568935465 | 8651_FB | KOPOS KOLÍN a.s. | 0
KOL01769 | Kryt LH60x40 spojovací černý |  | Kryt spojovací 8652, LH 60x40, černý - příslušenství k hranatým lištám | ks | 34.5144 | 34.5144 | 21,00 |  |  | 8595568935472 | 8652_FB | KOPOS KOLÍN a.s. | 0
KOL01770 | Kryt LH60x40 ohybový černý |  | Kryt ohybový 8653, LH 60x40, černý - příslušenství k hranatým lištám | ks | 45.6746 | 45.6746 | 21,00 |  |  | 8595568935489 | 8653_FB | KOPOS KOLÍN a.s. | 0
KOL01771 | Kryt LH60x40 roh vnitřní černý |  | Roh vnitřní (stavitelný) 8655, LH 60x40, černý - příslušenství k hranatým lištám | ks | 49.967 | 49.967 | 21,00 |  |  | 8595568935502 | 8655_FB | KOPOS KOLÍN a.s. | 0
KOL01772 | Kryt LH60x40 roh vnější černý |  | Roh vnější (stavitelný) 8656, LH 60x40, černý - příslušenství k hranatým lištám | ks | 46.2791 | 46.2791 | 21,00 |  |  | 8595568935519 | 8656_FB | KOPOS KOLÍN a.s. | 0
KOL01773 | Lišta LH 60x40 FD černá 2m |  | Lišta hranatá LH 60x40, černá, 2 m, karton. Klasický tvar. Určena pro montáž na stěnu, nebo na strop. Dvojitý zámek víka zvyšuje tuhost lišty a zajišťuje pevnější fixaci víka. | m | 143.0245 | 143.0245 | 21,00 | https://www.biesse.cz/ulozny-material_c381775347976339/plastove-listy-kanaly-a-perfor-zlaby_c3821060 | https://eshop.biesse.cz/Pictures/biesse/19/2000000326/192037-192037(2).jpg | 8595568935458 | LH 60X40_FD | KOPOS KOLÍN a.s. | 0 | Úložný materiál | Plastové lišty, kanály a perfor. žlaby | Lišty vkládací
OBO00454 | Příchytka 1015 7G střední jednostranná OBO |  | Jednostranná příchytka pro kabely a trubky. | ks | 4.4871 | 4.4871 | 21,00 |  |  | 4012195007579 | 1009044 | OBO BETTERMANN s. r. o. | 0
HAG00336 | Skříň FWB71S na omítku 84M, IP44 |  |  | ks | 6671.04 | 6671.04 | 21,00 |  |  | 3250612736898 | FWB71S | Hager Electro s.r.o. | 0
OST17765 | Snímač S50-PA-5-C21-PP |  |  | ks | 1361.5001 | 1361.5001 | 21,00 |  |  |  | S50-PA-5-C21-PP | OEM Automatic, spol. s r.o. | 1
OST17766 | Chránička 10/14mm na kabely WELLFLEX PVC 111 |  |  | m | 207.75 | 207.75 | 21,00 |  |  |  | 01007145 | GUMEX, spol. s r.o. | 0
OST17767 | Svítidlo LED 15W, 1600LM, solární s čidlem IP65 |  |  | ks | 1572.435 | 1572.435 | 21,00 |  |  | 3800157639217 | 8549/2-PACK | LEDart, s.r.o. | 0
BEL00452 | Trubice 40W/840 KLD-L 2G11 |  |  | ks | 134.4389 | 134.4389 | 21,00 |  |  | 4014501023334 | 224511000 | NBB Bohemia s. r. o. | 2
OST21725 | Adaptér 3P - 32A / 5 vodičů |  |  | ks | 7381.5 | 7381.5 | 21,00 |  |  |  | IP8013 | ILLKO, s.r.o. | 0
NOA10004 | Lišta propojovací, 3-fázová, 10mm2, 63A, M72 vhodná pro úzké jističe |  | Propojovací lišta, 3fázová, 10mm2, 63A, 72 modulů pro Ex9B40J, tvar kolík | ks | 521.118 | 521.118 | 21,00 |  | https://eshop.biesse.cz/Pictures/biesse/19/2000000326/192046-192046(2).jpg | 8592765132376 | 113237 | NOARK Electric Europe s.r.o. | 0.425
OST17768 | Sada smrštovacích trubic HTI v plastovém boxu - černé samozhášivé, 465 kusu |  |  | sada | 675.78 | 675.78 | 21,00 |  |  |  | UNISET HTI-465 | FOXEL elektro s.r.o. | 0
NOA00397 | Přepínač sítí Ex9BT3G 3CO 40A EU |  | Skupinový přepínač (I-0-II), 3x přepínací kontakt, 40A | ks | 491.283 | 491.283 | 21,00 |  | https://eshop.biesse.cz/Pictures/biesse/19/2000000326/192048-192048(2).jpg | 8592765139283 | 113928 | NOARK Electric Europe s.r.o. | 0
OST17769 | Sada smrštovacích trubic HTI v plastovém boxu - černé, samozhášivé, 127 dílu |  |  | sada | 263.82 | 263.82 | 21,00 |  |  |  | UNISET BLACK 127 | FOXEL elektro s.r.o. | 0
MDS01248 | Deska osazená pro MODUS LV 236, s pojistkou, s LED zdroji OSRAM D |  |  | ks | 2610 | 2610 | 21,00 |  |  | 8596099053222 | LV236RETROFIT/LOS840 | MODUS, spol. s r.o. | 20.5
1R100345 | Spínač Unica žaluziový 1M antracit |  | Schneider Electric Nová Unica vypínač NU310754SC je mechanismus v barvě antracitové. Toto je žaluziový tlačítkový spínač. Tento kolébkový spínač zacvaknete pro upevnění. Jeho jmenovitý proud je 10 A. A hloubka 33 mm s hloubkou zapuštění 21 mm. Stupeň krytí tohoto zařízení je IP20. Připojovací svork | ks | 328.1702 | 328.1702 | 21,00 |  |  | 3606481954701 | NU310754SC | Schneider Electric CZ, s.r.o. | 0
OST21726 | Skříň 9108.210 GA kovová Rittal |  |  | ks | 2026.3192 | 2026.3192 | 21,00 |  |  |  | 533537 | Rittal s.r.o. | 0
MDS01249 | Zdroj 30W 350-700mA Helvar |  |  | ks | 282.75 | 282.75 | 21,00 |  |  |  | 226103001 | MODUS, spol. s r.o. | 0
HDX00443 | Pojistka trubičková 6x30 F 16A |  |  | ks | 1.902 | 1.902 | 21,00 |  |  | 8595118825642 | K842 | H A D E X , spol. s r.o. | 0
GPH00327 | Oko Cu 95x16 KU-L 95mm/M16 |  |  | ks | 63.2116 | 63.2116 | 21,00 |  |  | 8591120074252 | 95 X 16 KU-L | Nexans Power Accessories Czech Republic, spol. s r.o. | 0
SEZ01043 | Spínač KSAP3T11-Z11 koncový s kovovým čepem |  |  | ks | 387.7397 | 387.7397 | 21,00 |  |  | 8585007376140 | KSAP3T11Z11 | SEZ - CZ s.r.o. | 0
PHI00769 | Trubice 18W/830 G24q-2 4pin 8711500623331 PHILIPS |  |  | ks | 112.5695 | 112.5695 | 21,00 |  |  |  | ELSZZA0047183 | JANČA & EMAS group s.r.o. | 3.5
LAP03694 | LIYCY 2x1,5 |  |  | m | 62.35 | 62.35 | 21,00 |  |  |  | 03104091 | allkabel s.r.o. | 0
HLB00855 | Skříň ES112+ER3/NVP7P/DIN |  |  | ks | 10198.125 | 10198.125 | 21,00 |  |  |  | ES112+ER3/NVP7P/DIN | DCK Holoubkov Bohemia a.s. | 0
LOV00192 | Relé 49.52.8.230.5062 FINDER |  |  | ks | 476.8335 | 476.8335 | 21,00 |  |  |  | 49.52.8.230.5062 | Finder CZ, s.r.o. | 0
EEP11002 | Relé CRM-47 programovatelný schodišťový automat |  | POPIS Schodišťové automaty umožňují zpožděné vypnutí osvětlení na schodištích, chodbách, vstupech, společných prostorách nebo pro zpožděný doběh ventilátorů na WC nebo v koupelně. Inteligentní schodišťový automat nabízí podobné možnosti použití jako CRM-4, přičemž je možné u funkcí a, b probíh | ks | 752.3802 | 752.3802 | 21,00 |  | https://eshop.biesse.cz/Pictures/biesse/19/2000000326/192064-192064(2).jpg | 8595188191210 | 9121 | ELKO EP, s.r.o. | 0
TE160132 | Řídící jednotka LUCB 32BL |  | TeSys U řídicí a diagnostická jednotka, která se vloží do rozšířených výkonových bází LUB320, LUB380, LUB380 pro vytvoření spouštěče TeSys U, pro 3fázové aplikace motoru do 15kW@400V. Poskytuje plnou ochranu motorů se jmenovitým proudem Ir 8-32A (nastavitelným Ir), třída přetížení 10, zkratový proud | ks | 6604.9718 | 6604.9718 | 21,00 |  |  | 3389110364118 | LUCB32BL | Schneider Electric CZ, s.r.o. | 0
MCL80245 | Profil AL 16x8x3000mm PG s mléčným krytem přisazený MCLED |  | Přisazený hliníkový profil pro LED pásky, rozměry průřezu cca 16x8 mm. Součástí je mléčný difuzor, který lze do profilu nacvaknout. Tento profil je určen pro krytí a chlazení LED pásků do šíře 11 mm. Upevnění k podkladu lze provést pomocí montážních úchytů, vrutů, lepidel. K profilu lze zakoupit úch | m | 101.205 | 101.205 | 21,00 |  | https://eshop.biesse.cz/Pictures/biesse/19/2000000326/192066-192066(2).jpg | 8595607151023 | ML-761.001.74.3 | McLED s.r.o. | 0
S3570003 | Koncovka bez otvoru pro PG2, stříbrná barva, 1 ks |  | Koncovka pro PG2 bez otvoru, stříbrná barva, 1ks | ks | 3.8025 | 3.8025 | 21,00 |  | https://eshop.biesse.cz/Pictures/biesse/19/2000000326/192067-192067(2).jpg | 8595607133159 | ML-762.001.74.0 | McLED s.r.o. | 0
S3570004 | Koncovka s otvorem pro PG2, stříbrná barva, 1 ks |  | Koncovka pro PG2 s otvorem, stříbrná barva, 1ks | ks | 3.8025 | 3.8025 | 21,00 |  | https://eshop.biesse.cz/Pictures/biesse/19/2000000326/192068-192068(2).jpg | 8595607133166 | ML-762.001.74.1 | McLED s.r.o. | 0
MCL80246 | Úchyt kovový k profilu PG2 MCLED |  | Kovový úchyt k profilu PG2. Úchyt připevněte k podkladu vrutem, do úchytů následně nacvakněte hliníkový profil. Doporučujeme použít dva úchyty na každý jeden metr hliníkového profilu. | ks | 3.8025 | 3.8025 | 21,00 |  | https://eshop.biesse.cz/Pictures/biesse/19/2000000326/192069-192069(2).jpg | 8595607133173 | ML-762.101.74.0 | McLED s.r.o. | 0
OST21727 | Aktuátor CST 180-2 KPL. SCHMERSAL |  |  | ks | 441.1423 | 441.1423 | 21,00 |  |  | 4030661314952 | 101179574 | Blumenbecker Prag s.r.o. | 0
ING11001 | Šroub M12x45 Zn 19kl 02 1103.5 |  |  | ks | 6.4771 | 6.4771 | 21,00 |  |  |  | 11036501411 | INGOMAT, spol. s r.o. | 0
ERI01102 | Pletenec MBJ25-300-10, ER-MBJ |  |  | ks | 244.0854 | 244.0854 | 21,00 |  |  |  | 556710 | ERICO- PRO ROZDĚLENÍ CENÍKŮ | 0
FER03092 | Šroub přesný 02 1103.5 M10x45 Zn 17kl |  |  | ks | 4.5504 | 4.5504 | 21,00 |  |  |  | 11036501131 | INGOMAT, spol. s r.o. | 0
FER03093 | Matice přesná 02 1401.5 M10 Zn 17kl |  |  | ks | 1.2589 | 1.2589 | 21,00 |  |  |  | 1401350008V | INGOMAT, spol. s r.o. | 0
FER03094 | Podl.pl. 1702.10 (ISO7089) pr. 10,5 Zn |  |  | ks | 0.6977 | 0.6977 | 21,00 |  |  |  | 1702250007 | INGOMAT, spol. s r.o. | 0
FER03095 | Podložka pružná 02 1740.10 pr. 10,2 Zn |  |  | ks | 0.546 | 0.546 | 21,00 |  |  |  | 1740251006 | INGOMAT, spol. s r.o. | 0
OST21728 | _WG 221-415 |  |  | ks | 11.297 | 11.297 | 21,00 |  |  |  | 221-415 | Elmatr s.r.o. | 0
EMN10570 | Svorka UK 240/1 A 35-240 mm2 šedá |  | Univerzální připojovací svorka UK 240/1 A - šedá. Standardní řada univerzálních svorek s širokou nabídkou připojitelnosti vodičů (1,5 - 240 mm2). Umožňuje připojení jak hliníkových tak měděných vodičů a to až do 240 mm2. Jedná se o 1-pólové svorky v plastovém pouzdře (vyjma sestavy UK 50/3x1, ta je | ks | 268.7513 | 268.7513 | 21,00 |  | https://eshop.biesse.cz/Pictures/biesse/19/2000000326/192080-192080(2).jpg |  | 1006637 | ELEMAN spol. s r.o. | 0
EGL01195 | Svítidlo BALKEN Barnstaple 43432 EGLO |  |  | ks | 1767.14 | 1767.14 | 21,00 |  |  | 9002759434328 | 43432 | EGLO CZ+SK s.r.o. | 2
EGL01196 | Svítidlo Morescana 390218 EGLO |  |  | ks | 1080.25 | 1080.25 | 21,00 |  |  | 9008606243259 | 390218 | EGLO CZ+SK s.r.o. | 2
REN00268 | Svítidlo HUE SQ 22 LED 24W 3000K R12816 RENDL |  |  | ks | 830.9688 | 830.9688 | 21,00 |  |  |  | RED R12816 | AULIX lighting spol. s r.o. | 4
OST17772 | Encodér EIL580P-BN12.5BF.01024.B Baumer |  |  | ks | 17249.04 | 17249.04 | 21,00 |  |  |  | 11230608 | AJP - tech spol. s r.o. | 0
OST17773 | ESG 34FH0200G Baumer |  |  | ks | 2045.25 | 2045.25 | 21,00 |  |  |  | 10127844 | AJP - tech spol. s r.o. | 0
OST17774 | Přístroj Z-PA-EI-H Baumer |  |  | ks | 11230.0275 | 11230.0275 | 21,00 |  |  |  | 11120657 | AJP - tech spol. s r.o. | 0
OST17775 | Držák DL LED SCHLEGEL |  |  | ks | 104.97 | 104.97 | 21,00 |  |  |  | DL | CG Electronics Plzeň, spol. s r.o. | 0
OST17776 | Kabel 11119280 Baumer |  |  | ks | 3571.68 | 3571.68 | 21,00 |  |  |  | 11119280 | AJP - tech spol. s r.o. | 0
OST17777 | Signálka LD9-24UR LED červená SCHLEGEL |  |  | ks | 240 | 240 | 21,00 |  |  |  | LD9-24UR | CG Electronics Plzeň, spol. s r.o. | 0
OSTO0308 | Detektor napětí UNI-T UT12M-EU PRO Line |  |  | ks | 406.3112 | 406.3112 | 21,00 |  |  | 6935750512487 | 07750164 | TIPA,spol. s r.o. | 0.42
OST17778 | Multimetr UNI-T UT133A |  |  | ks | 681.54 | 681.54 | 21,00 | https://www.biesse.cz/naradi-a-merici-technika_c381775347976337/merici-technika_c382106060456273/mul | https://eshop.biesse.cz/Pictures/biesse/19/2000000326/192091-192091.png | 6935750513316 | 07720234 | TIPA,spol. s r.o. | 0.42 | Nářadí a měřící technika | Měřicí technika
OST70106 | Vývodka UNI EMV Dicht M63x1,5 (45-40mm) |  |  | ks | 2193.1908 | 2193.1908 | 21,00 |  |  |  | 263754518 | ZTC electronic Praha, s.r.o. | 0
OST70107 | Vývodka UNI EMV Dicht M50x1,5 (45-40mm) |  |  | ks | 1401.8288 | 1401.8288 | 21,00 |  |  |  | 250584117 | ZTC electronic Praha, s.r.o. | 0
_FAI0636 | Sloupek/22 2xM5-70mm 119050080070 BETZ |  |  | ks | 27.3958 | 27.3958 | 21,00 |  |  |  | 119050080070 | Betz s.r.o. | 0
OST70108 | Matice M63x1,5 mosaz GEGENMUTTER |  |  | ks | 112.1213 | 112.1213 | 21,00 |  |  |  | 263/5 | ZTC electronic Praha, s.r.o. | 0
GPH00328 | Oko Cu 50x16 KU-L 50mm/M16 |  |  | ks | 49.855 | 49.855 | 21,00 |  |  | 8591120074375 | 50 X 16 KU-L | Nexans Power Accessories Czech Republic, spol. s r.o. | 0
MCL01216 | Pásek LED SMD2835 DW,240LED/m,14,4W/24V 1160lm |  |  | ks | 441.6009 | 441.6009 | 21,00 |  |  |  | ML-126.023.90.9-01000.100X0,3 | McLED s.r.o. | 0
TLE01258 | Pružiny 4ks pro panel 60x60 |  |  | ks | 45.8107 | 45.8107 | 21,00 |  |  | 8596558003720 | 102298 | T-LED s.r.o. | 0
OSR00442 | Žárovka LED 1906 Globe 55 Filament DIM 6.5W 824 Gold E27 |  |  | ks | 241.962 | 241.962 | 21,00 |  |  |  | 4058075808997 | MEGAMAN Česká republika, spol. s r.o. | 2.5
MG120074 | Skříň LVSXQ218 36mod.(2x18 mod.) PRISMASET |  |  | ks | 1131.9977 | 1131.9977 | 21,00 | https://www.biesse.cz/skrine-a-rozvodnice_c381775347976028/rozvodnice-modulove_c382106060456269/rozv |  | 3606482041196 | LVSXQ218 | Schneider Electric CZ, s.r.o. | 0 | Skříně a rozvodnice | Rozvodnice modulové | Rozvodnice pod omítku
MDS01250 | Svítidlo MODUS TU1600LED/S55 TU 1x LED 600mm bez reflektoru |  |  | ks | 235.625 | 235.625 | 21,00 |  |  | 8595073792430 | TU1600LED/S55 | MODUS, spol. s r.o. | 13
FVE11264 | Sada GW5KN-ET PLUS 16A + PT Force H2 7.10kWh |  |  | ks | 114329.0476 | 114329.0476 | 21,00 |  |  |  | 1754341 | Krannich Solar s.r.o. | 0
OST17779 | Štít ložiskový XZM:27000812962790 pro motor 1LE1002-1BC22-2FA0 |  |  | ks | 1501.875 | 1501.875 | 21,00 |  |  |  | XZM:27000812962790 | Blumenbecker Prag s.r.o. | 0
EDM00783 | Odbočka SK 315/315 sedlový kus |  |  | ks | 677.205 | 677.205 | 21,00 |  |  |  | SK 315/315 | ELEKTRODESIGN ventilátory spol. s r.o. | 0
MG162373@ | Termostat SDN6000123 krémový pokojový polar |  |  | ks | 2961.0892 | 2961.0892 | 21,00 |  |  |  | SDN6000123 | Schneider Electric CZ, s.r.o. | 0
TE300149 | Spínač XCMD2102M12 polohový 1V/Z mžiková funkce, M12 |  |  | ks | 2127.4171 | 2127.4171 | 21,00 |  |  | 3389110221473 | XCMD2102M12 | TMSS France | 0
EDM00784 | Přechod PROL 250/200 osový |  |  | ks | 429.12 | 429.12 | 21,00 |  |  |  | PROL 250/200 | ELEKTRODESIGN ventilátory spol. s r.o. | 0
DAM00520 | Svítidlo LED TUBI 9W 4000K IP20 320° bílá |  |  | ks | 436.6148 | 436.6148 | 21,00 |  |  |  | 03547 | DAMIJA elektro s.r.o. | 7
OST21729 | _WG 2273-203 |  |  | ks | 2.1001 | 2.1001 | 21,00 |  |  |  | 2273-203 | Xiamen Tongkong Technology Co.,Ltd | 0
OST17780 | Rozvaděč 10RM3 (RH + R) |  |  | ks | 352792.755 | 352792.755 | 21,00 |  |  |  | ÚV RH + R | Lubomír Kotouč | 0
LG100125 | Krabice 88121 18M podlah, bez rámečku horizont. |  | BEZRÁMEČKOVÉ PODLAHOVÉ KRABICE - HORIZ. PŘÍSTROJOVÁ JEDNOTKA, 18 MOD. | ks | 4317.308 | 4317.308 | 21,00 |  | https://eshop.biesse.cz/Pictures/biesse/19/2000000326/192112-192112(2).jpg | 3414970756053 | 088121 | LEGRAND s.r.o. | 0
GME00479 | Spínač C1572ABMBB kolébkový 2pol 16A/250V Bulgin |  |  | ks | 293.607 | 293.607 | 21,00 |  |  |  | 631-356 | GM electronic, spol. s r.o. | 0
BIT01937 | Víčko KG01M2 s průzorem 2M Černé Living NOW |  | LIVING NOW KRYTKA SPÍNAČE 2 MODULY ČERNÁ | ks | 75.48 | 75.48 | 21,00 |  | https://eshop.biesse.cz/Pictures/biesse/19/2000000326/192114-192114(2).png | 8005543611289 | KG01M2 | LEGRAND s.r.o. | 0
BIT01938 | Spínač K4003A č.6 vnitřek 1modul Living NOW |  | LIVING NOW STŘÍDAVÝ PŘEPÍNAČ Č.6, 10A AUTOMATICKÉ SVORKY 1 MODUL | ks | 165.0496 | 165.0496 | 21,00 |  | https://eshop.biesse.cz/Pictures/biesse/19/2000000326/192115-192115(2).jpg | 8005543653395 | K4003A | LEGRAND s.r.o. | 0
BIT01939 | Víčko KG01 s průzorem 1M Černé Living NOW |  | LIVING NOW KRYTKA SPÍNAČE 1 MODUL ČERNÁ | ks | 48.0053 | 48.0053 | 21,00 |  | https://eshop.biesse.cz/Pictures/biesse/19/2000000326/192116-192116(2).jpg | 8005543611197 | KG01 | LEGRAND s.r.o. | 0
BIT01940 | Víčko KG55F zásuvky K4142A Černá Living NOW |  | LIVING NOW KRYTKA ZÁSUVKY 2P+T 2 MODULY ZAROVNANÁ ČERNÁ | ks | 109.6976 | 109.6976 | 21,00 |  | https://eshop.biesse.cz/Pictures/biesse/19/2000000326/192117-192117(2).jpg | 8005543648964 | KG55F | LEGRAND s.r.o. | 0
BIT01941 | Zásuvka KG4279C5E UTP Cat.5e 1mod. Černá Living NOW |  | LIVING NOW DATOVÁ ZÁSUVKA RJ45 CAT5E UTP BEZNÁSTROJOVÁ 1 MODUL ČERNÁ | ks | 142.228 | 142.228 | 21,00 |  | https://eshop.biesse.cz/Pictures/biesse/19/2000000326/192118-192118(2).jpg | 8005543621608 | KG4279C5E | LEGRAND s.r.o. | 0
BIT01942 | Zásuvka K4284P HDMI 2.0 vnitřek Living NOW |  | LIVING NOW PŘEDKONEKTOROVANÁ ZÁSUVKA HDMI 2.0 1 MODUL | ks | 712.9752 | 712.9752 | 21,00 |  | https://eshop.biesse.cz/Pictures/biesse/19/2000000326/192119-192119(2).jpg | 8005543610886 | K4284P | LEGRAND s.r.o. | 0
BIT01943 | Víčko KG07M2 audio/video zásuvky 2M Černá Living NOW |  | LIVING NOW KRYTKA KONEKTORU RJ45 / RJ11 2 MODULY ČERNÁ | ks | 78.9136 | 78.9136 | 21,00 |  | https://eshop.biesse.cz/Pictures/biesse/19/2000000326/192120-192120(2).jpg | 8005543652626 | KG07M2 | LEGRAND s.r.o. | 0
BIT01944 | Víčko KG07 RJ45/RJ11 zásuvky 1M Černá Living NOW |  | LIVING NOW KRYTKA KONEKTORU RJ45 / RJ11 1 MODUL ČERNÁ | ks | 86.2544 | 86.2544 | 21,00 |  | https://eshop.biesse.cz/Pictures/biesse/19/2000000326/192121-192121(2).jpg | 8005543611562 | KG07 | LEGRAND s.r.o. | 0
BIT01945 | Rámeček KA4802ZG jedno. Ocel Living NOW |  | LIVING NOW RÁMEČEK 2 MODULY OCEL | ks | 406.5856 | 406.5856 | 21,00 |  | https://eshop.biesse.cz/Pictures/biesse/19/2000000326/192122-192122(2).jpg | 8005543612873 | KA4802ZG | LEGRAND s.r.o. | 0
BIT01946 | Rámeček KA4802M2ZG dvoj. Ocel Living NOW |  | LIVING NOW RÁMEČEK 2+2 MODULY OCEL | ks | 711.5248 | 711.5248 | 21,00 |  | https://eshop.biesse.cz/Pictures/biesse/19/2000000326/192123-192123(2).jpg | 8005543654583 | KA4802M2ZG | LEGRAND s.r.o. | 0
BIT01947 | Rámeček KA4802M3ZG troj. Ocel Living NOW |  | LIVING NOW RÁMEČEK 2+2+2 MODULY OCEL | ks | 1016.464 | 1016.464 | 21,00 |  | https://eshop.biesse.cz/Pictures/biesse/19/2000000326/192124-192124(2).jpg | 8005543654590 | KA4802M3ZG | LEGRAND s.r.o. | 0
BIT01948 | Rámeček KA4802M4ZG čtyř. Ocel Living NOW |  | LIVING NOW RÁMEČEK 2+2+2+2 MODULY OCEL | ks | 1322.4096 | 1322.4096 | 21,00 |  | https://eshop.biesse.cz/Pictures/biesse/19/2000000326/192125-192125(2).jpg | 8005543654606 | KA4802M4ZG | LEGRAND s.r.o. | 0
GRLK0067 | Svítidlo DUST LED Premium 40W NW 6100/7150lm |  | LED SMD přisazené svítidlo v moderním designu s vysokým krytím IP65 (prachotěsné, odolné proti tryskající vodě). Vhodné k průmyslovému i obecnému použití pro nasvětlení jak vnitřních, tak i venkovních prostor. Například výrobních hal, skladů apod. Těleso svítidla tvoří akrylonitryl-butadien-styr | ks | 981.552 | 981.552 | 21,00 | https://www.biesse.cz.html | https://eshop.biesse.cz/Pictures/biesse/19/2000000326/192126-192126(2).jpg | 8592660146416 | GXWP351V2 | Greenlux s.r.o. | 7 | Svítidla | Svítidla průmyslová
JORK0021 | Spínač WAG935/16PLM/Z33S/1 Sontheimer |  |  | ks | 2645.955 | 2645.955 | 21,00 |  |  |  | WAG935/16PLM/Z33S/1 | JORK, spol. s r.o. | 0
OST17781 | Filtr MORA UF 632 |  |  | ks | 966.945 | 966.945 | 21,00 |  |  |  | 416912 | ELEKTRO Jankovský s.r.o. | 12.26
GRLK0068 | Svítidlo DUST LED Premium 58W NW 8650/10250lm |  | LED SMD přisazené svítidlo v moderním designu s vysokým krytím IP65 (prachotěsné, odolné proti tryskající vodě). Vhodné k průmyslovému i obecnému použití pro nasvětlení jak vnitřních, tak i venkovních prostor. Například výrobních hal, skladů apod. Těleso svítidla tvoří akrylonitryl-butadien-styr | ks | 1339.91 | 1339.91 | 21,00 | https://www.biesse.cz.html | https://eshop.biesse.cz/Pictures/biesse/19/2000000326/192129-192129(2).jpg | 8592660146423 | GXWP352V2 | Greenlux s.r.o. | 7 | Svítidla | Svítidla průmyslová
GRL00799 | Svítidlo LED TRUSTER-CM 3G 75W NW 9700/12050lm - Svítidlo prachotěsné LED s PCB |  |  | ks | 1615.68 | 1615.68 | 21,00 |  | https://eshop.biesse.cz/Pictures/biesse/19/2000000326/192131-192131(2).jpg | 8592660144214 | GXWP323V2 | Greenlux s.r.o. | 7
GRL00800 | Svítidlo LED TRUSTER-CM 3G 54W NW 7000/8700lm - Svítidlo prachotěsné LED s PCB L |  | LED SMD přisazené svítidlo v moderním designu s vysokým krytím IP65 (prachotěsné, odolné proti tryskající vodě). Vhodné k průmyslovému i obecnému použití pro nasvětlení jak vnitřních, tak i venkovních prostor. Například výrobních hal, skladů apod. Těleso svítidla tvoří akrylonitryl-butadien-styr | ks | 986.085 | 986.085 | 21,00 |  | https://eshop.biesse.cz/Pictures/biesse/19/2000000326/192132-192132(2).jpg | 8592660144207 | GXWP322V2 | Greenlux s.r.o. | 7
OST21730 | Zdroj LED napájecí 48V DC 100W 2,40A plast IP67 MEAN WELL |  |  | ks | 1141.905 | 1141.905 | 21,00 |  |  |  | 1293631 - 62 | Sonepar Česká republika spol. s r.o. | 0.72
OST17782 | Záslepka/ Podstavec ELDON (4 ks v sadě) |  |  | sada | 153 | 153 | 21,00 |  |  | 8713574108356 | PFC100 | ELDON AUSTRIA GmbH | 0
KAN01089 | Svítidlo LED CORSO V2 12-NW-SE 900lm s čidlem IP44 |  |  | ks | 534.54 | 534.54 | 21,00 | https://www.biesse.cz/svitidla_c381775347976342/svitidla-interierova-bytova_c382106060456608/svitidl | https://eshop.biesse.cz/Pictures/biesse/19/2000000326/192135-192135(2).jpg | 8595665312237 | 31223 | Kanlux s. r. o. | 2 | Svítidla | Svítidla interiérová - bytová
TE160133 | Konektory 19091 distribuční pro INS40..80/NG160 - sada 4ks |  |  | ks | 6179.8696 | 6179.8696 | 21,00 |  |  | 3303430190912 | 19091 | Schneider Electric CZ, s.r.o. | 0
SIE00165 | Varistor3TX7402-3G s kabelem 24-48 VAC/24-70 VDC pro stykače vel.S0-S2 |  |  | ks | 166.3801 | 166.3801 | 21,00 |  |  |  | 3TX7402-3G | Blumenbecker Prag s.r.o. | 0
OST17783 | Snímač UNDK 20P7914/S35A Baumer |  |  | ks | 12696.96 | 12696.96 | 21,00 |  |  |  | 912276 | I C P spol. s r.o. | 0.6
LAP03695 | LiYCY 4x1 gr |  |  | m | 32.045 | 32.045 | 21,00 |  |  |  |  | ARGOS ELEKTRO, a. s. | 0
LG500069 | Zámek 01966 Legrand |  | PLEXO3 ZÁMEK PRO ROZVODNICE | ks | 186.48 | 186.48 | 21,00 |  | https://eshop.biesse.cz/Pictures/biesse/19/2000000326/192140-192140(2).jpg | 3245060019662 | 001966 | LEGRAND s.r.o. | 0
LAP03696 | YSLCY-JZ 5x1 |  |  | m | 33.93 | 33.93 | 21,00 |  |  |  |  | allkabel s.r.o. | 0
OST17784 | Kamera Hikvision IP dome DS-2CD2143G2-IS(BLACK)(2.8mm), 4MP, 2.8mm, Audio, Alarm |  |  | ks | 3978 | 3978 | 21,00 |  |  |  | 10902896 | DISCOMP s.r.o. | 12
OST17785 | SanDisk Extreme PRO microSDXC 64GB 200MB/s + ada. |  |  | ks | 543.9 | 543.9 | 21,00 |  |  |  | 20237056 | DISCOMP s.r.o. | 12
OST17786 | Adaptér MikroTik napájecí 12V 1A |  |  | ks | 109.5 | 109.5 | 21,00 |  |  |  | 10900021 | DISCOMP s.r.o. | 12
OST17787 | Injektor Ubiquiti U-POE-af - Gigabitový PoE 48V/0.32A (15,4W) - bílý |  |  | ks | 230.55 | 230.55 | 21,00 |  |  |  | 10901739 | DISCOMP s.r.o. | 12
OST17788 | Anténa Teltonika Mobile SMA Antenna (screw on) |  |  | ks | 123 | 123 | 21,00 |  |  |  | 17720005 | DISCOMP s.r.o. | 12
OST17789 | MikroTik D53G-5HacD2HnD-TC&FG621-EA, Chateau LTE6 |  |  | ks | 3662.55 | 3662.55 | 21,00 |  |  |  | 10300730 | DISCOMP s.r.o. | 12
AGR00415 | Kabelová vývodka Progress, mosazná, krátký závit Pg9 |  |  | ks | 87.6713 | 87.6713 | 21,00 |  |  | 7611614105680 | AG-1000.09.045 | AGRO - PRO ROZDĚLENÍ CENÍKŮ | 0
OST21731 | Skříň AH0002 |  |  | ks | 4463.7 | 4463.7 | 21,00 |  |  |  | AH0002 | AHProfi s.r.o. | 0
OST21732 | Police AH007 |  |  | ks | 2758.35 | 2758.35 | 21,00 |  |  |  | AH007 | AHProfi s.r.o. | 0
OST21733 | Police AH011 |  |  | ks | 3305.1 | 3305.1 | 21,00 |  |  |  | AH011 | AHProfi s.r.o. | 0
OST21734 | Police AH017 |  |  | ks | 3148.95 | 3148.95 | 21,00 |  |  |  | AH017 | AHProfi s.r.o. | 0
_KHS1322 | _Skříň SPACIAL SF 2000x600x400 jednodvéřová NSYSFN20640P |  | Tento PanelSeT SFN je volně stojící modulární dekarbonizovaná ocelová elektrická skříň, která je vhodná pro víceúčelové aplikace. Obsahuje recyklovanou ocel, která se vyrábí z obnovitelných zdrojů energie, což vede k výraznému snížení emisí CO2. Má jmenovitou výšku, šířku a hloubku 2000 mm, 600 mm a | ks | 21613.8552 | 21613.8552 | 21,00 |  |  |  | NSYSFN20640P | Schneider Electric CZ, s.r.o. | 0
_KHS1323 | _Bočnice pro skříň SFN 2000x400 (sada 2 ks) |  | Tyto dva ocelové boční panely jsou určeny k sestavení volně stojící modulární dekarbonizované ocelové elektrické skříně PanelSeT SFN pro různé aplikace. Mají jmenovitou výšku 2000 mm a hloubku 400 mm. Panely jsou vyrobeny z ocelového plechu. Povrchová úprava epoxidovým polyesterovým práškem zajišťuj | ks | 4114.2575 | 4114.2575 | 21,00 |  |  |  | NSY2SPN204 | Schneider Electric CZ, s.r.o. | 0
BEL00453 | Žárovka AGR 240V A55 75W E27 CLEAR NBB (POUZE PRŮMYSL) |  |  | ks | 9.3558 | 9.3558 | 21,00 |  |  | 8595209911704 | 337004010 | NBB Bohemia s. r. o. | 0.2
JAB01529 | Kryt ND5513A-A 2351 N zásuvky , natočená dutinka |  |  | ks | 109.65 | 109.65 | 21,00 |  |  |  | ND5513A-A2351 N | ABB s.r.o. | 0
LAP03697 | LiYCY/EB 4x0,75 BL |  |  | m | 30.1999 | 30.1999 | 21,00 |  |  |  | K014208 | allkabel s.r.o. | 0
LAP03698 | YSLCY-JZ 25x0,75 gr |  |  | m | 115.4925 | 115.4925 | 21,00 |  |  |  | 00904019 | allkabel s.r.o. | 0
HDX00444 | Žárovka LED E14 corn, 75xSMD2835, 230V/4,5W, bílá |  |  | ks | 129.9834 | 129.9834 | 21,00 |  |  |  | K383A | H A D E X , spol. s r.o. | 0
KAN01090 | Svítidlo LED IP44 ROLSO |  | ROLSO je moderní domácí LED svítidlo, jehož další výhodou je subtilní design, který ladí hlavně do moderních interiérů. Díky zvýšenému krytí IP44 se hodí také do koupelen. | ks | 916.56 | 916.56 | 21,00 | https://www.biesse.cz/svitidla_c381775347976342/svitidla-interierova-bytova_c382106060456608/svitidl | https://eshop.biesse.cz/Pictures/biesse/19/2000000326/192161-192161(2).jpg | 5905339267009 | 26700 | Kanlux s. r. o. | 7 | Svítidla | Svítidla interiérová - bytová
TLE01259 | Svítidlo LED panel BLP30120 40W 30x120cm, studená bílá |  |  | ks | 557.85 | 557.85 | 21,00 |  |  | 8596558002150 | 102312 | T-LED s.r.o. | 7
LET00822 | Spínač koncový KSAP3T98Z11 plastový, ovládaný tahem, šířka 30mm |  |  | ks | 589.131 | 589.131 | 21,00 |  |  | 8054725009086 | KSAP3T98Z11 | SEZ - CZ s.r.o. | 0.61
PCE01154 | Zásuvka 117-6v 7x16A IP44 nástěnná |  |  | ks | 832.23 | 832.23 | 21,00 |  |  | 9003399020568 | PC-117-6V | PCE - PRO ROZDĚLENÍ CENÍKŮ | 0
LAP03699 | YSLY-JZ 20x1 gr |  |  | m | 108.315 | 108.315 | 21,00 |  |  |  | K005720 | H2 servis s.r.o. | 0
SIE50209 | Motor 1LE1003-1BC22-2FA4-Z Y58 atyp, prodloužená hřídel Siemens |  |  | ks | 25162.3416 | 25162.3416 | 21,00 |  |  |  | 1LE1003-1BC22-2FA4-Z Y58 | Blumenbecker Prag s.r.o. | 0
GRL00801 | Svítidlo LED GULIVER 150W NW 18000lm |  |  | ks | 2298.06 | 2298.06 | 21,00 |  | https://eshop.biesse.cz/Pictures/biesse/19/2000000326/192167-192167(2).jpg |  | GXHB050 | Greenlux s.r.o. | 2
GRL00802 | Difuzor GULIVER AL 115 |  |  | ks | 306 | 306 | 21,00 |  |  |  | GXHB062 | Greenlux s.r.o. | 0
REX00216 | Skříň RE 1/1 - EGD - 1xELM/1xHDO bez HJ + podruž. 36M nahoře 47x105 |  |  | ks | 8376.3248 | 8376.3248 | 21,00 |  |  |  | 500495-V | REX elektro s.r.o. | 0
WE001010 | Switch IE-SW-AL18M-16TX-2GC |  | Síťový přepínač pro komunikace mezi stanicemi v sítích Ethernet. | ks | 19089.1648 | 19089.1648 | 21,00 |  | https://eshop.biesse.cz/Pictures/biesse/19/2000000326/192170-192170(2).jpg | 4050118692389 | 2682330000 | Weidmüller, s.r.o. | 0
WE001011 | Modul transceiveru IE-SFP-1GE-MM-2 |  | Zásuvný kabelový přijímač s optickým vláknem k použití s SFP portem. | ks | 2519.4112 | 2519.4112 | 21,00 |  | https://eshop.biesse.cz/Pictures/biesse/19/2000000326/192171-192171(2).jpg | 4050118692228 | 2682490000 | Weidmüller, s.r.o. | 0
OSR00444 | Žárovka LED G9 2,6W 4000K LEDVANCE |  |  | ks | 127.89 | 127.89 | 21,00 |  |  |  | 4099854248900 | MEGAMAN Česká republika, spol. s r.o. | 3
GRL00803 | Driver Daisy Nal-R 24W 158mA |  |  | ks | 137.7 | 137.7 | 21,00 |  |  |  | GXRE146 | Greenlux s.r.o. | 0
OST17791 | Hlavice DXRSSACSW17 se zámkem SCHLEGEL |  |  | ks | 678.375 | 678.375 | 21,00 |  |  |  | DXRSSACSW17 | CG Electronics Plzeň, spol. s r.o. | 0
OMR00728 | Relé K8DS-PM2 monitorovací OMRON |  |  | ks | 3815.166 | 3815.166 | 21,00 |  |  | 4548583481565 | K8DS-PM2 | OMRON ELECTRONICS spol. s r.o. | 0
ETI00467 | Stykač CEC07.10 24V-DC |  | Miniature motor contactor, CEC07.10 24V-DC, Catalogue Group Miniature contactor CEC, Function Miniature contactors, Rated operation current Ie at AC1 (A) 18, Rated operation current Ie at AC3, 400 V (A) 7, Number of auxiliary NC contacts 0, Rated operation power at AC3 (kW) 3, Number of NC contacts | ks | 553.3522 | 553.3522 | 21,00 |  | https://eshop.biesse.cz/Pictures/biesse/19/2000000326/192178-192178(2).jpg |  | 004641100 | ETI ELEKTROELEMENT , d.o.o. | 0.23
KOL01774 | Krabice KP 68 |  |  | ks | 5.913 | 5.913 | 21,00 |  |  |  | KP 68_KA | Elmatr s.r.o. | 0
KOL01775 | Krabice KUL 68-45/LD NA sádrokartonová |  |  | ks | 27.01 | 27.01 | 21,00 |  |  |  | KUL 68-45/LD NA | Elmatr s.r.o. | 0
KOL01776 | Krabice KPR 68 hluboká 66mm |  |  | ks | 21.17 | 21.17 | 21,00 |  |  |  | KPR 68_KA | Elmatr s.r.o. | 0
OST17792 | Kabel WKC4.4T.5/TXL |  |  | ks | 567.825 | 567.825 | 21,00 |  |  |  | 6625516 | Turck, s.r.o. | 0
OST17794 | Modul 3F-RELE 3x400V AC IP20 |  |  | ks | 712.035 | 712.035 | 21,00 |  |  |  | 3F-RELE | Ing. Luboš Ryba | 0.84
FVE00245 | Nosník FVE 4,75m SoloLight 40x40mm Schletter |  | Nosný profil modulu Solo 4750mm - Solární montážní profil 120005-04750 – Schletter Solar – 2000003358335: Materiál Hliník, Délka 4,75 m, Šířka 40 mm, Výška 40 mm | ks | 1321.92 | 1321.92 | 21,00 | https://www.biesse.cz/fotovoltaika_c564938523279385/konstrukce_c564938523279413/hlinikove-profily_c5 | https://eshop.biesse.cz/Pictures/biesse/19/2000000326/192186-192186.jpg |  | 120005-04750 | PVolt s.r.o. | 0 | Fotovoltaika | Konstrukce | Hliníkové profily
MCL01218 | Svítidlo LED přisazené svítidlo Nova R 400 UGR, 40W, 4000K, bílé, s driverem DAL |  | LED přisazené svítidlo 40W bílé, 230V, IP20, 4000K - neutrální bílá, světelný tok 3400lm, vyzařovací úhel 100°, CRI80, životnost až 50.000h, rozměry ø400x59,5mm, materiál hliník/plast, prizmatický difuzor, stmívatelné DALI/Push Dim, PF0,9, v rámci volitelného příslušenství lze dokoupit sadu pro zavě | ks | 3731.4888 | 3731.4888 | 21,00 |  | https://eshop.biesse.cz/Pictures/biesse/19/2000000326/192189-192189(2).jpg | 8595607151870 | ML-416.104.33.0 | McLED s.r.o. | 0
TE510661 | Sloup 230 V signální, Ru+Oranž+Ze základna s integrovaným bzučákem XVMM2RAGSSB |  |  | ks | 6520.1409 | 6520.1409 | 21,00 |  |  | 3389119050180 | XVMM2RAGSSB | Schneider Electric CZ, s.r.o. | 0
_ISF0990 | _Sloup signální RU+ OR+ZE + bzučák v základně 230V XVMM2RAGSSB |  |  | ks | 6520.1409 | 6520.1409 | 21,00 |  |  |  | XVMM2RAGSSB | Schneider Electric CZ, s.r.o. | 0
LG211002 | Zásuvka POPUP 2P+T USB A+C BR.HL 4M |  | POP-UP OSAZENÁ KRABICE DO NÁBYTKU BROUŠENÝ HLINÍK 4M, 2P+T USB A+C 15W 2M KABEL S VIDLICÍ 2P+T | ks | 3316.3056 | 3316.3056 | 21,00 |  | https://eshop.biesse.cz/Pictures/biesse/19/2000000326/192192-192192(2).jpg | 3414971972230 | 654816 | LEGRAND s.r.o. | 8
NGT10085 | Příchytka NPSC 19x19C,samolepící šroubovací přích.černá |  | - kvalitní samolepící příchytka pro vnitřní nebo venkovní použití, - vyrobené v EU - černé provedení díky přidanému karbonu je při venkovním použití - odolná vůči UV - samolepící (šroubovací) příchytky pro upevnění pomocí stahovací pásky - příchytky o velikosti 19x19 a 2 | ks | 3.7056 | 3.7056 | 21,00 | https://www.biesse.cz/spojovaci-material_c381775347976340/vazaci-pasky_c386461157294159/prichytka-np | https://eshop.biesse.cz/Pictures/biesse/19/2000000326/192193-192193(2).png | 8595169507146 | NPSC 19X19C | N.G. ELEKTRO TRADE, a.s. | 0 | Spojovací materiál | Vázací pásky
GME11002 | Zářivka LT 80W T5-HQ/865 třípásmová G5 6500K |  |  | ks | 52.0638 | 52.0638 | 21,00 |  |  |  | 514-118 | GM electronic, spol. s r.o. | 0
FVE11265 | WallBox X3-EVC-22K PXH 22kW s kabelem 6m, Solax |  |  | ks | 21742.7908 | 21742.7908 | 21,00 |  |  |  | GBCEV-210-224 | PechaSan spol. s r.o. | 50.42
BEL00454 | Trubice LT 80W T5-HQ/840 |  |  | ks | 120.7845 | 120.7845 | 21,00 |  |  | 8594019240189 | 105180840 | NBB Bohemia s. r. o. | 2
LU010184 | Driver ke svítidlu TL3903A-LED60W |  |  | ks | 117.71 | 117.71 | 21,00 |  |  |  |  | Ecoplanet s. r. o. | 0
ITA00586 | FG16R16 1x35 šedá |  |  | m | 112.2817 | 112.2817 | 21,00 |  |  |  | CVFG16R16-35B | BI ESSE S.P.A. | 0
4LE01011 | Sestava KIT_SECHARGE_Z nabíjecí stanice |  |  | ks | 18852.75 | 18852.75 | 21,00 |  |  |  | KIT_SECHARGE_Z | Schneider Electric CZ, s.r.o. | 0
EMN10571 | Skříň ZSFV60100000.1 /3952 |  |  | ks | 7912.125 | 7912.125 | 21,00 |  |  |  | V995594 | Famatel - CZ s.r.o. | 0
_ISF0991 | _Jistič 1B/1 iC60N 6kA |  | Acti 9 iC60N je nízkonapěťový jistič. Jedná se o 1P jistič s 1 chráněným pólem, 1A jmenovitým proudem a vypínací charakteristikou B. Jmenovitá zkratová vypínací schopnost dosahuje hodnoty 50 kA při 220 V stř. na 240 V stř. v souladu s normou ENEC/IEC 60947-2 a při 230 V stř. IEC 60898-1 standard. Sp | ks | 146.6658 | 146.6658 | 21,00 |  |  |  | A9F03101 | Schneider Electric CZ, s.r.o. | 0
_ISF0992 | _Jistič 13C/1 iC60N 6kA |  | Acti 9 iC60N je nízkonapěťový jistič. Jedná se o 1P jistič s 1 chráněným pólem, 13A jmenovitým proudem a vypínací charakteristikou C. Jmenovitá vypínací schopnost až 10 kA při 220 V stř. na 240 V stř. v souladu s normou ENEC/IEC 60947-2 a při 230 V stř. v souladu s normou EN IEC 60898-1 standard. Sp | ks | 142.9017 | 142.9017 | 21,00 |  |  |  | A9F04113 | Schneider Electric CZ, s.r.o. | 0
_ISF0993 | _Jistič 32C/1 iC60H 6kA |  | Acti 9 iC60N je nízkonapěťový jistič. Jedná se o 1P jistič s 1 chráněnou pól, 32A jmenovitý proud a vypínací charakteristikou C. Jmenovitá vypínací schopnost až 10 kA při 220 V stř. na 240 V stř. v souladu s normou ENEC/IEC 60947-2 a při 230 V stř. v souladu s normou EN IEC 60898-1 standard. Splňuje | ks | 188.597 | 188.597 | 21,00 |  |  |  | A9F04132 | Schneider Electric CZ, s.r.o. | 0
TE510662 | Hlavice XB7NA11341 tl.bílé 22mm se šipkou nahoru 1Z |  |  | ks | 384.1588 | 384.1588 | 21,00 |  |  |  | XB7NA11341 | Schneider Electric CZ, s.r.o. | 2
TE510663 | Hlavice XB7NA45 tl.červené 22mm bez popisu 1Z/1V |  |  | ks | 193.158 | 193.158 | 21,00 |  |  |  | XB7NA45 | TME Czech Republic s. r. o. | 2
TE510664 | Hlavice XB7NA35 tl.zelené 22mm bez popisu 1Z/1V |  |  | ks | 299.7036 | 299.7036 | 21,00 |  |  |  | XB7NA35 | TME Czech Republic s. r. o. | 2
ARK00059 | Sada TSM 50-100 "A2 vč. pasivace" - pro vytváření kolen |  | Tvarovací sada TSM 50-100 slouží jako doplněk k tvarovací spojce SZM 4. Používá se především pro tvarování žlabů šíře 50 a 100 mm, ale její spojovací příslušenství (šroub + matice) je možné použít i pro tvarování dalších velikostí žlabů. Též ji lze použít pro tvarování klesajících/stoupajících kolen | ks | 138.3726 | 138.3726 | 21,00 |  | https://eshop.biesse.cz/Pictures/biesse/19/2000000326/192209-192209(2).png | 8592648330547 | ARK-233054 | ARKYS, s.r.o. | 0
OST21736 | Sprej SprayMax 2K KTL na kataforézu černý 250ml |  |  | ks | 460.6352 | 460.6352 | 21,00 |  |  | 4015962888449 | KW684028 | SC PROFESSIONAL s.r.o. | 0
MCL01219 | Kryt mléčný k profilu PJ 1m |  |  | m | 162.5325 | 162.5325 | 21,00 |  |  | 8595607138758 | ML-761.217.43.1 | McLED s.r.o. | 0
HDX00445 | Žárovka dichroická MR16 50mm 12V/35W, patice GX5,3 |  |  | ks | 20.7026 | 20.7026 | 21,00 |  |  |  | K630 | H A D E X , spol. s r.o. | 0
NIE01167 | Vývodka M25 12-18mm 1234M2501 |  |  | ks | 55.8863 | 55.8863 | 21,00 |  |  |  | 1234M2501 | Niedax-Kleinhuis s.r.o. | 0
FEN00321 | Žebřík KDO-E 600/960 topný 400 W |  |  | bal | 3298.05 | 3298.05 | 21,00 |  |  | 8594158601360 | 5441414 | FENIX Trading, s. r. o. | 0
BUB00181 | Paleta 120x120 |  |  | ks | 230 | 230 | 21,00 | [5 empty] | 0
BUB00182 | Paleta 120x80 |  |  | ks | 242.2 | 242.2 | 21,00 | [5 empty] | 0
OST17795 | O-kroužek, Nitrilová pryž 1.5mm silná |  |  | ks | 2.28 | 2.28 | 21,00 |  |  |  | 196-5489 | RS Components Sp. z o.o. | 0
S3570005 | Profil ZQ, 20x27 mm, matný difuzor, komplet, 1m dlouhý |  | Závěsný hliníkový profil pro LED pásky, rozměry průřezu cca 20x27 mm. Součástí je mléčný difuzor, který lze do profilu nacvaknout. Tento profil je určen pro krytí a chlazení LED pásků do šíře 16 mm. Upevnění k podkladu lze provést pomocí montážních úchytů nebo lanek. K profilu lze zakoupit úchyty a | ks | 376.6425 | 376.6425 | 21,00 |  | https://eshop.biesse.cz/Pictures/biesse/19/2000000326/192219-192219(2).jpg | 8595607126175 | ML-761.017.43.1 | McLED s.r.o. | 0
MCL80247 | Koncovka pro ZQ bez otvoru, stříbrná barva, 1 ks MCLED |  | Koncovka bez otvoru pro ZQ, šedá barva, 1 ks | ks | 6.435 | 6.435 | 21,00 |  | https://eshop.biesse.cz/Pictures/biesse/19/2000000326/192220-192220(2).jpg | 8595607121514 | ML-762.017.43.0 | McLED s.r.o. | 0
MCL80248 | Koncovka pro ZQ s otvorem, stříbrná barva, 1 ks MCLED |  | Koncovka s otvorem pro ZQ, šedá barva, 1 ks | ks | 6.435 | 6.435 | 21,00 |  |  | 8595607121521 | ML-762.017.43.1 | McLED s.r.o. | 0
LAP03701 | HELUTHERM 145 MULTI 4G1,5 |  |  | m | 138.2485 | 138.2485 | 21,00 |  |  |  | 53454 | Helukabel CZ s.r.o. | 0
SIE00166 | Odpínač 3NP1161-1DA10 1pol.pojistkový NH3 630A |  | velikost 3, 1pól. provedení, pro montáž na montážní desku, šroubové svorky | ks | 4326.7392 | 4326.7392 | 21,00 |  | https://eshop.biesse.cz/Pictures/biesse/19/2000000326/192223-192223(2).jpg | 4001869566900 | 3NP1161-1DA10 | OEZ s.r.o. | 3.66
OST17796 | Relé JS-24-MN-KT do DPS 24 V/DC 10 A 1 spínací kontakt Fujitsu |  |  | ks | 97.896 | 97.896 | 21,00 |  |  |  | 629478 | Conrad Electronic Česká republika, s.r.o. | 0
OST90628 | Pouzdro AP 2f Kst aws LS990 glz JUNG LS 582 A WW |  |  | ks | 720.5738 | 720.5738 | 21,00 |  |  |  | 59107020 | Gebruder Eberhard GmbH | 0
OST90629 | Spínač klíčový CD/A/SL/LS UP JUNG 106.28 |  |  | ks | 1306.3917 | 1306.3917 | 21,00 |  |  | 4011377213609 | 13225880 | Gebruder Eberhard GmbH | 0
OSM00460 | Svítidlo LED-1L61C03KX64/462 4000# SATURN 1 |  |  | ks | 4215.24 | 4215.24 | 21,00 |  |  | 8591728597412 | 59741 | OSMONT, s.r.o. | 4
OSM00461 | Svítidlo LED-1L61C03KX64/462 3000# SATURN 1 |  |  | ks | 4215.24 | 4215.24 | 21,00 |  |  | 8591728592417 | SAT59241 | OSMONT, s.r.o. | 4
TLE01260 | Svítidlo HL5-UFO200W 6500K 28000lm 90° |  |  | ks | 2082.645 | 2082.645 | 21,00 |  |  | 1100687991215 | 107255 | T-LED s.r.o. | 2
FKT00333 | Stojánek VTHHN s lupou, třetí ruka |  |  | ks | 135.705 | 135.705 | 21,00 |  |  |  | 4731195 | FK technics, spol. s r.o. | 0
SVK00190 | Multi vložka PG13,5 2x5mm 1.089.1303.19 |  |  | ks | 39.4125 | 39.4125 | 21,00 |  |  |  | 1.089.1303.19 | SVK Elektronik, s.r.o. | 0
SVK00191 | Kontakt CCMD 0,3 krimpovací ILME |  |  | ks | 39.792 | 39.792 | 21,00 |  |  |  | CCMD 0.3 | SVK Elektronik, s.r.o. | 0
OST17797 | Zásuvka 09454521560 RJ45 do panelu 22mm Harting |  |  | ks | 414.1125 | 414.1125 | 21,00 |  |  |  | 09454521560 | Gebruder Eberhard GmbH | 0
BAL11180 | Skříň SC 53 5797 E.01 1x32A/5P, 1x16A/5P, 4x230V chránič+jističe |  |  | ks | 5575.6588 | 5575.6588 | 21,00 |  |  | 8595169544134 | SC 53 5797 E.01 | N.G. ELEKTRO TRADE, a.s. | 9.52
NGT10086 | Skříň SC 31 6249 E.01 8x230V chránič+jističe |  |  | ks | 7367.8155 | 7367.8155 | 21,00 |  |  | 8595169549184 | SC 31 6249 E.01 | N.G. ELEKTRO TRADE, a.s. | 0
NOA20017 | Chránič 40/2/0,03 AC Ex9L-N 6kA |  | Proudový chránič, Icn=6kA, 2-pól, In=40A, IΔn=30mA, typ AC | ks | 1321.6905 | 1321.6905 | 21,00 |  | https://eshop.biesse.cz/Pictures/biesse/19/2000000326/192236-192236(2).jpg | 8592765083159 | 108315 | NOARK Electric Europe s.r.o. | 0.38
NOA00398 | Relé impulsní Ex9JU-16/1P AC 230V |  | Impulsní relé, 16 A, ovl. 230V AC, 1pól | ks | 373.932 | 373.932 | 21,00 |  | https://eshop.biesse.cz/Pictures/biesse/19/2000000326/192237-192237(2).jpg | 8592765102614 | 110261 | NOARK Electric Europe s.r.o. | 0.12
NOA00399 | Relé impulsní Ex9JU-16/2P AC 230V |  | Impulsní relé, 16 A, ovl. 230V AC, 2pól | ks | 462.6261 | 462.6261 | 21,00 |  | https://eshop.biesse.cz/Pictures/biesse/19/2000000326/192238-192238(2).jpg | 8592765102645 | 110264 | NOARK Electric Europe s.r.o. | 0.12
NOA00438 | Hodiny digitální spínací Ex9DTS 1CO 230V |  | Instalační digitální spínací hodiny, týdenní a denní program, 1 kanálové s 1 CO kontaktem, 230V | ks | 2181.933 | 2181.933 | 21,00 |  | https://eshop.biesse.cz/Pictures/biesse/19/2000000326/192239-192239(2).jpg | 8592765105547 | 110554 | NOARK Electric Europe s.r.o. | 0.12
NOA00439 | Svorka PDB 1P CU/AL 1x4+2 80/63A |  | Svorkovnice 1Pólová CU/AL 1 vstup x 4+2 výstupy 80/63A | ks | 271.4985 | 271.4985 | 21,00 |  | https://eshop.biesse.cz/Pictures/biesse/19/2000000326/192240-192240(2).jpg | 8592765037800 | 103779 | NOARK Electric Europe s.r.o. | 0.07
SCR01706 | Skříň ILC2A524 nástěnná 5x24 (120mod), bez dveří 545x905x140 SCHRACK |  |  | ks | 5887.8675 | 5887.8675 | 21,00 |  |  |  | ILC2A524-- | Schrack Technik spol. s r.o. | 0
SCR01707 | Dveře ILC2T524 pro rozvodnici 5x24, bílé plné SCHRACK |  |  | ks | 2348.352 | 2348.352 | 21,00 |  |  |  | ILC2T524-- | Schrack Technik spol. s r.o. | 0
_KHS1325 | _Svítidlo NSYLAMLD |  |  | ks | 2938.5848 | 2938.5848 | 21,00 |  |  |  | NSYLAMLD | Schneider Electric CZ, s.r.o. | 0
_KHS1326 | _Kabel NSYLAM3M ke svítidlu |  |  | ks | 793.5778 | 793.5778 | 21,00 |  |  |  | NSYLAM3M | Schneider Electric CZ, s.r.o. | 0
_KHS1327 | _Jistič 40C/3 iC60H 10kA |  | Acti 9 iC60N je nízkonapěťový jistič. Jedná se o 3P jistič s 3P, 30A, jmenovitým proudem a vypínací charakteristikou C. Jmenovitá vypínací schopnost až 20 kA při 220 V stř. na 240 V stř. v souladu s normou ENEC/IEC 60947-2 a při 400 V stř. v souladu s normou EN IEC 60898-1 standard. Splňuje jak prům | ks | 664.2438 | 664.2438 | 21,00 |  |  |  | A9F04340 | Schneider Electric CZ, s.r.o. | 0.11
_KHS1328 | _Chránič 1P+N - 10A - 110 V - Charakteristika C - 6000A - 30mA - třída A |  |  | ks | 2193.3754 | 2193.3754 | 21,00 |  |  |  | A9D01610 | Schneider Electric CZ, s.r.o. | 0
_KHS1329 | _Zdroj 100 to 240V AC, 24V, 10A, single phase, Optimized |  |  | ks | 5703.905 | 5703.905 | 21,00 |  |  |  | ABLS1A24100 | Schneider Electric CZ, s.r.o. | 0
_KHS1330 | _Kontakt pom.signalizační A9A26919 |  |  | ks | 675.1062 | 675.1062 | 21,00 |  |  |  | A9A26919 | Schneider Electric CZ, s.r.o. | 0.03
_KHS1331 | _Spoušť A9A26476 |  | Acti9 iMX elektrické zařízení je vypínací spoušť. Je určen pro Acti9 iC60, iID, iDPN Vigi, iSW-NAN. Šířka v 9mm rozteč je 2. Napětí ovládacího obvodu Uc je 100...415VAC nebo 110...130VDC . Lze jej upevnit na lištu DIN pro modulární instalaci. Barva produktu je bílá (RAL9003). Provozní teplota | ks | 724.8309 | 724.8309 | 21,00 |  |  |  | A9A26476 | Schneider Electric CZ, s.r.o. | 0
_KHS1332 | _Zásuvka A9A15306 |  | Tento produkt Acti9 iPC je modulární napájecí zásuvka, která umožňuje připojení nízkonapěťového zařízení k elektrické síti. Jedná se o standardní napájecí zásuvku 2P+E 16 A s ochranným krytem na pólech. Vyhovuje normě NFC 15100. Utahovací moment připojení je 1,2 N.m pro typ PZ2 šroubováku. Připoje | ks | 234.3545 | 234.3545 | 21,00 |  |  |  | A9A15306 | Schneider Electric CZ, s.r.o. | 0
_KHS1333 | _Stykač 16A, 1ZAP, 220/240V |  | TeSys GC modulární stykač, 1P (1Z), 16A/250V AC-7a (topení) a 5A/250V AC-7b (ovládání motoru), pro domácí aplikace. Ovl. napětí 220-240 V AC 50 Hz, státní ukazatel na čele. Pro použití v modulárních panelech, kompaktní (šířka 18mm), nacvakávání na 35mm lištu DIN, připojení šroubovými svorkami. Prodá | ks | 741.2451 | 741.2451 | 21,00 |  |  |  | GC1610M5 | Schneider Electric CZ, s.r.o. | 0
OST17798 | Návlečka smršťovací TF31 6/2 YE 333-30604 |  |  | ks | 80.2698 | 80.2698 | 21,00 |  |  |  | TF31-6/2YE30 | TME Czech Republic s. r. o. | 0
_KHS1334 | _Stykač LC1D123P7 12A 1Z +1V, pruž.svorky |  |  | ks | 1053.6065 | 1053.6065 | 21,00 |  |  | 3389110803013 | LC1D123P7 | Schneider Electric CZ, s.r.o. | 0
_KHS1335 | _Relé RSL1PRBU 1P 24V AC/DC (pružinové sv.) |  | Toto slim násuvné relé HARMONY RSL má ovl. napětí cívky 24V DC a má 1 přepínací kontakt SPDT (dvojitá záblesková) s zatížením 6A. Nabízí velký počet kontaktů pro použití s vysokým jmenovitým proudem. Nabízí také indikátor LED a ochraný obvod. Pomáhá snižovat velikost skříně a zvyšovat spolehlivost s | ks | 370.827 | 370.827 | 21,00 |  |  |  | RSL1PRBU | Schneider Electric CZ, s.r.o. | 0
_KHS1336 | _Kontakt A9A26909 |  | Toto elektrické pomocné zařízení Acti9 je modulární OC a poruchový kontakt. Dva kontakty (2 NO/NC) mohou hlásit signalizační informace přidruženého zařízení. Ve střídavé síti je jmenovitý proud In od 100 mA do 6 A při provozní frekvenci 50 Hz až 60 Hz při 240 V AC a od 100 mA do 3 A při provozní fr | ks | 730.7097 | 730.7097 | 21,00 |  |  |  | A9A26909 | Schneider Electric CZ, s.r.o. | 0.03
_KHS1337 | _Stykač 16A 1 C + 1 O - cívka 220...240V 50Hz |  | TeSys GC modulární stykač, 2P (1Z+1V), 16A/250V AC (topení) a 5A/250V AC-7b () ovládání motoru), pro použití v domácnosti. Ovl. napětí 220-240 V AC 50 Hz, státní ukazatel na čele. Pro použití v modulárních panelech, kompaktní (šířka 18mm), nacvakávání na 35mm lištu DIN, připojení šroubovými svorkami | ks | 746.2535 | 746.2535 | 21,00 |  |  |  | GC1611M5 | Schneider Electric CZ, s.r.o. | 0.03
_KHS1339 | _Relé RXG22P7 |  | Tato zásuvka paticového relé HARMONY Relay RXG má ovl. napětí cívky 230V AC a má 2 přepínací kontakty DPDT (dvojitá projekční) s jmenovitým výkonem 5 A. Nabízí velkou volbu počtu kontaktů pro použití s vysokým jmenovitým proudem a prostorově úspornou konstrukcí. Rovněž nabízí uzamykatelné testovací | ks | 272.2941 | 272.2941 | 21,00 |  |  |  | RXG22P7 | Schneider Electric CZ, s.r.o. | 0
_KHS1340 | _Patice RGZE1S48M pro RXG |  | Tato patice časového relé HARMONY Relay má samostatné kontaktní svorky. Umožňuje rychlou a snadnou instalaci zásuvných relé bez nutnosti použití nářadí. Je kompatibilní se všemi 2 C/O DPDT relé RXG. Jednoduché uchování relé pomocí svorky umožňuje rychlou výměnu relé a minimalizuje výpadky stroje. | ks | 93.9523 | 93.9523 | 21,00 |  |  |  | RGZE1S48M | Schneider Electric CZ, s.r.o. | 0.04
_KHS1341 | _Skříň SPACIAL SF 2000x1000x400 jednodvéřová NSYSFN201040P |  | Tento PanelSeT SFN je volně stojící modulární dekarbonizovaná ocelová elektrická skříň, která je vhodná pro víceúčelové aplikace. Obsahuje recyklovanou ocel, která se vyrábí z obnovitelných zdrojů energie, což vede k výraznému snížení emisí CO2. Má jmenovitou výšku 2000 mm, šířku 1000 mm a hloubku 4 | ks | 26165.1734 | 26165.1734 | 21,00 |  |  |  | NSYSFN201040P | Schneider Electric CZ, s.r.o. | 0
MOCC0099 | Lišta propojovací EP-501073 GVK-10/3P-3TE 63A 10mm2 1metr |  | Přípojnice pro miniaturní jistič, proudové chrániče, kombinovaný proudový chránič / výkonový jistič, délku lze zkrátit, Barva RAL 7035, bez obsahu halogenů (DIN EN 60754-1), třída požární odolnosti podle normy V2, testování podle normy VDE (DIN EN 61439-1:2021-10, DIN EN 61439-6:2013-06) izolační ma | ks | 514.2704 | 514.2704 | 21,00 |  |  | 9010653035176 | EP-501073 | Eaton Elektrotechnika s.r.o. | 0.57
_KHS1342 | _Jistič NSX250F 36kA |  |  | ks | 15632.4695 | 15632.4695 | 21,00 |  |  |  | C25F3TM160 | Schneider Electric CZ, s.r.o. | 2
_KHS1343 | _Odpínač ISFT160 3P svorky M8 PN00 |  |  | ks | 1466.938 | 1466.938 | 21,00 |  |  |  | LV480801 | Schneider Electric CZ, s.r.o. | 0.91
_KHS1344 | _Odpínač 22/3 22x58 A9GSB392 Acti9 |  |  | ks | 1581.8889 | 1581.8889 | 21,00 |  |  |  | A9GSB392 | Schneider Electric CZ, s.r.o. | 0.16
_KHS1345 | _Odpínač 14x51 A9GSB350 Acti9 |  |  | ks | 1288.608 | 1288.608 | 21,00 |  |  |  | A9GSB350 | Schneider Electric CZ, s.r.o. | 0.16
_KHS1346 | _Chránič iDPN N Vigi - 1P + N - 10A - 30mA - třída A |  | Acti 9 iDPN Vigi je modulární proudový chránič s nadproudovou ochranou (RCBO). Je to jistič 1P+N s 1 chráněnou pólovou, 10A inhodnocenou proudem a vypínací charakteristikou C. Třída proudového chrániče je typ A s citlivostí 30 mA. Ochranné časové zpoždění uzemnění je okamžité. Jmenovitá zkratová vyp | ks | 1041.1065 | 1041.1065 | 21,00 |  |  |  | A9D32610 | Schneider Electric CZ, s.r.o. | 0
FVE11266 | Wallbox e:car WALL BASIC single zásuvka IONT tech |  | OlifeEnergy WallBox je celokovová odolná dobíjecí stanice pro nabíjení všech elektromobilů střídavým proudem (AC), výkonem až 22 kW. Určena je pro vnitřní i venkovní použití, s možností montáže na zeď nebo na profil kotvený do země (sloupek). WallBox může být vybaven dle přání zákazníka zásuvkou neb | ks | 14900 | 14900 | 21,00 | https://www.biesse.cz/elektromobilita_c727236747460630/nabijeni-elektromobilu_c574988746752163/wallb | https://eshop.biesse.cz/Pictures/biesse/19/2000000326/192268-192268(2).png |  | WALLBASICZÁSUVKA | IONT tech s.r.o. | 12.9 | Elektromobilita | Nabíjení elektromobilů
FVE11267 | Wallbox e:car WALL SMART single 5m kabel IONT tech |  |  | ks | 25900 | 25900 | 21,00 | https://www.biesse.cz/elektromobilita_c727236747460630/nabijeni-elektromobilu_c574988746752163/wallb | https://eshop.biesse.cz/Pictures/biesse/19/2000000326/192269-192269(2).png |  | WALLSMART5M | IONT tech s.r.o. | 12.9 | Elektromobilita | Nabíjení elektromobilů
NAP01050 | Folie 22cmx250m oranžová |  |  | m | 2.28 | 2.28 | 21,00 |  |  |  | ORANŽOVÁ | Ing. Karel Voitl | 0
MOCC0100 | Krytka bezpečnostní ZV-BS-G |  |  | ks | 46.2944 | 46.2944 | 21,00 |  |  |  | ZV-BS-G | Sonepar Česká republika spol. s r.o. | 0
HEN00106 | Krabice FK 0402 |  |  | ks | 1333.023 | 1333.023 | 21,00 |  |  | 4012591126027 | FK 0402 | Hensel, s.r.o. | 0
HLEC0441 | Příchytka kabelová jednoduchá pro kabelové lávky, průměr kabelu 8-12 |  |  | ks | 50.4773 | 50.4773 | 21,00 |  |  | 8595676008464 | HL HDY1-0812 | HL system, s.r.o. | 0
MDS01251 | Svítidlo PARK LED, 2500lm, opálová PMMA koule 400mm, 4000K |  | Svítidlo PARK LED, 2500lm, opálová PMMA koule 400mm, 4000K Parkové LED svítidlo Parkové svítidlo pro osvětlení parků, pěších zón, parkovišť, ... Těleso: Chassi pro osazení na stožár prům. 60mm Optický systém: Opálová koule průměru 400 mm, PMMA | ks | 5417.2 | 5417.2 | 21,00 |  | https://eshop.biesse.cz/Pictures/biesse/19/2000000326/192279-192279(2).jpg | 8596099039899 | PARKLED2500KO400PMMA4 | MODUS, spol. s r.o. | 0
1R100347 | Žaluziový spínač 10A, 1M, Bílý |  | Schneider Electric Nová Unica vypínač NU310818SC je mechanismus v barvě bílé. Toto je žaluziový spínač. Tento kolébkový spínač zacvaknete pro upevnění. Jeho jmenovitý proud je 10AX. Na šířku má 22,4 mm, na výšku 45 mm a do hloubky 33 mm s hloubkou zapuštění 21 mm. Stupeň krytí tohoto zařízení je IP | ks | 261.3428 | 261.3428 | 21,00 |  |  | 3606481954718 | NU310818SC | Schneider Electric CZ, s.r.o. | 0
FVE11272 | Set GW8K-ET PLUS + PT Force H2 14,2kWh , 4x baterie |  |  | ks | 188220.0935 | 188220.0935 | 21,00 |  |  |  | 1749895 | Krannich Solar s.r.o. | 0
NGT10087 | Příchytka NPSC 27x27C,samolepící šroubovací přích. černá |  | - kvalitní samolepící příchytka pro vnitřní nebo venkovní použití, - vyrobené v EU - černé provedení díky přidanému karbonu je při venkovním použití - odolná vůči UV - samolepící (šroubovací) příchytky pro upevnění pomocí stahovací pásky - příchytky o velikosti 19x19 a 2 | ks | 6.2496 | 6.2496 | 21,00 | https://www.biesse.cz/spojovaci-material_c381775347976340/vazaci-pasky_c386461157294159/prichytka-np | https://eshop.biesse.cz/Pictures/biesse/19/2000000326/192282-192282(2).png | 8595169507122 | NPSC 27X27C | N.G. ELEKTRO TRADE, a.s. | 0 | Spojovací materiál | Vázací pásky
MCL01220 | Svítidlo LED přisazené Nova R 600 UGR, 60W, 4000K, bílé, s driverem DALI |  | LED přisazené svítidlo 60W bílé, 230V, IP20, 4000K - neutrální bílá, světelný tok 5100lm, vyzařovací úhel 100°, CRI80, životnost až 50.000h, rozměry ø600x63,5mm, materiál hliník/plast, prizmatický difuzor, stmívatelné DALI/Push Dim, PF0,9, v rámci volitelného příslušenství lze dokoupit sadu pro zavě | ks | 5871.945 | 5871.945 | 21,00 |  | https://eshop.biesse.cz/Pictures/biesse/19/2000000326/192284-192284(2).jpg | 8595607151917 | ML-416.108.33.0 | McLED s.r.o. | 0
MCL01221 | Svítidlo LED přisazené Nova R 350 UGR, 30W, 4000K, bílé, s driverem DALI |  | LED přisazené svítidlo 30W bílé, 230V, IP20, 4000K - neutrální bílá, světelný tok 2550lm, vyzařovací úhel 100°, CRI80, životnost až 50.000h, rozměry ø350x59,5mm, materiál hliník/plast, prizmatický difuzor, stmívatelné DALI/Push Dim, PF0,9, v rámci volitelného příslušenství lze dokoupit sadu pro zavě | ks | 3431.61 | 3431.61 | 21,00 |  | https://eshop.biesse.cz/Pictures/biesse/19/2000000326/192285-192285(2).jpg | 8595607151856 | ML-416.102.33.0 | McLED s.r.o. | 0
HAG00337 | Kryt náhradní přístrojů volta VU/VH48 |  |  | ks | 771.84 | 771.84 | 21,00 |  |  | 3250616666252 | VZ224N | Hager Electro s.r.o. | 0
OST21737 | Sada pro Fotovoltaický ohřev vody GETI GWH01 2375W 5x PV Jinko Solar |  |  | ks | 23998.5 | 23998.5 | 21,00 |  |  |  | 04291108 | TIPA,spol. s r.o. | 0
OST17799 | Kleště NL 246 326 |  |  | ks | 1907.046 | 1907.046 | 21,00 |  |  | 8595169521524 | NL 246 326 | N.G. ELEKTRO TRADE, a.s. | 0
MOMC0216 | Modul s LED nepřeruš. světlo SL7-L230-B, 171473 |  | Modul s trvalým světlem, Barva modrý, -, Sortiment: Signalizační sloupky SL, Stupeň krytí: IP66, Stupeň krytí UL: Typ 4, 4X, 13, Jmenovité pracovní napětí: Ue= 230/240 V AC, Typ světla: Nepřerušované světlo, Světelný prvek: LED, Poloha při montáži: libovolná, Připojení na SmartWire-DT: ne, Normy a u | ks | 1616.054 | 1616.054 | 21,00 |  |  | 4015081677993 | 171473 | Eaton Elektrotechnika s.r.o. | 0.09
MOMC0217 | Modul s LED nepřeruš. světlo SL7-L230-R, 171475 |  | Modul s trvalým světlem, Barva červený, -, Sortiment: Signalizační sloupky SL, Stupeň krytí: IP66, Stupeň krytí UL: Typ 4, 4X, 13, Jmenovité pracovní napětí: Ue= 230/240 V AC, Typ světla: Nepřerušované světlo, Světelný prvek: LED, Poloha při montáži: libovolná, Připojení na SmartWire-DT: ne, Normy a | ks | 1616.054 | 1616.054 | 21,00 |  |  | 4015081679584 | 171475 | Eaton Elektrotechnika s.r.o. | 0.09
RIT01137 | Skříň KX 1546.000 200mmx200mmx80mm, IP66 |  |  | ks | 1605.708 | 1605.708 | 21,00 |  |  |  | 1546000 | Rittal s.r.o. | 0
1R100348 | Spínač žaluziový 1M UNICA Bílý |  | Schneider Electric Nová Unica vypínač NU310918SC je mechanismus v barvě bílé. Toto je dvojitý 2-cestný žaluziový spínač. Tento kolébkový spínač zacvaknete pro upevnění. Jeho jmenovitý proud je 10 A. Má šířku 22,4 mm, výšku 45 mm a hloubku 33 mm, přičemž hloubka zapuštění je 21 mm. Stupeň krytí toho | ks | 328.1702 | 328.1702 | 21,00 |  |  | 3606481954756 | NU310918SC | Schneider Electric CZ, s.r.o. | 0
OST17800 | Kartuše 2.863-018.0 odvápňovací pro SC2,SC3 Kärcher |  |  | ks | 352.62 | 352.62 | 21,00 |  |  |  | 2.863-018.0 | K & V ELEKTRO a.s. | 0
MG241025 | Monitor LV480810 ISFT160 stavu pojistek |  |  | ks | 6696.1705 | 6696.1705 | 21,00 |  |  | 3606481165718 | LV480810 | Schneider Electric CZ, s.r.o. | 0
TE621071 | Relé XPSUEP14AC PREVENTA bezpečnostní |  |  | ks | 8186.139 | 8186.139 | 21,00 |  |  | 3606489601768 | XPSUEP14AC | Schneider Electric CZ, s.r.o. | 0
WAP00275 | Trubice WMT3-950-00 smršt+lepidlo 3:1 95/25 |  | středněsilná teplem smrštitelná trubice s lepidlem, 3:1, UV odolná, 95/25 mm, černá, bal. 1 m | m | 466.3593 | 466.3593 | 21,00 |  | https://eshop.biesse.cz/Pictures/biesse/19/2000000326/192298-192298(2).jpg |  | WPR5878 | WAPRO spol. s r.o. | 0
OBO00455 | Lišta děrovaná, šířka výřezu 22 mm, 3000x41x41, Ocel, S |  | Těžká profilová lišta C pro individuální instalaci nosných konstrukcí, např. pro kabelové žlaby nebo jako konzola pro skříňové rozvaděče. Lze použít také k ukládání kabelů, ve spojení s třmenovými příchytkami s patkou U. | m | 608.846 | 608.846 | 21,00 |  |  | 4012195697909 | 1123003 | OBO BETTERMANN s. r. o. | 0
KOL01777 | Oblouk NO 45X50X125 F |  | Oblouk pro odbočení trasy pod úhlem 45° pro kabelový žlab rozměru 50x125 mm, povrchová úprava žárový zinek, přímé spojení s kabelovým žlabem bez nutnosti použití spojky | ks | 292.8053 | 292.8053 | 21,00 |  |  | 8595057677968 | NO 45X50X125_F | KOPOS KOLÍN a.s. | 0
KOL01778 | Víko VOH 250 F |  | Víko pro zakrytí odbočného dílu pro kabelové trasy šířky 250 mm, vhodné pro kabelové trasy s povrchovou úpravou žárový zinek | ks | 280.1696 | 280.1696 | 21,00 |  |  | 8595057659339 | VOH 250_F | KOPOS KOLÍN a.s. | 0
KOL01779 | Víko VOH 125 F |  | Víko pro zakrytí odbočného dílu pro kabelové trasy šířky 125 mm, vhodné pro kabelové trasy s povrchovou úpravou žárový zinek | ks | 206.9292 | 206.9292 | 21,00 |  |  | 8595568905284 | VOH 125_F | KOPOS KOLÍN a.s. | 0
OST17801 | Vložka DIN18252 |  |  | ks | 172.455 | 172.455 | 21,00 |  |  |  | LHC534 | ELDON AUSTRIA GmbH | 0
OST17802 | Zvedací rukojeť |  |  | ks | 1525.0056 | 1525.0056 | 21,00 |  |  | 8713574234710 | LLH502N | ELDON AUSTRIA GmbH | 0
NIV00034 | Spínač NLN-105-1 NIVOFLOAT plovákový (Atest na pitnou vodu) |  |  | ks | 914.0628 | 914.0628 | 21,00 |  |  |  | NLN-105-1 NIVOFLOAT | NIVELCO BOHEMIA s.r.o. | 0
WAP11005 | Páska vázací rozdělávací, 200x4,6 mm, přírodní WAPRO WT-RA-200ST |  | vázací pásky rozdělávací, 200 x 4,6 mm, přírodní | m | 1.9232 | 1.9232 | 21,00 |  | https://eshop.biesse.cz/Pictures/biesse/19/2000000326/192306-192306(2).jpg | 8595055706899 | WPR1942 | WAPRO spol. s r.o. | 0
EDM00785 | Trubka ALUFLEX MI 127 10m |  |  | bal | 72.9802 | 72.9802 | 21,00 |  |  |  | ALUFLEX MI 127 | ELEKTRODESIGN ventilátory spol. s r.o. | 0
EDM00786 | Klapka škrtící MSK 125 |  |  | ks | 720.564 | 720.564 | 21,00 |  |  |  | MSK 125 | ELEKTRODESIGN ventilátory spol. s r.o. | 0
EDM00787 | Objímka 125 kovová s gumou |  |  | ks | 74.8278 | 74.8278 | 21,00 |  |  | 5901829037930 | OBJÍMKA 125 KOVOVÁ S GUMOU | ELEKTRODESIGN ventilátory spol. s r.o. | 0
EDM00788 | Záslepka DRL/DFL 125 vnitřní i vnější |  |  | ks | 163.602 | 163.602 | 21,00 |  |  |  | DRL/DFL 125 | ELEKTRODESIGN ventilátory spol. s r.o. | 0
INT01341 | Konektor RJ45 CAT5E STP 8p8c stíněný neskládaný na drát KRJS45/5SLD |  |  | ks | 7.9845 | 7.9845 | 21,00 |  |  |  | 11578804 | INTELEK LTD, organizační složka | 0
OST17803 | Minipočítač Raspberry Pi 3 Model B+ |  |  | ks | 1219.215 | 1219.215 | 21,00 |  |  |  | RPI303 | Zonepi s.r.o. | 0
EIM01186 | Krabice KA-9069-03 protihluková, pr68 hl49mm do SDK Kaiser |  |  | ks | 269.904 | 269.904 | 21,00 |  |  | 4013456547926 | KA-9069-03 | KAISER- PRO ROZDĚLENÍ CENÍKŮ | 0
OST17804 | Deska rozšiřující GPIO pro Raspberry PI 2 3 B B+ |  |  | ks | 270.2475 | 270.2475 | 21,00 |  |  |  | 1478471970 | ECLIPSERA s.r.o. | 0
EIM01187 | Krabice KA-9069-04 protihluková, pr68 hl61mm do SDK Kaiser |  |  | ks | 281.529 | 281.529 | 21,00 |  |  | 4013456547940 | KA-9069-04 | KAISER- PRO ROZDĚLENÍ CENÍKŮ | 0
EIM01188 | Krabice KA-1569-01 protihluková, pr68 hl60mm Kaiser |  |  | ks | 333.495 | 333.495 | 21,00 |  |  | 4013456544505 | KA-1569-01 | KAISER- PRO ROZDĚLENÍ CENÍKŮ | 0
PHI00770 | Trubice kruhová TL-FC 55W/830 2GX13 |  |  | ks | 581.1 | 581.1 | 21,00 |  |  |  | 8711500642790 | Signify Commercial Czech Republic s.r.o. | 3.5
LU010185 | Svítidlo LED 6W SMD kruh 12cm,CCT,IP44,490lm bílá |  |  | ks | 134.1 | 134.1 | 21,00 |  |  | 8590849535969 | LED-WSL-CCT/6W/BI | Ecoplanet s. r. o. | 2
OST21738 | Transformátor převlečný 100A 0,5m vývody 53638 |  |  | ks | 431.4 | 431.4 | 21,00 |  |  |  | 53638 | SOLAR controls s.r.o. | 0.1
FVE11273 | Sada GW10KN-ET PLUS 16A + PT Force H2 14.2kWh (4x1732232 + 1x1752523 + 1x 175267 |  |  | ks | 204689.1571 | 204689.1571 | 21,00 |  |  |  | 1754347 | Krannich Solar s.r.o. | 0
EMN00568 | Hmoždinka stavební HM 8 MM, do měkkých mat., s lemem (čtyřhranná), uzlovací, bíl |  | Hmoždinka stavební HM 8 MM - s lemem (čtyřhranná), uzlovací, pro vrut o průměru 4,5-6mm, průměr vrtáku 8mm, hloubka vrtu 55mm. Hmoždinky jsou určeny pro běžné použití k upevnění nekonstrukčních prvků a předmětů do měkkých i dutých stavebních prvků, jako jsou plynosilikáty, siporexové bloky, zdivo s | ks | 0.8273 | 0.8273 | 21,00 |  | https://eshop.biesse.cz/Pictures/biesse/19/2000000326/192321-192321(2).jpg | 8595177503086 | 1000729 | ELEMAN spol. s r.o. | 0
SIE10168 | Hlavice ovl. 3SU1000-5BF11-0AA0 s klíčem |  |  | ks | 1014.9918 | 1014.9918 | 21,00 |  |  |  | 3SU1000-5BF11-0AA0 | JORK, spol. s r.o. | 0
SIE10169 | Spínač 3SU1801-2GA00-2AA1 |  |  | ks | 1099.1743 | 1099.1743 | 21,00 |  |  |  | 3SU1801-2GA00-2AA1 | JORK, spol. s r.o. | 0
SE120534 | Kontakt A9N26914 pomocný C60 C120 OF 2-100mA |  |  | ks | 570.3607 | 570.3607 | 21,00 |  |  | 3606482129184 | A9N26914 | Schneider Electric CZ, s.r.o. | 0.03
_ASS0407 | Krabice 105 403 01 PS 99-6-m S |  |  | ks | 228.1264 | 228.1264 | 21,00 |  |  |  | 10540301 DLE VÝKRESU | SPELSBERG spol. s r.o. | 0
1R100349 | Zásuvka Unica 250V/16A 2P+E Schuko clonky bezšroubová Antracit |  | Schneider Electric Nová Unica zásuvka NU305754 je mechanismus v barvě antracitové. Konfigurace pólu zásuvky této zásuvky je 2P+E s clonkami, které zajišťují bezpečnostní ochranu. A toto zařízení odpovídá německé normě. Úroveň dielektrické pevnosti, tedy napětí, kterému materiál použitý v této zásuvc | ks | 168.6596 | 168.6596 | 21,00 |  |  | 3606489454210 | NU305754 | Schneider Electric CZ, s.r.o. | 0
SIR01160 | Siréna SE 12 MS32, 12/24V, ACDC 12/35W |  |  | ks | 5368.65 | 5368.65 | 21,00 |  |  |  | SIR-50424/50424 | SIRENA - PRO ROZDĚLENÍ CENÍKŮ | 0
GRL00805 | Svítidlo DUST PROFI LED MILK 120 NW |  | SVÍTIDLO LED SMD • těleso svítidla: polykarbonát (PC) • profesionální svítidlo v modifikovaném provedení • mléčný difuzor umožňující efektivnější rozložení světla • energeticky efektivní náhrada za zářivková svítidla typu T8 • okamžitý start bez blikání a okamžitý plný výkon svícení • mechan | ks | 2943.72 | 2943.72 | 21,00 |  | https://eshop.biesse.cz/Pictures/biesse/19/2000000326/192331-192331(2).jpg | 8592660143590 | GXWP381V3 | Greenlux s.r.o. | 7
L7300032 | Krabice 88091 12/18M do betonu k bezrám. podlah. krabici Legrand |  | KOVOVÁ INSTALAČNÍ KRABICE DO BETONU PRO PODLAHOVÉ KRABICE 12/18 MOD. | ks | 1312.7632 | 1312.7632 | 21,00 |  | https://eshop.biesse.cz/Pictures/biesse/19/2000000326/192332-192332(2).jpg | 3414970755742 | 088091 | LEGRAND s.r.o. | 0
EMN00569 | Příchytka pro vázací (stahovací) pásek 27x27, černá, PA 6.6, (bal.=100ks) /BAS.3 |  | Příchytka pro vázací (stahovací) pásek BAS.3MT.508 - 27x27, černá, PA 6.6, (bal.=100ks), max. šířka vázacího pásku 4,5mm, samolepící, možnost ukotvení vrutem. | ks | 427.5501 | 427.5501 | 21,00 |  | https://eshop.biesse.cz/Pictures/biesse/19/2000000326/192333-192333(2).jpg | 8014748304384 | 1792053 | ELEMAN spol. s r.o. | 0
EMS00939 | Baterie RAVER SOLAR AA (HR6) nabíjecí 600 mAh do solárních lamp |  |  | ks | 20.9568 | 20.9568 | 21,00 |  |  | 8592920007839 | 1332212030 | EMOS spol. s r.o. | 0
FVE11274 | WIFI+LAN 3.0 Solax Pocket Dongle |  |  | ks | 1275 | 1275 | 21,00 |  |  |  |  | Check-in services s.r.o. | 1.68
1R100350 | Zásuvka Unica R/TV/SAT s F-konektorem koncová 2M béžová |  | Schneider Electric Nová Unica TV/FM/SAT zásuvka NU345044 je mechanismus v barvě béžové se 2 moduly. Typ televizní zásuvky je individuální a televizní konektor je samec typu IEC 9,52 mm. Konektor SAT je typu F. Konektor FM je zásuvka typu IEC 9,52 mm. Její odpovídající montážní krabice může být zapuš | ks | 345.6726 | 345.6726 | 21,00 |  |  | 3606481955227 | NU345044 | Schneider Electric CZ, s.r.o. | 0
FVE11275 | LAN 3.0 Solax Dongle |  |  | ks | 513.615 | 513.615 | 21,00 |  |  |  | GBCB-210-1016 | PechaSan spol. s r.o. | 1.68
KOL01780 | Modul QD 45X22.5-HDMI_HB 1modul HDMI Kopos |  | Datová zásuvka 45x22,5 mm - pro připojení konektorů HDMI | ks | 226.7176 | 226.7176 | 21,00 |  |  | 8595568927248 | QD 45X22.5-HDMI_HB | KOPOS KOLÍN a.s. | 0
KOL01781 | Modul QD 45X22.5-COVER_HB 1modul záslepka Kopos |  | Datová zásuvka 45x22,5 mm - záslepka | ks | 41.0932 | 41.0932 | 21,00 |  |  | 8595568927231 | QD 45X22.5-COVER_HB | KOPOS KOLÍN a.s. | 0
MG210164 | Spínač NSX100NA |  |  | ks | 5130.2471 | 5130.2471 | 21,00 |  |  | 3606481999252 | C103100S | Schneider Electric CZ, s.r.o. | 0
HLB00856 | Helga 2H-N-C+KD300-ze předu |  |  | ks | 16824.15 | 16824.15 | 21,00 |  |  |  | 59411391 | DCK Holoubkov Bohemia a.s. | 0
WAG00425 | Svorka 2216-1201 WAGO |  | 2vodičová průchozí svorka, s ovládacím tlačítkem, 16 mm², Se zkušebním otvorem, Boční a středový popis, Na DIN lištu 35 × 15 a 35 × 7,5, Push-in CAGE CLAMP®, 16,00 mm², Šedá | ks | 50.3463 | 50.3463 | 21,00 |  | https://eshop.biesse.cz/Pictures/biesse/19/2000000326/192343-192343(2).jpg | 4055143732727 | 2216-1201 | WAGO-Elektro spol. s r.o. | 0
WAG00426 | Svorka 2216-1204 WAGO |  | 2vodičová průchozí svorka, s ovládacím tlačítkem, 16 mm², Se zkušebním otvorem, Vhodná pro aplikace Ex i, Boční a středový popis, Na DIN lištu 35 × 15 a 35 × 7,5, Push-in CAGE CLAMP®, 16,00 mm², Modrá | ks | 50.3463 | 50.3463 | 21,00 |  | https://eshop.biesse.cz/Pictures/biesse/19/2000000326/192344-192344(2).jpg | 4055143732734 | 2216-1204 | WAGO-Elektro spol. s r.o. | 0
WAG00427 | Svorka 2216-1207 WAGO |  | 2vodičová svorka pro ochranný vodič, s ovládacím tlačítkem, 16 mm², Se zkušebním otvorem, Boční a středový popis, Na DIN lištu 35 × 15 a 35 × 7,5, Push-in CAGE CLAMP®, 16,00 mm², Zeleno-žlutá | ks | 107.1653 | 107.1653 | 21,00 |  | https://eshop.biesse.cz/Pictures/biesse/19/2000000326/192345-192345(2).jpg | 4055143732765 | 2216-1207 | WAGO-Elektro spol. s r.o. | 0
WAG00429 | Bočnice 2016-1291, WAGO |  | Koncová bočnice a separátor, Tloušťka 1 mm, Šedá | ks | 12.9781 | 12.9781 | 21,00 |  | https://eshop.biesse.cz/Pictures/biesse/19/2000000326/192347-192347(2).jpg | 4044918121835 | 2016-1291 | WAGO-Elektro spol. s r.o. | 0
WAG00430 | Svorka 2202-1201 |  | 2vodičová průchozí svorka, s ovládacím tlačítkem, 2,5 mm², Se zkušebním otvorem, Vhodná pro aplikace Ex e II, Boční a středový popis, Na DIN lištu 35 × 15 a 35 × 7,5, Push-in CAGE CLAMP®, 2,50 mm², Šedá | ks | 16.7182 | 16.7182 | 21,00 |  | https://eshop.biesse.cz/Pictures/biesse/19/2000000326/192348-192348(2).jpg | 4055143848497 | 2202-1201 | WAGO-Elektro spol. s r.o. | 0
WAG00431 | Svorka 2202-1204 |  | 2vodičová průchozí svorka, s ovládacím tlačítkem, 2,5 mm², Se zkušebním otvorem, Pro aplikace Ex e II a Ex i, Boční a středový popis, Na DIN lištu 35 × 15 a 35 × 7,5, Push-in CAGE CLAMP®, 2,50 mm², Modrá | ks | 16.7182 | 16.7182 | 21,00 |  | https://eshop.biesse.cz/Pictures/biesse/19/2000000326/192349-192349(2).jpg | 4055143713566 | 2202-1204 | WAGO-Elektro spol. s r.o. | 0
WAG00432 | Svorka 2202-1207 |  | 2vodičová svorka pro ochranný vodič, s ovládacím tlačítkem, 2,5 mm², Se zkušebním otvorem, Boční a středový popis, Na DIN lištu 35 × 15 a 35 × 7,5, Push-in CAGE CLAMP®, 2,50 mm², Zeleno-žlutá | ks | 55.8552 | 55.8552 | 21,00 |  | https://eshop.biesse.cz/Pictures/biesse/19/2000000326/192350-192350(2).jpg | 4055143713580 | 2202-1207 | WAGO-Elektro spol. s r.o. | 0
WAG00433 | Svorka 2202-1611 |  | 2vodičová pojistková svorka, S výklopným držákem pojistek, a koncová bočnice, Pro pojistkovou vložku G 5 × 20 mm, s ovládacím tlačítkem, Bez indikace poruchy, Na DIN lištu 35 × 15 a 35 × 7,5, 2,5 mm², Push-in CAGE CLAMP®, 2,50 mm², Šedá | ks | 88.1636 | 88.1636 | 21,00 |  | https://eshop.biesse.cz/Pictures/biesse/19/2000000326/192351-192351(2).jpg | 4055143907910 | 2202-1611 | WAGO-Elektro spol. s r.o. | 0
L9900001 | Zásuvka 3X2P+T bílá/tm. šedá rozbočovací |  | ROZBOČOVAČ OTOČNÝ 3X2P+T BÍLÁ/TMAVĚ ŠEDÁ | ks | 204.5008 | 204.5008 | 21,00 |  | https://eshop.biesse.cz/Pictures/biesse/19/2000000326/192352-192352(2).jpg | 3414971942943 | 049436 | LEGRAND s.r.o. | 1
SA700208 | Skříň NSYSFN20640P 2000x600x400 Spacial SF |  | Tento PanelSeT SFN je volně stojící modulární dekarbonizovaná ocelová elektrická skříň, která je vhodná pro víceúčelové aplikace. Obsahuje recyklovanou ocel, která se vyrábí z obnovitelných zdrojů energie, což vede k výraznému snížení emisí CO2. Má jmenovitou výšku, šířku a hloubku 2000 mm, 600 mm a | ks | 21613.8552 | 21613.8552 | 21,00 |  |  | 3606486103159 | NSYSFN20640P | Schneider Electric CZ, s.r.o. | 0
MURR0375 | M12 male 0° / M8 female 0° A-cod. LED |  |  | ks | 1020.2224 | 1020.2224 | 21,00 |  |  |  | 7000-40571-6500800 | MURRELEKTRONIK CZ, spol. s r.o. | 0
MURR0376 | PUR 3x0.25 Czarny UL/CSA+robot+drag chain 2m |  |  | ks | 614.9625 | 614.9625 | 21,00 |  |  |  | 7000-40571-6500200 | MURRELEKTRONIK CZ, spol. s r.o. | 0
HDX00446 | Sada N313B barevných vodičů CYA 0,75mm2 6x8m |  |  | ks | 669.42 | 669.42 | 21,00 |  |  |  | N313B | H A D E X , spol. s r.o. | 0
MURR0377 | PUR-OB 4x0,34 czarny, UL CSA, 2m |  |  | ks | 472.18 | 472.18 | 21,00 |  |  |  | 7000-40021-6340200 | MURRELEKTRONIK CZ, spol. s r.o. | 0
HDX00447 | Sada N313 barevných vodičů CYA 0,34mm2 6x15m |  |  | ks | 681.81 | 681.81 | 21,00 |  |  |  | N313 | H A D E X , spol. s r.o. | 0
MURR0378 | PUR-JB 5x0,34 black UL, CSA 2m |  |  | ks | 753.78 | 753.78 | 21,00 |  |  |  | 7000-40361-6350200 | MURRELEKTRONIK CZ, spol. s r.o. | 0
MURR0379 | PUR-OB 3x0,34 czarny, UL CSA, 10m |  |  | ks | 734.755 | 734.755 | 21,00 |  |  |  | 7000-12381-6331000 | MURRELEKTRONIK CZ, spol. s r.o. | 0
MURR0380 | PUR-JZ 3x0,75 czarny UL, CSA 1,5m |  |  | ks | 523.9475 | 523.9475 | 21,00 |  |  |  | 7000-41081-6360150 | MURRELEKTRONIK CZ, spol. s r.o. | 0
SEZ01044 | Skříň ROSPG 3231 SEZ |  |  | ks | 1274.33 | 1274.33 | 21,00 |  |  | 8584128105301 | ROSPG 3231 | SEZ - CZ s.r.o. | 0
MOTS1001 | Set CPAD-00/212 bezdrátová spínací sada (aktor 10A + 2b.tlač) lesklá bílá 55x55m | CENA POUZE NA DOPTÁNÍ | Naprogramovaná bezdrátová spínací sada. Spíná všechny druhy zátěží. Hybridní spínání v nule (pro dlouhou životnost). Jednoduchá instalace bez výrazných stavebních zásahů. Bezdrátové tlačítko kdekoliv si přejete. Kompatibilní s rámečky 55x55 mm. | ks | 0 | 0 | 21,00 |  |  | 9010238033511 | 193727 | Eaton Elektrotechnika s.r.o. | 0.23
MOTS1002 | Tlaítko CPAD-00/193 2-bodové 55x55mm kompletní, lesklá bílá, 3V baterie | CENA POUZE NA DOPTÁNÍ |  | ks | 0 | 0 | 21,00 |  |  | 4015081698127 | 173411 | Eaton Elektrotechnika s.r.o. | 0.03
SIE00167 | Relé 3RU2116-1JC1 |  |  | ks | 1074.1355 | 1074.1355 | 21,00 |  |  |  | 3RU2116-1JC1 | Blumenbecker Prag s.r.o. | 0
KNP01122 | Ochrana na čelisti pro kleště Cobra 250 Knipex |  |  | ks | 224.985 | 224.985 | 21,00 |  |  | 4003773088073 | 8709250V01.09 | D.A.T., spol. s r.o. | 0
OST17806 | Kleště NL 250 025, |  |  | ks | 944.46 | 944.46 | 21,00 |  |  | 8595169515196 | NL 250 025 | N.G. ELEKTRO TRADE, a.s. | 0
OST17807 | Kleště NL 250 050 |  |  | ks | 1173.42 | 1173.42 | 21,00 |  |  | 8595169515172 | NL 250 050 | N.G. ELEKTRO TRADE, a.s. | 0
MURR0381 | MOSA 7/8'' M primy, 5pin, 6…8mm |  |  | ks | 641.85 | 641.85 | 21,00 |  |  |  | 7000-78081-0000000 | MURRELEKTRONIK CZ, spol. s r.o. | 0
RIT01138 | Profil pro zavedení kabelů, středový pro VX, VX SE (bal=2ks) |  |  | bal | 636.48 | 636.48 | 21,00 |  |  |  | 8618800 | Rittal s.r.o. | 0
RIT01139 | Rohové díly podstavce s krytem podstavce vpředu a vzadu |  |  | bal | 1675.44 | 1675.44 | 21,00 |  |  |  | 8660007 | Rittal s.r.o. | 0
RIT01140 | Bočnice podstavce pro systém podstavce VX 600x100mm |  |  | bal | 990.756 | 990.756 | 21,00 |  |  |  | 8660033 | Rittal s.r.o. | 0
GRL00806 | Svítidlo ALFA SMD 10W CW |  |  | ks | 120.87 | 120.87 | 21,00 |  | https://eshop.biesse.cz/Pictures/biesse/19/2000000326/192375-192375(2).jpg | 8592660133935 | GXLR030 | Greenlux s.r.o. | 2
RIT01141 | Podstavec VX šxv 600x100mm, RAL9005 8660002 |  |  | bal | 1244.88 | 1244.88 | 21,00 |  |  |  | 8660002 | Rittal s.r.o. | 0
HLB00857 | Skříň ES112+000/NVP7P/DIN |  |  | ks | 7860.825 | 7860.825 | 21,00 |  |  |  | ES112+000/NVP7P/DIN | DCK Holoubkov Bohemia a.s. | 0
KOL01782 | Koleno 6113_EOZ |  | Koleno 90° pro ocelové elektroinstalační trubky závitové ČSN pr. 20,4 mm, lakované, korozní odolnost 2. | ks | 147.3432 | 147.3432 | 21,00 |  |  | 8595057618893 | 6113_EOZ | KOPOS KOLÍN a.s. | 0
DNA00269 | Předřadník EL1x39/36ngn5 1x39W Helvar |  |  | ks | 311.815 | 311.815 | 21,00 |  |  |  | EL1X39/36NGN5 | DNA CENTRAL EUROPE, s.r.o. | 0
WAG00434 | Modul reléový AC 230 V, 4 přepínací kontakty 858-508 |  | Reléový modul, Jmenovité vstupní napětí AC 230 V, 4 přepínací kontakty, Mezní trvalý proud: 5 A, S ručním ovládáním, Indikace stavu červená, Konstrukční šířka 31 mm, 1,50 mm² | ks | 452.288 | 452.288 | 21,00 |  | https://eshop.biesse.cz/Pictures/biesse/19/2000000326/192382-192382(2).jpg | 4055143568340 | 858-508 | WAGO-Elektro spol. s r.o. | 0
RIT01142 | Bočnice podstavce pro systém podstavce VX 400x100mm |  |  | bal | 655.2 | 655.2 | 21,00 |  |  |  | 8660031 | Rittal s.r.o. | 0
MCL80249 | Profil černý PM 12x7mm, včetně mléčného difuzoru 2m |  | Přisazený hliníkový profil černý pro LED pásky, rozměry průřezu cca 12x7 mm. Součástí je mléčný difuzor, který lze do profilu nacvaknout. Tento profil je určen pro krytí a chlazení LED pásků do šíře 8mm. Upevnění k podkladu lze provést pomocí montážních úchytů, vrutů, lepidel. K profilu lze zakoupit | m | 159.6075 | 159.6075 | 21,00 |  | https://eshop.biesse.cz/Pictures/biesse/19/2000000326/192386-192386(2).jpg | 8595607154840 | ML-761.321.74.2 | McLED s.r.o. | 0
OST17809 | KONEKTOROVACÍ KLEŠTĚ DO 16 MM2 |  |  | ks | 4950 | 4950 | 21,00 |  |  | 4010995412463 | WI 41246 | KAVON CZ s.r.o. | 0
LAP03702 | LIYCY-BL 7x1 modrá |  |  | m | 75.8101 | 75.8101 | 21,00 |  |  |  |  | ARGOS ELEKTRO, a. s. | 0
LAP03703 | YSLY-OZ 4x0,75 gr |  |  | m | 16.3125 | 16.3125 | 21,00 |  |  |  |  | allkabel s.r.o. | 0
MCL80250 | Profil hliníkový profil černý PG2 16x8mm včetně mléčného difuzoru 2m |  | Přisazený hliníkový profil černý pro LED pásky, rozměry průřezu cca 16x8mm. Součástí je mléčný difuzor, který lze do profilu nacvaknout. Tento profil je určen pro krytí a chlazení LED pásků do šíře 11mm. Upevnění k podkladu lze provést pomocí montážních úchytů, vrutů, lepidel. K profilu lze zakoupit | m | 171.6975 | 171.6975 | 21,00 |  | https://eshop.biesse.cz/Pictures/biesse/19/2000000326/192390-192390(2).jpg | 8595607154864 | ML-761.322.74.2 | McLED s.r.o. | 0
GHV11002 | Termostat elektronický ETR 011 AC 230V |  |  | ks | 1461.68 | 1461.68 | 21,00 |  |  | 4251823447442 | 01131.0-00 | GHV Trading, spol. s r. o. | 0
GHV11003 | Termo-hydrostat elektrický ETF 012 s externím senzorem ,1 m |  |  | ks | 3868.62 | 3868.62 | 21,00 |  |  |  | 01231.0-00 | GHV Trading, spol. s r. o. | 0
BON00243 | Stykač jednomodulový 2S, 230V |  |  | ks | 455.468 | 455.468 | 21,00 |  |  |  | 15-10-IKA 20-20AC DO 20A | BONEGA, spol. s r.o. | 0.13
FVE00246 | Panel FVE CS6R-410MS SLV 410Wp Canadian Solar | CENA POUZE NA DOPTÁNÍ |  | ks | 0 | 0 | 21,00 |  |  |  | CS6R-410MS SLV 410WP | SOLSOL s.r.o. | 63.9
FNX00940 | Svítidlo KRUH MAXI přisazené stropní a nástěnné kruhové svítidlo 25W - neutrální |  | Přisazené nástěnné nebo stropní svítidlo PANLUX kruhového tvaru | ks | 456.75 | 456.75 | 21,00 |  | https://eshop.biesse.cz/Pictures/biesse/19/2000000326/192398-192398(2).jpg | 8595216623287 | PN31300079 | PANLUX s.r.o. | 2
KAN01091 | Žárovka LED 4W ZUBI G9-CW |  | Kanlux ZUBI LED je energeticky úsporný LED světelný zdroj. Vysoký světelný tok 520 lm a malé rozměry umožňují tento zdroj použít u velkého množství svítidel. Konstrukce zdrojů Kanlux ZUBI zaručuje široký úhel vyzařování světla a díky tomu jsou ideální pro použití ve všech velkých otevřených svítidle | ks | 61.9704 | 61.9704 | 21,00 |  | https://eshop.biesse.cz/Pictures/biesse/19/2000000326/192399-192399(2).jpg | 5905339245199 | 24519 | Kanlux s. r. o. | 2
GPH10031 | Popisovač DYMO LM360D |  |  | ks | 4220.0672 | 4220.0672 | 21,00 |  |  | 3501170879511 | DYMO LM360D | LAMA Plus s.r.o. | 3.36
TLE01261 | Panel LED BLP6060 40W 4350lm 4000K 60x60cm backlight |  |  | ks | 409.091 | 409.091 | 21,00 |  |  | 8596558002112 | 102302 | T-LED s.r.o. | 7
TLE01262 | Svítidlo LED panel BLP30120 40W 30x120cm, denní bílá |  |  | ks | 571.38 | 571.38 | 21,00 |  |  | 8596558002143 | 102311 | T-LED s.r.o. | 0
TLE01263 | Rám 30x120cm bílý |  |  | ks | 282.645 | 282.645 | 21,00 |  |  | 8596558004116 | 102300 | T-LED s.r.o. | 0
TLE01264 | Svítidlo ZONDO-24W-DW IP44 |  |  | ks | 304.878 | 304.878 | 21,00 |  |  | 1100687988758 | 105417 | T-LED s.r.o. | 0
WEI00616 | Inkoustové kazety CMYK, PJ CON INK SET 2715600000 |  | Inkoustová nádrž jako spotřební zboží pro tiskárny PrintJet. | ks | 13537.3056 | 13537.3056 | 21,00 |  | https://eshop.biesse.cz/Pictures/biesse/19/2000000326/192405-192405(2).jpg | 4064675041566 | 2715600000 | Weidmüller, s.r.o. | 0
EMN00570 | Spojka T horizontální VENTS 535 - 55x110mm PVC |  | Spojka T horizontální VENTS 535 - 55x110mm, PVC, pro napojení potrubí. Odbočka - T kus. Roztrojka se využije při potřebě spojit více potrubních rozvodů do jednoho. Důležitá pro nastavení optimálního odvětrávání pří více vzduchovodech. Tato plastová roztrojka se jednoduše nasadí na potrubí, žádné d | ks | 78.1886 | 78.1886 | 21,00 |  | https://eshop.biesse.cz/Pictures/biesse/19/2000000326/192406-192406(2).jpg | 4823016212764 | 1009977 | ELEMAN spol. s r.o. | 0
EMN00571 | Přechodka - koleno 90° VENTS 521 - 100mm/55x110mm PVC |  | Přechodka - koleno 90° VENTS 521 - 100mm/55x110mm PVC. Kvalitní plastová redukce s ohybem 90° z kruhového na hranaté potrubí v bílé barvě. Je vyrobena z kvalitního plastu s ABS příměsí, která nežloutne vlivem slunečního záření. Redukce je určena do teploty 45 °C. | ks | 58.2286 | 58.2286 | 21,00 |  | https://eshop.biesse.cz/Pictures/biesse/19/2000000326/192407-192407(2).jpg | 4823016212818 | 1005210 | ELEMAN spol. s r.o. | 0
EMN00572 | Spojka vnější s klapkou VENTS 5151 - 55x110mm PVC |  | Spojka vnější s klapkou VENTS 5151 - 55x110mm, PVC, pro spojování potrubí. Spojka plochá s klapkou. Plastová spojka plochého kanálu se zpětnou klapkou. Spojka se nasazuje na hranaté potrubí daného rozměru. | ks | 50.9234 | 50.9234 | 21,00 |  | https://eshop.biesse.cz/Pictures/biesse/19/2000000326/192408-192408(2).jpg | 4823016212795 | 1005151 | ELEMAN spol. s r.o. | 0
EMN00573 | Koleno 90° horizontální VENTS 5251 - 55x110mm PVC |  | Koleno 90° horizontální VENTS 5251 - 55x110mm, PVC. Plastové horizontální koleno plochého kanálu. Koleno je vyrobeno z PVC materiálu, nasazuje se na trubku. | ks | 61.3189 | 61.3189 | 21,00 |  | https://eshop.biesse.cz/Pictures/biesse/19/2000000326/192409-192409(2).jpg | 4823016212757 | 1005251 | ELEMAN spol. s r.o. | 0
EMN00574 | Koleno 90° vertikální VENTS 5252 - 55x110mm PVC |  | Koleno 90° vertikální VENTS 5252 - 55x110mm, PVC. Plastové vertikální koleno plochého kanálu. Koleno je vyrobeno z PVC materiálu, nasazuje se na trubku. | ks | 68.3761 | 68.3761 | 21,00 |  | https://eshop.biesse.cz/Pictures/biesse/19/2000000326/192410-192410(2).jpg | 4823016212740 | 1005252 | ELEMAN spol. s r.o. | 0
EMN00575 | Sběrač kondenzátu s odvodem, pr. 100mm, pr. odvodu cca 20mm, pro pevné i ohebné |  |  | ks | 300.9812 | 300.9812 | 21,00 |  |  | 8592847003488 | 1001215 | ELEMAN spol. s r.o. | 0
EMN00576 | Ventilátor VENTS 100 VKO1 do potrubí |  | Ventilátor VENTS 100 VKO1 - do potrubí, 36dB, IPX4, bílý, 107m3/h. Domovní axiální ventilátor Vents VKO1 je určen k odsávání nebo přívodu vzduchu z menších bytových a nebytových prostor jako jsou koupelny, toalety, kuchyně, prodejny, kanceláře a podobně. Ventilátor se montuje přímo do potrubí. Vzhl | ks | 296.6244 | 296.6244 | 21,00 |  | https://eshop.biesse.cz/Pictures/biesse/19/2000000326/192412-192412(2).jpg | 4823016238108 | 1009024 | ELEMAN spol. s r.o. | 0
EMN00577 | Potrubí VENTS 1010 - 1m/100mm PVC, vzduchotechnické |  | Potrubí pevné kruhové VENTS 1010 - 1m/100mm PVC, vzduchotechnické. Pevné potrubí - PVC. Kruhové potrubí je plně kompatibilní s flexibilním potrubím a s elektrickými ventilátory. Navrženo pro větrání menších prostor v rámci bytové výstavby jako např. kuchyní, koupelen, WC a podobně. Snadné spojování | ks | 171.1599 | 171.1599 | 21,00 |  | https://eshop.biesse.cz/Pictures/biesse/19/2000000326/192413-192413(2).jpg | 4823016268709 | 1001010 | ELEMAN spol. s r.o. | 0
EMN00578 | Svorka OBL 95/35-1 stoupací, krytá, na DIN, 1pól. |  | Svorkovnice stoupací OBL 95/35-1, krytá, montáž na DIN / panel, 1pólová, vstup 1x95mm2, výstup 4x35mm2, jmenovitý proud 232A, jmenovité napětí 690V, rozměry: 65x53x77mm, krytí IP10, barva modrá. Svorky OBL s krytem pro stoupací vedení (krytí IP10) pro použití např. v bytových domech. Hlavní stoupac | ks | 429.1307 | 429.1307 | 21,00 |  | https://eshop.biesse.cz/Pictures/biesse/19/2000000326/192414-192414(2).jpg | 5902626199692 | 1000876 | ELEMAN spol. s r.o. | 0
ABB00104 | Skříň Mistral41F IP41 18M zapuštěná průhledná dvířka |  | Rozvodnice zapuštěná, 18 Modulů, plastová průhledná dvířka, krytí IP41, řada Mistral41F, včetně N+PE svorek (11 + 11) | ks | 612 | 612 | 21,00 |  | https://eshop.biesse.cz/Pictures/biesse/19/2000000326/192415-192415(2).png | 8000126141917 | 1SLM004101A1204 | ABB s.r.o. | 0
EMN10572 | Přívodka vestavná 14353 IP67/400V/32A/5P 6h, úhel 90° - SpeedPRO |  | Přívodka vestavná 14353 IP67/400V/32A/5P 6h, úhel 90°. Průmyslové vidlice, zásuvky a spojky splňující požadavky norem IEC 60309. Široký sortiment zásuvek a vidlic od 16 A do 125 A byl navržen a vyroben podle nejnáročnějších norem kvality a vyhovuje i těm nejvyšším požadavkům na vodotěsnost, odol | ks | 359.6112 | 359.6112 | 21,00 |  | https://eshop.biesse.cz/Pictures/biesse/19/2000000326/192416-192416(2).jpg | 8429760215042 | 14353 | Famatel - CZ s.r.o. | 0
OST17810 | Skříň nástěnná 1200x800x300 ( RAL 7032 výřez pro termoelektrický chladič, dle vý |  |  | ks | 22516.5 | 22516.5 | 21,00 |  |  |  | MAS1208030R5 - MAS07BY40D46CBA | ELDON AUSTRIA GmbH | 0
ERI01103 | Příchytka EM58SM 172060 CADDY ERICO |  |  | ks | 116.445 | 116.445 | 21,00 |  |  |  | EB-EM58SM 172060 | ERICO- PRO ROZDĚLENÍ CENÍKŮ | 0
OST17811 | Dutinka koncová izol. 173/B 2.5 modrá |  |  | ks | 0.84 | 0.84 | 21,00 |  |  | 4012078023177 | 17391 | Klauke z. Nitsch s.r.o. | 0
OST17812 | Kondenzátor MKSP-5P 14,0uF/K (35x83) rozběhový |  |  | ks | 303.48 | 303.48 | 21,00 |  |  |  | 126-046 | GM electronic, spol. s r.o. | 0
OST17816 | Žárovka 2W/24-30V 14x30 mm, E14, čirá |  |  | ks | 65.826 | 65.826 | 21,00 |  |  |  | 582892 - 62 | Conrad Electronic Česká republika, s.r.o. | 0
OST17817 | Baterie 930074 Varta Start, 12V, 74Ah |  |  | ks | 2893.852 | 2893.852 | 21,00 |  |  |  | 574012 BLUS.01 | Ing. Miloš Mulač | 343
TE510665 | Skříň XALK84W3BG nouz. zast., 1NO + 2NC, 24V AC/DC |  | Tato řídící stanice s hřibovým tlačítkem pro nouzové zastavení je ideální pro situace, kdy jsou rychlé akce potřebné pro správné fungování procesu nebo stroje nebo kde pohyby obsluhy vyžadují maximální ergonomii. Její schéma je jasně rozlišitelné díky jasným barvám. Díky svému IP65 je odolný proti n | ks | 1561.0004 | 1561.0004 | 21,00 |  |  | 3606489745660 | XALK84W3BG | Schneider Electric CZ, s.r.o. | 0
THC04522 | Termostat RT310iSR bezdrát. + relé SR868 + brána iTG310 Salus |  |  | ks | 4108.5 | 4108.5 | 21,00 |  |  |  | SALUS RT310I SR | Thermo-control CZ s.r.o. | 0
EMN00579 | Svorka HLAK 25//1 C L SW, 152A, 1pól. IP20, černá |  | Svorkovnice rozbočovací HLAK 25//1 C SW, 152A, 1pól., IP20, 1000V, 152A, 1-pól, 2x25mm2, 2x16mm2, CU, na DIN. Rozbočovací (smyčkovací) svorkovnice HLAK typ C (zaoblené) mohou být použity v rozváděčích nízkého napětí či v dalších aplikacích, kde potřebujeme připojit vstupní kabel a kabel(y) výstup n | ks | 57.12 | 57.12 | 21,00 |  | https://eshop.biesse.cz/Pictures/biesse/19/2000000326/192429-192429(2).jpg | 4051589801140 | 1006532 | ELEMAN spol. s r.o. | 0
EMN00580 | Svorka HLAK 25//3 C L, 152A, 3pól. IP20, šedá |  | Svorkovnice rozbočovací HLAK 25//3 C L, 152A, 3pól., IP20, 1000V, 152A, 3-pólová, na 1 pól: 2x25mm2, 2x16mm2, CU, na DIN. Rozbočovací (smyčkovací) svorkovnice HLAK typ C (zaoblené) mohou být použity v rozváděčích nízkého napětí či v dalších aplikacích, kde potřebujeme připojit vstupní kabel a kabel | ks | 170.34 | 170.34 | 21,00 |  | https://eshop.biesse.cz/Pictures/biesse/19/2000000326/192430-192430(2).jpg | 4051589801300 | 1002941 | ELEMAN spol. s r.o. | 0
MUR01206 | Štítek popisovací KT1/12 DUT MURRPLASTIK |  |  | ks | 0.745 | 0.745 | 21,00 |  |  |  | MR-86201212 | Sonepar Česká republika spol. s r.o. | 0
1R100351 | Spínač Unica dvojpólový řazení 2, 16A 1M, Bílý |  | Schneider Electric Nová Unica vypínač NU316218 je mechanismus v barvě bílé. Toto je dvoupólový 1cestný spínač. Režim upevnění zařízení je nacvaknutí. Jeho jmenovitý proud je 10AX. Šířka je 22,5 mm, výška 45 mm, hloubka 37,75 mm s hloubkou zapuštění 24,65 mm. Povrchová úprava je lesklá a dodává místn | ks | 217.189 | 217.189 | 21,00 |  |  | 3606489454982 | NU316218 | Schneider Electric CZ, s.r.o. | 0
LU010186 | Svítidlo TL2016-CCT/15W 3000/4000/6500K 1200lm 91,7cm |  |  | ks | 800.875 | 800.875 | 21,00 |  |  | 8590849531688 | TL2016-CCT/15W | Ecoplanet s. r. o. | 7.5
OST17818 | Switch ST3108GC 8x 10/100/1000Mbps RJ45 Netis |  |  | ks | 373.05 | 373.05 | 21,00 |  |  |  | ST3108GC | DISCOMP s.r.o. | 1.7
BG031050 | Svítidlo PRATICA 200LM 1/1,5/3h IP42 SATR |  |  | ks | 1607.25 | 1607.25 | 21,00 |  |  |  | 4400 | BEGHELLI - ELPLAST,a.s. | 7.5
EMS00940 | Sada videotelefonu EM-10AHD s el. zámkem otevř./zavř. H3010.2 |  |  | ks | 7871.38 | 7871.38 | 21,00 |  |  |  | 3010023010 | EMOS spol. s r.o. | 1.68
S3570006 | Koncovka bez otvoru pro VO,VP stříbrná barva, 1 ks |  | Koncovka bez otvoru pro VO, VP šedá barva, 1 ks | ks | 6.825 | 6.825 | 21,00 |  | https://eshop.biesse.cz/Pictures/biesse/19/2000000326/192439-192439(2).jpg | 8595607121156 | ML-762.010.43.0 | McLED s.r.o. | 0
MCL80251 | Koncovka s otvorem pro VO,VP stříbrná barva, 1 ks MCLED |  | Koncovka s otvorem pro VO, VP šedá barva, 1 ks | ks | 6.825 | 6.825 | 21,00 |  | https://eshop.biesse.cz/Pictures/biesse/19/2000000326/192440-192440(2).jpg | 8595607121163 | ML-762.010.43.1 | McLED s.r.o. | 0
OST17819 | Odpínač NH-Latr 000 EFEN |  |  | ks | 1080 | 1080 | 21,00 |  |  |  | 34050.0000 | RaP Energo spol. s r.o. | 0
L2100004 | Spínač MOSAIC 077092L č.6 20A 2M bílá |  | MOSAIC EASYLED STŘÍDAVÝ PŘEPÍNAČ Č.6 20A 2 MODULY BÍLÁ | ks | 268.8568 | 268.8568 | 21,00 |  | https://eshop.biesse.cz/Pictures/biesse/19/2000000326/192442-192442(2).jpg | 3414971575646 | 077092L | LEGRAND s.r.o. | 0
OBO00456 | Přípojnice potenciálového vyrovnání BigBar |  | • Hlavní vyrovnání potenciálů dle ČSN 33 2000-4-41 a část 5-54, vyrovnání potenciálů v ochraně před bleskem dle ČSN EN 62305 (IEC 62305) • Izolační podstavce • Rychlá a jednoduchá montáž přívodních vedení ke kontaktní liště pomocí šroubů M10 • Varianty z nerezové ušlechtilé oceli (V2A) vhodné pro | ks | 1270.876 | 1270.876 | 21,00 |  |  | 4012195002277 | 5015854 | OBO BETTERMANN s. r. o. | 0
OST17820 | Modul MINI-COM TX STP, RJ45, kat. 6, PANDUIT |  |  | ks | 334.5 | 334.5 | 21,00 |  |  |  | CJS688TGY | LANCOMAT s.r.o. | 0
OST17821 | Konektor stíněný RJ45, kat. 6A AWG 22-26, PANDUIT |  |  | ks | 463.5 | 463.5 | 21,00 |  |  |  | FPS6X88MTG | LANCOMAT s.r.o. | 0
LG400477 | Zásuvka S77140BR 2P+T S PO OPT. hnědá |  | MOSAIC ZÁSUVKA 2P+T S PO OPT. HNĚDÁ | ks | 1382.8232 | 1382.8232 | 21,00 |  |  | 3245062771438 | S77140BR | LEGRAND s.r.o. | 0
OSR00445 | Trubice LED 36W/80W G5 5600lm 4000K 1450mm LEDVANCE |  |  | ks | 755.2566 | 755.2566 | 21,00 |  |  |  | 4058075824072 | MEGAMAN Česká republika, spol. s r.o. | 2.5
EMS00941 | Baterie 9V GP 200 mAh nabíjecí ReCyko |  |  | ks | 223.3024 | 223.3024 | 21,00 |  |  | 4891199212710 | 1032521021 | EMOS spol. s r.o. | 0
FEN00322 | Záslepka měděná pro "husí krk" s podlahovou sondou |  |  | ks | 52.5 | 52.5 | 21,00 |  |  | 8590875052904 | 2350021 | FENIX Trading, s. r. o. | 0
IES01407 | Trubka UFX 32 černá |  |  | m | 175.1708 | 175.1708 | 21,00 |  |  |  | 005 743 | IES spol. s r.o. | 0
LET10493 | Chránič 25/4/0,3 A LFN 10kA OEZ |  | In 25 A, Ue AC 230/400 V, Idn 300 mA, 4pól, Inc 10 kA, typ A | ks | 1601.0784 | 1601.0784 | 21,00 |  | https://eshop.biesse.cz/Pictures/biesse/19/2000000326/192455-192455(2).jpg | 8590125424581 | OEZ:42458 | OEZ s.r.o. | 0.31
HLB00858 | Skříň NR212/NKD7D/NSX250A/ČEZ/FV |  |  | ks | 72820.125 | 72820.125 | 21,00 |  |  |  | NR212/NKD7D/NSX250A/ČEZ/FV | DCK Holoubkov Bohemia a.s. | 0
BEL00455 | Trubice LD 11W/865 G23 LIFETIME PLUS |  |  | ks | 84.8533 | 84.8533 | 21,00 |  |  | 8595209920294 | 221121000 | NBB Bohemia s. r. o. | 2
MEC00215 | Těleso topné 2200W 48 x 6 článků |  |  | ks | 570.4176 | 570.4176 | 21,00 |  |  |  | DRAND 3342001ND | PechaSan spol. s r.o. | 3.28
LET00823 | Rám ND-RBZ-CR6S144 čelní pro rozvodnice RZB-Z-6S144, bez pantů, bez přizemnění |  | čelní rám pro RZB-Z-6S144, bez pantů, bez přizemnění, bez šroubů pro připevnění do základny | ks | 1533.4272 | 1533.4272 | 21,00 |  | https://eshop.biesse.cz/Pictures/biesse/19/2000000326/192460-192460(2).jpg | 8590125445050 | OEZ:44505 | OEZ s.r.o. | 0
LET00824 | Dveře ND-RBZ-D6S144 pro rozvodnice RZB-Z-6S144, přizemnění, bez uzavírání, bez p |  | dveře pro RZB-Z-6S144, přizemnění, bez uzavírání, bez pantů | ks | 1184.0256 | 1184.0256 | 21,00 |  | https://eshop.biesse.cz/Pictures/biesse/19/2000000326/192461-192461(2).jpg | 8590125444916 | OEZ:44491 | OEZ s.r.o. | 0
LET00826 | Záslepka ND-RB-ZASU namísto zámku pro rozvodnice RZB |  | záslepka pro otvor ve dveřích místo zámku, pro RZB | ks | 61.1712 | 61.1712 | 21,00 |  | https://eshop.biesse.cz/Pictures/biesse/19/2000000326/192462-192462(2).jpg | 8590125444831 | OEZ:44483 | OEZ s.r.o. | 0
_FAI0638 | Dutinka 6/4 mosaz SERTO |  |  | ks | 30.84 | 30.84 | 21,00 |  |  |  | SO40003-6-4 | SEALL s.r.o. | 0
_FAI0639 | Šroubeni přímé, 6mm/G1/8 nerez SERTO |  |  | ks | 1007.13 | 1007.13 | 21,00 |  |  |  | SO51124-6-1/8 | SEALL s.r.o. | 0
HLPF0153 | Šroub TEX HL TEX 6,3x38-P |  |  | ks | 2.754 | 2.754 | 21,00 |  |  | 8595676016872 | HL TEX 6,3X38-P | HL system, s.r.o. | 0
OST90631 | Koncovka ochranné hadice |  |  | ks | 36.9 | 36.9 | 21,00 |  |  |  | 5030.021.036 | EX - TECHNIK s.r.o. | 0
OST90632 | Hadice ROHRflex PA6 plast AD42,5 šedá |  |  | ks | 187.26 | 187.26 | 21,00 |  |  |  | 0233.201.036 | EX - TECHNIK s.r.o. | 0
LG211003 | Box do stolu FLIPUP 3X2P+T USBA+C RJ HDMI K |  | FLIP-UP ZAPUŠTĚNÝ UZAVÍRATELNÝ ZÁSUVKOVÝ BLOK 3X2P+T USB A+C 15W RJ45 CAT6 FTP HDMI KOV 2M KABEL S VIDLICÍ 2P+T | ks | 9935.7232 | 9935.7232 | 21,00 |  | https://eshop.biesse.cz/Pictures/biesse/19/2000000326/192469-192469(2).jpg | 3414971974524 | 654853 | LEGRAND s.r.o. | 8
OSR00446 | Trubice 21W/840 T5 |  |  | ks | 101.5286 | 101.5286 | 21,00 |  |  | 5941029897323 | 5941029897323 | MEGAMAN Česká republika, spol. s r.o. | 4
EMN00581 | Ventilátor 200 DOSPEL STYL 200 S |  | Ventilátor DOSPEL STYL 200 S - základní model s kluzným ložiskem, nástěná montáž, IPX2, 400m3/h, barva bílá. Domovní axiální ventilátor DOSPEL STYL je určen k odsávání vzduchu z menších bytových a nebytových prostor jako jsou koupelny, toalety, kuchyně, prodejny, kanceláře a podobně. Vzhledem ke sv | ks | 1042.5828 | 1042.5828 | 21,00 |  | https://eshop.biesse.cz/Pictures/biesse/19/2000000326/192471-192471(2).jpg | 5901560500182 | 1020068 | ELEMAN spol. s r.o. | 0
WE010221 | Bok PAP PRV/PPV8 SW 1173720000 |  | Koncová deska pro dotykovou ochranu živých částí svorkovnic. Koncová deska slouží také k opticky rozpoznatelnému oddělení elektrických obvodů za účelem vyloučení chyb zapojení. | ks | 13.9416 | 13.9416 | 21,00 |  | https://eshop.biesse.cz/Pictures/biesse/19/2000000326/192472-192472(2).jpg | 4032248966158 | 1173720000 | Weidmüller, s.r.o. | 0
WE010222 | Svorka PRV 8 SW 35X7,5 WS 1288260000 |  | Víceúrovňové modulární terminály pro prostorově úsporná připojení. | ks | 441.04 | 441.04 | 21,00 |  | https://eshop.biesse.cz/Pictures/biesse/19/2000000326/192473-192473(2).jpg | 4050118079555 | 1288260000 | Weidmüller, s.r.o. | 0
HLB00859 | Skříň SR302/NVW2 |  |  | ks | 15688.575 | 15688.575 | 21,00 |  |  |  | SR302/NVW2 | DCK Holoubkov Bohemia a.s. | 0
OST21740 | Snímač WTB16I-24161120A00 SICK |  |  | ks | 7368.4545 | 7368.4545 | 21,00 |  |  |  | 1222719 | Blumenbecker Prag s.r.o. | 0
_KHS1347 | _Skříň S83357 800x600x300 ocel. plech s mont. plechem |  | Spacial S3D nástěnná mont. ocelová skříň s plnými dveřmi. Jedno tělo, montážní deska je součástí balení. 3bodový uzamykací systém s rukojetí a 3 mm dvojitou tyčí se zámkem. Práškový povrch z oceli, epoxidový polyester. Ochranné folie pro IK10, 66/35. | ks | 6871.542 | 6871.542 | 21,00 |  |  |  | NSYS3D8630P | Schneider Electric CZ, s.r.o. | 0
MG110177 | Jistič 10C/3 M9F22310 C60SP 10kA 480Y/2 |  |  | ks | 1169.8002 | 1169.8002 | 21,00 |  |  | 3606481168559 | M9F22310 | Schneider Electric CZ, s.r.o. | 0.34
TYMP1157 | Svítidlo LED NAVI s čidlem, 230V do KP68, kartáč.ocel, teplá bílá (TYP 11-326-52 |  |  | ks | 2312.76 | 2312.76 | 21,00 |  |  | 5903669485292 | TYP 11-326-22 | TYMPOL PLUS s.r.o. | 2
TYMP1158 | Svítidlo LED MOZA s čidlem, pod omítku, do KU 68, 230Vstř, IP20, kartáč.ocel (TY |  |  | ks | 2311.8 | 2311.8 | 21,00 |  |  | 5903669484691 | TYP 01-326-22 | TYMPOL PLUS s.r.o. | 2
TYMP1159 | Svítidlo LED RUBI s čidlem, 230V do 60-68mm,IP20,kartáč.ocel,teplá bílá (TYP 09- |  |  | ks | 2166 | 2166 | 21,00 |  |  | 5903669475750 | TYP 09-226-22 | TYMPOL PLUS s.r.o. | 2
KON01283 | Konzola ST 41x41x1000mm 2,50, pozink + plastová krytka |  |  | ks | 325.6804 | 325.6804 | 21,00 |  |  |  | 32841980 | Koňařík s.r.o. | 0
LAP03705 | SIF 25 |  |  | m | 155.875 | 155.875 | 21,00 |  |  |  |  | EMSORT s.r.o. | 0
OST17822 | Rozvaděč staveništní ČEZ/E.ON 63 A RA422/HL63/FI63/CEZ/SIN |  |  | ks | 22351.02 | 22351.02 | 21,00 |  |  |  | 8500043658 | Stavebniny DEK a.s. | 34
TRM00022 | Podložka VS115 |  | podložka PE | ks | 3.7548 | 3.7548 | 21,00 |  | https://eshop.biesse.cz/Pictures/biesse/19/2000000326/192485-192485(2).jpg | 8595614760959 | VS115 | TREMIS s.r.o. | 0
OST17823 | Zdroj LD100RS PS15V EUR |  |  | ks | 2569.5 | 2569.5 | 21,00 |  |  |  | 302746 | Smart iD s.r.o. | 0
OST21741 | Stůl Reventon jídelní, bílá matná, průměr 80cm |  |  | ks | 2068.8026 | 2068.8026 | 21,00 |  |  |  | TMPK-0000255943 | TUNET.CZ, s.r.o. | 1
ABL00100 | Skříň Z60.411DZT zásuvková |  |  | ks | 5285.4621 | 5285.4621 | 21,00 |  |  |  | Z60.411DZT | EROCOMM spol. s r.o. | 3.45
ABB21038 | Panel 2CPX031424R9999 na DIN pro 12 x keystone RJ45 ABB |  |  | ks | 759.0735 | 759.0735 | 21,00 |  |  | 4011617314240 | 2CPX031424R9999 | ABB s.r.o. | 0
KBA01554 | SiF 2,5 GNGE |  |  | m | 14.79 | 14.79 | 21,00 |  |  |  | K005299 | H2 servis s.r.o. | 0
KBA01555 | SiF 2,5 BL |  |  | m | 14.79 | 14.79 | 21,00 |  |  |  | K005297 | H2 servis s.r.o. | 0
OST17824 | Zavírač dveří protipožární |  |  | ks | 1606.5 | 1606.5 | 21,00 |  |  | 3037239619007 |  | FIREPROOF s.r.o. | 0
OST17825 | Zátka - M20x1,5 WN, šedá plast |  |  | ks | 11.295 | 11.295 | 21,00 |  |  |  | 1.282.2000.50 | JORK, spol. s r.o. | 0
_SPC1001 | _Skříň NSYSFN20640P 2000x600x400 Spacial SF |  | Tento PanelSeT SFN je volně stojící modulární dekarbonizovaná ocelová elektrická skříň, která je vhodná pro víceúčelové aplikace. Obsahuje recyklovanou ocel, která se vyrábí z obnovitelných zdrojů energie, což vede k výraznému snížení emisí CO2. Má jmenovitou výšku, šířku a hloubku 2000 mm, 600 mm a | ks | 21613.8552 | 21613.8552 | 21,00 |  |  |  | NSYSFN20640P | Schneider Electric CZ, s.r.o. | 0
_SPC1002 | _Bočnice NSY2SPN204 2000x400 Spacial SF |  | Tyto dva ocelové boční panely jsou určeny k sestavení volně stojící modulární dekarbonizované ocelové elektrické skříně PanelSeT SFN pro různé aplikace. Mají jmenovitou výšku 2000 mm a hloubku 400 mm. Panely jsou vyrobeny z ocelového plechu. Povrchová úprava epoxidovým polyesterovým práškem zajišťuj | sada | 4114.2575 | 4114.2575 | 21,00 |  |  |  | NSY2SPN204 | Schneider Electric CZ, s.r.o. | 0
_SPC1003 | _Sada NSYSFBK spojovací Spacial SF |  | Spacial SF standardní spojovací sada, boční nebo hloubka. 70 x 105 x 150 mm. Víceúčelová aplikace. Montáž na hloubkovou spojku 2 skříní a boční spojku 2 skříní. upev. režim Šrouby M6 samořezný. | ks | 909.0862 | 909.0862 | 21,00 |  |  |  | NSYSFBK | Schneider Electric CZ, s.r.o. | 0
_SPC1004 | _Dno NSYEC641 kabelové 600x400 dvojité Spacial SF |  | Spacial SF 1 vst. kabelové dno. Víceúčelové příslušenství pro správu kabeláže. Upevnění sponami. Montáž na dno skříně. 1 vstup pro kabel. pozinkovaná ocel. Tloušťka 1,5 mm. Deska a upevňovací prvky včetně. samozhášecí polyuretanové lepící těsnění s průřezem 15 x 25 mm včetně | ks | 1102.2596 | 1102.2596 | 21,00 |  |  |  | NSYEC641 | Schneider Electric CZ, s.r.o. | 0
_SPC1005 | _Sokl NSYSPS4100 boční panely Spacial SF roz. 400x100 mm |  | Spacial SF/SM boční panel soklu. Víceúčelová aplikace. Držák pro přední podstavec. Upevnění šrouby. povrchová úprava pro povrch epoxidový polyester. Šedá RAL 7022. Prisma Plus - P System - sokl - IP30 - IK10. 2 boční panely. | sada | 348.749 | 348.749 | 21,00 |  |  |  | NSYSPS4100 | Schneider Electric CZ, s.r.o. | 0
_SPC1006 | _Sokl NSYSPF6100 přední panely Spacial SF |  | přední panel podstavce pro Spacial CRN, S3D, SF, SM, SD. Víceúčelová elektronická, sektorová aplikace. držák pro boční panely pro podstavec. Dovolené trvalé zatížení 1300 kg. Upevňovací režim upevňovacím prvkem. povrchová úprava pro povrch epoxidový polyester. Šedá RAL 7022. Prisma Plus - P System | sada | 1237.3436 | 1237.3436 | 21,00 |  |  |  | NSYSPF6100 | Schneider Electric CZ, s.r.o. | 0
_SPC1007 | _Jistič 80B/3 A9N18424 C120H |  | Acti 9 C120H je nízkonapěťový multistandard jistič. Jedná se o 3P jistič s 3 chráněnými póly, jmenovitým proudem 80 A a vypínací charakteristikou B. Jmenovitá zkratová vypínací schopnost dosahuje hodnoty 15000 A při 230 V stř. na 400 V AC dle normy EN/IEC 60898-1 a 15000 A při 230 V dle normy EN/IEC | ks | 3176.4146 | 3176.4146 | 21,00 |  |  |  | A9N18424 | Schneider Electric CZ, s.r.o. | 0.58
GPH00330 | Dutinka DI1,0-18 žlutá 100 |  |  | ks | 1.6162 | 1.6162 | 21,00 |  |  |  | DI 1,0-18 ŽLUTÁ 100 | TECHNIK ELEKTRO s.r.o. | 0
_SPC1008 | _Jistič 63C/3 iC60H 10kA |  | Acti 9 iC60H je multistandardní nízkonapěťový jistič s dvojitým tunelovým svorkou. Jedná se o 3P jistič s 3 chráněnými póly, 63A jmenovitým proudem a char. C. Jmenovitá vypínací schopnost až 30 kA při 220 V stř. na 240 V stř. v souladu s normou IEC 60947-2 a 10000 A při 400 V stř. EN/IEC 60898-1 sta | ks | 2755.0124 | 2755.0124 | 21,00 |  |  |  | A9F07363 | Schneider Electric CZ, s.r.o. | 0.42
_SPC1009 | _Spoušť A9A26946,iMX+OF napěťová 100-415V/AC 110-130V/DC |  | Tato pomocná funkce pro vypínací spoušť Acti9 iMX+OFZ je vypínací zařízení s otevřeným/zavřeným pomocným kontaktem. Je určen pro Acti9 iC60, iID, iDPN Vigi, iSW-NAN. Toto zařízení zahrnuje kontakt OFZ s otevřeným/blízkým kontaktem, který signalizuje polohu přidruženého zařízení. Nouzový vypínač norm | ks | 1352.9969 | 1352.9969 | 21,00 |  |  |  | A9A26946 | Schneider Electric CZ, s.r.o. | 0
_SPC1010 | _Jistič 16B/1 iC60H 10kA |  | Acti 9 iC60H je multistandardní nízkonapěťový jistič s dvojitým tunelovým svorkou. Jedná se o 1P jistič s 1 chráněným pólem, 16A jmenovitým proudem a vypínací charakteristikou B. Jmenovitá vypínací schopnost až 15 kA při 220 V stř. na 240 V stř. v souladu s normou IEC 60947-2 a 10000 A při 230 V stř | ks | 105.9029 | 105.9029 | 21,00 |  |  |  | A9F06116 | Schneider Electric CZ, s.r.o. | 0.12
_SPC1011 | _Jistič 10B/1 iC60H 10kA |  | Acti 9 iC60H je multistandardní nízkonapěťový jistič s dvojitým tunelovým svorkou. Jedná se o 1P jistič s 1 chráněným pólem, 10A jmenovitým proudem a vypínací charakteristikou B. Jmenovitá vypínací schopnost až 15 kA při 220 V stř. na 240 V stř. v souladu s normou IEC 60947-2 a 10000 A při 230 V stř | ks | 115.5304 | 115.5304 | 21,00 |  |  |  | A9F06110 | Schneider Electric CZ, s.r.o. | 0.11
_SPC1012 | _Jistič 6B/1 iC60H 10kA |  | Acti 9 iC60H je multistandardní nízkonapěťový jistič s dvojitým tunelovým svorkou. Jedná se o 1P jistič s 1 chráněným pólem, 6A jmenovitým proudem a vypínací charakteristikou B. Jmenovitá vypínací schopnost až 15 kA při 220 V stř. na 240 V stř. v souladu s normou IEC 60947-2 a 10000 A při 230 V stř. | ks | 149.7369 | 149.7369 | 21,00 |  |  |  | A9F06106 | Schneider Electric CZ, s.r.o. | 0.11
_SPC1013 | _Jistič 25B/3 iC60H 10kA |  | Acti 9 iC60H je multistandardní nízkonapěťový jistič s dvojitým tunelovým svorkou. Jedná se o 3P jistič s 3 chráněnými póly, 25A jmenovitým proudem a vypínací charakteristikou B. Jmenovitá vypínací schopnost až 30 kA při 220 V stř. na 240 V stř. v souladu s normou IEC 60947-2 a 10000 A při 400 V stř | ks | 550.0339 | 550.0339 | 21,00 |  |  |  | A9F06325 | Schneider Electric CZ, s.r.o. | 0.36
GPH00331 | Dutinka DI1,5-12 rudá 100 |  |  | ks | 1.087 | 1.087 | 21,00 |  |  |  | DI 1,5-12 RUDÁ 100 | TECHNIK ELEKTRO s.r.o. | 0
_SPC1014 | _Chránič 25/4/0,03 AC ilD 10kA |  | Acti 9 - iID modulární a spolehlivý proudový chránič s dvojitou svorkou (RCCB). Je to 4P jistič se jmenovitým proudem 25 A, třída ochrany typu AC a citlivost chrániče 30 mA. Tento výrobek je chráněn proti zasažení elektrickým proudem pomocí přímých nebo nepřímých kontaktů a nebezpečí požáru. Provádí | ks | 856.307 | 856.307 | 21,00 |  |  |  | A9Z11425 | Schneider Electric CZ, s.r.o. | 0.38
_SPC1015 | _Jistič 25B/1 iC60H 10kA |  | Acti 9 iC60H je multistandardní nízkonapěťový jistič s dvojitým tunelovým svorkou. Jedná se o 1P jistič s 1 chráněným pólem, 25A jmenovitým proudem a vypínací charakteristikou B. Jmenovitá vypínací schopnost až 15 kA při 220 V stř. na 240 V stř. v souladu s normou IEC 60947-2 a 10000 A při 230 V stř | ks | 197.3207 | 197.3207 | 21,00 |  |  |  | A9F06125 | Schneider Electric CZ, s.r.o. | 0
_SPC1016 | _Chránič 25/2/0,03 AC ilD 10kA |  | Acti 9 - iID modulární a spolehlivý proudový chránič s dvojitou svorkou (RCCB). Jedná se o 2P jistič se jmenovitým proudem 25 A o citlivost 30 mA se třídou ochrany typu AC. Tento výrobek je chráněn proti zasažení elektrickým proudem pomocí přímých nebo nepřímých kontaktů a nebezpečí požáru. Provádí | ks | 724.4461 | 724.4461 | 21,00 |  |  |  | A9Z11225 | Schneider Electric CZ, s.r.o. | 0.22
GPH00332 | Dutinka DI1,5-18 rudá 100 |  |  | ks | 1.3373 | 1.3373 | 21,00 |  |  |  | DI 1,5-18 RUDÁ 100 | TECHNIK ELEKTRO s.r.o. | 0
_SPC1017 | _Stykač LC1K0910P7 9A |  | TeSys K stykač, 3P (3Z), pro aplikace ovládání motoru do 9 A/690 V AC-3 (4kW@400V), a pro neindukční aplikace řízení zátěže až do 20 A / 690 V AC-1. Poskytuje 230V 50/60Hz AC cívka, 1Z vestavěný pomocný kontakt, připojení šroubovými svorkami. Pro provozní rychlosti do 600 cyklů/hodin a prostředí až | ks | 542.6285 | 542.6285 | 21,00 |  |  |  | LC1K0910P7 | Schneider Electric CZ, s.r.o. | 0.18
_SPC1018 | _Spínač 2.5-4A GV2ME08 motorový |  | TeSys GV motorový jistič, 3P (3P), 4A/690V, pro 3fázové aplikace motoru 1.1-1.5kW@400V. Poskytuje tepelně-magnetickou ochranu s nastavením rozsahu 2.5-4 A, magnetické vypnutí při 13x1 In, vysoké vypínací schopnosti Icu 100kA@400V. připojení šroubovými svorkami. Ovládač Start-Stop stisknutím tlačítka | ks | 855.7914 | 855.7914 | 21,00 |  |  |  | GV2ME08 | Schneider Electric CZ, s.r.o. | 0.26
_SPC1019 | _Kontakt GVAN11 pomocný |  | TeSys GV blok pomocných kontaktů - pro motorové jističe GV2 a GV3. 1Z+1V mžikové pomocné kontakty. Určeno k provozu až do 6 A / 690 V AC a 6 A / 240 V DC. Instalace na levou stranu jističe (možná montáž 2 bloků), připojení šroubovými svorkami. Certifikováno více standardů (IEC, UL, CSA, CCC, EAC), | ks | 156.6096 | 156.6096 | 21,00 |  |  |  | GVAN11 | Schneider Electric CZ, s.r.o. | 0
GPH00333 | Dutinka DD1,0-12 žlutá 100 |  |  | ks | 3.0721 | 3.0721 | 21,00 |  |  |  | DD 1,0-12 ŽLUTÁ 100 | TECHNIK ELEKTRO s.r.o. | 0
_SPC1020 | _Stykač 16A, 1ZAP, 230/240VAC iCT |  | Toto Acti9 iCT je modulární stykač. Zařízení pro dálkové ovládání 1P s 1 normálně otevřeným kontaktem. In jmenovitý proud je 16 A pro AC-7a a 6 A pro AC-7b. Hodnota provozního napětí Ue je 250 VAC. Ovládací napětí Uc je 230 V stř. až 240 V stř. Toto zařízení lze použít pro ovládací obvody. Toto zaří | ks | 454.4311 | 454.4311 | 21,00 |  |  |  | A9C22711 | Schneider Electric CZ, s.r.o. | 0.11
_SPC1021 | _Zásuvka 230V/16A iPC modulární na DIN lištu (soklová) A9A15306 |  | Tento produkt Acti9 iPC je modulární napájecí zásuvka, která umožňuje připojení nízkonapěťového zařízení k elektrické síti. Jedná se o standardní napájecí zásuvku 2P+E 16 A s ochranným krytem na pólech. Vyhovuje normě NFC 15100. Utahovací moment připojení je 1,2 N.m pro typ PZ2 šroubováku. Připoje | ks | 234.3545 | 234.3545 | 21,00 |  |  |  | A9A15306 | Schneider Electric CZ, s.r.o. | 0
GPH00334 | Dutinka DD1,0-18 žlutá 100 |  |  | ks | 3.7615 | 3.7615 | 21,00 |  |  |  | DD 1,0-18 ŽLUTÁ 100 | TECHNIK ELEKTRO s.r.o. | 0
GPH00335 | Dutinka DD1,5-12 rudá 100 |  |  | ks | 2.1739 | 2.1739 | 21,00 |  |  |  | DD 1,5-12 RUDÁ 100 | TECHNIK ELEKTRO s.r.o. | 0
GPH00336 | Dutinka DD1,5-18 rudá 100 |  |  | ks | 3.7615 | 3.7615 | 21,00 |  |  |  | DD 1,5-18 RUDÁ 100 | TECHNIK ELEKTRO s.r.o. | 0
STR00156 | Houkačka 4FN 601 20.4 Tesla |  | Houkačka HV100-24LED-O (oranž. LED, 100dB, DC/AC 24V, IP65, vert.montáž) | ks | 2012.4 | 2012.4 | 21,00 |  | https://eshop.biesse.cz/Pictures/biesse/19/2000000326/192523-192523(2).jpg | 8585001551048 | 4FN 601 20.4 | METRODIS s.r.o. | 0
FVE00247 | Panel FVE 450Wp stříbrný rám A450-MAH-54MW AIKO |  |  | ks | 3033.3399 | 3033.3399 | 21,00 |  |  |  | 130456 | SOLSOL s.r.o. | 1.96
OST21742 | Baterie B-BOX PREMIUM HVS 7.7 (7,68 kWh) |  |  | ks | 128096.04 | 128096.04 | 21,00 |  |  |  | 1731397 | Krannich Solar s.r.o. | 0
OST21743 | Baterie B-BOX PREMIUM HVM 11.0 (11,04 kWh) |  |  | ks | 178613.22 | 178613.22 | 21,00 |  |  |  | 1731402 | Krannich Solar s.r.o. | 0
SIE00168 | Spínač 3RV2011-4AA20 motorový 10-16A |  |  | ks | 1056.7203 | 1056.7203 | 21,00 |  |  |  | 3RV2011-4AA20 | JORK, spol. s r.o. | 0
SIE00169 | Chránič 10C/1N/0,03 AC 10kA 5SU1353-7KK10 Siemens |  |  | ks | 1154.7471 | 1154.7471 | 21,00 |  |  |  | 5SU1353-7KK10 | Blumenbecker Prag s.r.o. | 0
SIE10170 | Objímka 3SU1401-2BB60-3AA0 LED bílá 24V AC/DC |  |  | ks | 144.6927 | 144.6927 | 21,00 |  |  |  | 3SU1401-2BB60-3AA0 | Blumenbecker Prag s.r.o. | 0
SIE00170 | Spínač 3RV2011-1CA20 motorový 1,8-2,5A |  |  | ks | 1078.8444 | 1078.8444 | 21,00 |  |  |  | 3RV2011-1CA20 | Blumenbecker Prag s.r.o. | 0
SIE10171 | Konektor 3SU1900-0GB10-0AA0 RJ45, 22 mm, plast, černá |  |  | ks | 449.3284 | 449.3284 | 21,00 |  |  |  | 3SU1900-0GB10-0AA0 | Blumenbecker Prag s.r.o. | 0
SIE10172 | Hlavice 3SU1000-5PC01-0AA0 otočná BKS 0-1 bez aretace |  |  | ks | 1674.7177 | 1674.7177 | 21,00 |  |  |  | 3SU1000-5PC01-0AA0 | Blumenbecker Prag s.r.o. | 0
SIE00171 | Skříň 3SU1801-0AA00-0AB2 plast pro 1 pozici, žlutá |  |  | ks | 238.1593 | 238.1593 | 21,00 |  |  |  | 3SU1801-0AA00-0AB2 | Blumenbecker Prag s.r.o. | 0
MOCO0217 | Deska BPZ-FP-S-800/100-BL |  |  | ks | 452.466 | 452.466 | 21,00 |  |  | 9010238042711 | 193932 | Eaton Elektrotechnika s.r.o. | 0
MOCO0218 | Deska BPZ-FP-S-800/300-BL |  |  | ks | 649.152 | 649.152 | 21,00 |  |  | 9010238042742 | 193935 | Eaton Elektrotechnika s.r.o. | 0
OST17826 | Příslušenství 440K-A11094 |  |  | ks | 664.2 | 664.2 | 21,00 |  |  |  | 440K-A11094 | ControlTech s.r.o. | 0
OST17828 | Konvektor EL 10 INV WIFI |  |  | ks | 4981.9358 | 4981.9358 | 21,00 |  |  | 3800035717181 | 3866 | ELÍZ – ohrievače vody s.r.o. | 0
BEL00456 | Trubice T8 LT 30W T8/865 NBB |  |  | ks | 96.6565 | 96.6565 | 21,00 |  |  | 4014501041734 | 108530000 | NBB Bohemia s. r. o. | 2
BEL00457 | Žárovka R50 ES 28W 230-240V E14 CLEAR NBB |  |  | ks | 44.2396 | 44.2396 | 21,00 |  |  |  | 300400028 | NBB Bohemia s. r. o. | 0.2
BS021316 | _Interface 4 DIN moduly |  |  | ks | 2797.5024 | 2797.5024 | 21,00 |  |  |  | 237600 | A BI ESSE Sh.p.k. | 0
BS021317 | _1168/14 Kryt se 4 tlačítky černý |  |  | ks | 536.8944 | 536.8944 | 21,00 |  |  |  | 205996 | A BI ESSE Sh.p.k. | 0
BS021318 | _1168/140 Kryt audio/video modulu bez tlačítek černý |  |  | ks | 893.97 | 893.97 | 21,00 |  |  |  | 205995 | A BI ESSE Sh.p.k. | 0
SCR01708 | Relé LTT21000 tepelné 6-10A Schrack |  |  | ks | 1344.8312 | 1344.8312 | 21,00 |  |  |  | LTT21000 | Schrack Technik spol. s r.o. | 0
OST17829 | Switch TI-E50 průmyslový ethernetový TrendNet |  |  | ks | 2035.2 | 2035.2 | 21,00 |  |  |  | 2340862 - 62 | Conrad Electronic Česká republika, s.r.o. | 0
LAP03706 | 1-CHBU 1x70 bk |  |  | m | 367.5068 | 367.5068 | 21,00 |  |  |  |  | Prysmian Kabely, s.r.o. | 0
LAP03707 | YSLCY-OZ 2x2,5 |  |  | m | 39.44 | 39.44 | 21,00 |  |  |  | K004407 | allkabel s.r.o. | 0
LAP03708 | YSLCY-JZ 3x2,5 |  |  | m | 49.445 | 49.445 | 21,00 |  |  |  | K004281 | H2 servis s.r.o. | 0
NOA00440 | Jistič 63D/3 10kA Ex9BH 3P D63 NOARK (100509) |  | Instalační jistič 10 kA, charakteristika D, 63 A, 3pól | ks | 955.7145 | 955.7145 | 21,00 | https://www.biesse.cz/modulove-a-paticove-pristroje_c374924875137026/jistice-modulove-do-125a_c38037 | https://eshop.biesse.cz/Pictures/biesse/19/2000000326/192552-192552(2).jpg | 8592765005106 | 100509 | NOARK Electric Europe s.r.o. | 0 | Modulové a paticové přístroje | Jističe modulové do 125A
WAP00276 | Dutinka DUN-240-40 lisovací bez izolace |  | lisovací dutinka bez izolace (DIN 46228), 240 mm², d: 40 mm | ks | 53.7719 | 53.7719 | 21,00 |  | https://eshop.biesse.cz/Pictures/biesse/19/2000000326/192553-192553(2).jpg |  | WPR7529 | WAPRO spol. s r.o. | 0
WAP00277 | Dutinka DUN-120-32 lisovací bez izolace |  | lisovací dutinka bez izolace (DIN 46228), 120 mm², d: 32 mm | ks | 17.8321 | 17.8321 | 21,00 |  | https://eshop.biesse.cz/Pictures/biesse/19/2000000326/192554-192554(2).jpg |  | WPR7526 | WAPRO spol. s r.o. | 0
WAP00278 | Dutinka DUN-50-18 lisovací bez izolace |  | lisovací dutinka bez izolace (DIN 46228), 50 mm², d: 18 mm | ks | 4.1653 | 4.1653 | 21,00 |  | https://eshop.biesse.cz/Pictures/biesse/19/2000000326/192555-192555(2).jpg |  | WPR7522 | WAPRO spol. s r.o. | 0
OBO11247 | Příchytka 2056 70 FT, 64-70mm, jednoduchá OBO |  | Vhodná k veškerým profilovým lištám C s výřezem 16-17 mm. Příchytka a šroub z oceli žárově zinkované ponorem, přítlačná opěrka z polypropylénu, bezhalogenová, světle šedá RAL 7035. | ks | 143.9806 | 143.9806 | 21,00 |  |  | 4012195065050 | 1160702 | OBO BETTERMANN s. r. o. | 0
TME01501 | Průchodka KST 70 IP65 HENSEL (36000164) |  |  | ks | 160.5795 | 160.5795 | 21,00 |  |  |  | HENSEL-KST-70 | TME Czech Republic s. r. o. | 0
WEI00617 | Svorka WPD 233 2x300mm² GN |  | Svorkovnice pro distribuci potenciálu. S vysokou kontaktní hustotou. | ks | 1932.9472 | 1932.9472 | 21,00 |  | https://eshop.biesse.cz/Pictures/biesse/19/2000000326/192558-192558(2).jpg | 4050118516746 | 2502920000 | Weidmüller, s.r.o. | 0
WEI00618 | Svorka A3T 2,5 N-FT-PE vícepatrová PUSH-IN |  | Svorkovnice s několika úrovněmi pro připojování nebo spojování vodičů s permanentně zajištěným kontaktem. Kalená ocel odolává mechanickým silám, pocínovaná měď zajišťuje špičkovou vodivost. Prostorově úsporné provedení. | ks | 139.7024 | 139.7024 | 21,00 |  | https://eshop.biesse.cz/Pictures/biesse/19/2000000326/192559-192559(2).jpg | 4050118438130 | 2428840000 | Weidmüller, s.r.o. | 0
MOCC0101 | Jistič 50D/3 25kA AZ-3-D50 EATON (211816) |  | Jističe vedení, 1pólové, jmenovitý povozní proud 50A, spouštěcí charakteristika D, jmenovité provozní napětí 230/400 V, jmenovitá spínací schopnost podle normy IEC/EN 60947-2: 25 kA, vestavný rozměr víčka 45 mm, montáž na montážní lištu, průřez svorky 2,5-50 qm² jednodrátový | ks | 6037.5672 | 6037.5672 | 21,00 | https://www.biesse.cz/modulove-a-paticove-pristroje_c374924875137026/jistice-modulove-do-125a_c38037 | https://eshop.biesse.cz/Pictures/biesse/19/2000000326/192560-192560(2).jpg | 4015082118167 | 211816 | Eaton Elektrotechnika s.r.o. | 0.7 | Modulové a paticové přístroje | Jističe modulové do 125A
WEI00619 | Bočnice AEP 3T 2,5 BL pro vícepatrové svorky |  | Koncová deska pro dotykovou ochranu živých částí svorkovnic. Koncová deska slouží také k opticky rozpoznatelnému oddělení elektrických obvodů za účelem vyloučení chyb zapojení. | ks | 14.8571 | 14.8571 | 21,00 |  | https://eshop.biesse.cz/Pictures/biesse/19/2000000326/192561-192561(2).jpg | 4050118438154 | 2428860000 | Weidmüller, s.r.o. | 0
WEI00620 | Propojka ZQV 2,5N/2 RD |  | Propojka pro průchozí svorkovnice pro distribuci potenciálu nebo přenos signálů. | ks | 11.0522 | 11.0522 | 21,00 |  | https://eshop.biesse.cz/Pictures/biesse/19/2000000326/192562-192562(2).jpg | 4050118448542 | 2108470000 | Weidmüller, s.r.o. | 0
SA100137 | Střecha SPACIAL Š600xH300 RAL7035 vč.upevnění |  |  | ks | 1990.6906 | 1990.6906 | 21,00 |  |  | 3606480198724 | NSYTJ6030 | Schneider Electric CZ, s.r.o. | 0
EMS00943 | Žárovka LED 10,7 W (75 W) classic A60, E27, 1 060 lm, studená bílá |  |  | ks | 43.0976 | 43.0976 | 21,00 |  |  | 8592920044742 | 1525733101 | EMOS spol. s r.o. | 2
SA100138 | Příčník S3D montážní 300mm (2ks) |  |  | ks | 1327.5359 | 1327.5359 | 21,00 |  |  | 3606480883170 | NSYSUCR300WM | Schneider Electric CZ, s.r.o. | 0
OST17830 | Baterie CR2477N Renata |  |  | ks | 103.5112 | 103.5112 | 21,00 |  |  |  | 110287 | AEB spol. s r.o. | 0
BG000280 | Svítidlo FUNZIONE3 226 ED 4000K CRI90 Beghelli |  |  | ks | 1193.4 | 1193.4 | 21,00 |  |  | 8002219736987 | 226ED4 | BEGHELLI - ELPLAST,a.s. | 4
GPH00337 | Kolík PKS 6 M 608 V |  |  | ks | 5.0081 | 5.0081 | 21,00 |  |  | 8591120076041 | PKS 6 M 608 V | Nexans Power Accessories Czech Republic, spol. s r.o. | 0
KAN01092 | Svítidlo LED SABIK CW 12V 0,8W 6500K 23110 Kanlux |  | SABIK je moderní design spojený s atraktivním světelným efektem. Je to skvělý nápad pro osvětlení schodišť a chodeb. Unikátní konstrukce svítidla zaručuje rovnoměrné rozptýlení světla. Verze PIR je vybavena čidlem pohybu. | ks | 330.5088 | 330.5088 | 21,00 | https://www.biesse.cz/svitidla_c381775347976342/svitidla-interierova-bytova_c382106060456608/svitidl | https://eshop.biesse.cz/Pictures/biesse/19/2000000326/192569-192569(2).jpg | 5905339231109 | 23110 | Kanlux s. r. o. | 2 | Svítidla | Svítidla interiérová - bytová
OST17831@ | Odpor 3499 zakončovací BTicino | CENA POUZE NA DOPTÁNÍ | BTICINO ZAKONČOVACÍ ODPOR | ks | 0 | 0 | 21,00 |  | https://eshop.biesse.cz/Pictures/biesse/19/2000000326/192572-192572(2).jpg |  | 3499 | LEGRAND s.r.o. | 1
LAP03709 | LiYCY-JZ 5x1 |  |  | m | 45.385 | 45.385 | 21,00 |  |  |  | 0216373 | DDA a.s. | 0
LAP03710 | LiYCY 5x0,5 |  |  | m | 30.2325 | 30.2325 | 21,00 |  |  |  | 0216005 | DDA a.s. | 0
RIT01143 | Skříň MOD VX 8604.000 - R8604VXIN0RMF8WX00 |  |  | ks | 23368.8 | 23368.8 | 21,00 |  |  |  | 8604199 / MODCZ | Rittal s.r.o. | 0
RIT01144 | Skříň MOD VX 8206.000 - R8206VXIN0UGESU9Y0 |  |  | ks | 38532 | 38532 | 21,00 |  |  |  | 8206199 / MODCZ | Rittal s.r.o. | 0
RIT01145 | Skříň MOD VX 8606.000 - R8206VXIN0UGESU9Y0 |  |  | ks | 24180 | 24180 | 21,00 |  |  |  | 8606199 / MODCZ | Rittal s.r.o. | 0
OST17832 | Koš na tříděný odpad 3x35l bílá |  |  | ks | 896.9299 | 896.9299 | 21,00 |  |  |  | 20.20.004 | PK Group 2016 s.r.o. | 0
KBA01556 | E-AYY-O 1x240 rm sw |  |  | m | 118.9 | 118.9 | 21,00 |  |  |  | 01305001 | allkabel s.r.o. | 0
KBA01557 | E-AYY-J 1x240 rm sw |  |  | m | 118.9 | 118.9 | 21,00 |  |  |  | 01305057 | allkabel s.r.o. | 0
SIE00172 | Jistič 3VA2216-5HL32-0AA0 výkonový 160A |  | 3VA22, In 160 A, Icu 55 kA / 415 V, nadproudová spoušť ETU320 (LI), Ir 63 ÷ 160 A, Ii (1,5 ÷ 12)x In, 3pól, přední přívod | ks | 13867.7184 | 13867.7184 | 21,00 |  | https://eshop.biesse.cz/Pictures/biesse/19/2000000326/192581-192581(2).jpg | 4042948832608 | 3VA2216-5HL32-0AA0 | OEZ s.r.o. | 2.19
SIE00173 | Lišta 3VA9088-0VK10 profilová |  | pro montážní panel | ks | 2108.8224 | 2108.8224 | 21,00 |  | https://eshop.biesse.cz/Pictures/biesse/19/2000000326/192582-192582(2).jpg | 4042949004660 | 3VA9088-0VK10 | OEZ s.r.o. | 2.19
OST17833 | Spínač RWI-016PVK hladinový |  |  | ks | 1401.225 | 1401.225 | 21,00 |  |  |  | RWI-016PVK | GHM - GREISINGER s.r.o. | 0
LET10495 | Spínač 3VA9988-0AB12 pomocný |  | TAS, 1x CO, Ue AC 240 V / DC 250 V, HQ, Ith 6 A, šířka 7 mm, pro 3VA1, 3VA2 | ks | 497.6352 | 497.6352 | 21,00 |  | https://eshop.biesse.cz/Pictures/biesse/19/2000000326/192584-192584(2).jpg | 4042949000075 | 3VA9988-0AB12 | OEZ s.r.o. | 0.03
LET10496 | Blokování 3VA9088-0VM10 mechanické zadní |  | pro pevné provedení, pro jističe do 630 A, pro 3VA | ks | 5489.9712 | 5489.9712 | 21,00 |  | https://eshop.biesse.cz/Pictures/biesse/19/2000000326/192585-192585(2).jpg | 4042949004677 | 3VA9088-0VM10 | OEZ s.r.o. | 0.03
LET10497 | Pohon 3VA9267-0HC30 motorový čelní |  | Ue AC 110 ÷ 230 V, DC 110 ÷ 250 V, pro 3VA20, 3VA21, 3VA22 | ks | 27540.432 | 27540.432 | 21,00 |  | https://eshop.biesse.cz/Pictures/biesse/19/2000000326/192586-192586(2).jpg | 4042949019442 | 3VA9267-0HC30 | OEZ s.r.o. | 0.03
LET10498 | Panel 3VA9268-0VK20 montážní |  | pro 3VA20, 3VA21, 3VA22 | ks | 393.2064 | 393.2064 | 21,00 |  | https://eshop.biesse.cz/Pictures/biesse/19/2000000326/192587-192587(2).jpg | 4042949004714 | 3VA9268-0VK20 | OEZ s.r.o. | 0.03
LAP03711 | H07 RN-F 1x120 |  |  | m | 435.6196 | 435.6196 | 21,00 |  |  |  | 00404011 | allkabel s.r.o. | 0
OST17834 | Klip WIC2-L1,L2,L3,N,Earth-PA66-YE (1000) na kabely 561-02303 |  |  | sada | 1757.85 | 1757.85 | 21,00 |  |  |  | 1997215 - 62 | Conrad Electronic Česká republika, s.r.o. | 0
BS021319 | _1PB FRONT FRAME FOR A/V EXT UNIT |  |  | ks | 1080.8532 | 1080.8532 | 21,00 |  |  |  | 289748 | A BI ESSE Sh.p.k. | 0
BS021320 | _FRONT FRAME FOR EXT UNIT |  |  | ks | 1089.396 | 1089.396 | 21,00 |  |  |  | 289749 | A BI ESSE Sh.p.k. | 0
BS021321 | _2PB FRONT FRAME FOR A/V EXT UNIT |  |  | ks | 720.5688 | 720.5688 | 21,00 |  |  |  | 289750 | A BI ESSE Sh.p.k. | 0
BS021322 | _1168/401 |  |  | ks | 349.6878 | 349.6878 | 21,00 |  |  |  | 205997 | A BI ESSE Sh.p.k. | 0
BS021323 | _1168/62 |  |  | ks | 911.3076 | 911.3076 | 21,00 |  |  |  | 205992 | A BI ESSE Sh.p.k. | 0
BS021324 | _FRAME 3 MODULES |  |  | ks | 953.694 | 953.694 | 21,00 |  |  |  | 289751 | A BI ESSE Sh.p.k. | 0
BS021325 | _8 OUSH BUTTON MODULE |  |  | ks | 1323.3977 | 1323.3977 | 21,00 |  |  |  | 289752 | A BI ESSE Sh.p.k. | 0
OST90634 | ÖLFLEX® CLASSIC 110 BK, 2x1mm2, nestíněný, 300V,500V, Cu |  |  | ks | 42.705 | 42.705 | 21,00 |  |  |  | 1119894 | TME Czech Republic s. r. o. | 0
_ISF0994 | _Trubka XVBC020 |  |  | ks | 461.3154 | 461.3154 | 21,00 |  |  |  | XVBC020 | Schneider Electric CZ, s.r.o. | 0
SA400024 | Průchodka NSYCAG12LPH1 ventilační |  |  | ks | 100.3481 | 100.3481 | 21,00 |  |  | 3606480166532 | NSYCAG12LPH1 | Schneider Electric CZ, s.r.o. | 0
OST17835 | Roh plastový na reprobox 54x54x81mm |  |  | ks | 7.6448 | 7.6448 | 21,00 |  |  |  | Q635 | H A D E X , spol. s r.o. | 0
TRE00053 | Svítidlo PRIMA LED TUBE 2x60 PCc nerez spony |  | PRIMA LED TUBE 2x60 PCc | ks | 572.22 | 572.22 | 21,00 |  | https://eshop.biesse.cz/Pictures/biesse/19/2000000326/192601-192601(2).jpg | 8590515376407 | 37640 | TREVOS, a.s. | 13
MG941001 | Tlačítko řazení 1/0So s orientační kontrolkou, IP55, Antracit |  | Mureva Styl tlačítko MUR35127 je robustní zařízení, které lze instalovat uvnitř nebo venku. Tlačítko má ochranný index IP55, KTERÝ ZAJIŠŤUJE VODOTĚSNOST TLAČÍTKA.Zařízení LED USNADŇUJE UMÍSTĚNÍ. Zařízení lze upevnit bezšroubovými vývody nebo povrchem. Má výšku 71 mm, šířku 71 mm a hloubku 40 mm. | ks | 202.8688 | 202.8688 | 21,00 |  |  | 3606480789380 | MUR35127 | Schneider Electric CZ, s.r.o. | 0
LET10499 | Jistič 3VA1163-3EF36-0AA0, spoušť TM240(ATAM) 63A |  | 3VA11, In 63 A, Icu 25 kA / 415 V, nadproudová spoušť TM240 (ATAM), Ir 44 ÷ 63 A, Ii (5 ÷ 10)x In, 3pól, třmenové svorky | ks | 5011.5168 | 5011.5168 | 21,00 |  | https://eshop.biesse.cz/Pictures/biesse/19/2000000326/192603-192603(2).jpg | 4042948820520 | 3VA1163-3EF36-0AA0 | OEZ s.r.o. | 2.58
MAV01046 | Sonda PSV-1 jednoduchýá 60m |  |  | ks | 1741.5678 | 1741.5678 | 21,00 |  |  |  | PSV-1 60M | MAVE snímače Nymburk s.r.o. | 0
MAV01047 | Sonda TVS (NEREZ) G 1/2 |  |  | ks | 1523.8682 | 1523.8682 | 21,00 |  |  |  | TVS (NEREZ) G 1/2 | MAVE snímače Nymburk s.r.o. | 0
WAG00435 | Svorka 2004-1304 4mm modrá WAGO |  | 3vodičová průchozí svorka, 4 mm², Pro aplikace Ex e II a Ex i, Boční a středový popis, Na DIN lištu 35 × 15 a 35 × 7,5, Push-in CAGE CLAMP®, 4,00 mm², Modrá | ks | 26.2191 | 26.2191 | 21,00 |  | https://eshop.biesse.cz/Pictures/biesse/19/2000000326/192606-192606(2).jpg | 4017332071550 | 2004-1304 | WAGO-Elektro spol. s r.o. | 0
OST17836 | Vodotěsné smršťující trubice - 4 velikost, 50 kusů |  |  | ks | 432.645 | 432.645 | 21,00 |  |  |  | 1610525921 | ECLIPSERA s.r.o. | 0
WAG00436 | Svorka 2004-1307 4mm zeleno-žlutá WAGO |  | 3vodičová svorka pro ochranný vodič, 4 mm², Vhodná pro aplikace Ex e II, Boční a středový popis, Na DIN lištu 35 × 15 a 35 × 7,5, Push-in CAGE CLAMP®, 4,00 mm², Zeleno-žlutá | ks | 69.5452 | 69.5452 | 21,00 |  | https://eshop.biesse.cz/Pictures/biesse/19/2000000326/192608-192608(2).jpg | 4017332071604 | 2004-1307 | WAGO-Elektro spol. s r.o. | 0
HLS01028 | Žárovka telefonní T6.8G 6.8x45 30V 40mA C-2F 10000 h |  |  | ks | 29.9505 | 29.9505 | 21,00 |  |  |  | 684445500 | OTM - trade s.r.o. | 0
OST17838 | Zdroj Orion-Tr 24/12-5 (60W) DC/DC měnič 24V na 12V |  |  | ks | 370.5 | 370.5 | 21,00 |  |  |  | ONTR24/12-5 | Ing. Miloš Mulač | 1.5
SOL00952 | Kabel 1x prodl. 10m 3x1,5 guma IP44 |  |  | ks | 376.061 | 376.061 | 21,00 |  |  | 8592718023331 | PS31 | Solight Holding, s.r.o. | 0
LUM01126 | Svítidlo DIONE 16 NM3 s piktogramem |  |  | ks | 1205.41 | 1205.41 | 21,00 |  |  |  | DIONE 16 NM3 | ELEKTRO-LUMEN, s. r. o. | 4
4LE01012 | Sloupek EVA1PBS1 EVlink Pro AC pro 1 nabíjecí stanici | CENA POUZE NA DOPTÁNÍ |  | ks | 0 | 0 | 21,00 |  |  | 3606482185517 | EVA1PBS1 | Schneider Electric CZ, s.r.o. | 0
_ISF0995 | _Jistič 80D/3 A9N18512 C120H |  |  | ks | 5854.8167 | 5854.8167 | 21,00 |  |  |  | A9N18512 | Schneider Electric CZ, s.r.o. | 0
TE160134 | Jistič 80A GV4LE80N 50kA motorový |  |  | ks | 10162.3756 | 10162.3756 | 21,00 |  |  | 3606481309655 | GV4LE80N | Schneider Electric CZ, s.r.o. | 0
_ISF0996 | _Jistič 125D/3 A9N18514 C120H |  |  | ks | 6858.0367 | 6858.0367 | 21,00 |  |  |  | A9N18514 | Schneider Electric CZ, s.r.o. | 0
TE160135 | Kontakt GV4AE11 pomocný OF/SD pro GV4 |  |  | ks | 317.6765 | 317.6765 | 21,00 |  |  | 3606485444246 | GV4AE11 | Schneider Electric CZ, s.r.o. | 0
TME01502 | Patchkabel F/UTP Cat6 3m šedá CP2062S |  |  | ks | 66.663 | 66.663 | 21,00 |  |  |  | CP2062S | TME Czech Republic s. r. o. | 0
TME01503 | Kabel CAT 6 F/UTP RJ45 CP2061S 3m bílá s ochranou LogiLink |  |  | ks | 66.405 | 66.405 | 21,00 |  |  |  | CP2061S | TME Czech Republic s. r. o. | 0
OST17839 | Nožka PD2205SW samolepicí, 20.6x20.6x7.6mm černá 452964 |  |  | ks | 6.2425 | 6.2425 | 21,00 |  |  |  | 452964 - 62 | Conrad Electronic Česká republika, s.r.o. | 0
OST21744 | Switch PSBT-6-4P-250 |  |  | ks | 734.55 | 734.55 | 21,00 |  |  |  | PSBT-6-4P-250 | DISCOMP s.r.o. | 1.7
LG990104 | Jistič 25B/3 10kA TX3 LEGRAND (403404) |  | TX3 JISTIČ, 3 PÓLOVÝ, CHAR. B, 25A 6000A | ks | 359.328 | 359.328 | 21,00 | https://www.biesse.cz/modulove-a-paticove-pristroje_c374924875137026/jistice-modulove-do-125a_c38037 | https://eshop.biesse.cz/Pictures/biesse/19/2000000326/192623-192623(2).jpg | 3414970387585 | 403404 | LEGRAND s.r.o. | 1 | Modulové a paticové přístroje | Jističe modulové do 125A
LG990105 | Jistič 25B/3 16kA TX3 LEGRAND (404128) |  | TX3 JISTIČ, 3 PÓLOVÝ, CHAR. B, 25A 10000A | ks | 557.232 | 557.232 | 21,00 | https://www.biesse.cz/modulove-a-paticove-pristroje_c374924875137026/jistice-modulove-do-125a_c38037 | https://eshop.biesse.cz/Pictures/biesse/19/2000000326/192624-192624(2).jpg | 3414970392732 | 404128 | LEGRAND s.r.o. | 1 | Modulové a paticové přístroje | Jističe modulové do 125A
TME01504 | Vodič: kroucený ÖLFLEX® SPIRAL 400 P 7G0,75mm2, nestíněný, PUR (LAPP 70002727) |  |  | ks | 2142.3 | 2142.3 | 21,00 |  |  |  | SP400P-7G0.75/1000 | TME Czech Republic s. r. o. | 0
TME01505 | Adaptér závitu, Vnit.závit: PG11, Vněj.závit: M25, mosaz, nikl (LAPP 52104220) |  |  | ks | 72.4575 | 72.4575 | 21,00 |  |  |  | MA-M25/PG | TME Czech Republic s. r. o. | 0
LMX00400 | Svítidlo CUANDO TR 226669242 |  |  | ks | 2141.5424 | 2141.5424 | 21,00 |  |  | 4017807388817 | TR 226669242 | LUMINEX,společnost s ručením omezeným | 2.5
LU010187 | Svítidlo VICTOR LED B IP44 1480lm |  |  | ks | 1190.51 | 1190.51 | 21,00 |  |  | 8590849514612 | W131/LED/B-4100 | Ecoplanet s. r. o. | 4
LAP03712 | JZ-602 UL-CSA 3XAWG 18 GRAU |  |  | m | 36.9669 | 36.9669 | 21,00 |  |  |  | 83081 | Helukabel CZ s.r.o. | 0
LAP03713 | PURö-OZ-HF 2x0,5 qmm, hochflexibel |  |  | m | 34.2244 | 34.2244 | 21,00 |  |  |  | 15520 | Helukabel CZ s.r.o. | 0
LAP03714 | OZ-500 3X0,5 QM 10003 |  |  | m | 11.1743 | 11.1743 | 21,00 |  |  |  | 10003 | Helukabel CZ s.r.o. | 0
LET00827 | Pojistka CH14x51 gG 40A/500V |  | Fuse link, CH14x51 gG 40A/500V, Application For cable protection, Breaking capacity AC (kA) 120, Characteristics gG, Dimensions 14x51, Power dissipation (W) 4, Rated AC voltage (V) 500, Rated current (A) 40, Size CH14, Standards IEC 60269-1, IEC 60269-2, Type CH | ks | 29.8242 | 29.8242 | 21,00 | https://www.biesse.cz/modulove-a-paticove-pristroje_c374924875137026/pojistky-a-odpinace_c3803794836 |  | 3838400094971 | 002651034 | ETI ELEKTROELEMENT , d.o.o. | 0 | Modulové a paticové přístroje | Pojistky a odpínače | Pojistky válcové, závitové
LAP03716 | H07 RN-F 4G1,5 |  |  | m | 44.805 | 44.805 | 21,00 | [5 empty] | 0
BGE03163 | Svítidlo LUNA LED 13,5W, 1539lm IP65 Korpus bez elektroniky |  |  | ks | 526.88 | 526.88 | 21,00 |  |  |  | A59-10222 | BEGHELLI - ELPLAST,a.s. | 4
KBA01558 | JXFE-V 2x2x0,8 TK-DIXI |  |  | m | 25.955 | 25.955 | 21,00 |  |  |  |  | LEBAK,s.r.o. | 0
KBA01559 | 1-CXKH-V (J) 5x2,5 TK-DIXI |  |  | m | 75.835 | 75.835 | 21,00 |  |  |  |  | LEBAK,s.r.o. | 0
BEE01363 | Výzbroj SV9.6.5/2 stožárová (H121425) |  |  | ks | 556.3558 | 556.3558 | 21,00 |  |  |  | H121425 | Jaroslav Píbal | 0
TRM00023 | Držák DTT N ochranné trubky a zaváděcí tyče na okap 80-120mm nerez |  |  | ks | 69.4638 | 69.4638 | 21,00 |  |  | 8595614737753 | VN2326 | TREMIS s.r.o. | 0
WAG00437 | Dutinka 216-321 s izolací 0,25x10 žlutá |  | Dutinka, Objímka na 0,25 mm² / AWG 24, S plastovým límcem, Galvanicky pocínováno, Žlutá | ks | 0.8762 | 0.8762 | 21,00 |  | https://eshop.biesse.cz/Pictures/biesse/19/2000000326/192647-192647(2).jpg | 4017332277389 | 216-321 | WAGO-Elektro spol. s r.o. | 0
FVE11277 | Panel FVE 420Wp celočerný Trina Solar |  |  | ks | 2627.4642 | 2627.4642 | 21,00 |  |  |  | TSM-DE09R.05 | SOLSOL s.r.o. | 0
MDS01252 | Svítidlo BC3000, korpus PC, kryt PMMA, IP65, LED 840, driver 700mA |  | MODUS BC 3000, korpus PC, kryt PMMA, IP65, LED 840, driver 700mA | ks | 1875.575 | 1875.575 | 21,00 | https://www.biesse.cz/svitidla_c381775347976342/svitidla-interierova-bytova_c382106060456608/svitidl | https://eshop.biesse.cz/Pictures/biesse/19/2000000326/192649-192649(2).jpg | 8596099116071 | BC3000KO4/ND/65 | MODUS, spol. s r.o. | 4 | Svítidla | Svítidla interiérová - bytová
OST17840 | Těsnící páska RAYRIM-NR8-0-769-198 Raychem |  |  | ks | 248.751 | 248.751 | 21,00 |  |  |  | 769198 | Premier Farnell UK Limiteda | 0
TRM00024 | Podložka pod PB9, PB12 |  |  | ks | 36.6093 | 36.6093 | 21,00 |  |  |  | PB12. | TREMIS s.r.o. | 0
NG000400 | Kleště NK 966 025 přestavit. |  |  | ks | 789.912 | 789.912 | 21,00 |  |  |  | NK 966 025 | N.G. ELEKTRO TRADE, a.s. | 0
WEI00621 | Štítek DEK 5/3,5 MM WS |  | Štítek pro označení svorek. Značení je možné vytvořit v podobě štítků pomocí tiskárny nebo plotteru a příslušného softwaru. | ks | 1.6879 | 1.6879 | 21,00 |  | https://eshop.biesse.cz/Pictures/biesse/19/2000000326/192654-192654(2).jpg | 4050118391992 | 2007100000 | Weidmüller, s.r.o. | 0
EPM02043 | Stykač DC25.4PV 220-230V/50Hz pro FVE |  |  | ks | 1496.88 | 1496.88 | 21,00 |  |  |  | DC25.4PV 220-230V/50HZ | Elektropřístroj s.r.o. | 0
OSM00462 | Svítidlo ELEKTRA 3K LED-1L11B07/IN-152P KB 3000K 57240 |  |  | ks | 993.6 | 993.6 | 21,00 |  |  | 8591728572402 | ELE57240 | OSMONT, s.r.o. | 0
1R100352 | Zásuvka datová UNICA 1xRJ45 Kat.6A FTP, 1M, Antracit |  | Schneider Electric Nová Unica RJ45 konektor NU344854 je v barvě antracitové. Jako ekologický prémiový produkt je toto zařízení šetrné k životnímu prostředí. Neobsahuje rtuť ani těžké kovy, čímž je neustále postaráno o životní prostředí a vaše zdraví. Tento konektor RJ45 rovněž neobsahuje SVHC (látky | ks | 390.2241 | 390.2241 | 21,00 |  |  | 3606489467432 | NU344854 | Schneider Electric CZ, s.r.o. | 0
OST17841 | Patchkabel S/FTP Cat6 1m černá RF-4737380 |  |  | ks | 66.99 | 66.99 | 21,00 |  |  |  | 2368690 - 62 | Conrad Electronic Česká republika, s.r.o. | 0
VYR50454 | Svítidlo MULTIPOINTER-I-LED-1R-1800-4K, IP66, 1h |  |  | ks | 3869.09 | 3869.09 | 21,00 |  |  |  | 051982 | VYRTYCH a.s. | 6.5
OSM00463 | Svítidlo 57745 Osmont |  |  | ks | 1406.16 | 1406.16 | 21,00 |  |  | 8591728577452 | ELE57745 | OSMONT, s.r.o. | 0
MCL01222 | Žárovka LED Classic 4,7 W E27 2700 K 320 ° 470lm |  | LED žárovka Classic A60 4,7W (ekvivalent 40W), patice E27, 230V, 2700K - teplá bílá, světelný tok Φ use 360 ​° 470lm, vyzařovací úhel 320°, CRI 80, úspora až 90%, životnost až 25.000h, 15.000 spínacích cyklů, rozměry 60 x 105 mm, nestmívatelná | ks | 49.725 | 49.725 | 21,00 |  | https://eshop.biesse.cz/Pictures/biesse/19/2000000326/192663-192663(2).jpg | 8595607136426 | ML-321.063.87.0 | McLED s.r.o. | 0
OST21745 | Žárovka Globe G120 E27 1521lm M 2700K - NORDLUX |  |  | ks | 326.4462 | 326.4462 | 21,00 |  |  | 6923933817207 | NOR 5196002821 | AULIX lighting spol. s r.o. | 2.5
GRL00808 | Svítidlo TRUST LED PS 2xT8/60CM – Svítidlo pro LED T8 trubice |  | Prachotěsné svítidlo IP-65, pro 2x LED T8/60cm trubice. Těleso svítidla: high impact polystyrene (HIPS), difuzor: polystyren. Svítidlo je možné připevnit ke stěně nebo stropu s použitím kovových příchytek, které jsou součástí dodávky, nebo jej zavěsit na lanko. Svítidlo se používá do prostorů s v | ks | 269.28 | 269.28 | 21,00 |  | https://eshop.biesse.cz/Pictures/biesse/19/2000000326/192665-192665(2).jpg | 8592660124308 | GXWP503 | Greenlux s.r.o. | 7
OST17842 | Pojistka 10A 1000V/DC VC-8327760 FF-10A-1038 VOLTCRAFT |  |  | ks | 308.625 | 308.625 | 21,00 |  |  |  | 1665552 | Conrad Electronic Česká republika, s.r.o. | 0
SCA00354 | Vývodka M20x1,5 EX 10-14mm ATEX code II 2GD |  |  | ks | 66.249 | 66.249 | 21,00 |  |  | 8001636258355 | 805.EX5521.K | SCAME-CZ,s.r.o. | 0
OST17843 | Joystick 851 21111 MEGATRON |  |  | ks | 1125 | 1125 | 21,00 |  |  |  | G0332 | MEGATRON, s.r.o. | 0
GRL00809 | Svítidlo TRUST LED PS 1xT8/120CM – Svítidlo pro LED T8 trubice |  | Prachotěsné svítidlo IP-65, pro 1x LED T8/120cm trubice. Těleso svítidla: high impact polystyrene (HIPS), difuzor: polystyren. Svítidlo je možné připevnit ke stěně nebo stropu s použitím kovových příchytek, které jsou součástí dodávky, nebo jej zavěsit na lanko. Svítidlo se používá do prostorů s | ks | 377.91 | 377.91 | 21,00 |  | https://eshop.biesse.cz/Pictures/biesse/19/2000000326/192670-192670(2).jpg | 8592660124285 | GXWP501 | Greenlux s.r.o. | 7
GRL00810 | Svítidlo LED GOLEM 85/120/150W 90 NW ADJ max.22000/26500lm – HighBay GREENLUX |  |  | ks | 1946.16 | 1946.16 | 21,00 | https://www.biesse.cz/svitidla_c381775347976342/svitidla-prumyslova_c382106060456611/svitidlo-led-go | https://eshop.biesse.cz/Pictures/biesse/19/2000000326/192671-192671(2).jpg | 8592660145785 | GXHB092 | Greenlux s.r.o. | 2 | Svítidla | Svítidla průmyslová
GRLK0025 | Svítidlo ILLY 3G 36W 3300lm NW UGR<19 Greenlux |  | LED panel určený primárně k přisazení ke stropu. Díky mikroprismatickému opálovému difuzoru je zajištěn rovnoměrný rozptyl světla a omezení oslnění UGR ( Zásobu svítidel je možné kompletací ze skladových komponentů doplnit. Doba potřebná pro přípravu svítidel dle požadovaného množství zhruba do | ks | 1539.945 | 1539.945 | 21,00 |  | https://eshop.biesse.cz/Pictures/biesse/19/2000000326/192672-192672(2).jpg | 8592660136820 | GXPS180 | Greenlux s.r.o. | 7
FVE11278 | BMS pro baterie Force H2 Pylontech |  |  | ks | 15025.353 | 15025.353 | 21,00 |  |  |  | 1752523 | Krannich Solar s.r.o. | 0
BAL00082 | Vidlice 2402 5x32A přívodka IP67 |  |  | ks | 1085.8762 | 1085.8762 | 21,00 |  |  | 4024941024020 | 2402 | N.G. ELEKTRO TRADE, a.s. | 0
MCL01223 | Zdroj DC12V/12,5A 150W IP67 |  | Zdroj konstantního napětí, výkon 150W, krytí IP67, výstup: 12VDC, max. 12,5A. Vstup: 175-264VAC, 50-60Hz, materiál krytu: hliník. Rozměry: 180x58x32mm, hmotnost: 690g. Zdroj SELV. Při výběru zdroje počítejte s výkonovou rezervou min. 20%. | ks | 676.8847 | 676.8847 | 21,00 | https://www.biesse.cz/baterie-a-napajeni_c381775347976022/zdroje_c382106060456254/zdroj-dc12v-12-5a- | https://eshop.biesse.cz/Pictures/biesse/19/2000000326/192677-192677(2).jpg | 8595607152396 | ML-732.107.39.0 | McLED s.r.o. | 0.84 | Baterie a napájení | Zdroje
EGL01198 | Svítidlo LED ALMUDAINA nástenné IP20 3000K |  |  | ks | 1282.89 | 1282.89 | 21,00 |  |  | 9008606274116 | 900907 | EGLO CZ+SK s.r.o. | 2
PCE01155 | Zásuvka 2510-SR spojovací SCHUKO |  |  | ks | 124.635 | 124.635 | 21,00 |  |  | 9003399465420 | PC-2510-SR | PCE - PRO ROZDĚLENÍ CENÍKŮ | 0
RAB01756 | Svítidlo GLORY IP20 E14 5X MAX 40W |  |  | ks | 3711.5701 | 3711.5701 | 21,00 |  |  | 5998250335087 | 3508 | RABALUX CZ Svítidla s.r.o. | 13
RAB01757 | Svítidlo LED CEILO IP20 38W 3150lm |  |  | ks | 2223.9669 | 2223.9669 | 21,00 |  |  | 5996595720018 | 72001 | RABALUX CZ Svítidla s.r.o. | 13
OST17844 | Svítidlo Nordlux Josefine 7 Pendant |  |  | ks | 2609.505 | 2609.505 | 21,00 |  |  |  | NORDLUX JOSEFINE 7 PENDANT | Tomáš Prokop | 13
MDS01253 | Svítidlo PARKLED2500KO400PMMA3 |  | Svítidlo PARK LED, 2500lm, opálová PMMA koule 400mm, 3000K Parkové LED svítidlo Parkové svítidlo pro osvětlení parků, pěších zón, parkovišť, ... Těleso: Chassi pro osazení na stožár prům. 60mm Optický systém: Opálová koule průměru 400 mm, PMMA | ks | 5417.2 | 5417.2 | 21,00 |  | https://eshop.biesse.cz/Pictures/biesse/19/2000000326/192684-192684(2).jpg | 8596099074012 | PARKLED2500KO400PMMA3 | MODUS, spol. s r.o. | 13
TRM00025 | Podstavec PB20 betonový V522 |  |  | ks | 262.836 | 262.836 | 21,00 |  |  | 8595614711302 | V522 | TREMIS s.r.o. | 0
MCL01224 | Zdroj DC12V/1,25A 15W IP20 |  |  | ks | 199.7047 | 199.7047 | 21,00 |  |  | 8595607132220 | ML-732.050.45.0 | McLED s.r.o. | 0.84
TRM00026 | Podložka pod PB20, V521 |  |  | ks | 44.1189 | 44.1189 | 21,00 |  |  | 8595614711258 | V521 | TREMIS s.r.o. | 0
MCL01225 | Zdroj DC12V/1,67A 20W IP67 |  | Zdroj konstantního napětí, výkon 20W, krytí IP67, výstup: 12VDC, max. 1,67A. Vstup: 100-264VAC, 50-60Hz, materiál krytu: hliník. Rozměry: 165x30x20mm, hmotnost: 205g. Zdroj SELV. Při výběru zdroje počítejte s výkonovou rezervou min. 20%. | ks | 209.6803 | 209.6803 | 21,00 | https://www.biesse.cz/baterie-a-napajeni_c381775347976022/zdroje_c382106060456254/zdroj-dc12v-1-67a- | https://eshop.biesse.cz/Pictures/biesse/19/2000000326/192688-192688(2).jpg | 8595607152587 | ML-732.103.39.0 | McLED s.r.o. | 0.84 | Baterie a napájení | Zdroje
TRM00027 | Podstavec PB20s betonový V523 |  |  | ks | 361.3995 | 361.3995 | 21,00 |  |  | 8595614711708 | V523 | TREMIS s.r.o. | 0
MCL01226 | Zdroj DC12V/2,5A 30W IP67 |  | Zdroj konstantního napětí, výkon 30W, krytí IP67, výstup: 12VDC, max. 2,5A. Vstup: 100-264VAC, 50-60Hz, materiál krytu: hliník. Rozměry: 200x30x20mm, hmotnost: 226g. Zdroj SELV. Při výběru zdroje počítejte s výkonovou rezervou min. 20%. | ks | 235.4423 | 235.4423 | 21,00 | https://www.biesse.cz/baterie-a-napajeni_c381775347976022/zdroje_c382106060456254/zdroj-dc12v-2-5a-3 | https://eshop.biesse.cz/Pictures/biesse/19/2000000326/192690-192690(2).jpg | 8595607152334 | ML-732.104.39.0 | McLED s.r.o. | 0.84 | Baterie a napájení | Zdroje
MCL01227 | Zdroj DC12V/8,33A 100W IP67 |  | Zdroj konstantního napětí, výkon 100W, krytí IP67, výstup: 12VDC, max. 8,33A. Vstup: 175-264VAC, 50-60Hz, materiál krytu: hliník. Rozměry: 160x63x18,5mm, hmotnost: 366g. Zdroj SELV. Při výběru zdroje počítejte s výkonovou rezervou min. 20%. | ks | 470.8847 | 470.8847 | 21,00 | https://www.biesse.cz/baterie-a-napajeni_c381775347976022/zdroje_c382106060456254/zdroj-dc12v-8-33a- | https://eshop.biesse.cz/Pictures/biesse/19/2000000326/192691-192691(2).jpg | 8595607152372 | ML-732.106.39.0 | McLED s.r.o. | 0.84 | Baterie a napájení | Zdroje
MCL01228 | Zdroj DC12V/16,67A 200W IP67 |  | Zdroj konstantního napětí, výkon 200W, krytí IP67, výstup: 12VDC, max. 16,67A. Vstup: 175-264VAC, 50-60Hz, materiál krytu: hliník. Rozměry: 210x58x32mm, hmotnost: 794g. Zdroj SELV. Při výběru zdroje počítejte s výkonovou rezervou min. 20%. | ks | 750.4906 | 750.4906 | 21,00 | https://www.biesse.cz/baterie-a-napajeni_c381775347976022/zdroje_c382106060456254/zdroj-dc12v-16-67a | https://eshop.biesse.cz/Pictures/biesse/19/2000000326/192692-192692(2).jpg | 8595607152419 | ML-732.108.39.0 | McLED s.r.o. | 0.84 | Baterie a napájení | Zdroje
TRM00028 | Tyč SST 2 N spojovací |  |  | ks | 84.483 | 84.483 | 21,00 |  |  | 8595614738354 | V518 | TREMIS s.r.o. | 0
OST17845 | Nástroj 910AB00100001 odizolovací 1mm Ratioplast |  |  | ks | 1581 | 1581 | 21,00 |  |  |  | 910AB00100001 | VIENNA-COMPONENTS-TRADING s.r.o. | 0
OMR00729 | Držák Y92E6003M Omron |  |  | ks | 144.8694 | 144.8694 | 21,00 |  |  | 4549734156554 | Y92E-B18 | OMRON ELECTRONICS spol. s r.o. | 0
OST17846 | Rezistor MBB02070C3300FC100 1W 330Ohm 1% 50ppm VISHAY |  |  | ks | 41.0325 | 41.0325 | 21,00 |  |  |  | MBB02070C3300FC100 | Premier Farnell UK Limiteda | 0
OST17847 | Rezistor MBE04140C1801FC100 1W 1.8kOhm 1% VISHAY |  |  | ks | 18.9398 | 18.9398 | 21,00 |  |  |  | MBE04140C1801FC100 | PMDE MOUSER ELECTRONIC Inc | 0
OST17848 | Senzor BC5-S18-Y1X kapacitní |  |  | ks | 3667.6633 | 3667.6633 | 21,00 |  |  |  | 20060 | Blumenbecker Prag s.r.o. | 0
ABB00105 | Hřídel OXS 6x120 |  |  | ks | 50.325 | 50.325 | 21,00 |  |  | 6417019365787 | 1SCA101654R1001 | ABB s.r.o. | 0
RAB01758 | Žárovka LED FILAMENT E27 G95 7W 870Lm 4000K |  |  | ks | 86.25 | 86.25 | 21,00 |  |  | 5998250316987 | 1698 | RABALUX CZ Svítidla s.r.o. | 2.5
ABB11428 | Relé 16A 2NO 24VAC/12VDC impulzní ABB |  | E290-16-20/24 Impulzní relé 16A, 2NO, Cívka 24VAC/12VDC | ks | 837 | 837 | 21,00 |  | https://eshop.biesse.cz/Pictures/biesse/19/2000000326/192701-192701(2).jpg | 7612270939695 | 2TAZ312000R2042 | ABB s.r.o. | 0
PHI00771 | Žárovka LED CorePro LEDLuster ND6.5-60W E14 |  |  | ks | 94.7789 | 94.7789 | 21,00 |  |  |  | 871951434758800 | MEGAMAN Česká republika, spol. s r.o. | 2.5
LET10500 | Chránič s nadproudovou ochranou LMF-10B-1N-030A |  | In 10 A, Ue AC 230 V, charakteristika B, Idn 30 mA, 1+N-pól, šířka 1 modul, Icn 6 kA, typ A | ks | 1448.2368 | 1448.2368 | 21,00 |  | https://eshop.biesse.cz/Pictures/biesse/19/2000000326/192703-192703(2).jpg | 8590125466635 | OEZ:46663 | OEZ s.r.o. | 0.14
MURR0382 | Zdroj MCS-B spinany zdroj, 1fazovy , 24V/10ADC |  |  | ks | 6492.525 | 6492.525 | 21,00 |  |  |  | 85165 | MURRELEKTRONIK CZ, spol. s r.o. | 0
LET10501 | Chránič s nadproudovou ochranou LMF-13B-1N-030A |  | In 13 A, Ue AC 230 V, charakteristika B, Idn 30 mA, 1+N-pól, šířka 1 modul, Icn 6 kA, typ A | ks | 1903.4208 | 1903.4208 | 21,00 |  | https://eshop.biesse.cz/Pictures/biesse/19/2000000326/192705-192705(2).jpg | 8590125466642 | OEZ:46664 | OEZ s.r.o. | 0.14
_FAI0640 | Přípojnice 140M-F-W542, ALLEN BRADLEY |  |  | ks | 3225 | 3225 | 21,00 |  |  |  | 140M-F-W542 | Radwell International Czechia s.r.o. | 0
LU010188 | Svítidlo LED-WSQ-CCT/6W/BI, 3000/4000/6000K 120x120 Ecolite |  |  | ks | 129.63 | 129.63 | 21,00 |  |  | 8590849536041 | LED-WSQ-CCT/6W/BI | Ecoplanet s. r. o. | 2
OST17849 | Kryt Han B 19300160428 HC M40 Harting |  |  | ks | 847.935 | 847.935 | 21,00 |  |  |  | 19300160428 | AVERKON s.r.o. | 0
OST17850 | Vývodka M40 19-28mm |  |  | ks | 212.91 | 212.91 | 21,00 |  |  |  | 50.040 19-28 | AVERKON s.r.o. | 0
OST17851 | Relé spínací DCM 010,DC 20-56V,15 A |  |  | ks | 1569 | 1569 | 21,00 |  |  | 4251823400119 | 01010.0-00 | GHV Trading, spol. s r. o. | 0
TLE01267 | Ovladač LED pásků RGB-IR44B |  |  | ks | 196.365 | 196.365 | 21,00 |  |  |  | 06304 | T-LED s.r.o. | 0
FRA00158 | Trubka FFKu-EM-F-UV 40 černá |  | FFKu-EM-F-UV Highspeed je středně odolná plastová ohebná trubka s vysoce kluznou vnitřní vrstvou z modifikovaného PVC, která brání šíření plamene, v černé barvě.Tato plastová ohebná trubka se používá pro instalaci venku, do betonu, do dutých stěn a do půdy. Hlavními výhodami jsou střední pevnost v t | m | 37.1024 | 37.1024 | 21,00 | https://www.biesse.cz/ulozny-material_c381775347976339/trubky_c382106060456589/trubky-plastove_c3821 | https://eshop.biesse.cz/Pictures/biesse/19/2000000326/192713-192713(2).jpg | 4013960302462 | 25430040 | Fränkische Rohrwerke Gebr.Kirchner GmbH & Co.KG | 0 | Úložný materiál | Trubky | Trubky plastové
JAB01530 | Kryt zásuvky ND5512A-A2351 C |  |  | ks | 111.9 | 111.9 | 21,00 |  |  |  | ND5512A-A2351 C | ABB s.r.o. | 0
JAB01531 | Kryt zásuvky ND5512A-A2351 D |  |  | ks | 111.9 | 111.9 | 21,00 |  |  |  | ND5512A-A2351 D | ABB s.r.o. | 0
JAB01532 | Kryt zásuvky ND5513A-A2351 C |  |  | ks | 109.65 | 109.65 | 21,00 |  |  |  | ND5513A-A2351 C | ABB s.r.o. | 0
JAB01533 | Kryt zásuvky ND5513A-A2351 D |  |  | ks | 109.65 | 109.65 | 21,00 |  |  |  | ND5513A-A2351 D | ABB s.r.o. | 0
MURR0383 | PUR 5X0.75 black UL/CSA, drag ch 10m |  |  | ks | 1191.9199 | 1191.9199 | 21,00 |  |  |  | 7999-40041-6381000 | MURRELEKTRONIK CZ, spol. s r.o. | 0
ABL00101 | EVOline BackFlip černý USB Typ C |  |  | ks | 4792.5999 | 4792.5999 | 21,00 |  |  | 4044657038470 | 927.10.175 | EROCOMM spol. s r.o. | 1.3
ABL00102 | EVOline Square 80 Černý, USB C |  |  | ks | 2267.4522 | 2267.4522 | 21,00 |  |  | 4044657051486 | 927.00.253 | EROCOMM spol. s r.o. | 0
OST17853 | Židle BALI jídelní bílá |  |  | ks | 764.0507 | 764.0507 | 21,00 |  |  |  | H:0002375158 | VITECOM PRO TRADE s.r.o. | 0
OST17854 | Židle BALI jídelní žlutá |  |  | ks | 764.0517 | 764.0517 | 21,00 |  |  |  | H:0002375166 | VITECOM PRO TRADE s.r.o. | 0
OST17855 | Židle BALI jídelní zelená |  |  | ks | 763.89 | 763.89 | 21,00 |  |  |  | B:002375165 | VITECOM PRO TRADE s.r.o. | 0
OST17856 | Židle BALI jídelní oranžová |  |  | ks | 764.05 | 764.05 | 21,00 |  |  |  | H:0002375162 | VITECOM PRO TRADE s.r.o. | 0
LAP91001 | ÖLFLEX® SERVO 719 CY |  |  | m | 286.5664 | 286.5664 | 21,00 |  |  |  | 1020011 | LAPP Czech Republic s.r.o. | 0
LG211004 | Zásuvka DISQ80 2P+T USB A+C RJ45 černá zápustná |  | DISQ 80 ZAPUŠTĚNÁ ZÁSUVKA 2P+T USB A+C RJ45 ČERNÁ 2M KABEL S VIDLICÍ 2P+T | ks | 2235.3728 | 2235.3728 | 21,00 |  | https://eshop.biesse.cz/Pictures/biesse/19/2000000326/192727-192727(2).jpg | 3414971971387 | 654702 | LEGRAND s.r.o. | 1
OST17857 | Svítidlo BT-2290784 12V/DC do auta 410x65x35mm |  |  | ks | 427.905 | 427.905 | 21,00 |  |  |  | 2290784 - 62 | Conrad Electronic Česká republika, s.r.o. | 0
OST90637 | Kabel připojovací KB SSI/IBS-15000-BA |  |  | ks | 2930.52 | 2930.52 | 21,00 |  |  |  | KB SSI/IBS-15000-BA | LEUZE - PRO ROZDĚLENÍ CENÍKŮ | 0
OST90638 | Vodič kompenzační 93-30202214-JCJ |  |  | m | 92.7188 | 92.7188 | 21,00 |  |  |  | 93-30202214-JCJ | GÜNTHER GMBH Industrielle Temperaturmesstechnik | 0
REX00218 | Skříň RE 1/1 - EGD - 1xELM/1xHDO bez HJ + podruž. 36M vpravo 78x62 |  |  | ks | 9283.8864 | 9283.8864 | 21,00 |  |  |  | 500480-V | REX elektro s.r.o. | 0
OST17858 | Ústředna velká PBX-COMBI10 |  |  | ks | 7440 | 7440 | 21,00 |  |  |  | PBX-CUSTOM10 | BOLA spol s.r.o. | 0
OST17860 | Modul optický, CTL600 L,24/240 VAC, rudý |  |  | ks | 1574.64 | 1574.64 | 21,00 |  |  |  | SIR-33533 | BOLA spol s.r.o. | 0
OST17861 | Nápis jednostranný SVN 720 Led Zákaz vjezdu |  |  | ks | 4513.5 | 4513.5 | 21,00 |  |  |  | 107130 | BOLA spol s.r.o. | 0
OST17862 | Nápis jednostranný SVN 722 Led Vypnout motory,Opustit garáž |  |  | ks | 4972.5 | 4972.5 | 21,00 |  |  |  | 107260 | BOLA spol s.r.o. | 0
OST17863 | Snímač E2618-CO-24VDC |  |  | ks | 6167.25 | 6167.25 | 21,00 |  |  |  | E2618-CO | BOLA spol s.r.o. | 0
OST17864 | Snímač E2618-NO2-24VDC |  |  | ks | 12693 | 12693 | 21,00 |  |  |  | E2618-NO2 | BOLA spol s.r.o. | 0
MIVV0238 | Svítidlo LUNA BLACK Ø240x60mm 24/3000K |  |  | ks | 3795.9032 | 3795.9032 | 21,00 |  |  | 8595210358659 | LUN24HEL24W3KB | mivvy a.s. | 2
MIVV0239 | Svítidlo LED LYRA BLACK pr.210x50mm 17W/3000K + Helvar Mivvy |  |  | ks | 3382.4729 | 3382.4729 | 21,00 |  |  | 8595210344027 | LYR21HEL17W3KB | mivvy a.s. | 2
MIVV0240 | Svítidlo LED LYRA BLACK pr.150x50mm 11W/3000K + Helvar Mivvy |  |  | ks | 2540.2999 | 2540.2999 | 21,00 |  |  | 8595210348896 | LYR15HEL11W3KB | mivvy a.s. | 2
HLB99128 | Skříň RVO P1/NS-7/DIN |  |  | ks | 11653.425 | 11653.425 | 21,00 |  |  |  | RVO P1/NS-7/DIN | DCK Holoubkov Bohemia a.s. | 0
MCL01229 | Zdroj LED 12VDC 3A 36W |  |  | ks | 280.3808 | 280.3808 | 21,00 |  |  | 8595607146760 | ML-732.101.45.0 | McLED s.r.o. | 0
MCL01230 | Pásek LED 120LED/m, 14W/m, 1400lm/m, IP20, DC 12V, 10mm, 5m |  | LED pásek SMD2835, 4000-4500K (neutrálně bílý NW), 14W, 120LED, 1400lm/m, segment 25mm, 3LED/segment, IP20, DC 12V, životnost 54000h, šíře 10mm, bílý PCB pásek, max. délka pásku při jednostranném zapojení: 5m, opatřen samolepící páskou 3M, UV stabilní. Balení 5m. | m | 230.3925 | 230.3925 | 21,00 |  | https://eshop.biesse.cz/Pictures/biesse/19/2000000326/192744-192744(2).jpg | 8594059198785 | ML-121.815.60.0 | McLED s.r.o. | 0
MCL01231 | Koncovka bez otvoru pro pro PD, stříbrná |  | Koncovka bez otvoru pro PD, stříbrná barva, 1 ks | ks | 11.115 | 11.115 | 21,00 |  | https://eshop.biesse.cz/Pictures/biesse/19/2000000326/192745-192745(2).jpg | 8595607122511 | ML-762.006.02.0 | McLED s.r.o. | 0
MCL01232 | Profil AL stříbrný vč.matného difuzoru 1m |  | Přisazený hliníkový profil pro LED pásky, rozměry průřezu cca 20x22 mm. Součástí je matný difuzor, který lze do profilu nacvaknout. Tento profil je určen pro krytí a chlazení LED pásků do šíře 16 mm. Upevnění k podkladu lze provést pomocí montážních úchytů, vrutů, lepidel. K profilu lze zakoupit úch | ks | 272.415 | 272.415 | 21,00 |  | https://eshop.biesse.cz/Pictures/biesse/19/2000000326/192746-192746(2).jpg | 8595607125710 | ML-761.007.02.1 | McLED s.r.o. | 0
S3570007 | Profil PH2, 17x7mm, včetně mléčného difuzoru |  | Přisazený hliníkový profil pro LED pásky, rozměry průřezu cca 17x7 mm. Součástí je mléčný difuzor, který lze do profilu nacvaknout. Tento profil je určen pro krytí a chlazení LED pásků do šíře 12 mm. Upevnění k podkladu lze provést pomocí montážních úchytů, vrutů, lepidel. K profilu lze zakoupit úch | ks | 108.5175 | 108.5175 | 21,00 |  | https://eshop.biesse.cz/Pictures/biesse/19/2000000326/192747-192747(2).jpg | 8595607142472 | ML-761.021.74.1 | McLED s.r.o. | 0
LEG01051 | Zdroj EASYKIT 2,5A, 2DIN |  |  | ks | 876.308 | 876.308 | 21,00 |  | https://eshop.biesse.cz/Pictures/biesse/19/2000000326/192750-192750(2).jpg | 8005543714324 | SP102 | LEGRAND s.r.o. | 10
MAS00827 | Svítidlo 01726/01/47, E27 1x60W bez zdroje IP44, nerez |  |  | ks | 815.01 | 815.01 | 21,00 |  |  | 5412253684480 | SKL000018967 | LEDKO a.s. | 1
FVE11279 | GoodWe Smart Ez Meter 3fázový - GM3000 |  |  | ks | 5635.68 | 5635.68 | 21,00 |  |  |  | 02-600033 | BayWa r.e. Solar Systems s.r.o. | 0
OST17865 | Trafo 230/12V 10A, zás. autozapalovač 12V |  |  | ks | 1263.225 | 1263.225 | 21,00 |  |  |  | 07116C | AUTIO s.r.o. | 0
JAB10950 | Krabice instalační, povrchová, velikost 1/3 (135 mm) 2TMA130160H0011 |  | Krabice instalační, povrchová, velikost 1/3 (135 mm), 41383S-H | ks | 712.9265 | 712.9265 | 21,00 |  | https://eshop.biesse.cz/Pictures/biesse/19/2000000326/192754-192754(2).jpg | 6955891809550 | 2TMA130160H0011 | ABB s.r.o. | 0
ARK00060 | Víko žlabu LINEAR+ VL1B 100 "SZ" perf. L = 3.0 |  | Pro zakrytování přímých úseků kabelové trasy proti mechanickému poškození, působení UV záření a z estetických důvodů. | m | 70.152 | 70.152 | 21,00 |  | https://eshop.biesse.cz/Pictures/biesse/19/2000000326/192755-192755(2).png | 8434453027130 | ARB-14710305 | ARKYS, s.r.o. | 0
ARK00061 | Víko žlabu LINEAR+ VL1B 200 "SZ" perf. L = 3.0 |  | Pro zakrytování přímých úseků kabelové trasy proti mechanickému poškození, působení UV záření a z estetických důvodů. | m | 111.888 | 111.888 | 21,00 |  | https://eshop.biesse.cz/Pictures/biesse/19/2000000326/192756-192756(2).png | 8434453027154 | ARB-14710606 | ARKYS, s.r.o. | 0
ARK00062 | Víko žlabu LINEAR+ VL1B 300 "SZ" perf. L = 3.0 |  | Pro zakrytování přímých úseků kabelové trasy proti mechanickému poškození, působení UV záření a z estetických důvodů. | m | 168.72 | 168.72 | 21,00 |  | https://eshop.biesse.cz/Pictures/biesse/19/2000000326/192757-192757(2).png | 8434453027161 | ARB-14710806 | ARKYS, s.r.o. | 0
ARK00063 | Víko LINEAR+ VKSL-1B 300 "SZ" 90° (R100) |  | Pro zakrytování tvarového prvku kabelové trasy - pravoúhlého kolena proti mechanickému poškození, působení UV záření a z estetických důvodů. | ks | 347.208 | 347.208 | 21,00 |  | https://eshop.biesse.cz/Pictures/biesse/19/2000000326/192758-192758(2).png | 8434453028298 | ARB-14720108 | ARKYS, s.r.o. | 0
ARK00064 | Víko T-kusu LIGHT žlabu LINEAR+ VTLL-1B 100 "SZ" (R100) |  | Pro zakrytování tvarového prvku kabelové trasy - pravoúhlého T-kusu proti mechanickému poškození, působení UV záření a z estetických důvodů. | ks | 193.584 | 193.584 | 21,00 |  | https://eshop.biesse.cz/Pictures/biesse/19/2000000326/192759-192759(2).png | 8434453077531 | ARB-14830103 | ARKYS, s.r.o. | 0
OST17866 | Karta paměťová Sandisk Extreme PRO microSDXC 64GB 200MB/s / 90MB/s A2 C10 V30 UH |  |  | ks | 525.75 | 525.75 | 21,00 |  |  |  | 28454530 | PENTA CZ s.r.o. | 1.5
ARK00065 | Víko T-kusu LIGHT žlabu LINEAR+ VTLL-1B 200 "SZ" (R100) |  | Pro zakrytování tvarového prvku kabelové trasy - pravoúhlého T-kusu proti mechanickému poškození, působení UV záření a z estetických důvodů. | ks | 214.896 | 214.896 | 21,00 |  | https://eshop.biesse.cz/Pictures/biesse/19/2000000326/192761-192761(2).png | 8434453077555 | ARB-14830106 | ARKYS, s.r.o. | 0
MCL80252 | Profil AL 57x11x2000mm DG pro obklady a dlažbu mléčnéhý kryt MCLED |  | Hliníkový profil pro obklady a dlažbu pro LED pásky, rozměry průřezu cca 57x11mm. Součástí je mléčný difuzor, který lze do profilu nacvaknout. Tento profil je určen pro krytí a chlazení LED pásků do šíře až 14mm a výkonu max. 19,2W/m. Profil lze upevnit pomocí vrutů nebo lepidla. K profilu lze zakou | m | 326.5275 | 326.5275 | 21,00 |  | https://eshop.biesse.cz/Pictures/biesse/19/2000000326/192762-192762(2).jpg | 8595607144933 | ML-761.332.05.2 | McLED s.r.o. | 0
MCL80253 | Koncovka pro DG bez otvoru, stříbrná 1 ks MCLED |  | Koncovka pro DG bez otvoru | ks | 39.975 | 39.975 | 21,00 |  | https://eshop.biesse.cz/Pictures/biesse/19/2000000326/192763-192763(2).jpg | 8595607145077 | ML-762.332.05.0 | McLED s.r.o. | 0
JAB10951 | Kryt přístroje osvětlení s LED mechová černá FutureLine |  | Kryt přístroje osvětlení s LED, mechová černá, 1716-885 | ks | 579.6362 | 579.6362 | 21,00 |  | https://eshop.biesse.cz/Pictures/biesse/19/2000000326/192764-192764(2).jpg | 4011395128183 | 2CKA001731A1980 | ABB s.r.o. | 0
ARK00066 | Víko kolena žlabu klesající LINEAR+ VKKL-1B 100 "SZ" |  | Pro zakrytování tvarového prvku kabelové trasy - pravoúhlého vertikálního kolena proti mechanickému poškození, působení UV záření a z estetických důvodů. | ks | 222 | 222 | 21,00 |  | https://eshop.biesse.cz/Pictures/biesse/19/2000000326/192765-192765(2).png | 8434453051609 | ARB-14800103 | ARKYS, s.r.o. | 0
ARK00067 | Víko kolena žlabu klesající LINEAR+ VKKL-1B 300 "SZ" |  | Pro zakrytování tvarového prvku kabelové trasy - pravoúhlého vertikálního kolena proti mechanickému poškození, působení UV záření a z estetických důvodů. | ks | 314.352 | 314.352 | 21,00 |  | https://eshop.biesse.cz/Pictures/biesse/19/2000000326/192766-192766(2).png | 8434453052033 | ARB-14800108 | ARKYS, s.r.o. | 0
ARK00068 | Víko kolena žlabu stoupajícího LINEAR+ VKSL-1B 300 "SZ" |  | Pro zakrytování tvarového prvku kabelové trasy - pravoúhlého vertikálního kolena proti mechanickému poškození, působení UV záření a z estetických důvodů. | ks | 229.992 | 229.992 | 21,00 |  | https://eshop.biesse.cz/Pictures/biesse/19/2000000326/192767-192767(2).png | 8434453039430 | ARB-14790108 | ARKYS, s.r.o. | 0
ARK00069 | Spojka víka žlabu LINEAR+ SVL-1B 60 A2 |  | Pro montáž a fixaci vík žlabů a tvarových prvků trasy. | ks | 34.706 | 34.706 | 21,00 |  | https://eshop.biesse.cz/Pictures/biesse/19/2000000326/192768-192768(2).png | 8434453073298 | ARB-13212106 | ARKYS, s.r.o. | 0
ARK00070 | Spojka víka žlabu LINEAR+ SVL-1B 100 A2 |  | Pro montáž a fixaci vík žlabů a tvarových prvků trasy. | ks | 36.6892 | 36.6892 | 21,00 |  | https://eshop.biesse.cz/Pictures/biesse/19/2000000326/192769-192769(2).png | 8434453073311 | ARB-13212110 | ARKYS, s.r.o. | 0
SCHR1003 | Základna nástěnná pro signalizační sloupky, černá |  |  | ks | 1562.625 | 1562.625 | 21,00 |  |  |  | MAIB0002 | Schrack Technik spol. s r.o. | 0
SCHR1004 | Modul akustický, trvalý / pulzující tón, 230-240VAC |  |  | ks | 2339.4 | 2339.4 | 21,00 |  |  |  | MAIA2200 | Schrack Technik spol. s r.o. | 0.35
SCHR1005 | Modul LED trvale svítící, 230-240V AC/DC, zelený |  |  | ks | 2229.9 | 2229.9 | 21,00 |  |  |  | MAIM5200D | Schrack Technik spol. s r.o. | 0.25
SCHR1006 | Modul LED trvale svítící, 230-240V AC/DC, oranžový |  |  | ks | 2229.9 | 2229.9 | 21,00 |  |  |  | MAIM3200D | Schrack Technik spol. s r.o. | 0.25
SCHR1007 | Modul LED trvale svítící, 230-240V AC/DC, červený |  |  | ks | 2229.9 | 2229.9 | 21,00 |  |  |  | MAIM2200D | Schrack Technik spol. s r.o. | 0.25
SOL00953 | WIFI dvojzásuvka s měřením spotřeby |  |  | ks | 333.4407 | 333.4407 | 21,00 |  |  | 8592718033248 | DTY02WIFI | Solight Holding, s.r.o. | 0.15
PRE01068 | Elektroměr ET 10-60A 3x230/400V repasovaný, 1 sazba - úředně ověřený |  |  | ks | 992.337 | 992.337 | 21,00 |  |  | 8596089030165 | ET 10-60A CE | SEZ - CZ s.r.o. | 3.25
GRL00812 | Svítidlo LED Trust PCB PS 120 41W NW 4510lm IP65 |  |  | ks | 1054.17 | 1054.17 | 21,00 |  |  |  | GXWP281 | JANČA & EMAS group s.r.o. | 7
DISS0279 | Svítidlo FORUM 3198 2.0 (FS) 3 MOD. LED A 5700K CRI90 MARINE COATING |  |  | ks | 42820.115 | 42820.115 | 21,00 |  |  |  | 4128130034SP | DISANO Illuminazione S.p.A. | 0
DISS0280 | Svítidlo FORUM 3230 2.0 -MS- 3 MOD. LED A 5700K CRI90 MARINE COATING |  |  | ks | 43652.3665 | 43652.3665 | 21,00 |  |  |  | 4128430034SP | DISANO Illuminazione S.p.A. | 0
DISS0281 | Svítidlo FORUM 3193 2.0 -AS 30°- 3 MOD. LED A 5700K CRI90 MARINE COATING |  |  | ks | 42500.909 | 42500.909 | 21,00 |  |  |  | 4128600034SP | DISANO Illuminazione S.p.A. | 0
DISS0282 | Driver 2100WCC LED 3CH 220-400VCLD CEL-D-D alim.1800mA |  |  | ks | 19723.9047 | 19723.9047 | 21,00 |  |  |  | 99768600002265 | DISANO Illuminazione S.p.A. | 0
DISS0283 | Svítidlo FORUM 3194 2.0 -AS 60°- 3 MOD. LED A 5700K CRI90 MARINE COATING |  |  | ks | 42258.6976 | 42258.6976 | 21,00 |  |  |  | 4128290034SP | DISANO Illuminazione S.p.A. | 0
DISS0284 | Driver 2100WCC LED 3CH 220-400VCLD CEL-D-D alim.1200mA to be combined with 17pc |  |  | ks | 19545.4677 | 19545.4677 | 21,00 |  |  |  | 99768600002264 | DISANO Illuminazione S.p.A. | 0
DISS0285 | Svítidlo FORUM 2201 2.0 -AS 30°- 2 MOD. LED A 5700K CRI90- driver sep.to 1800mA |  |  | ks | 30660.5733 | 30660.5733 | 21,00 |  |  |  | 4127220034SP | DISANO Illuminazione S.p.A. | 0
DISS0286 | Driver 2100WCC LED 3CH 220-400VCLD CEL-D-D alim.1800mA (X 2 MOD) to be combined |  |  | ks | 17569.688 | 17569.688 | 21,00 |  |  |  | 99768600000726 | DISANO Illuminazione S.p.A. | 0
DISS0287 | Svítidlo FORUM 2194 2.0 -AS 60°- 2 MOD. LED A 5700K CRI90- driver sep.to 1200mA |  |  | ks | 30522.4625 | 30522.4625 | 21,00 |  |  |  | 4127360034SP | DISANO Illuminazione S.p.A. | 0
DISS0288 | Driver 2100WCC LED 3CH 220-400VCLD CEL-D-D alim.1200mA (X 2 MOD) to be combined |  |  | ks | 17569.707 | 17569.707 | 21,00 |  |  |  | 99768600000727 | DISANO Illuminazione S.p.A. | 0
DISS0289 | Zaměřovač optický 1173 NER |  |  | ks | 7578.09 | 7578.09 | 21,00 |  |  |  | 99768000 | DISANO Illuminazione S.p.A. | 0
CIT00086 | Modul DSM40VG-230 náhradní pro svodiče DS4x Citel |  |  | ks | 739.26 | 739.26 | 21,00 |  |  |  | 331750 | ELEKTROSTAV KOUDELA, akciová společnost | 0
LET10502 | Chránič 40/4/0,3 A LFN 10kA OEZ |  | In 40 A, Ue AC 230/400 V, Idn 300 mA, 4pól, Inc 10 kA, typ A | ks | 1810.7136 | 1810.7136 | 21,00 |  | https://eshop.biesse.cz/Pictures/biesse/19/2000000326/192790-192790(2).jpg | 8590125424598 | OEZ:42459 | OEZ s.r.o. | 0.3
OMR00730 | Patice PYFZ-14-E Omron |  |  | ks | 132.276 | 132.276 | 21,00 |  |  | 4549734447720 | PYFZ-14-E | OMRON ELECTRONICS spol. s r.o. | 0.13
OMR00731 | Relé MY4IN-GS-R DC12 Omron |  |  | ks | 248.697 | 248.697 | 21,00 |  |  | 4550431042538 | MY4IN-GS-R DC12 | OMRON ELECTRONICS spol. s r.o. | 0
OMR00732 | Relé MY4IN-GS-R AC12 Omron |  |  | ks | 248.697 | 248.697 | 21,00 |  |  | 4550431042583 | MY4IN-GS-R AC12 | OMRON ELECTRONICS spol. s r.o. | 0
OMR00733 | Relé MY4IN-GS-R DC24 Omron |  |  | ks | 248.697 | 248.697 | 21,00 |  |  | 4550431042545 | MY4IN-GS-R DC24 | OMRON ELECTRONICS spol. s r.o. | 0
OST17867 | VOLTCRAFT VC-337 proudové kleště, CAT III 300 V, CAT II 600 V, displej (counts) |  |  | ks | 1890.495 | 1890.495 | 21,00 |  |  |  | 2106542 | Conrad Electronic Česká republika, s.r.o. | 0
OST17868 | Žebřík FR40114W topný 40x114cm, bílá 9016 |  |  | ks | 5048.73 | 5048.73 | 21,00 |  |  |  | PI1714 | SENESI, SE | 0
OST17869 | Tyč GT300W topná s termostatem, 300W pro topné žebříky, bílá |  |  | ks | 2896.365 | 2896.365 | 21,00 |  |  |  | MM4089 | SENESI, SE | 0
OST17870 | Držák 218-PA STAUFF 1130005383 pr. 18 |  |  | ks | 37.5 | 37.5 | 21,00 |  |  |  | 999060 | BIBUS s.r.o. | 0
BG990018 | Akumulátor NC+CAB 4.8V 2AH C ST 471 |  |  | ks | 375.44 | 375.44 | 21,00 |  |  |  | 415214001 | BEGHELLI - ELPLAST,a.s. | 0
ABB11429 | Jistič 1K/2 10kA S202M-K1UC ABB (2CDS272061R0217) |  | S202M-K1UC, Dvoupólový jistič, jmenovitý proud In: 1A, Charakteristika: K, DC: 220 / 440 V DC, AC: 253 / 440V | ks | 1152 | 1152 | 21,00 |  | https://eshop.biesse.cz/Pictures/biesse/19/2000000326/192803-192803(2).jpg | 4013614433122 | 2CDS272061R0217 | ABB s.r.o. | 0
ABB11430 | Jistič 1,6K/2 10kA S202M-K1.6UC ABB (2CDS272061R0257) |  | S202M-K1,6UC, Dvoupólový jistič, jmenovitý proud In: 1,6A, Charakteristika: K, DC: 220 / 440 V DC, AC: 253 / 440V | ks | 1152 | 1152 | 21,00 |  | https://eshop.biesse.cz/Pictures/biesse/19/2000000326/192804-192804(2).jpg | 4013614433139 | 2CDS272061R0257 | ABB s.r.o. | 0
SEZ01047 | Rozvodnice C-BOX MSF 28M IP30 multimediální |  |  | ks | 1524.0048 | 1524.0048 | 21,00 |  |  | 5907569154609 | C-BOX MSF 28M | SEZ - CZ s.r.o. | 0
SEZ01048 | Rozvodnice C-BOX MSF 42M IP30 multimediální |  |  | ks | 1851.6468 | 1851.6468 | 21,00 |  |  | 5907569155101 | C-BOX MSF 42M | SEZ - CZ s.r.o. | 0
SEZ01049 | Rozvodnice C-BOX MSF 56M IP30 multimediální |  |  | ks | 2293.8937 | 2293.8937 | 21,00 |  |  | 5907569155125 | C-BOX MSF 56M | SEZ - CZ s.r.o. | 0
SEZ01050 | Sada úchytů C-BOX do SDK |  |  | ks | 86.4528 | 86.4528 | 21,00 |  |  | 5907569156160 | SET ÚCHYTŮ C-BOX | SEZ - CZ s.r.o. | 0
FAM00070 | Zásuvka 188F-5 IP54 16A 230V s 5P svorkovnicí rozbočná trojitá gumová |  | Adaptér trojnásobný 188F-5 IP54//16A/400V/50/60Hz - PLAST, domovní, 5P svorkovnice, černý, přímá. Závěsné očko. Materiál plast PA6/ guma TPE. Třífázové připojení. Nové trojnásobné adaptéry SOLID PRO jsme navrhli tak, aby odolaly náročným podmínkám. Krytí IP54 zajišťuje, že jsou dostatečně těsné a o | ks | 500.6829 | 500.6829 | 21,00 |  | https://eshop.biesse.cz/Pictures/biesse/19/2000000326/192814-192814(2).jpg | 8429760823148 | 188F-5 | Famatel - CZ s.r.o. | 0
AMK01167 | Stožár JB10 T 8,2m atyp |  |  | ks | 15826.5 | 15826.5 | 21,00 |  |  |  | 1510159114 | AMAKO, spol. s r.o. | 0
AMA01003 | Výložník UD 1/114 1250 atyp |  |  | ks | 4282.36 | 4282.36 | 21,00 |  |  |  | 0611500114 | AMAKO, spol. s r.o. | 0
AMA01004 | Výložník UD 2/114 atyp 1250mm |  |  | ks | 3201.2 | 3201.2 | 21,00 |  |  |  | 0621518114 | AMAKO, spol. s r.o. | 0
WEI03561 | Svorka S2C 2,5 béžová |  | Svorkovnice pro připojování nebo spojování vodičů s permanentně zajištěným kontaktem. Kalená ocel odolává mechanickým silám, pocínovaná měď zajišťuje špičkovou vodivost. | ks | 12.5948 | 12.5948 | 21,00 |  | https://eshop.biesse.cz/Pictures/biesse/19/2000000326/192818-192818(2).jpg | 4064675266389 | 2674530000 | Weidmüller, s.r.o. | 0
WEI03562 | Svorka S2C 2,5 BL |  | Svorkovnice pro připojování nebo spojování vodičů s permanentně zajištěným kontaktem. Kalená ocel odolává mechanickým silám, pocínovaná měď zajišťuje špičkovou vodivost. | ks | 12.8908 | 12.8908 | 21,00 |  | https://eshop.biesse.cz/Pictures/biesse/19/2000000326/192819-192819(2).jpg | 4064675267638 | 2753940000 | Weidmüller, s.r.o. | 0
WEI03563 | Svorka S2C 2,5 PE |  | Svorkovnice pro připojení ochranných zemnicích vodičů na montážní základnu (země). Kalená ocel odolává mechanickým silám, pocínovaná měď zajišťuje špičkovou vodivost. | ks | 52.4364 | 52.4364 | 21,00 |  | https://eshop.biesse.cz/Pictures/biesse/19/2000000326/192820-192820(2).jpg | 4064675266419 | 2674560000 | Weidmüller, s.r.o. | 0
WEI03564 | Koncovka SEP 2C 2,5 |  | Koncová deska pro dotykovou ochranu živých částí svorkovnic. Koncová deska slouží také k opticky rozpoznatelnému oddělení elektrických obvodů za účelem vyloučení chyb zapojení. | ks | 10.1232 | 10.1232 | 21,00 |  | https://eshop.biesse.cz/Pictures/biesse/19/2000000326/192821-192821(2).jpg | 4064675267607 | 2751080000 | Weidmüller, s.r.o. | 0
WEI03565 | Svorka S3C 2,5 |  | Svorkovnice pro připojování nebo spojování vodičů s permanentně zajištěným kontaktem. Kalená ocel odolává mechanickým silám, pocínovaná měď zajišťuje špičkovou vodivost. | ks | 20.9716 | 20.9716 | 21,00 |  | https://eshop.biesse.cz/Pictures/biesse/19/2000000326/192822-192822(2).jpg | 4064675266396 | 2674540000 | Weidmüller, s.r.o. | 0
WEI03566 | Svorka S3C 2,5 BL |  | Svorkovnice pro připojování nebo spojování vodičů s permanentně zajištěným kontaktem. Kalená ocel odolává mechanickým silám, pocínovaná měď zajišťuje špičkovou vodivost. | ks | 21.5784 | 21.5784 | 21,00 |  | https://eshop.biesse.cz/Pictures/biesse/19/2000000326/192823-192823(2).jpg | 4064675267645 | 2753950000 | Weidmüller, s.r.o. | 0
WEI03567 | Svorka S3C 2,5 PE |  | Svorkovnice pro připojení ochranných zemnicích vodičů na montážní základnu (země). Kalená ocel odolává mechanickým silám, pocínovaná měď zajišťuje špičkovou vodivost. | ks | 68.9088 | 68.9088 | 21,00 |  | https://eshop.biesse.cz/Pictures/biesse/19/2000000326/192824-192824(2).jpg | 4064675266426 | 2674570000 | Weidmüller, s.r.o. | 0
WEI03568 | Koncovka SEP 3C 2,5 |  | Koncová deska pro dotykovou ochranu živých částí svorkovnic. Koncová deska slouží také k opticky rozpoznatelnému oddělení elektrických obvodů za účelem vyloučení chyb zapojení. | ks | 10.3452 | 10.3452 | 21,00 |  | https://eshop.biesse.cz/Pictures/biesse/19/2000000326/192825-192825(2).jpg | 4064675267614 | 2751090000 | Weidmüller, s.r.o. | 0
WEI03569 | Svorka S4C 2,5 |  | Svorkovnice pro připojování nebo spojování vodičů s permanentně zajištěným kontaktem. Kalená ocel odolává mechanickým silám, pocínovaná měď zajišťuje špičkovou vodivost. | ks | 26.9656 | 26.9656 | 21,00 |  | https://eshop.biesse.cz/Pictures/biesse/19/2000000326/192826-192826(2).jpg | 4064675266402 | 2674550000 | Weidmüller, s.r.o. | 0
WEI03570 | Svorka S4C 2,5 BL |  | Svorkovnice pro připojování nebo spojování vodičů s permanentně zajištěným kontaktem. Kalená ocel odolává mechanickým silám, pocínovaná měď zajišťuje špičkovou vodivost. | ks | 27.8684 | 27.8684 | 21,00 |  | https://eshop.biesse.cz/Pictures/biesse/19/2000000326/192827-192827(2).jpg | 4064675267652 | 2753960000 | Weidmüller, s.r.o. | 0
WEI03571 | Svorka S4C 2,5 PE |  | Svorkovnice pro připojení ochranných zemnicích vodičů na montážní základnu (země). Kalená ocel odolává mechanickým silám, pocínovaná měď zajišťuje špičkovou vodivost. | ks | 85.3812 | 85.3812 | 21,00 |  | https://eshop.biesse.cz/Pictures/biesse/19/2000000326/192828-192828(2).jpg | 4064675266433 | 2674580000 | Weidmüller, s.r.o. | 0
WEI03572 | Koncovka SEP 4C 2,5 |  | Koncová deska pro dotykovou ochranu živých částí svorkovnic. Koncová deska slouží také k opticky rozpoznatelnému oddělení elektrických obvodů za účelem vyloučení chyb zapojení. | ks | 10.9372 | 10.9372 | 21,00 |  | https://eshop.biesse.cz/Pictures/biesse/19/2000000326/192829-192829(2).jpg | 4064675267621 | 2751100000 | Weidmüller, s.r.o. | 0
LAP03717 | YSLY-JZ 18x2,5 |  |  | m | 189.08 | 189.08 | 21,00 |  |  |  | 00901082 | allkabel s.r.o. | 0
LG406085 | Spínač 721101 č.1 bílá Suno |  | SUNO BÍLÁ SPÍNAČ Č.1 | ks | 88.0896 | 88.0896 | 21,00 | https://www.biesse.cz/vypinace-a-zasuvky_c549523885654092/legrand_c549558245399359/suno_c67208077745 | https://eshop.biesse.cz/Pictures/biesse/19/2000000326/192831-192831(2).jpg | 3414972041690 | 721101 | LEGRAND s.r.o. | 0 | Vypínače a zásuvky | Legrand | Suno | spínače, tlačítka Suno
LG406086 | Spínač 721106 č.6 bílá Suno |  | SUNO BÍLÁ STŘÍDAVÝ PŘEPÍNAČ Č.6 | ks | 100.936 | 100.936 | 21,00 | https://www.biesse.cz/vypinace-a-zasuvky_c549523885654092/legrand_c549558245399359/suno_c67208077745 | https://eshop.biesse.cz/Pictures/biesse/19/2000000326/192832-192832(2).jpg | 3414972049849 | 721106 | LEGRAND s.r.o. | 0 | Vypínače a zásuvky | Legrand | Suno | spínače, tlačítka Suno
LG406087 | Spínač 721107 č.7 bílá Suno |  | SUNO BÍLÁ KŘÍŽOVÝ PŘEPÍNAČ Č.7 | ks | 142.228 | 142.228 | 21,00 | https://www.biesse.cz/vypinace-a-zasuvky_c549523885654092/legrand_c549558245399359/suno_c67208077745 | https://eshop.biesse.cz/Pictures/biesse/19/2000000326/192833-192833(2).jpg | 3414972042529 | 721107 | LEGRAND s.r.o. | 0 | Vypínače a zásuvky | Legrand | Suno | spínače, tlačítka Suno
LG406089 | Spínač 721108 č.6+6 bílá Suno |  | SUNO BÍLÁ DVOJITÝ STŘÍDAVÝ PŘEPÍNAČ Č.6+6 | ks | 167.0032 | 167.0032 | 21,00 | https://www.biesse.cz/vypinace-a-zasuvky_c549523885654092/legrand_c549558245399359/suno_c67208077745 | https://eshop.biesse.cz/Pictures/biesse/19/2000000326/192834-192834(2).jpg | 3414972040723 | 721108 | LEGRAND s.r.o. | 0 | Vypínače a zásuvky | Legrand | Suno | spínače, tlačítka Suno
LG406090 | Spínač 721109 č.1/0 bílá Suno |  | SUNO BÍLÁ TLAČÍTKO S PŘEPÍNACÍM KONTAKTEM | ks | 105.524 | 105.524 | 21,00 | https://www.biesse.cz/vypinace-a-zasuvky_c549523885654092/legrand_c549558245399359/suno_c67208077745 | https://eshop.biesse.cz/Pictures/biesse/19/2000000326/192835-192835(2).jpg | 3414972044561 | 721109 | LEGRAND s.r.o. | 0 | Vypínače a zásuvky | Legrand | Suno | spínače, tlačítka Suno
LG406091 | Kryt 721040 IP44 jednoduchý Suno |  | SUNO SADA PŘÍSLUŠENSTVÍ IP44 PRO JEDNODUCHÉ KRYTKY | ks | 67.9024 | 67.9024 | 21,00 | https://www.biesse.cz/vypinace-a-zasuvky_c549523885654092/legrand_c549558245399359/suno_c67208077745 | https://eshop.biesse.cz/Pictures/biesse/19/2000000326/192836-192836(2).jpg | 3414972042345 | 721040 | LEGRAND s.r.o. | 0 | Vypínače a zásuvky | Legrand | Suno | kryty, záslepky Suno
LG406092 | Kryt 721041 IP44 dvojitý Suno |  | SUNO SADA PŘÍSLUŠENSTVÍ IP44 PRO DVOJITÉ KRYTKY | ks | 67.9024 | 67.9024 | 21,00 | https://www.biesse.cz/vypinace-a-zasuvky_c549523885654092/legrand_c549558245399359/suno_c67208077745 | https://eshop.biesse.cz/Pictures/biesse/19/2000000326/192837-192837(2).jpg | 3414972042314 | 721041 | LEGRAND s.r.o. | 0 | Vypínače a zásuvky | Legrand | Suno | kryty, záslepky Suno
LG406093 | Stmívač 721178A univerzální bílá Suno |  | SUNO BÍLÁ UNIVERZÁLNÍ STMÍVAČ | ks | 1493.8528 | 1493.8528 | 21,00 | https://www.biesse.cz/vypinace-a-zasuvky_c549523885654092/legrand_c549558245399359/suno_c67208077745 | https://eshop.biesse.cz/Pictures/biesse/19/2000000326/192838-192838(2).jpg | 3414972050074 | 721178A | LEGRAND s.r.o. | 0 | Vypínače a zásuvky | Legrand | Suno | stmívače Suno
LG406094 | Senzor 721177A pohybový Suno |  |  | ks | 1503.0288 | 1503.0288 | 21,00 | https://www.biesse.cz/vypinace-a-zasuvky_c549523885654092/legrand_c549558245399359/suno_c67208077745 | https://eshop.biesse.cz/Pictures/biesse/19/2000000326/192839-192839(2).jpg | 3414972395564 | 721177A | LEGRAND s.r.o. | 0 | Vypínače a zásuvky | Legrand | Suno | vývodky, čidla Suno
LG406095 | Spínač 721139 žaluziový bílá Suno |  | SUNO BÍLÁ SPÍNAČ OVLÁDÁNÍ ŽALUZIÍ 6AX - 250 V | ks | 241.3288 | 241.3288 | 21,00 | https://www.biesse.cz/vypinace-a-zasuvky_c549523885654092/legrand_c549558245399359/suno_c67208077745 | https://eshop.biesse.cz/Pictures/biesse/19/2000000326/192840-192840(2).jpg | 3414972042222 | 721139 | LEGRAND s.r.o. | 0 | Vypínače a zásuvky | Legrand | Suno | spínače, tlačítka Suno
LG406096 | Spínač 721138 č.1/0+1/0 žaluziový bílá Suno |  | SUNO BÍLÁ TLAČÍTKOVÝ SPÍNAČ OVLÁDÁNÍ ŽALUZIÍ 6A - 250 V | ks | 241.3288 | 241.3288 | 21,00 | https://www.biesse.cz/vypinace-a-zasuvky_c549523885654092/legrand_c549558245399359/suno_c67208077745 | https://eshop.biesse.cz/Pictures/biesse/19/2000000326/192841-192841(2).jpg | 3414972044776 | 721138 | LEGRAND s.r.o. | 0 | Vypínače a zásuvky | Legrand | Suno | spínače, tlačítka Suno
LG406097 | Termostat 721136 pokojový bílá Suno |  | SUNO BÍLÁ POKOJOVÝ TERMOSTAT | ks | 1547.0736 | 1547.0736 | 21,00 | https://www.biesse.cz/vypinace-a-zasuvky_c549523885654092/legrand_c549558245399359/suno_c67208077745 | https://eshop.biesse.cz/Pictures/biesse/19/2000000326/192842-192842(2).jpg | 3414972049757 | 721136 | LEGRAND s.r.o. | 0 | Vypínače a zásuvky | Legrand | Suno | termostaty Suno
LG406098 | Termostat 721137 podlahový bílá Suno |  | SUNO BÍLÁ TERMOSTAT PRO PODLAHOVÉ TOPENÍ | ks | 2202.24 | 2202.24 | 21,00 | https://www.biesse.cz/vypinace-a-zasuvky_c549523885654092/legrand_c549558245399359/suno_c67208077745 | https://eshop.biesse.cz/Pictures/biesse/19/2000000326/192843-192843(2).jpg | 3414972049672 | 721137 | LEGRAND s.r.o. | 0 | Vypínače a zásuvky | Legrand | Suno | termostaty Suno
LG406099 | Zásuvka 721180 2P+T cl. bílá Suno |  | SUNO BÍLÁ ZÁSUVKA 2P+T S CLONKAMI A AUTOMATICKÝMI SVORKAMI | ks | 101.8536 | 101.8536 | 21,00 | https://www.biesse.cz/akce-legrand-lepsi-zivot_c650039005282358/zasuvka-721180-2p-t-cl-bila-suno_p19 | https://eshop.biesse.cz/Pictures/biesse/19/2000000326/192844-192844(2).jpg | 3414972045438 | 721180 | LEGRAND s.r.o. | 0 | AKCE LEGRAND - LEPŠÍ ŽIVOT
LG406100 | Zásuvka 721189 2P+T + USB-C bílá Suno |  | SUNO BÍLÁ ZÁSUVKA 2P+T S INTEGROVANOU USB C NABÍJEČKOU | ks | 819.4168 | 819.4168 | 21,00 | https://www.biesse.cz/vypinace-a-zasuvky_c549523885654092/legrand_c549558245399359/suno_c67208077745 | https://eshop.biesse.cz/Pictures/biesse/19/2000000326/192845-192845(2).jpg | 3414972046633 | 721189 | LEGRAND s.r.o. | 0 | Vypínače a zásuvky | Legrand | Suno | zásuvky Suno
LG406101 | Zásuvka 721186 2P+T IP44 bílá Suno |  | SUNO BÍLÁ ZÁSUVKA 2P+T S CLONKAMI A V KRYTÍ IP44 | ks | 184.4376 | 184.4376 | 21,00 | https://www.biesse.cz/vypinace-a-zasuvky_c549523885654092/legrand_c549558245399359/suno_c67208077745 | https://eshop.biesse.cz/Pictures/biesse/19/2000000326/192846-192846(2).jpg | 3414972045100 | 721186 | LEGRAND s.r.o. | 0 | Vypínače a zásuvky | Legrand | Suno | zásuvky Suno
LG406102 | Dvojzásuvka 721182 2x2P+T CL bílá Suno |  | SUNO BÍLÁ DVOJZÁSUVKA 2X2P+T S CLONKAMI A AUTOMATICKÝMI SVORKAMI | ks | 165.168 | 165.168 | 21,00 | https://www.biesse.cz/vypinace-a-zasuvky_c549523885654092/legrand_c549558245399359/suno_c67208077745 | https://eshop.biesse.cz/Pictures/biesse/19/2000000326/192847-192847(2).jpg | 3414972046183 | 721182 | LEGRAND s.r.o. | 0 | Vypínače a zásuvky | Legrand | Suno | zásuvky Suno
LG406103 | Zásuvka S721180 2P+T CL se svodičem Suno |  |  | ks | 936.8696 | 936.8696 | 21,00 | https://www.biesse.cz/vypinace-a-zasuvky_c549523885654092/legrand_c549558245399359/suno_c67208077745 |  | 3245060002763 | S721180 | LEGRAND s.r.o. | 0 | Vypínače a zásuvky | Legrand | Suno | zásuvky Suno
LG406104 | Zásuvka 721130 USB A+C bílá Suno |  | SUNO BÍLÁ USB NABÍJEČKA DVOJITÁ TYP A+C | ks | 674.436 | 674.436 | 21,00 | https://www.biesse.cz/vypinace-a-zasuvky_c549523885654092/legrand_c549558245399359/suno_c67208077745 | https://eshop.biesse.cz/Pictures/biesse/19/2000000326/192849-192849(2).jpg | 3414972040105 | 721130 | LEGRAND s.r.o. | 0 | Vypínače a zásuvky | Legrand | Suno | zásuvky Suno
LG406105 | Zásuvka 721167 TV-RD-SAT koncová bílá Suno |  | SUNO BÍLÁ ZÁSUVKA TV-RD-SAT HVĚZDA | ks | 329.4184 | 329.4184 | 21,00 | https://www.biesse.cz/vypinace-a-zasuvky_c549523885654092/legrand_c549558245399359/suno_c67208077745 | https://eshop.biesse.cz/Pictures/biesse/19/2000000326/192850-192850(2).jpg | 3414972049085 | 721167 | LEGRAND s.r.o. | 0 | Vypínače a zásuvky | Legrand | Suno | datové a TV zásuvky Suno
LG406106 | Zásuvka 721164 TV koncová bílá Suno |  | SUNO BÍLÁ TV ZÁSUVKA HVĚZDA | ks | 231.2352 | 231.2352 | 21,00 | https://www.biesse.cz/vypinace-a-zasuvky_c549523885654092/legrand_c549558245399359/suno_c67208077745 | https://eshop.biesse.cz/Pictures/biesse/19/2000000326/192851-192851(2).jpg | 3414972048484 | 721164 | LEGRAND s.r.o. | 0 | Vypínače a zásuvky | Legrand | Suno | datové a TV zásuvky Suno
LG406107 | Zásuvka 72C5UB1 1XRJ45 Cat.5E bílá Suno |  | SUNO bílá datová zásuvka jednoduchá 1x RJ45 cat.5e, UTP nestíněnná, vybavená beznástrojovým modulem Linkeo C | ks | 164.2504 | 164.2504 | 21,00 | https://www.biesse.cz/vypinace-a-zasuvky_c549523885654092/legrand_c549558245399359/suno_c67208077745 |  |  | 72C5UB1 | LEGRAND s.r.o. | 0 | Vypínače a zásuvky | Legrand | Suno | datové a TV zásuvky Suno
LG406108 | Zásuvka 72C5UB2 2XRJ45 Cat.5E bílá Suno |  | SUNO bílá datová zásuvka dvojitá 2x RJ45 cat.5e, UTP nestíněnná, vybavená beznástrojovým modulem Linkeo C | ks | 202.7896 | 202.7896 | 21,00 | https://www.biesse.cz/vypinace-a-zasuvky_c549523885654092/legrand_c549558245399359/suno_c67208077745 |  |  | 72C5UB2 | LEGRAND s.r.o. | 0 | Vypínače a zásuvky | Legrand | Suno | datové a TV zásuvky Suno
LG406109 | Zásuvka 72C6UB1 1XRJ45 Cat.6 bílá Suno |  |  | ks | 192.696 | 192.696 | 21,00 | https://www.biesse.cz/vypinace-a-zasuvky_c549523885654092/legrand_c549558245399359/suno_c67208077745 | https://eshop.biesse.cz/Pictures/biesse/19/2000000326/192854-192854(2).png |  | 72C6UB1 | LEGRAND s.r.o. | 0 | Vypínače a zásuvky | Legrand | Suno | datové a TV zásuvky Suno
LG406110 | Zásuvka 72C6UB2 2XRJ45 Cat.6 bílá Suno |  |  | ks | 242.2464 | 242.2464 | 21,00 | https://www.biesse.cz/vypinace-a-zasuvky_c549523885654092/legrand_c549558245399359/suno_c67208077745 | https://eshop.biesse.cz/Pictures/biesse/19/2000000326/192855-192855(2).png |  | 72C6UB2 | LEGRAND s.r.o. | 0 | Vypínače a zásuvky | Legrand | Suno | datové a TV zásuvky Suno
LG406111 | Vývod 721142 kabelový bílá Suno |  | SUNO BÍLÁ KABELOVÝ VÝSTUP BEZ SVORKOVNICE | ks | 164.2504 | 164.2504 | 21,00 | https://www.biesse.cz/vypinace-a-zasuvky_c549523885654092/legrand_c549558245399359/suno_c67208077745 | https://eshop.biesse.cz/Pictures/biesse/19/2000000326/192856-192856(2).jpg | 3414972049566 | 721142 | LEGRAND s.r.o. | 0 | Vypínače a zásuvky | Legrand | Suno | vývodky, čidla Suno
LG406112 | Krabice 721194 na povrch bílá Suno |  | SUNO BÍLÁ KRABICE PRO POVRCHOVOU MONTÁŽ JEDNODUCHÁ | ks | 100.0184 | 100.0184 | 21,00 | https://www.biesse.cz/vypinace-a-zasuvky_c549523885654092/legrand_c549558245399359/suno_c67208077745 | https://eshop.biesse.cz/Pictures/biesse/19/2000000326/192857-192857(2).jpg | 3414972039864 | 721194 | LEGRAND s.r.o. | 0 | Vypínače a zásuvky | Legrand | Suno | krabice Suno
LG406113 | Krabice 721195 na povrch 2M bílá Suno |  | SUNO BÍLÁ KRABICE PRO POVRCHOVOU MONTÁŽ DVOJNÁSOBNÁ | ks | 200.0368 | 200.0368 | 21,00 | https://www.biesse.cz/vypinace-a-zasuvky_c549523885654092/legrand_c549558245399359/suno_c67208077745 | https://eshop.biesse.cz/Pictures/biesse/19/2000000326/192858-192858(2).jpg | 3414972039987 | 721195 | LEGRAND s.r.o. | 0 | Vypínače a zásuvky | Legrand | Suno | krabice Suno
LG406114 | Rámeček 721501 jedno. bílá Suno |  | SUNO RÁMEČEK JEDNODUCHÝ BÍLÁ | ks | 20.279 | 20.279 | 21,00 | https://www.biesse.cz/vypinace-a-zasuvky_c549523885654092/legrand_c549558245399359/suno_c67208077745 | https://eshop.biesse.cz/Pictures/biesse/19/2000000326/192859-192859(2).jpg | 3414972042673 | 721501 | LEGRAND s.r.o. | 0 | Vypínače a zásuvky | Legrand | Suno | rámečky Suno
LG406115 | Rámeček 721502 dvoj. bílá Suno |  | SUNO RÁMEČEK DVOJNÁSOBNÝ BÍLÁ | ks | 40.4662 | 40.4662 | 21,00 | https://www.biesse.cz/vypinace-a-zasuvky_c549523885654092/legrand_c549558245399359/suno_c67208077745 | https://eshop.biesse.cz/Pictures/biesse/19/2000000326/192860-192860(2).jpg | 3414972043120 | 721502 | LEGRAND s.r.o. | 0 | Vypínače a zásuvky | Legrand | Suno | rámečky Suno
LG406116 | Rámeček 721503 troj. bílá Suno |  | SUNO RÁMEČEK TROJNÁSOBNÝ BÍLÁ | ks | 60.5616 | 60.5616 | 21,00 | https://www.biesse.cz/vypinace-a-zasuvky_c549523885654092/legrand_c549558245399359/suno_c67208077745 | https://eshop.biesse.cz/Pictures/biesse/19/2000000326/192861-192861(2).jpg | 3414972043458 | 721503 | LEGRAND s.r.o. | 0 | Vypínače a zásuvky | Legrand | Suno | rámečky Suno
LG406117 | Rámeček 721504 čtyř. bílá Suno |  | SUNO RÁMEČEK ČTYŘNÁSOBNÝ BÍLÁ | ks | 80.7488 | 80.7488 | 21,00 | https://www.biesse.cz/vypinace-a-zasuvky_c549523885654092/legrand_c549558245399359/suno_c67208077745 | https://eshop.biesse.cz/Pictures/biesse/19/2000000326/192862-192862(2).jpg | 3414972043786 | 721504 | LEGRAND s.r.o. | 0 | Vypínače a zásuvky | Legrand | Suno | rámečky Suno
LG406118 | Rámeček 721505 pěti. bílá Suno |  | SUNO RÁMEČEK PĚTINÁSOBNÝ BÍLÁ | ks | 100.936 | 100.936 | 21,00 | https://www.biesse.cz/vypinace-a-zasuvky_c549523885654092/legrand_c549558245399359/suno_c67208077745 | https://eshop.biesse.cz/Pictures/biesse/19/2000000326/192863-192863(2).jpg | 3414972044110 | 721505 | LEGRAND s.r.o. | 0 | Vypínače a zásuvky | Legrand | Suno | rámečky Suno
LG406119 | Spínač 721401 č.1 černá Suno |  | SUNO ČERNÁ SPÍNAČ Č.1 | ks | 119.288 | 119.288 | 21,00 | https://www.biesse.cz/vypinace-a-zasuvky_c549523885654092/legrand_c549558245399359/suno_c67208077745 | https://eshop.biesse.cz/Pictures/biesse/19/2000000326/192864-192864(2).jpg | 3414972041874 | 721401 | LEGRAND s.r.o. | 0 | Vypínače a zásuvky | Legrand | Suno | spínače, tlačítka Suno
LG406120 | Spínač 721406 č.6 černá Suno |  | SUNO ČERNÁ STŘÍDAVÝ PŘEPÍNAČ Č.6 | ks | 136.7224 | 136.7224 | 21,00 | https://www.biesse.cz/vypinace-a-zasuvky_c549523885654092/legrand_c549558245399359/suno_c67208077745 | https://eshop.biesse.cz/Pictures/biesse/19/2000000326/192865-192865(2).jpg | 3414972050029 | 721406 | LEGRAND s.r.o. | 0 | Vypínače a zásuvky | Legrand | Suno | spínače, tlačítka Suno
LG406121 | Spínač 721407 č.7 černá Suno |  | SUNO ČERNÁ KŘÍŽOVÝ PŘEPÍNAČ Č.7 | ks | 195.4488 | 195.4488 | 21,00 | https://www.biesse.cz/vypinace-a-zasuvky_c549523885654092/legrand_c549558245399359/suno_c67208077745 | https://eshop.biesse.cz/Pictures/biesse/19/2000000326/192866-192866(2).jpg | 3414972042581 | 721407 | LEGRAND s.r.o. | 0 | Vypínače a zásuvky | Legrand | Suno | spínače, tlačítka Suno
LG406122 | Spínač 721405 č.5 černá Suno |  | SUNO ČERNÁ SÉRIOVÝ SPÍNAČ Č.5 | ks | 166.0856 | 166.0856 | 21,00 | https://www.biesse.cz/vypinace-a-zasuvky_c549523885654092/legrand_c549558245399359/suno_c67208077745 | https://eshop.biesse.cz/Pictures/biesse/19/2000000326/192867-192867(2).jpg | 3414972040549 | 721405 | LEGRAND s.r.o. | 0 | Vypínače a zásuvky | Legrand | Suno | spínače, tlačítka Suno
LG406123 | Spínač 721408 č.6+6 černá Suno |  | SUNO ČERNÁ DVOJITÝ STŘÍDAVÝ PŘEPÍNAČ Č.6+6 | ks | 225.7296 | 225.7296 | 21,00 | https://www.biesse.cz/vypinace-a-zasuvky_c549523885654092/legrand_c549558245399359/suno_c67208077745 | https://eshop.biesse.cz/Pictures/biesse/19/2000000326/192868-192868(2).jpg | 3414972040907 | 721408 | LEGRAND s.r.o. | 0 | Vypínače a zásuvky | Legrand | Suno | spínače, tlačítka Suno
LG406124 | Spínač 721409 č.1/0 černá Suno |  | SUNO ČERNÁ TLAČÍTKO S PŘEPÍNACÍM KONTAKTEM | ks | 145.8984 | 145.8984 | 21,00 | https://www.biesse.cz/vypinace-a-zasuvky_c549523885654092/legrand_c549558245399359/suno_c67208077745 | https://eshop.biesse.cz/Pictures/biesse/19/2000000326/192869-192869(2).jpg | 3414972044714 | 721409 | LEGRAND s.r.o. | 0 | Vypínače a zásuvky | Legrand | Suno | spínače, tlačítka Suno
LG406125 | Stmívač 721478A univerzální černá Suno |  | SUNO ČERNÁ UNIVERZÁLNÍ STMÍVAČ | ks | 2014.132 | 2014.132 | 21,00 | https://www.biesse.cz/vypinace-a-zasuvky_c549523885654092/legrand_c549558245399359/suno_c67208077745 |  | 3414972050111 | 721478A | LEGRAND s.r.o. | 0 | Vypínače a zásuvky | Legrand | Suno | stmívače Suno
LG406126 | Senzor 721477A pohybový černá Suno |  |  | ks | 1580.1072 | 1580.1072 | 21,00 | https://www.biesse.cz/vypinace-a-zasuvky_c549523885654092/legrand_c549558245399359/suno_c67208077745 | https://eshop.biesse.cz/Pictures/biesse/19/2000000326/192871-192871(2).jpg | 3414972395724 | 721477A | LEGRAND s.r.o. | 0 | Vypínače a zásuvky | Legrand | Suno | vývodky, čidla Suno
LG406127 | Spínač 721439 žaluziový černá Suno |  | SUNO ČERNÁ SPÍNAČ OVLÁDÁNÍ ŽALUZIÍ 6AX - 250 V | ks | 325.748 | 325.748 | 21,00 | https://www.biesse.cz/vypinace-a-zasuvky_c549523885654092/legrand_c549558245399359/suno_c67208077745 | https://eshop.biesse.cz/Pictures/biesse/19/2000000326/192872-192872(2).jpg | 3414972042284 | 721439 | LEGRAND s.r.o. | 0 | Vypínače a zásuvky | Legrand | Suno | spínače, tlačítka Suno
LG406128 | Spínač 721438 1/0+1/0 žaluziový černá Suno |  | SUNO ČERNÁ TLAČÍTKO OVLÁDÁNÍ ŽALUZIÍ 6 A - 250 V | ks | 325.748 | 325.748 | 21,00 | https://www.biesse.cz/vypinace-a-zasuvky_c549523885654092/legrand_c549558245399359/suno_c67208077745 | https://eshop.biesse.cz/Pictures/biesse/19/2000000326/192873-192873(2).jpg | 3414972044837 | 721438 | LEGRAND s.r.o. | 0 | Vypínače a zásuvky | Legrand | Suno | spínače, tlačítka Suno
LG406129 | Termostat 721436 pokojový černá Suno |  | SUNO ČERNÁ POKOJOVÝ TERMOSTAT | ks | 2088.4576 | 2088.4576 | 21,00 | https://www.biesse.cz/vypinace-a-zasuvky_c549523885654092/legrand_c549558245399359/suno_c67208077745 | https://eshop.biesse.cz/Pictures/biesse/19/2000000326/192874-192874(2).jpg | 3414972049795 | 721436 | LEGRAND s.r.o. | 0 | Vypínače a zásuvky | Legrand | Suno | termostaty Suno
LG406130 | Termostat 721437 podlahový černá Suno |  | SUNO ČERNÁ TERMOSTAT PRO PODLAHOVÉ TOPENÍ | ks | 2973.024 | 2973.024 | 21,00 | https://www.biesse.cz/vypinace-a-zasuvky_c549523885654092/legrand_c549558245399359/suno_c67208077745 | https://eshop.biesse.cz/Pictures/biesse/19/2000000326/192875-192875(2).jpg | 3414972049719 | 721437 | LEGRAND s.r.o. | 0 | Vypínače a zásuvky | Legrand | Suno | termostaty Suno
LG406131 | Zásuvka 721480 2P+T CL. AS. černá Suno |  | SUNO ČERNÁ ZÁSUVKA 2P+T S DĚTSKOU OCHRANOU, AUTOMATICKÉ SVORKY | ks | 137.64 | 137.64 | 21,00 | https://www.biesse.cz/akce-legrand-lepsi-zivot_c650039005282358/zasuvka-721480-2p-t-cl-as-cerna-suno | https://eshop.biesse.cz/Pictures/biesse/19/2000000326/192876-192876(2).jpg | 3414972045469 | 721480 | LEGRAND s.r.o. | 0 | AKCE LEGRAND - LEPŠÍ ŽIVOT
LG406132 | Zásuvka 721489 2P+T + USB-C černá Suno |  | SUNO ČERNÁ ZAPUŠTĚNÁ ZÁSUVKA S USB NABÍJEČKOU TYPU C | ks | 1104.7904 | 1104.7904 | 21,00 | https://www.biesse.cz/vypinace-a-zasuvky_c549523885654092/legrand_c549558245399359/suno_c67208077745 | https://eshop.biesse.cz/Pictures/biesse/19/2000000326/192877-192877(2).jpg | 3414972046725 | 721489 | LEGRAND s.r.o. | 0 | Vypínače a zásuvky | Legrand | Suno | zásuvky Suno
LG406133 | Zásuvka 721486 2P+T IP44 černá Suno |  | SUNO ČERNÁ ZÁSUVKA 2P+T S DĚTSKOU OCHRANOU, KLAPKA IP44 | ks | 253.2576 | 253.2576 | 21,00 | https://www.biesse.cz/vypinace-a-zasuvky_c549523885654092/legrand_c549558245399359/suno_c67208077745 | https://eshop.biesse.cz/Pictures/biesse/19/2000000326/192878-192878(2).jpg | 3414972045131 | 721486 | LEGRAND s.r.o. | 0 | Vypínače a zásuvky | Legrand | Suno | zásuvky Suno
LG406134 | Dvojzásuvka 721482 2x2P+T CL. černá Suno |  | SUNO ČERNÁ ZÁSUVKA 2X 2P+T S DĚTSKOU OCHRANOU | ks | 245.9168 | 245.9168 | 21,00 | https://www.biesse.cz/vypinace-a-zasuvky_c549523885654092/legrand_c549558245399359/suno_c67208077745 | https://eshop.biesse.cz/Pictures/biesse/19/2000000326/192879-192879(2).jpg | 3414972046213 | 721482 | LEGRAND s.r.o. | 0 | Vypínače a zásuvky | Legrand | Suno | zásuvky Suno
LG406135 | Zásuvka S721480 CL se svodičem černá Suno |  |  | ks | 1264.4528 | 1264.4528 | 21,00 | https://www.biesse.cz/vypinace-a-zasuvky_c549523885654092/legrand_c549558245399359/suno_c67208077745 |  |  | S721480 | LEGRAND s.r.o. | 0 | Vypínače a zásuvky | Legrand | Suno | zásuvky Suno
LG406136 | Nabíječka 721430 USB A+C černá Suno |  | SUNO ČERNÁ USB NABÍJEČKA DVOJITÁ TYP A+C | ks | 910.2592 | 910.2592 | 21,00 | https://www.biesse.cz/vypinace-a-zasuvky_c549523885654092/legrand_c549558245399359/suno_c67208077745 | https://eshop.biesse.cz/Pictures/biesse/19/2000000326/192881-192881(2).jpg | 3414972040167 | 721430 | LEGRAND s.r.o. | 0 | Vypínače a zásuvky | Legrand | Suno | zásuvky Suno
LG406137 | Zásuvka 721467 TV-RD-SAT koncová černá Suno |  | SUNO ČERNÁ ZÁSUVKA TV-RD-SAT HVĚZDA | ks | 444.1184 | 444.1184 | 21,00 | https://www.biesse.cz/vypinace-a-zasuvky_c549523885654092/legrand_c549558245399359/suno_c67208077745 | https://eshop.biesse.cz/Pictures/biesse/19/2000000326/192882-192882(2).jpg | 3414972049115 | 721467 | LEGRAND s.r.o. | 0 | Vypínače a zásuvky | Legrand | Suno | datové a TV zásuvky Suno
LG406138 | Zásuvka 721464 TV koncová černá Suno |  | SUNO ČERNÁ TV ZÁSUVKA HVĚZDA | ks | 311.984 | 311.984 | 21,00 | https://www.biesse.cz/vypinace-a-zasuvky_c549523885654092/legrand_c549558245399359/suno_c67208077745 | https://eshop.biesse.cz/Pictures/biesse/19/2000000326/192883-192883(2).jpg | 3414972048781 | 721464 | LEGRAND s.r.o. | 0 | Vypínače a zásuvky | Legrand | Suno | datové a TV zásuvky Suno
LG406139 | Zásuvka 72C5UC1 1XRJ45 Cat.5E černá Suno |  |  | ks | 229.4 | 229.4 | 21,00 | https://www.biesse.cz/vypinace-a-zasuvky_c549523885654092/legrand_c549558245399359/suno_c67208077745 | https://eshop.biesse.cz/Pictures/biesse/19/2000000326/192884-192884(2).png |  | 72C5UC1 | LEGRAND s.r.o. | 0 | Vypínače a zásuvky | Legrand | Suno | datové a TV zásuvky Suno
LG406140 | Zásuvka 72C5UC2 2XRJ45 Cat.5E černá Suno |  | SUNO černá datová zásuvka dvojitá 2x RJ45 cat.5e, UTP nestíněnná, vybavená beznástrojovým modulem Linkeo C | ks | 284.456 | 284.456 | 21,00 | https://www.biesse.cz/vypinace-a-zasuvky_c549523885654092/legrand_c549558245399359/suno_c67208077745 |  |  | 72C5UC2 | LEGRAND s.r.o. | 0 | Vypínače a zásuvky | Legrand | Suno | datové a TV zásuvky Suno
LG406141 | Zásuvka 72C6UC1 1XRJ45 Cat.6E černá Suno |  |  | ks | 263.3512 | 263.3512 | 21,00 | https://www.biesse.cz/vypinace-a-zasuvky_c549523885654092/legrand_c549558245399359/suno_c67208077745 | https://eshop.biesse.cz/Pictures/biesse/19/2000000326/192886-192886(2).png |  | 72C6UC1 | LEGRAND s.r.o. | 0 | Vypínače a zásuvky | Legrand | Suno | datové a TV zásuvky Suno
LG406142 | Zásuvka 72C6UC2 2XRJ45 Cat.6 černá Suno |  |  | ks | 339.512 | 339.512 | 21,00 | https://www.biesse.cz/vypinace-a-zasuvky_c549523885654092/legrand_c549558245399359/suno_c67208077745 | https://eshop.biesse.cz/Pictures/biesse/19/2000000326/192887-192887(2).png |  | 72C6UC2 | LEGRAND s.r.o. | 0 | Vypínače a zásuvky | Legrand | Suno | datové a TV zásuvky Suno
LG406143 | Vývod 721442 kabelový černá Suno |  | SUNO ČERNÁ KABELOVÝ VÝVOD IP21 SE SVORKOVNICÍ | ks | 222.0592 | 222.0592 | 21,00 | https://www.biesse.cz/vypinace-a-zasuvky_c549523885654092/legrand_c549558245399359/suno_c67208077745 | https://eshop.biesse.cz/Pictures/biesse/19/2000000326/192888-192888(2).jpg | 3414972049627 | 721442 | LEGRAND s.r.o. | 0 | Vypínače a zásuvky | Legrand | Suno | vývodky, čidla Suno
LG406144 | Krabice 721494 na povrch černá Suno |  | SUNO ČERNÁ KRABICE PRO POVRCHOVOU MONTÁŽ JEDNODUCHÁ | ks | 192.696 | 192.696 | 21,00 | https://www.biesse.cz/vypinace-a-zasuvky_c549523885654092/legrand_c549558245399359/suno_c67208077745 | https://eshop.biesse.cz/Pictures/biesse/19/2000000326/192889-192889(2).jpg | 3414972039925 | 721494 | LEGRAND s.r.o. | 0 | Vypínače a zásuvky | Legrand | Suno | krabice Suno
LG406145 | Krabice 721495 na povrch 2M černá Suno |  | SUNO ČERNÁ KRABICE PRO POVRCHOVOU MONTÁŽ DVOJNÁSOBNÁ | ks | 385.392 | 385.392 | 21,00 | https://www.biesse.cz/vypinace-a-zasuvky_c549523885654092/legrand_c549558245399359/suno_c67208077745 | https://eshop.biesse.cz/Pictures/biesse/19/2000000326/192890-192890(2).jpg | 3414972040044 | 721495 | LEGRAND s.r.o. | 0 | Vypínače a zásuvky | Legrand | Suno | krabice Suno
LG406146 | Rámeček 721521 jedno černá Suno |  | SUNO RÁMEČEK JEDNODUCHÝ ČERNÁ | ks | 57.8088 | 57.8088 | 21,00 | https://www.biesse.cz/vypinace-a-zasuvky_c549523885654092/legrand_c549558245399359/suno_c67208077745 | https://eshop.biesse.cz/Pictures/biesse/19/2000000326/192891-192891(2).jpg | 3414972042949 | 721521 | LEGRAND s.r.o. | 0 | Vypínače a zásuvky | Legrand | Suno | rámečky Suno
LG406147 | Rámeček 721522 dvoj. černá Suno |  | SUNO RÁMEČEK DVOJNÁSOBNÝ ČERNÁ | ks | 115.6176 | 115.6176 | 21,00 | https://www.biesse.cz/vypinace-a-zasuvky_c549523885654092/legrand_c549558245399359/suno_c67208077745 | https://eshop.biesse.cz/Pictures/biesse/19/2000000326/192892-192892(2).jpg | 3414972043274 | 721522 | LEGRAND s.r.o. | 0 | Vypínače a zásuvky | Legrand | Suno | rámečky Suno
LG406148 | Rámeček 721523 troj. černá Suno |  | SUNO RÁMEČEK TROJNÁSOBNÝ ČERNÁ | ks | 173.4264 | 173.4264 | 21,00 | https://www.biesse.cz/vypinace-a-zasuvky_c549523885654092/legrand_c549558245399359/suno_c67208077745 | https://eshop.biesse.cz/Pictures/biesse/19/2000000326/192893-192893(2).jpg | 3414972043601 | 721523 | LEGRAND s.r.o. | 0 | Vypínače a zásuvky | Legrand | Suno | rámečky Suno
LG406149 | Rámeček 721524 čtyř. černá Suno |  | SUNO RÁMEČEK ČTYŘNÁSOBNÝ ČERNÁ | ks | 231.2352 | 231.2352 | 21,00 | https://www.biesse.cz/vypinace-a-zasuvky_c549523885654092/legrand_c549558245399359/suno_c67208077745 | https://eshop.biesse.cz/Pictures/biesse/19/2000000326/192894-192894(2).jpg | 3414972043939 | 721524 | LEGRAND s.r.o. | 0 | Vypínače a zásuvky | Legrand | Suno | rámečky Suno
LG406150 | Rámeček 721525 pěti. černá Suno |  | SUNO RÁMEČEK PĚTINÁSOBNÝ ČERNÁ | ks | 289.044 | 289.044 | 21,00 | https://www.biesse.cz/vypinace-a-zasuvky_c549523885654092/legrand_c549558245399359/suno_c67208077745 | https://eshop.biesse.cz/Pictures/biesse/19/2000000326/192895-192895(2).jpg | 3414972044264 | 721525 | LEGRAND s.r.o. | 0 | Vypínače a zásuvky | Legrand | Suno | rámečky Suno
LG406088 | Spínač 721105 č.5 bílá Suno |  | SUNO BÍLÁ SÉRIOVÝ SPÍNAČ Č.5 | ks | 122.9584 | 122.9584 | 21,00 | https://www.biesse.cz/vypinace-a-zasuvky_c549523885654092/legrand_c549558245399359/suno_c67208077745 | https://eshop.biesse.cz/Pictures/biesse/19/2000000326/192896-192896(2).jpg | 3414972040365 | 721105 | LEGRAND s.r.o. | 0 | Vypínače a zásuvky | Legrand | Suno | spínače, tlačítka Suno
MG120075 | Skříň LVSXN524 120mod. (5x24M) PrismaSet bílé dveře |  |  | ks | 5607.2312 | 5607.2312 | 21,00 |  |  | 3606481073266 | LVSXN524 | Schneider Electric CZ, s.r.o. | 0
OST17871 | Rezistor MBB02070C1809FC100 1W 18ohm 1% VISHAY |  |  | ks | 14.3631 | 14.3631 | 21,00 |  |  |  | MBB02070C1809FC100 | Premier Farnell UK Limiteda | 0
OST17872 | Rezistor MBB02070C5609FC100 1W 56ohm 1% VISHAY |  |  | ks | 14.3625 | 14.3625 | 21,00 |  |  |  | MBB02070C5609FC100 | Premier Farnell UK Limiteda | 0
SAN00580 | Svítidlo Skoff Tango nerez s čidlem 4000K (MM-TAN-K-N) |  |  | ks | 1559.07 | 1559.07 | 21,00 |  |  |  | 5902626684334 | SANDRIA spol. s r.o. | 4
TME01506 | Konektor C146 10E003 925 4, vidlice+zásuvka 4PIN, 3+PE AMPHENOL |  |  | ks | 762.465 | 762.465 | 21,00 |  |  |  | C146-10E0039254 | TME Czech Republic s. r. o. | 0
NGT10088 | Kleště NO 20100 odizolovací Soft Grif |  |  | ks | 1165.788 | 1165.788 | 21,00 |  |  |  | NO 20100 | N.G. ELEKTRO TRADE, a.s. | 4
PHI00772 | Žárovka LED SON-T.UE 28,5W/70W E27 4000K 6000lm NonDim 50Y |  |  | ks | 2069.61 | 2069.61 | 21,00 |  |  |  | 8720169240353 | Signify Commercial Czech Republic s.r.o. | 3
OST17873 | Izolace PIPE 800 HO ALG-04 ND 15-10 |  |  | ks | 539.7 | 539.7 | 21,00 |  |  |  | F800FR HO/ALG-04/NK | Cellofoam CZ s.r.o. | 0
AMA01005 | Výložník VD 1-K/V provedení T pro MODUS 400 koule |  |  | ks | 4596.44 | 4596.44 | 21,00 |  |  |  | 1501000060 | AMAKO, spol. s r.o. | 0
OST17874 | Pojistka TC 184 10A/250V 184°C tepelná |  |  | ks | 20.0812 | 20.0812 | 21,00 |  |  |  | TC 184 | Jaroslav Kůs | 0
KPR00545 | Výložník URB 4-/89 Z |  |  | ks | 6040 | 6040 | 21,00 |  |  |  | 12200-00491 | KOOPERATIVA vod družstvo | 0
MDS01254 | Svítidlo RH100N4/ND |  | MODUS RH100, optika hlubokozáric 30°, 1x LED 840 | ks | 3675.75 | 3675.75 | 21,00 |  | https://eshop.biesse.cz/Pictures/biesse/19/2000000326/192910-192910(2).jpg | 8596099097288 | RH100N4/ND | MODUS, spol. s r.o. | 4
MDS01255 | Svítidlo RH100W4/ND |  | MODUS RH100, optika širokozáric 90°, 1x LED 840 | ks | 3675.75 | 3675.75 | 21,00 |  | https://eshop.biesse.cz/Pictures/biesse/19/2000000326/192911-192911(2).jpg | 8596099101336 | RH100W4/ND | MODUS, spol. s r.o. | 4
OST17875 | Nýtovací matice se zápustnou hlavou 90° |  |  | ks | 2.2815 | 2.2815 | 21,00 |  |  |  | 21501.01 | Briol s.r.o. | 0
OST17876 | Šroub stavěcí IMBUS DIN 914 s hrotem M8X40 DIN 914 45H |  |  | ks | 7.4665 | 7.4665 | 21,00 |  |  |  | 17184.01 | Briol s.r.o. | 0
MOCM0013 | Jistič 13B/2 6kA PL6-B13/2 EATON (286554) |  | Jističe vedení PL6, 2-pólové, Tripping Characteristic: B, Rated current In: 13 A, Rated switching capacity (IEC/EN 60947-2): 6 kA, Spínací přístroje pro bytovou výstavbu a účelové stavby | ks | 211.0108 | 211.0108 | 21,00 | https://www.biesse.cz/modulove-a-paticove-pristroje_c374924875137026/jistice-modulove-do-125a_c38037 | https://eshop.biesse.cz/Pictures/biesse/19/2000000326/192915-192915(2).jpg | 4015082865542 | 286554 | Eaton Elektrotechnika s.r.o. | 0.26 | Modulové a paticové přístroje | Jističe modulové do 125A
SRO05558 | Objímka JP jímací tyče na lanko |  |  | ks | 51.1488 | 51.1488 | 21,00 |  |  | 8595678102399 | 430332 | D T TECHNIC s.r.o. | 0
SRO05559 | Lanko nerez |  |  | m | 20.3648 | 20.3648 | 21,00 |  |  | 8595678102412 | 430334 | D T TECHNIC s.r.o. | 0
SRO05560 | Očnice 3 mm |  |  | ks | 7.9565 | 7.9565 | 21,00 |  |  | 8595678102405 | 430333 | D T TECHNIC s.r.o. | 0
SRO05561 | Svorka LS 5 lanová |  |  | ks | 5.8726 | 5.8726 | 21,00 |  |  | 8595678104713 | 210100 | D T TECHNIC s.r.o. | 0
SRO05562 | Šroub NS 6 napínací |  |  | ks | 41.6768 | 41.6768 | 21,00 |  |  | 8595678104799 | 200188 | D T TECHNIC s.r.o. | 0
SRO05563 | Štítek c.1 hromosvodový |  |  | ks | 5.2096 | 5.2096 | 21,00 |  |  | 8595678102214 | 1041901 | D T TECHNIC s.r.o. | 0
SRO05564 | Podložka D6 těsnící pro PV 01 |  |  | ks | 4.1677 | 4.1677 | 21,00 |  |  | 8595678100876 | 101443 | D T TECHNIC s.r.o. | 0
SRO05565 | Svorka SJ 01 FeZn na jímací tyč |  |  | ks | 56.832 | 56.832 | 21,00 |  |  | 8595678101439 | 103000 | D T TECHNIC s.r.o. | 0
SRO05569 | Svorka SR 02-M8 FeZn pásek x pásek |  |  | ks | 31.7312 | 31.7312 | 21,00 |  |  |  | 103130 | D T TECHNIC s.r.o. | 0
SRO05570@ | Svorka SR 03b FeZn pásek x drát |  |  | ks | 32.8678 | 32.8678 | 21,00 |  |  |  | 103160 | D T TECHNIC s.r.o. | 0
SRO05571 | Podstavec betonový na JT D=337mm do 3m, 17kg + KLÍNEK |  |  | ks | 483.072 | 483.072 | 21,00 |  |  | 8595678100173 | 100160 | D T TECHNIC s.r.o. | 0
SRO05572 | Svorka SO c FeZn okapová-jednošroubová |  |  | ks | 21.5962 | 21.5962 | 21,00 |  |  |  | 103050 | D T TECHNIC s.r.o. | 0
SRO05574 | Podpěra PV 21 c 8-10 plastová s výplní |  |  | ks | 20.4595 | 20.4595 | 21,00 |  |  |  | 101304 | D T TECHNIC s.r.o. | 0
SRO05575 | Trubka OT 1,7 FeZn pr.20mm ochranná |  |  | ks | 115.5584 | 115.5584 | 21,00 |  |  |  | 102160 | D T TECHNIC s.r.o. | 0
SRO05576 | Svorka SZ a FeZn plechová |  |  | ks | 43.0976 | 43.0976 | 21,00 |  |  |  | 103360 | D T TECHNIC s.r.o. | 0
SRO05577 | Tyč JT 40Al 16/10 jímací trubková 4000mm |  |  | ks | 481.1776 | 481.1776 | 21,00 |  |  |  | 421055 | D T TECHNIC s.r.o. | 0
SRO05578 | Tyč JT 15Al 16/10 jímací trubková 1500mm |  |  | ks | 176.1792 | 176.1792 | 21,00 |  |  |  | 421040 | D T TECHNIC s.r.o. | 0
SRO05579 | Držák DIH-S stěnový, FeZn |  |  | ks | 56.832 | 56.832 | 21,00 |  |  |  | 450045 | D T TECHNIC s.r.o. | 0
SRO05580 | Tyč IZT-J 750 izolační |  |  | ks | 188.4928 | 188.4928 | 21,00 |  |  |  | 450020 | D T TECHNIC s.r.o. | 0
SRO05581 | Tyč IZT-J 1000 izolační |  |  | ks | 223.5392 | 223.5392 | 21,00 |  |  |  | 450025 | D T TECHNIC s.r.o. | 0
SRO05582 | Trojnožka JP k uchycení jímací tyče |  |  | ks | 1373.44 | 1373.44 | 21,00 |  |  | 8595678102382 | 430331 | D T TECHNIC s.r.o. | 0
SIE00174 | Chránič 10B/3P/0,03 A Siemens 5SU1336-7FP10 |  |  | ks | 2303.3652 | 2303.3652 | 21,00 |  |  |  | 5SU1336-7FP10 | Linden Electro s.r.o. | 0
SOL00954 | Nabíječka USB-C, 45W, PD fast charger |  |  | ks | 234.2205 | 234.2205 | 21,00 |  |  | 8592718032043 | DA40 | Solight Holding, s.r.o. | 0
TRM00029 | Tyč ZT 1,5h FEZN hloubková zemnící pr.20mm |  |  | ks | 366.093 | 366.093 | 21,00 |  |  | 8595614710800 | V491 | TREMIS s.r.o. | 0
OST17877 | Držák H1/TR 260-262 ( 1 sada obsahuje 2 ks) |  |  | sada | 37.5 | 37.5 | 21,00 |  |  |  | H1/TR260-262 | TESLA BLATNÁ, a.s. | 0
GRLK0062 | Svítidlo DECENTLY IP44 S2 White 1,5W CCT |  | NÁSTĚNNÉ VESTAVNÉ LED SVÍTIDLO Těleso svítidla tvoří lakovaný hliník, difuzor sklo. Energeticky efektivní svítidlo. Integrovaný vnitřní napájecí zdroj CCD LED. Vhodné k decentnímu osvětlení schodišť a obvodových stěn. Voděodolná konstrukce (IP44) umožňuje i venkovní použití. Možnost změny t | ks | 518.375 | 518.375 | 21,00 | https://www.biesse.cz.html | https://eshop.biesse.cz/Pictures/biesse/19/2000000326/192946-192946(2).jpg | 8592660145280 | GXLL270 | Greenlux s.r.o. | 2 | Svítidla | Svítidla interiérová - bytová
JAB01534 | Zásuvka 5569E-A22357 03 + 2x USB-A bílá/bílá Element,Time |  |  | ks | 1521.3118 | 1521.3118 | 21,00 |  |  | 8592624131212 | 5569E-A22357 03 | ABB s.r.o. | 0
ELR01627 | Dveře S3V3 kompletní |  |  | ks | 1405.5319 | 1405.5319 | 21,00 |  |  |  | 114 DVERE S3V3 KOMPLETNÍ | ELPLAST - KPZ Rokycany, spol. s r.o. | 0
WE100314 | PV-STICK SET |  | Fotovoltaický konektor umožňuje trvalé a bezpečné připojení prostřednictvím ověřených technologií připojení vodiče. | ks | 126.9747 | 126.9747 | 21,00 |  | https://eshop.biesse.cz/Pictures/biesse/19/2000000326/192949-192949(2).jpg | 4050118225723 | 1422030000 | Weidmüller, s.r.o. | 0
HLB00860 | Skříň ER222/NVP7P/63A/FV-SD3 samostatné přívody |  |  | ks | 13505.625 | 13505.625 | 21,00 |  |  |  | ER222/NVP7P/63A/FV-SD3 | DCK Holoubkov Bohemia a.s. | 0
OBO00457 | Podpěra 177/30 M8 5207460 OBO clic 30 |  |  | ks | 14.3116 | 14.3116 | 21,00 |  |  |  | 5207460 | JANČA & EMAS group s.r.o. | 0
TRM00030 | Svorka SJ 1k k jmací tyči |  |  | ks | 65.709 | 65.709 | 21,00 |  |  | 8595614710503 | V064 | TREMIS s.r.o. | 0
TRM00031 | Hrot ZTh pro hloubkové zemnící tyče pr.20mm |  |  | ks | 49.7511 | 49.7511 | 21,00 |  |  | 8595614710855 | V492 | TREMIS s.r.o. | 0
TRM00032 | Adaptér ZTh pro hloubokové zemnící tyče pr.20mm |  |  | ks | 4787.37 | 4787.37 | 21,00 |  |  | 8595614711456 | V591 | TREMIS s.r.o. | 0
TRI01055 | Předřadník LEDC Osr OT FIT 75/220-240/550 D NFC L |  |  | ks | 1972.544 | 1972.544 | 21,00 |  |  | 4018242967513 | 10182302 | TRILUX Česká republika s.r.o. | 0
BEL00458 | Trubice LT 30W T8/840 NBB |  |  | ks | 176.1942 | 176.1942 | 21,00 |  |  | 8595209903556 | 108120000 | NBB Bohemia s. r. o. | 2
_ISF0997 | _Jistič 10D/2 iC60H 10kA |  |  | ks | 1050.5769 | 1050.5769 | 21,00 |  |  |  | A9F85210 | Schneider Electric CZ, s.r.o. | 0
OSR00447 | Výbojka halogenidová METAL-HQI-T 400W/N PRO |  |  | ks | 1143.5999 | 1143.5999 | 21,00 |  |  |  | 4058075039766 | MEGAMAN Česká republika, spol. s r.o. | 3.5
_ISF0998 | _Jistič 4D/2 iC60H 10kA |  |  | ks | 1384.5682 | 1384.5682 | 21,00 |  |  |  | A9F85204 | Schneider Electric CZ, s.r.o. | 0
_ISF0999 | _Jistič 2C/3 iC60H 10kA |  |  | ks | 1759.2698 | 1759.2698 | 21,00 |  |  |  | A9F84302 | Schneider Electric CZ, s.r.o. | 0
_ISF1000 | _Jistič 10C/2 iC60H 10kA |  |  | ks | 695.3997 | 695.3997 | 21,00 |  |  |  | A9F84210 | Schneider Electric CZ, s.r.o. | 0
_ISF1001 | _Jistič 4C/1 iC60H 10kA |  |  | ks | 444.0754 | 444.0754 | 21,00 |  |  |  | A9F84104 | Schneider Electric CZ, s.r.o. | 0
_ISF1002 | _Stykač LC1G330KUEN 330A 3P 100-250V AC/DC |  |  | ks | 25313.9477 | 25313.9477 | 21,00 |  |  |  | LC1G330KUEN | Schneider Electric CZ, s.r.o. | 0
_ISF1003 | _Kryty LA9G3701 svorek 3P TeSys G 115-225 |  |  | sada | 294.372 | 294.372 | 21,00 |  |  |  | LA9G3701 | Schneider Electric CZ, s.r.o. | 0
_ISF1004 | _Stykač LC1D12KUE 12A 100-250V AC/DC |  |  | ks | 1736.7948 | 1736.7948 | 21,00 |  |  |  | LC1D12KUE | Schneider Electric CZ, s.r.o. | 0
_ISF1005 | _Stykač LC1D09KUE 9A 100-250V AC/DC |  |  | ks | 1655.4336 | 1655.4336 | 21,00 |  |  |  | LC1D09KUE | Schneider Electric CZ, s.r.o. | 0
MG210165 | Jistič NSX160B 25kA AC 3P 160A 2.2 |  |  | ks | 13320.9695 | 13320.9695 | 21,00 |  |  | 3606481996640 | C16B32D160 | Schneider Electric CZ, s.r.o. | 1.89
RIT01146 | Deska přírubová vel.3 HB36 Pg. 1053 |  |  | ks | 1024.296 | 1024.296 | 21,00 |  |  |  | 2573100 | Rittal s.r.o. | 0
OST21746 | Rozbočovač LogiLink UA0139 4 porty USB 2.0 hub černá |  |  | ks | 161.13 | 161.13 | 21,00 |  |  | 4052792007848 | UA0139 | Conrad Electronic Česká republika, s.r.o. | 0
OST21747 | Maják Hörmann SLK LED |  |  | ks | 1056.945 | 1056.945 | 21,00 |  |  | 4042533612424 |  | Libor Zýka | 0
OST21748 | Držák na stěnu pro signální světlo SLK |  |  | ks | 120.75 | 120.75 | 21,00 |  |  | 4042533624144 |  | Libor Zýka | 0
SE120535 | Pomocný miniStykač 3Z+1V 220V CA3KN31MD3 |  |  | ks | 937.6533 | 937.6533 | 21,00 |  |  | 3389110484373 | CA3KN31MD3 | Schneider Electric CZ, s.r.o. | 0.12
_FAI0641 | Spojka třecí pojistná, Mn-1700 Nm, RT 1700 VRT.55H7+16P9 |  |  | ks | 30174.795 | 30174.795 | 21,00 |  |  |  | RT 1700 VRT.55H7+16P9 | T.E.A. TECHNIK s.r.o. | 0
SYL01243 | Žárovka 50W Hi Spot ES50 240V 25°H GU10 |  |  | ks | 37.2709 | 37.2709 | 21,00 |  |  | 5410288212562 | S21256 | CTS Praha s.r.o. | 0.2
MURR0384 | Tranzistor MIRO 6,2 - optoclen IN: 30 VDC - OUT: 48 VDC / 1 A |  |  | ks | 489.45 | 489.45 | 21,00 |  |  |  | 6652515 | MURRELEKTRONIK CZ, spol. s r.o. | 0
NOA00441 | Chránič 25/4/0,3 A Ex9L-N 6kA |  | Proudový chránič, Icn=6kA, 4-pól, In=25A, IΔn=300mA, typ A | ks | 942.786 | 942.786 | 21,00 |  | https://eshop.biesse.cz/Pictures/biesse/19/2000000326/192977-192977(2).jpg | 8592765083692 | 108369 | NOARK Electric Europe s.r.o. | 0.37
WE130028 | Patice pro relé TRZ 24-230VUC 2CO EMPTY |  | Zásuvka pro zasunutí průmyslového zásuvného relé. | ks | 658.9363 | 658.9363 | 21,00 |  | https://eshop.biesse.cz/Pictures/biesse/19/2000000326/192978-192978(2).jpg | 4032248905782 | 1124190000 | Weidmüller, s.r.o. | 0
OST21749 | Spínač MS 302-11Y-M16 Schmersal |  |  | ks | 2246.427 | 2246.427 | 21,00 |  |  |  | 101168075 | Blumenbecker Prag s.r.o. | 0
NIE01168 | Výložník KTA 500 90x510 |  |  | ks | 328.95 | 328.95 | 21,00 |  |  |  | 187706 | Niedax-Kleinhuis s.r.o. | 0
ENI00256 | Pojistka GT632210 6,3x32 keram T 1A |  |  | ks | 14.6625 | 14.6625 | 21,00 |  |  |  | 1001550 | ENIKA.CZ s.r.o. | 0
LAP03718 | OLFLEX ROBUST 215 C 7G1,5 |  |  | m | 128.3441 | 128.3441 | 21,00 |  |  |  | 0022756 | LAPP Czech Republic s.r.o. | 0
LAP03719 | OLFLEX ROBUST 215 C 4G1,5 |  |  | m | 107.4528 | 107.4528 | 21,00 |  |  | 4044774587349 | 0022751 | LAPP Czech Republic s.r.o. | 0
LAP03720 | OLFLEX ROBUST 215 C 7G2,5 |  |  | m | 249.4819 | 249.4819 | 21,00 |  |  |  | 0022770 | LAPP Czech Republic s.r.o. | 0
_FAI0643 | Svítidlo LED pracovní 8001 000 011 IK69K |  |  | ks | 565.2 | 565.2 | 21,00 |  |  | 4025938115509 | 8001 000 011 | EUROPART CZ s.r.o. | 0
MDS01256 | Plech 12000010705 LVX 4500lm, 4000K- osazený |  |  | ks | 2076.4 | 2076.4 | 21,00 |  |  |  | 12000010705 | MODUS, spol. s r.o. | 0
_ASS0414 | Skříň XALK178 nouzové zastavení s aretací, uvolnit pootočením,1V |  |  | ks | 389.1492 | 389.1492 | 21,00 |  |  |  | XALK178 | Linden Electro s.r.o. | 0
SCM00118 | Spínač PZ-FR505 koncový |  |  | ks | 284.625 | 284.625 | 21,00 |  |  | 8018851036866 | PZ-FR505 | PIZZATO- PRO ROZDĚLENÍ CENÍKŮ | 0
WE100315 | Svorka WDU 10 RT Rudá |  | Svorkovnice pro připojování nebo spojování vodičů s permanentně zajištěným kontaktem. Kalená ocel odolává mechanickým silám, pocínovaná měď zajišťuje špičkovou vodivost. | ks | 28.3124 | 28.3124 | 21,00 |  | https://eshop.biesse.cz/Pictures/biesse/19/2000000326/192992-192992(2).jpg | 4032248415236 | 1020340000 | Weidmüller, s.r.o. | 0
OST17878 | Čtečka čárového kódu CCD bezdrátová, BT/USB |  |  | ks | 4033.56 | 4033.56 | 21,00 |  |  |  | IP9010 | ILLKO, s.r.o. | 0.42
OST17879 | Převodník USB / PS2 |  |  | ks | 1604.94 | 1604.94 | 21,00 |  |  |  | IP9131 | ILLKO, s.r.o. | 0.42
WE100316 | Oko Weidmuller KWN-M5/-6 kabelové |  | Měděné válcové kabelové oko vyrobené z mědi pro připojení měděných vodičů. Krimpování nebo stlačení kabelového oka chrání vodič a umožňuje permanentně stabilní elektrická připojení. | ks | 14.1037 | 14.1037 | 21,00 |  | https://eshop.biesse.cz/Pictures/biesse/19/2000000326/192996-192996(2).jpg | 4050118305753 | 1496120000 | Weidmüller, s.r.o. | 0
WEI00622 | Svorka A4C 2,5 průchozí řadová černá |  | Svorkovnice pro připojování nebo spojování vodičů s permanentně zajištěným kontaktem. Kalená ocel odolává mechanickým silám, pocínovaná měď zajišťuje špičkovou vodivost. | ks | 37.4383 | 37.4383 | 21,00 |  | https://eshop.biesse.cz/Pictures/biesse/19/2000000326/192997-192997(2).jpg | 4050118328257 | 1521820000 | Weidmüller, s.r.o. | 0
JAB10952 | Kryt VIDEO tabla, velikost 2/5 (135 mm), eloxovaný hliník |  | Kryt VIDEO tabla, velikost 2/5 (135 mm), eloxovaný hliník, 413810CF-A | ks | 4724.6485 | 4724.6485 | 21,00 |  | https://eshop.biesse.cz/Pictures/biesse/19/2000000326/192998-192998(2).png | 6955891820692 | 2TMA220161A0011 | ABB s.r.o. | 0
JAB10953 | Krabice instalační, zapuštěná, velikost 1/5 (135 mm) 2TMA130160H0005 |  | Krabice instalační, zapuštěná, velikost 1/5 (135 mm), 41385F-H | ks | 1339.4095 | 1339.4095 | 21,00 |  | https://eshop.biesse.cz/Pictures/biesse/19/2000000326/192999-192999(2).jpg | 6955891809451 | 2TMA130160H0005 | ABB s.r.o. | 0
GPH00338 | Špička KE 3518 DN 35-25 lisovací 35x25mm |  |  | ks | 3.4411 | 3.4411 | 21,00 |  |  | 8591120040295 | DN 35-25 | Nexans Power Accessories Czech Republic, spol. s r.o. | 0
HAG00338 | Stykač ESC426 4R 25A 230VAC |  |  | ks | 749.76 | 749.76 | 21,00 |  |  | 3250612400935 | ESC426 | Hager Electro s.r.o. | 0.21
SCM10091 | Lišta PR-TS 35D 200 Sz. |  |  | ks | 16.5264 | 16.5264 | 21,00 |  |  |  | PR-TS 35D 200 SZ. | DIN LIŠTY SCHMACHTL - PRO ROZDĚLENÍ CENÍKŮ | 0
KOL01783 | LH 60X40 - KRYT OHYBOVÝ OBLÝ |  | Kryt ohybový oblý 8653R, LH 60x40, bílý - příslušenství k hranatým lištám | ks | 39.6127 | 39.6127 | 21,00 |  |  | 8595057698598 | 8653R_HB | KOPOS KOLÍN a.s. | 0
_ASS0415 | Konektor 350783-1, 12x, MATE-N-LOK |  |  | ks | 36.5685 | 36.5685 | 21,00 |  |  |  | 350783-1 | TME Czech Republic s. r. o. | 0
BAT01131 | Baterie 4001 Lady LR1 VARTA blister/1 |  |  | ks | 66.2214 | 66.2214 | 21,00 |  |  | 4008496128136 |  | IMPEX TRADING, s.r.o. | 0
MIVV0241 | Svítidlo LED LYRA WHITE O150x50mm 11W/3000K+ Helvar Mivvy |  |  | ks | 2540.2999 | 2540.2999 | 21,00 |  |  | 8595210348933 | LYR15HEL11W3KW | mivvy a.s. | 2
BEE01364 | Svorkovnice SV 9.10.4 stožárová odbočná |  |  | ks | 521.5381 | 521.5381 | 21,00 |  |  | 8595155006134 |  | Jaroslav Píbal | 0
HEN21066 | Deska FP AP 30 220x490 krycí enystar |  |  | ks | 344.1172 | 344.1172 | 21,00 |  |  | 4012591104643 | FP AP 30 | Hensel, s.r.o. | 0
MCL01233 | Svítidlo Cygnus, 8W, 3000K, 415lm, IP65 |  | LED nástěnné a fasádní svítidlo Cygnus, černá barva, 8W, 230V, IP65, teplá bílá (3000K), světelný tok 415lm, vyzařovací úhel 104° - svítí do dvou směrů, CRI 80, životnost až 30.000h, rozměry 200 x 103 x 55, materiál hliník/sklo, nestmívatelné. | ks | 1426.3574 | 1426.3574 | 21,00 |  | https://eshop.biesse.cz/Pictures/biesse/19/2000000326/193018-193018(2).jpg | 8594059196026 | ML-518.001.19.0 | McLED s.r.o. | 0
MCL01234 | Svítidlo LED Mold R25, 25W, 1950lm, 4000K, IP20 černé McLED |  | LED stropní a nástěnné svítidlo černé 25W, 230V, IP20, 4000K - neutrální bílá, světelný tok 1950lm, vyzařovací úhel 100°, CRI 90, životnost 50.000h, rozměry ø250x52mm, materiál hliník/plast, mléčný difuzor, nestmívatelné, PF0,5 | ks | 1146.21 | 1146.21 | 21,00 |  | https://eshop.biesse.cz/Pictures/biesse/19/2000000326/193019-193019(2).jpg | 8595607154048 | ML-416.062.33.0 | McLED s.r.o. | 0
NGT10089 | Zásuvka vestavná, 63A 4p 400V IP44 6h |  |  | ks | 1014.7507 | 1014.7507 | 21,00 |  |  | 4024941120746 | 12074 | N.G. ELEKTRO TRADE, a.s. | 4
MCL01235 | Svítidlo LED Mold R15, 15W, 1170lm, 4000K, IP20 černé McLED |  | LED stropní a nástěnné svítidlo černé 15W, 230V, IP20, 4000K - neutrální bílá, světelný tok 1170lm, vyzařovací úhel 100°, CRI 90, životnost 50.000h, rozměry ø210x52mm, materiál hliník/plast, mléčný difuzor, nestmívatelné, PF0,5 | ks | 940.29 | 940.29 | 21,00 |  | https://eshop.biesse.cz/Pictures/biesse/19/2000000326/193021-193021(2).jpg | 8595607154017 | ML-416.059.33.0 | McLED s.r.o. | 2
EGL01199 | Svítidlo LED FUEVA 5, 11W, 1350lm 3000K IP44 černé EGLO |  |  | ks | 606.43 | 606.43 | 21,00 |  |  | 9008606245215 | 900637 | EGLO CZ+SK s.r.o. | 0
OST17880 | Klíč T27060N momentový 3/8" 10-60 Nm, s certifikátem JONNESWAY |  |  | ks | 2449.89 | 2449.89 | 21,00 |  |  |  | T27060N | AMNproTrade s.r.o. | 0
OST17881 | Klíč T27030N momentový 1/4" 4,5-30 Nm, s certifikátem JONNESWAY |  |  | ks | 2083.41 | 2083.41 | 21,00 |  |  |  | T27030N | AMNproTrade s.r.o. | 0
ENI00257 | Pojistka 0,63A GF632163 6,3x32 mm F |  |  | ks | 22.185 | 22.185 | 21,00 |  |  |  | GF632163 | ENIKA.CZ s.r.o. | 0
TE120215 | Stykač LC1D128MD 25A 4P (2Z+2V) 220V DC |  | TeSys D stykač - 4P (2Z+2V) - pro neindukční zátěž - až do 25A/690V AC - 1. Poskytuje cívku 220 V DC s odrušovacím modulem, 1 Z + 1 V vestavěnými pomocnými kontakty (v zrcadlové certifikaci), připojení šroubovými svorkami. Pro provozní rychlosti do 3 600 cyklů/hod. a prostředí až do 60 °C zajišťuje | ks | 2761.7817 | 2761.7817 | 21,00 |  |  | 3389110414837 | LC1D128MD | Schneider Electric CZ, s.r.o. | 0.44
ETI00468 | Stykač R 63-04 230V 4-PÓL. 3M 4XV IN=63A UN=230V AC 002463480 |  | Modular contactor, R 63-04 230V, Catalogue Group Type R, Category AC, Function Modular contactor, Number of NC contacts 4, Size 4p, 3-modules, Type AC, Number of NO contacts 0, Rated AC control circuit voltage Uc (V) 230V, Rated Frequency (Hz) 50/60, Rated operational current Ie AC-1/AC-7 (A) 63, Ra | ks | 1869.0572 | 1869.0572 | 21,00 |  | https://eshop.biesse.cz/Pictures/biesse/19/2000000326/193030-193030(2).jpg | 5904722903678 | 002463480 | ETI ELEKTROELEMENT , d.o.o. | 0.13
TLE01268 | Svítidlo ISDA 7W, 650lm, 6500K (stropní nebo podhledové) IP44 bílé |  |  | ks | 137.6051 | 137.6051 | 21,00 |  |  |  | 105522 | T-LED s.r.o. | 0
FVE11281 | Modul Dyness Tower T14,2kW (BMS + 4x baterie 3,55KWH ) |  |  | ks | 124986.2481 | 124986.2481 | 21,00 |  |  |  | DYNESS T14 | Photon Energy Technology CEE s.r.o. | 0
OST17882 | Klíčenka 125KHZ, MODRÁ BTicino |  |  | ks | 70.6552 | 70.6552 | 21,00 |  |  | 8594223280186 | BT51520400 | LEGRAND s.r.o. | 0.1
SIE00176 | Stykač 3RT2035-3AB00 výkonový 18,5kW |  |  | ks | 2023.1071 | 2023.1071 | 21,00 |  |  |  | 3RT2035-3AB00 | Blumenbecker Prag s.r.o. | 0
SIM00120 | Zásuvka 230V DGZ1Z.01/46 přístroj s krytkou s clonkami hnědá metalizovaná Simon |  | Zásuvka 1 násobná, se clonkami, (přístroj s krytem), 16A, 250V, šroubové svorky, hnědá matná metalizovaná | ks | 149.85 | 149.85 | 21,00 | https://www.biesse.cz/vypinace-a-zasuvky_c549523885654092/kontakt-simon_c677543975845891/simon-54_c6 | https://eshop.biesse.cz/Pictures/biesse/19/2000000326/193035-193035.png | 8421053138601 | DGZ1Z.01/46 | KONTAKT - SIMON.CZ s.r.o. | 0 | Vypínače a zásuvky | Kontakt Simon | Simon 54 | zásuvky Simon 54
_FAI0645 | Motor BE 180M 4 400/690-50 IP55 CLF B35 |  |  | ks | 60150 | 60150 | 21,00 |  |  |  | BE 180M 4 400/690-50 IP55 CLF | AMPO s.r.o. | 0
_FAI0646 | Reduktor A 55 2 UH60 8.5 P180 B6 |  |  | ks | 55959.78 | 55959.78 | 21,00 |  |  |  | A 55 2 UH60 8.5 P180 B6 | AMPO s.r.o. | 0
_FAI0647 | Olej TOTAL CARTER SG 320 |  |  | L | 350.4343 | 350.4343 | 21,00 |  |  |  | TOTAL CARTER SG 320 | AMPO s.r.o. | 0
OST21750 | Kleště proudové VOLTCRAFT VC-539 CAT III 600 V, displej (counts) 4000, VC-539 |  |  | ks | 1906.5 | 1906.5 | 21,00 |  |  |  | 323491-62 | Conrad Electronic Česká republika, s.r.o. | 0
OST17883 | Oko kabelové KRF120-12x2-40 |  |  | ks | 258.685 | 258.685 | 21,00 |  |  |  | KRF120-12X2-40 | Ray Service, a.s. | 0
SE120536 | Server energetický 24VDC EcoStruxure |  |  | ks | 23539.9476 | 23539.9476 | 21,00 |  |  | 3606481014351 | PAS800L | Schneider Electric CZ, s.r.o. | 0
EMN10575 | Skříň 39146-T MAGNA IP65, 600x400x200mm, průhledné dveře, součást: montážní desk |  | Univerzální rozvodná plastová skříň MAGNA 39146-T ve vyšším krytí IP65, rozměry: 600x400x200mm, průhledné dveře, součástí skříně je pozinkovaná montážní deska a příslušenství pro montáž na omítku, barva: světle šedá. Univerzální rozvodná plastová skříň MAGNA 39146-T ve vyšším krytí IP65, průhledné | ks | 2518.9002 | 2518.9002 | 21,00 |  | https://eshop.biesse.cz/Pictures/biesse/19/2000000326/193042-193042(2).jpg | 8429760812982 | 39146-T | Famatel - CZ s.r.o. | 0
VME00194 | Svítidlo VML 425 PT UK RA90+ |  |  | ks | 2653.07 | 2653.07 | 21,00 |  |  |  | VML 425 PT UK RA90+ | VM elektro s.r.o. | 7
ELIM0331 | Žárovka LED HPW3-MR16 |  |  | ks | 36.8025 | 36.8025 | 21,00 |  |  |  | 8595228300367 | ELIM spol. s r.o. | 2.5
AMA01006 | Výložník SK 1/60-1000 sadový |  |  | ks | 1305 | 1305 | 21,00 |  |  |  | 0811000060 | AMAKO, spol. s r.o. | 0
OST17884 | Rezistor MBB02070C9108FCT00 0,6W 9,1ohm 1% 50ppm VISHAY |  |  | ks | 2.1884 | 2.1884 | 21,00 |  |  |  | MBB02070C9108FCT00 | PMDE MOUSER ELECTRONIC Inc | 0
OSM00464 | Svítidlo TILIA 2 LED-1L33B07NU3/PC33 HF 3000 |  |  | ks | 4198.56 | 4198.56 | 21,00 |  |  | 8591728534295 | TIL53429 | OSMONT, s.r.o. | 4
OST17885 | Světlovod PLIS-1 Banner |  |  | ks | 6935.6331 | 6935.6331 | 21,00 |  |  |  | 3071208 | PMDE MOUSER ELECTRONIC Inc | 0
FVE00248 | Panel FVE 430Wp HUASUN celočerný -1,2m |  |  | ks | 2448.9052 | 2448.9052 | 21,00 |  |  |  | 1000278343 | ARGOS ELEKTRO, a. s. | 77
HAK00049 | Hlídač HIG99/3k6 izolačního stavu |  |  | ks | 27594.336 | 27594.336 | 21,00 |  |  |  | 70970/3K6 | HAKEL spol. s r.o. | 0
HAK00050 | Člen HIG-CD 3k6 vazební |  |  | ks | 10625.076 | 10625.076 | 21,00 |  |  |  | 70984 | HAKEL spol. s r.o. | 0
ABB00106 | Obal na JSHD4 ochranný 2TLA020200R4600 |  |  | ks | 1092.6 | 1092.6 | 21,00 |  |  | 7350024461213 | 2TLA020200R4600 | ABB s.r.o. | 0
JAB01535 | Čidlo 3299E-A02100 34 antracitová TIME |  | Snímač spínače automatického (rovina, úhel 180°), antracitová | ks | 1548.9188 | 1548.9188 | 21,00 |  | https://eshop.biesse.cz/Pictures/biesse/19/2000000326/193054-193054(2).png | 8592624094586 | 3299E-A02100 34 | ABB s.r.o. | 0
HAG10621 | Chránič 25/2/0,03 A 6 kA QC bešroub. svorky |  |  | ks | 984.225 | 984.225 | 21,00 |  |  | 3250611610823 | CDS225D | Hager Electro s.r.o. | 0.35
HAG10622 | Chránič 16B/2/0,03 A 6kA |  |  | ks | 1346.73 | 1346.73 | 21,00 |  |  | 3250611068143 | ADS916D | Hager Electro s.r.o. | 0.22
HAG10624 | Chránič 10B/2/0,03 A 6kA |  |  | ks | 1613.97 | 1613.97 | 21,00 |  |  | 3250611068129 | ADS910D | Hager Electro s.r.o. | 0.18
LAP03721 | Spiralkabel EPR/PUR 4x1,5 (H07BQ-F) 2500/10000mm černý |  |  | ks | 5835.96 | 5835.96 | 21,00 |  |  |  | 01863251 | DDA a.s. | 0
HDX00448 | Elektroměr DDS015 80A 1 fáz. na DIN lištu |  |  | ks | 557.76 | 557.76 | 21,00 |  |  |  | R239B | H A D E X , spol. s r.o. | 0
OST17886 | Trafo 10KVA, 50/60 Hz, primární 400V, sekundární 480V, OLSUN |  |  | ks | 219112.0518 | 219112.0518 | 21,00 |  |  |  | 10KVA DRIVE ISO | MM Engineering Services Ltd | 0
OST93672 | Svodič Přepětí HLSA12,5-275/4+0 M |  |  | ks | 4041.9 | 4041.9 | 21,00 |  |  | 8590681114407 | 16085 | HAKEL spol. s r.o. | 0
SIE00177 | Modul 6DR5010-0NG00-0AA0 SIPART PS2 elektropneumatický polohovač pro pohony |  |  | ks | 16844.7824 | 16844.7824 | 21,00 |  |  |  | 6DR5010-0NG00-0AA0 | Linden Electro s.r.o. | 0
FVE11282 | Panel FVE 450Wp Trina Vertex S+ TSM-NEG9R.28 |  |  | ks | 3683.0665 | 3683.0665 | 21,00 |  |  |  | 680163 | ifTECH s.r.o. | 46.42
TLE01269 | Svítidlo Tuya LED svítidlo RENDO 36W CCT kulaté bílé smart |  |  | ks | 940.905 | 940.905 | 21,00 |  |  | 8596558004321 | 105463 | T-LED s.r.o. | 0
MG260182 | Jistič CVS250B EasyPack 3P TM160D char.B |  |  | ks | 5822.72 | 5822.72 | 21,00 |  |  | 3606480238109 | LV525301 | Schneider Electric CZ, s.r.o. | 0
HAG00339 | Jistič 20B/3 MBS320 6kA bezšroubové svorky |  |  | ks | 420.825 | 420.825 | 21,00 |  |  | 3250614314896 | MBS320 | Hager Electro s.r.o. | 0.35
FVE11283 | Set GW10KN-ET PLUS 16A + PT Force H2 14.2kWh + BMS (1752677+1732233+4x1732232) |  |  | ks | 192617.7357 | 192617.7357 | 21,00 |  |  |  |  | Krannich Solar s.r.o. | 0
FVE11284 | Optimizer TS4-A-O,700W, 1000V, 15A, 16 |  |  | ks | 1361.05 | 1361.05 | 21,00 |  |  |  | 101108 | DAMIJA elektro s.r.o. | 1.68
PHI00773 | Trubice MASTER PL-C 10W/840/4P 1CT/5X10BOX |  |  | ks | 245.0454 | 245.0454 | 21,00 |  |  |  | 8711500623300 |  | 2.48
HLDZ0005 | Nosníkový výložník délky 250 mm, nerez 304, I4 |  |  | ks | 481.39 | 481.39 | 21,00 |  |  |  | HL I4NK41H41-200 | HL system, s.r.o. | 0
HEN00108 | Krabice DK 0100 GZ 84x84x55 IP66 Hensel |  |  | ks | 80.3684 | 80.3684 | 21,00 | https://www.biesse.cz/ulozny-material_c381775347976339/krabice_c382106060456590/krabice-povrchove_c3 |  | 4012591190257 | DK 0100 GZ | Hensel, s.r.o. | 0 | Úložný materiál | Krabice | Krabice povrchové
HEN00109 | Krabice DK 0100 BZ 84x84x55 IP66 černá Hensel |  |  | ks | 80.3684 | 80.3684 | 21,00 | https://www.biesse.cz/ulozny-material_c381775347976339/krabice_c382106060456590/krabice-povrchove_c3 |  | 4012591193852 | DK 0100 BZ | Hensel, s.r.o. | 0 | Úložný materiál | Krabice | Krabice povrchové
1R100353 | Zásuvka Unica datová 1xRJ45 Kat.6 UTP 2M Bílá |  | Schneider Electric Nová Unica RJ45 konektor NU341518 je v barvě bílé. Tento datový konektor RJ45 je šetrný k životnímu prostředí a je také ekologickým prémiovým výrobkem. Neobsahuje rtuť ani těžké kovy, čímž je neustále postaráno o životní prostředí a vaše zdraví. Tento konektor RJ45 rovněž neobsahu | ks | 217.189 | 217.189 | 21,00 |  |  | 3606489466794 | NU341518 | Schneider Electric CZ, s.r.o. | 0
OST21751 | Trafo CLA 1.2 100/5A 5VA-0,5s-120% vč. cejchu |  |  | ks | 2364 | 2364 | 21,00 |  |  |  | 1829 | MT-měřicí transformátory, spol. s r.o. | 0
FVE00249 | Kámen do profilu FVE M8 |  |  | ks | 6.0206 | 6.0206 | 21,00 |  |  |  | FVEMV8VI | SAPRO, s. r. o. | 0
MCL01236 | Trubice LED 23W/840 T8 GTS1500-23/58W4000K1TN 2415lm 1500mm |  | Skleněná LED trubice s PET povlakem T8 23W (ekvivalent 58W), patice G13, 230V, 4000K - neutrální bílá, světelný tok 2415lm, vyzařovací úhel 320°, CRI80, úspora až 60%, UV stabilní, životnost až 40.000h, 100.000 spínacích cyklů, rozměry ø 29 x 1498mm, nestmívatelná. LED startér součástí balení. Bezpe | ks | 85 | 85 | 21,00 |  | https://eshop.biesse.cz/Pictures/biesse/19/2000000326/193083-193083(2).jpg | 8595607147637 | ML-331.065.89.0 | McLED s.r.o. | 0
MCL01237 | Trubice LED 9W/840 T8 9W4000K1TN 945lm 588mm |  | Skleněná LED trubice s PET povlakem, T8 9W (ekvivalent 18W), patice G13, 230V, 4000K - neutrální bílá, světelný tok Φ use 360° 945lm, vyzařovací úhel 320°, CRI80, úspora až 50%, UV stabilní, životnost až 40.000h, 100.000 spínacích cyklů, rozměry ø29 x 588mm, nestmívatelná. LED startér součástí bale | ks | 49.95 | 49.95 | 21,00 |  | https://eshop.biesse.cz/Pictures/biesse/19/2000000326/193084-193084(2).jpg | 8595607147606 | ML-331.063.89.0 | McLED s.r.o. | 2
SIE00178 | Stykač 3RT2015-2BB42 |  |  | ks | 848.4237 | 848.4237 | 21,00 |  |  |  | 3RT2015-2BB42 | TME Czech Republic s. r. o. | 0
BS021326 | FD01102 |  |  | ks | 234.1739 | 234.1739 | 21,00 |  |  |  | FD01102 | A BI ESSE Sh.p.k. | 0
BS021327 | FD02700 |  |  | ks | 88.8683 | 88.8683 | 21,00 |  |  |  | FD02700 | A BI ESSE Sh.p.k. | 0
BS021328 | FD103282300000 |  |  | ks | 1160.9716 | 1160.9716 | 21,00 |  |  |  | FD103282300000 | A BI ESSE Sh.p.k. | 0
BS021329 | FD131182300000 |  |  | ks | 876.4671 | 876.4671 | 21,00 |  |  |  | FD131182300000 | A BI ESSE Sh.p.k. | 0
BS021330 | FD131200120000 |  |  | ks | 796.6123 | 796.6123 | 21,00 |  |  |  | FD131200120000 | A BI ESSE Sh.p.k. | 0
BS021331 | FD131200240000 |  |  | ks | 796.865 | 796.865 | 21,00 |  |  |  | FD131200240000 | A BI ESSE Sh.p.k. | 0
BS021332 | FD152182300200 |  |  | ks | 870.9498 | 870.9498 | 21,00 |  |  |  | FD152182300200 | A BI ESSE Sh.p.k. | 0
BS021333 | FD155182300400 |  |  | ks | 782.124 | 782.124 | 21,00 |  |  |  | FD155182300400 | A BI ESSE Sh.p.k. | 0
BS021334 | FD158182300500 |  |  | ks | 1039.9677 | 1039.9677 | 21,00 |  |  |  | FD158182300500 | A BI ESSE Sh.p.k. | 0
BS021335 | FD159182300000 |  |  | ks | 782.124 | 782.124 | 21,00 |  |  |  | FD159182300000 | A BI ESSE Sh.p.k. | 0
BS021336 | FD182182300000 |  |  | ks | 1261.8082 | 1261.8082 | 21,00 |  |  |  | FD182182300000 | A BI ESSE Sh.p.k. | 0
BS021337 | FD183182300000 |  |  | ks | 1261.8356 | 1261.8356 | 21,00 |  |  |  | FD183182300000 | A BI ESSE Sh.p.k. | 0
BS021338 | FD202280240000 |  |  | ks | 462.4512 | 462.4512 | 21,00 |  |  |  | FD202280240000 | A BI ESSE Sh.p.k. | 0
BS021339 | FD202282300000 |  |  | ks | 462.0301 | 462.0301 | 21,00 |  |  |  | FD202282300000 | A BI ESSE Sh.p.k. | 0
BS021340 | FD202290240000 |  |  | ks | 462.0302 | 462.0302 | 21,00 |  |  |  | FD202290240000 | A BI ESSE Sh.p.k. | 0
BS021341 | FD222280244000 |  |  | ks | 461.6089 | 461.6089 | 21,00 |  |  |  | FD222280244000 | A BI ESSE Sh.p.k. | 0
BS021342 | FD222290244000 |  |  | ks | 461.6089 | 461.6089 | 21,00 |  |  |  | FD222290244000 | A BI ESSE Sh.p.k. | 0
BS021343 | FD223200244320 |  |  | ks | 526.8913 | 526.8913 | 21,00 |  |  |  | FD223200244320 | A BI ESSE Sh.p.k. | 0
BS021344 | FD223202304320 |  |  | ks | 526.8912 | 526.8912 | 21,00 |  |  |  | FD223202304320 | A BI ESSE Sh.p.k. | 0
BS021345 | FD223202304340 |  |  | ks | 592.1735 | 592.1735 | 21,00 |  |  |  | FD223202304340 | A BI ESSE Sh.p.k. | 0
BS021346 | FD223402304340 |  |  | ks | 812.8697 | 812.8697 | 21,00 |  |  |  | FD223402304340 | A BI ESSE Sh.p.k. | 0
VRC01348 | Trubička izolační TEKTUBE IEC 60684-3-105 1,0/0,5 Bílá |  |  | m | 3.2335 | 3.2335 | 21,00 |  |  |  | 1978203 | Sonepar Česká republika spol. s r.o. | 0
_KHS1348 | _Skříň SPACIAL SF 2000x800x400 jednodvéřová NSYSFN20840P |  | Tento PanelSeT SFN je volně stojící modulární dekarbonizovaná ocelová elektrická skříň, která je vhodná pro víceúčelové aplikace. Obsahuje recyklovanou ocel, která se vyrábí z obnovitelných zdrojů energie, což vede k výraznému snížení emisí CO2. Má jmenovitou výšku, šířku a hloubku 2000 mm, 800 mm a | ks | 21714.4323 | 21714.4323 | 21,00 |  |  |  | NSYSFN20840P | Schneider Electric CZ, s.r.o. | 0
ETI00469 | Spínač CS 40 10 U LK |  | Cam switch, CS 40 10 U LK, Max. rated operational voltage (V AC) 480, Rated insulation voltage (V) 690, Thermal current Ith (A) 40, Number of poles 3, Rated operational current Ie AC-21 at 400V (A) 40, Mounting Panel | ks | 538.5898 | 538.5898 | 21,00 |  | https://eshop.biesse.cz/Pictures/biesse/19/2000000326/193109-193109(2).jpg | 3838895660545 | 004773070 | ETI ELEKTROELEMENT , d.o.o. | 0.33
OST17887 | Baterie Samsung INR 18650 - 35E 3450mAh - 10A vývody Z |  |  | ks | 268.6634 | 268.6634 | 21,00 |  |  |  | 110275 | AEB spol. s r.o. | 0
NGT00400 | Box FVE sdružovací ASABOX DC 2stringy T1+T2 IP65 |  | Fotovoltaický rozvaděč pro 2 stringy, ochrana DC vedení o max. napětí 1000V, Svodič přepětí: 2xDC T1+T2, Y, 3-pól., Iimp=6,25kA, In=20kA, Imax=40kA, Uc=1100V DC, Pojistkový odpojovač: 2x DC, 2-pól., In=32A, Un=1000V DC, včetně pojistek 16A (10x38 mm), V souladu s normou: ČSN EN 61439-2 ed.3, | ks | 4758.2 | 4758.2 | 21,00 |  | https://eshop.biesse.cz/Pictures/biesse/19/2000000326/193111-193111(2).png |  | FVE 51 6648.01 | N.G. ELEKTRO TRADE, a.s. | 0
NGT00401 | Box FVE sdružovací ASABOX DC 1string T1+T2 IP65 |  | Fotovoltaický rozvaděč pro 1 string, ochrana DC vedení o max. napětí 1000V, Svodič přepětí: 1xDC T1+T2, Y, 3-pól., Iimp=6,25kA, In=20kA, Imax=40kA, Uc=1100V DC, Pojistkový odpojovač: 1x DC, 2-pól., In=32A, Un=1000V DC, včetně pojistek 16A (10x38 mm), V souladu s normou: ČSN EN 61439-2 ed.3, p | ks | 2759.756 | 2759.756 | 21,00 |  | https://eshop.biesse.cz/Pictures/biesse/19/2000000326/193112-193112(2).png |  | FVE 51 6647.01 | N.G. ELEKTRO TRADE, a.s. | 0
ELS00017 | Krabice TK-PC1818-9-M |  | Prázdná skříň, se stupněm krytí IP66, polykarbonát, Certifikováno UL (UL 50 CSA 22.2 No. 94.1-07, UL 50E CSA C22.2 No. 94.2-07), DLG (odolnost vůči čpavku), DNV (Třída: Lodě offshore zařízení), Ui=690V AC, Ui=1000V DC, Vnitřní místa pro připevnění, pro instalace v průmyslovém prostředí a chráněné | ks | 1008.2532 | 1008.2532 | 21,00 | https://www.biesse.cz/ulozny-material_c381775347976339/krabice_c382106060456590/krabice-povrchove_c3 | https://eshop.biesse.cz/Pictures/biesse/19/2000000326/193113-193113(2).jpg | 4013902861750 | 12740701 | SPELSBERG spol. s r.o. | 0 | Úložný materiál | Krabice | Krabice povrchové
ETI00470 | Chránič KZS-1M UNI 1p+N AC B16/0.03 6kA |  | RCBO, KZS-1M-UNI 1p+N AC B16/0.03, Current type AC, Rated current (A) 16, Rated residual current (A) 0.03, Number of poles 1+N, Rated voltage (V) 240, Rated Frequency (Hz) 50/60, Rated residual operating current IΔn (A) 0.03, Short circuit capacity (kA) 6, Standards EN/IEC 61009-1, Terminals (mm²) 1 | ks | 767.9368 | 767.9368 | 21,00 |  | https://eshop.biesse.cz/Pictures/biesse/19/2000000326/193114-193114(2).jpg | 3838400099488 | 002176124 | ETI ELEKTROELEMENT , d.o.o. | 0
OST17888 | Ventilátor PE60251B1-000U-G99 axiální 60x60x25mm 12VDC SUNON |  |  | ks | 360.7024 | 360.7024 | 21,00 |  |  |  | PE60251B1-000U-G99 | TME Czech Republic s. r. o. | 0
AMK01169 | Lakování výložníků |  |  | ks | 2025 | 2025 | 21,00 |  |  |  | 1000000071 | AMAKO, spol. s r.o. | 0
AMK01170 | Výložník balné |  |  | ks | 285 | 285 | 21,00 |  |  |  | 1000000051 | AMAKO, spol. s r.o. | 0
OST17889 | Senzor WLD4FP-221121A0ZZZ fotoelektrický 4,5m SICK |  |  | ks | 2714.2504 | 2714.2504 | 21,00 |  |  |  | 1121471 | Blumenbecker Prag s.r.o. | 0
TLE01270 | Svítidlo ZULU KPD32-B černé kulaté stropní TRIAK CCT LED |  |  | ks | 661.9836 | 661.9836 | 21,00 |  |  |  | 105530 | T-LED s.r.o. | 0
_ISF1006 | _Hlavice XACA9412 stiskací černá |  | Tato ovládací hlavice s ochrannou krytkou Harmony XAC je ovládána pružinovým návratem / impulsním mechanismem a používá čelní montáž. Tato černá tlačítko s ochrannou krytkou poskytuje jednoduché řešení pro splnění hygienických požadavků v potravinářském průmyslu i ve zdravotnictví a farmacii. Kombin | ks | 136.0394 | 136.0394 | 21,00 |  |  |  | XACA9412 | Schneider Electric CZ, s.r.o. | 0
TLE01271 | Svítidlo BAGON B120 36W 3900lm 6500K 120cm černé |  |  | ks | 305.8875 | 305.8875 | 21,00 |  |  | 8596558002624 | 106661 | T-LED s.r.o. | 2.42
MCL01238 | Svítidlo Ground D 3W, DC24V, 4000K, IP67, přímé, pr.48x95mm |  | Zemní LED svítidlo Ground D z nerezové oceli 316, příkon 3W, napětí DC24V (zdroj není součástí dodávky), barva světla neutrální bílá 4000K, světelný tok 100lm, stupeň krytí IP67, index podání barev CRI 80, součástí svítidla kabel 0,5m (2x0.75mm²), směr světla přímé, vyzařovací úhel 62°, životnost | ks | 425.9736 | 425.9736 | 21,00 |  | https://eshop.biesse.cz/Pictures/biesse/19/2000000326/193125-193125(2).jpg | 8594059199928 | ML-514.002.81.0 | McLED s.r.o. | 0
HLB00861 | Skříň ER112/NKP7P-P-35mm2 |  |  | ks | 8577.45 | 8577.45 | 21,00 |  |  |  | ER112/NKP7P-P-35MM2 | DCK Holoubkov Bohemia a.s. | 0
OST17890 | Kabel USB A(M) - miniUSB 5pin B(M), 1,5m (Nikon UC-E4, UC-E5, Olympus CB-USB4, F |  |  | ks | 39.75 | 39.75 | 21,00 |  |  |  | 38523502 | PENTA CZ s.r.o. | 0
FEN00325 | Kabel 23ADPSV 101700 2256070 |  |  | ks | 5867.55 | 5867.55 | 21,00 |  |  | 8590875026486 | 2256070 | FENIX Trading, s. r. o. | 0
OST21752 | Svítidlo Elon PIR 10W, 1000lm, 4000K, PIR sensor, krytí IP54 |  |  | ks | 743.4 | 743.4 | 21,00 |  |  |  | 8590479047085 | TOP LIGHT spol. s r.o. | 0
WEI00623 | Přepážka APP 2 |  | Přepážka pro elektrické oddělení svorkovnic v sousedních propojkách. Oddělovací deska slouží také k opticky rozpoznatelnému oddělení elektrických obvodů za účelem vyloučení chyb zapojení. | ks | 18.414 | 18.414 | 21,00 |  | https://eshop.biesse.cz/Pictures/biesse/19/2000000326/193130-193130(2).jpg | 4050118499308 | 2489090000 | Weidmüller, s.r.o. | 0
SAL00126 | Svodič FLP-B+C-MAXI-VSF/4 |  | vyjímatelný modul, optická signalizace poruchy, dálková signalizace poruchy, možnost blokace modulu, čtyřpólový výkonný kombinovaný svodič bleskových proudů určený k instalaci do rozvodů nn, na rozhraní zón LPZ 0 a LPZ 1, především do hlavních rozvaděčů k ochraně proti účinkům přepětí při přímém i n | ks | 12844.6983 | 12844.6983 | 21,00 |  | https://eshop.biesse.cz/Pictures/biesse/19/2000000326/193131-193131(2).jpg | 8595090571193 | 8595090571193 | SALTEK s.r.o. | 1.89
TE820118 | Měnič ATV630D75N4 |  |  | ks | 170732.828 | 170732.828 | 21,00 |  |  | 3606480701450 | ATV630D75N4 | Schneider Electric CZ, s.r.o. | 0
DAM00521 | Sada pro vestavnou montáž nouz. svítidla GALER |  |  | ks | 116.92 | 116.92 | 21,00 |  |  | 5900280965752 | 107279 | DAMIJA elektro s.r.o. | 0
WE100317 | Štítek ESG 15/10 MC NE WS na přístroje |  | Značení pro identifikaci zařízení. Značení je možné vytvořit v podobě štítků pomocí tiskárny nebo plotteru a příslušného softwaru. | ks | 4.7585 | 4.7585 | 21,00 |  | https://eshop.biesse.cz/Pictures/biesse/19/2000000326/193134-193134(2).jpg | 4050118411171 | 2047360000 | Weidmüller, s.r.o. | 0
DAM00522 | Kabel 3x prodl. 1,5m 16A H05VV-F 3x1,5 |  |  | ks | 191.66 | 191.66 | 21,00 |  |  | 5900280932655 | 102105 | DAMIJA elektro s.r.o. | 0.84
DAM00540 | Svítidlo LED vana LFX 10W 4000K 900lm IP65 černá |  |  | ks | 261.9618 | 261.9618 | 21,00 |  |  | 5900280978271 | 115006 | DAMIJA elektro s.r.o. | 2
DAM00544 | Svítidlo LED vana LFX 20W 4000K 1800lm IP65 černá |  |  | ks | 323.6245 | 323.6245 | 21,00 |  |  | 5900280978295 | 115010 | DAMIJA elektro s.r.o. | 2
DAM00545 | Svítidlo LED vana LFX 20W 4000K 1800lm IP65 PIR černá |  |  | ks | 557.9612 | 557.9612 | 21,00 |  |  | 5900280978370 | 115011 | DAMIJA elektro s.r.o. | 2
DAM00548 | Svítidlo LED vana LFX 30W 4000K 2700lm IP65 černá |  |  | ks | 446.9591 | 446.9591 | 21,00 |  |  | 5900280978318 | 115014 | DAMIJA elektro s.r.o. | 2
DAM00549 | Svítidlo LED vana LFX 30W 4000K 2700lm IP65 PIR černá |  |  | ks | 705.9609 | 705.9609 | 21,00 |  |  | 5900280978394 | 115015 | DAMIJA elektro s.r.o. | 2
DAM00552 | Svítidlo LED vana LFX 50W 4000K 4500lm IP65 černá |  |  | ks | 588.7958 | 588.7958 | 21,00 |  |  | 5900280978332 | 115018 | DAMIJA elektro s.r.o. | 2
DAM00553 | Svítidlo LED vana LFX 50W 4000K 4500lm IP65 PIR černá |  |  | ks | 816.963 | 816.963 | 21,00 |  |  | 5900280978417 | 115019 | DAMIJA elektro s.r.o. | 2
DAM00559 | Svítidlo LED HIGHBAY VOYAGER 3 200W 4000K 28000lm IP65 120° |  |  | ks | 2873.4514 | 2873.4514 | 21,00 |  |  | 5900280975652 | 115265 | DAMIJA elektro s.r.o. | 2
DAM00560 | Svítidlo LED HIGHBAY VOYAGER 3 150W 4000K 21000lm IP65 120° |  |  | ks | 2420.212 | 2420.212 | 21,00 |  |  | 5900280975645 | 115264 | DAMIJA elektro s.r.o. | 2
DAM00561 | Svítidlo LED HIGHBAY VOYAGER 2 100W 4000K 14000lm IP65 120° |  |  | ks | 1853.6674 | 1853.6674 | 21,00 |  |  | 5900280975638 | 107373 | DAMIJA elektro s.r.o. | 2
DAM00541 | Svítidlo LED vana LFX 10W 4000K 900lm IP65 PIR černá |  |  | ks | 508.631 | 508.631 | 21,00 |  |  | 5900280978356 | 115007 | DAMIJA elektro s.r.o. | 2
EMN01316 | Hmoždinka UPA-L 6x30 s lemem |  | Hmoždinka standardní UPA-L 6x30 - s lemem, pro vrut o průměru 3,5-5mm, průměr vrtáku 6mm, hloubka vrtu 35mm. Klasická rozpěrná hmoždinka s lemem pro standardní použití do plných typů stavebních materiálů pro použití s vruty do dřeva nebo samořeznými vruty. Lem pomáhá při zakrytí zvětšeného otvoru. | ks | 0.3142 | 0.3142 | 21,00 |  | https://eshop.biesse.cz/Pictures/biesse/19/2000000326/193175-193175(2).jpg | 8590108400182 | 1734034 | ELEMAN spol. s r.o. | 0
BEE01368 | Svorka ETB 50/1 šedá |  |  | ks | 100.227 | 100.227 | 21,00 |  |  | 8595155052810 | UK1050.21 | Jaroslav Píbal | 0
ELX00073 | Topné těleso 230V, 6000W-MOŘENÉ |  |  | ks | 1458.09 | 1458.09 | 21,00 |  |  |  | 0420697280E | Backer ELTOP s.r.o. | 0
_ISF1007 | _Skříň XAPD4505 kovová |  |  | ks | 2726.4715 | 2726.4715 | 21,00 |  |  |  | XAPD4505 | Schneider Electric CZ, s.r.o. | 0
EMS00944 | Řetez světelný LED, 10x párty žárovky čiré, 5 m, venkovní i vnitřn |  |  | ks | 876.16 | 876.16 | 21,00 |  |  | 8592920093214 | 1550000001 | EMOS spol. s r.o. | 2
OST17891 | Svorkovnice DTB 240/4x50 ŠE stoupačková s krytem |  |  | ks | 1005.1999 | 1005.1999 | 21,00 |  |  |  | UC24050K | Elektro, výrobní družstvo v Bečově nad Teplou | 0
EEP00167 | Relé CRM-111H /UNI |  | • multifunkční časové relé pro univerzální využití v automatizaci, řízení a regulaci nebo v domovních instalacích • všechny funkce iniciované napájecím napětím, mimo funkci blikače, mohou využít ovládací vstup k potlačení zpoždění (pauza) • volba režimu relé – podle nastavené funkce, trvale sepn | ks | 856.0838 | 856.0838 | 21,00 |  | https://eshop.biesse.cz/Pictures/biesse/19/2000000326/193185-193185(2).png | 8595188175548 | 7554 | ELKO EP, s.r.o. | 0.061
OST17892 | Páska stahovací 150mm černá FIX&FASTEN |  |  | ks | 0.7462 | 0.7462 | 21,00 |  |  |  | FIX-TR-3.6X150/BK | TME Czech Republic s. r. o. | 0
OST17893 | Držák BMN0905 pro stahovací pásky BM Group |  |  | ks | 1.3923 | 1.3923 | 21,00 |  |  |  | BMN0905 | TME Czech Republic s. r. o. | 0
SAL00127 | Ochrana přep. SP-T2+T3-320/Y-CCT-LED |  |  | ks | 1301.685 | 1301.685 | 21,00 |  |  | 8595090562436 | 8595090562436 | SALTEK s.r.o. | 0.06
OST17898 | Odrazka bílá 80 mm - uši |  |  | ks | 54.5457 | 54.5457 | 21,00 |  |  |  | O12 | AUTIO s.r.o. | 0
OST21753 | Svítidlo SONNY 1xE27 60W nástěnné antracit Italux |  |  | ks | 1027.68 | 1027.68 | 21,00 |  |  | 5900644434108 | IT0019 | Alasans s.r.o. | 2
HDX00449 | Sada dutinek izolovaných, 0,5-6mm2, celkem 800ks |  |  | ks | 289.41 | 289.41 | 21,00 |  |  | 8596425157389 | L839E | H A D E X , spol. s r.o. | 0
OST17899 | Deska 193132-01 USB-6009 NI |  |  | ks | 26073.525 | 26073.525 | 21,00 |  |  |  | 193132-01 | Premier Farnell UK Limiteda | 0
OST21754 | Lišta PL uskočená nad 8 mm elox 2,70m |  |  | ks | 650.4551 | 650.4551 | 21,00 |  |  |  | 04775 | BNK, akciová společnost | 2
MCL01239 | Pásek LED 28,8W/m, studená bílá, 24V, IP54, 120LED/m |  | LED pásek SMD5050, studená bílá (6000K), 28,8W, 120LED, 2318lm/m, segment 50mm, 6LED/segment, IP54, DC 24V, životnost 54000h, šíře 12mm, bílý PCB pásek, max. délka pásku při jednostranném zapojení: 5m, opatřen samolepící páskou 3M, UV stabilní. | m | 438.165 | 438.165 | 21,00 |  | https://eshop.biesse.cz/Pictures/biesse/19/2000000326/193196-193196(2).jpg | 8595607129787 | ML-126.682.60.0 | McLED s.r.o. | 0
MCL80254 | Profil AL 17x8x2000mm PLC 17x8mm bez difuzoru 2m MCLED |  |  | m | 140.8875 | 140.8875 | 21,00 |  | https://eshop.biesse.cz/Pictures/biesse/19/2000000326/193197-193197(2).jpg | 8595607141321 | ML-761.155.74.2 | McLED s.r.o. | 0
MCL80255 | Profil AL 17x8x2000mm PLC 17x8mm bez difuzoru 2m MCLED |  |  | m | 140.8875 | 140.8875 | 21,00 |  | https://eshop.biesse.cz/Pictures/biesse/19/2000000326/193198-193198(2).jpg | 8595607141345 | ML-761.155.74.1 | McLED s.r.o. | 0
OST17900 | Zdroj DRL-12V75W1AZ 12V 75W 6,25A na DIN DELTA |  |  | ks | 667.5 | 667.5 | 21,00 |  |  |  | DRL-12V75W1AZ | MI6 s.r.o. | 0
OST17901 | Baterie TINKO AA 3.6V lithiová 14505 + bodování |  |  | ks | 196.65 | 196.65 | 21,00 |  |  |  | 14505 | Pavel Straka | 0
MG162374 | Zásuvka datová 2xRJ45, kat.5e UTP alumin. ASFORA |  | Schneider Electric Asfora zásuvka datová RJ45 5e EPH400161 v barvě hliníku je mechanismus s montážním rámečkem pro datovou komunikaci s 2 zásuvkami. Zařízení je upevněno pomocí čelistí. Má šířku 71 mm, výšku 71 mm, hloubku 38 mm s přesahem 9 mm. Odpovídající montážní skříň lze zapustit do povrchu z | ks | 260.945 | 260.945 | 21,00 |  |  | 3606480728891 | EPH4400161 | Schneider Electric CZ, s.r.o. | 0
MG162375 | Zásuvka TV-R-SAT, koncová, aluminium Asfora |  |  | ks | 369.9402 | 369.9402 | 21,00 |  |  |  | EPH3400461 | Schneider Electric CZ, s.r.o. | 0
WAG00438 | Bok 280-316 WAGO |  | Koncová bočnice a separátor, Tloušťka 2,5 mm, Šedá | ks | 9.3311 | 9.3311 | 21,00 |  | https://eshop.biesse.cz/Pictures/biesse/19/2000000326/193203-193203(2).jpg | 4017332291118 | 280-316 | WAGO-Elektro spol. s r.o. | 0
WAG00439 | Štítek 209-552 WAGO |  | Popisovací karta WSB, Jako karta, S potiskem, +/- (50×), Neflexibilní, Potisk vodorovný, Možnost naklapnutí, Bílá | ks | 76.7735 | 76.7735 | 21,00 |  | https://eshop.biesse.cz/Pictures/biesse/19/2000000326/193204-193204(2).jpg | 4017332275217 | 209-552 | WAGO-Elektro spol. s r.o. | 0
FGE01048 | Spínač M22-DL-W 216922 |  |  | ks | 194.2215 | 194.2215 | 21,00 |  |  |  | 216922 | Eaton Elektrotechnika s.r.o. | 0
FGE01049 | Signálka M22-L-G 216773 |  |  | ks | 110.6325 | 110.6325 | 21,00 |  |  |  | 216773 | Eaton Elektrotechnika s.r.o. | 0
MOMC0218 | Objímka M22-LEDC230-W spodní montáž 216566 |  |  | ks | 269.6155 | 269.6155 | 21,00 |  |  |  | 216566 | Eaton Elektrotechnika s.r.o. | 0.01
MOMC0219 | Nosič štítku M22S-ST-X 216392 |  |  | ks | 18.8485 | 18.8485 | 21,00 |  |  |  | 216392 | Eaton Elektrotechnika s.r.o. | 0
WAG00440 | Štítek 209-574 WAGO |  | Popisovací karta WSB, Jako karta, S potiskem, L1 (100×), Neflexibilní, Potisk vodorovný, Možnost naklapnutí, Bílá | ks | 76.7735 | 76.7735 | 21,00 |  | https://eshop.biesse.cz/Pictures/biesse/19/2000000326/193209-193209(2).jpg | 4017332428446 | 209-574 | WAGO-Elektro spol. s r.o. | 0
WAG00441 | Štítek 209-675 WAGO |  | Popisovací karta WSB, Jako karta, S potiskem, L2 (100×), Neflexibilní, Potisk svislý, Možnost naklapnutí, Bílá | ks | 76.7735 | 76.7735 | 21,00 |  | https://eshop.biesse.cz/Pictures/biesse/19/2000000326/193210-193210(2).jpg | 4017332275255 | 209-675 | WAGO-Elektro spol. s r.o. | 0
EGL01200 | Svítidlo BARBANO-Z EGLO 900853 |  |  | ks | 4754.59 | 4754.59 | 21,00 |  |  | 9008606274185 | 900853 | EGLO CZ+SK s.r.o. | 7
EGL01201 | Svítidlo ARANZOLA EGLO 900134 |  |  | ks | 1928.06 | 1928.06 | 21,00 |  |  | 9008606240012 | 900134 | EGLO CZ+SK s.r.o. | 2
EGL01202 | Svítidlo ARANZOLA EGLO 900135 |  |  | ks | 3224.36 | 3224.36 | 21,00 |  |  | 9008606240029 | 900135 | EGLO CZ+SK s.r.o. | 7
DES02632 | Spínač 3594-82593 koncový DESKO |  |  | ks | 1201.508 | 1201.508 | 21,00 |  |  |  | 3594-82593 | DESKO a.s. | 0
BEF01039 | Zámek 118E.13 D11 elektrický |  |  | ks | 2814.22 | 2814.22 | 21,00 |  |  |  | 118E.13------D11 | ASSA ABLOY Opening Solutions CZ s.r.o. | 0
ARK00071 | Žlab LINEAR+ L1B-N 200/60 "ŽZ" - neperf. L = 3.000 mm |  | Pro montáž kabelové trasy silnoproudých světelných a motorických rozvodů, slaboproudů, měření a regulace a rozvodu jiných médií, např. vodo-topo rozvodů, atd. | ks | 318.3036 | 318.3036 | 21,00 |  | https://eshop.biesse.cz/Pictures/biesse/19/2000000326/193216-193216(2).png | 8434453026942 | ARB-12122007 | ARKYS, s.r.o. | 0
NGT10090 | Šroubovák NS 41578860 Duo-Plus 6x100mm 1000V |  |  | ks | 251.856 | 251.856 | 21,00 |  |  |  | NS 41578860 | N.G. ELEKTRO TRADE, a.s. | 0
NGE01078 | Bit s 1/4" upnutím, tvar C, 6,3, bit PZ/FL, velikost - 2 |  |  | ks | 104.2404 | 104.2404 | 21,00 |  |  |  | NS 15881015 | N.G. ELEKTRO TRADE, a.s. | 0
ENI00258 | Svítidlo GUELL 3 310 A40/W 291W 840 94 3116963 |  |  | ks | 14281.5 | 14281.5 | 21,00 |  |  | 8018367729719 | 1109234 | ENIKA.CZ s.r.o. | 5
ENI00259 | Trmen na sloup A0671/1 GUELL3 14453794 |  |  | ks | 1491.75 | 1491.75 | 21,00 |  |  |  | 1047968 | ENIKA.CZ s.r.o. | 0
AMK01172 | Výložník UDS 1 - 200, rovný,stěnový žár.zinek |  |  | ks | 951 | 951 | 21,00 |  |  |  | 1010200060 | AMAKO, spol. s r.o. | 0
TYMP1160 | Spínač WP-5/OP střídavý 10A, 250V ř.6 modul BÍLÁ |  |  | ks | 100.32 | 100.32 | 21,00 |  |  |  | 4WP-5/OP/MO | TYMPOL PLUS s.r.o. | 0
TYMP1161 | Spínač WP-8/OP křížový 10A, 250V ř.7 modul BÍLÁ |  |  | ks | 125.4 | 125.4 | 21,00 |  |  |  | 4WP-8/OP/MO | TYMPOL PLUS s.r.o. | 0
SA200110 | Adaptér NSYAZ4PLA pro pilíř 420mm |  |  | ks | 4130.6116 | 4130.6116 | 21,00 |  |  | 3606480194948 | NSYAZ4PLA | Schneider Electric CZ, s.r.o. | 0
SCA00355 | Skříň D581.4040-1/4 IP44 4x230V, 4x16A/4 s chráničem |  | Zás. rozvod. s chráničem - D581.4040-1/4 | ks | 8867.88 | 8867.88 | 21,00 |  | https://eshop.biesse.cz/Pictures/biesse/19/2000000326/193225-193225(2).jpg | 8585022760269 | D581.4040-1/4 | SCAME-CZ,s.r.o. | 0
GRL00813 | Objímka LH-GX5,3 keramická |  |  | ks | 7.65 | 7.65 | 21,00 |  | https://eshop.biesse.cz/Pictures/biesse/19/2000000326/193226-193226(2).jpg | 8592660103310 | GXOS045 | Greenlux s.r.o. | 0
SA200111 | Sokl NSYZNPLA74G k podstavci Thalassa |  |  | ks | 3719.6846 | 3719.6846 | 21,00 |  |  | 3606480778018 | NSYZNPLA74G | Schneider Electric CZ, s.r.o. | 0
TME01507 | Konektor D-Sub 25Pin přímý Amphenol |  |  | ks | 99.7545 | 99.7545 | 21,00 |  |  |  | DPPKBK-25FSSL | TME Czech Republic s. r. o. | 0
TME01508 | Konektor D-Sub 6355-0005-03 25Pin ENCITECH |  |  | ks | 135.0401 | 135.0401 | 21,00 |  |  |  | MHDM-25-DBP-K | TME Czech Republic s. r. o. | 0
TME01509 | Konektor D-Sub HD 15Pin přímý AMPHENOL |  |  | ks | 102.6375 | 102.6375 | 21,00 |  |  |  | DPPKBK-15FHSL | TME Czech Republic s. r. o. | 0
TME01510 | Konektor D-Sub HD 15Pin ENCITECH |  |  | ks | 135.1394 | 135.1394 | 21,00 |  |  |  | MHDM-09-HDP15-W-K | TME Czech Republic s. r. o. | 0
TME01511 | Šroubovák izolovaný křížový 1kVAC |  |  | ks | 491.1 | 491.1 | 21,00 |  |  |  | WERA.162PH1/S | TME Czech Republic s. r. o. | 0
OST17902 | Rezistor MBB02070C8208FCT100 0,6W 8,2ohm 1% 50ppm VISHAY |  |  | ks | 32.0473 | 32.0473 | 21,00 |  |  |  | MBB02070C8208FCT100 | Premier Farnell UK Limiteda | 0
OST17903 | Kontakt 0460-202-20141 DEUTSCH |  |  | ks | 13.3935 | 13.3935 | 21,00 |  |  |  | 0460-202-20141 | TME Czech Republic s. r. o. | 0
OST17904 | Kontakt 0460-204-12141 DEUTSCH |  |  | ks | 21.5475 | 21.5475 | 21,00 |  |  |  | 0460-204-12141 | TME Czech Republic s. r. o. | 0
ABB00107 | Softstarter PSTX170-600-70 1SFA898111R7000 |  |  | ks | 72537.75 | 72537.75 | 21,00 |  |  |  | 1SFA898111R7000 | Gäfgen Elektrogroßhandel GmbH | 0
ABB00108 | Modul AB-PROFIBUS-1 1SFA899300R1001 |  |  | ks | 8988.75 | 8988.75 | 21,00 |  |  |  | 1SFA899300R1001 | Gäfgen Elektrogroßhandel GmbH | 0
OST17905 | Softstarter PSTX170-600-70 1SFA898111R7000 |  |  | ks | 54102.5199 | 54102.5199 | 21,00 |  |  |  | 1SFA898111R7000 | KERNAL AUTOMATION CO., LIMITED | 0
OST17906 | Modul AB-PROFIBUS-1 1SFA899300R1001 |  |  | ks | 8415.9063 | 8415.9063 | 21,00 |  |  |  | 1SFA899300R1001 | KERNAL AUTOMATION CO., LIMITED | 0
TRM00033 | Svorka SUA N univerzální nerez |  | svorka univerzální s jednou příložkou | ks | 31.9158 | 31.9158 | 21,00 |  | https://eshop.biesse.cz/Pictures/biesse/19/2000000326/193240-193240(2).jpg | 8595614730051 | VN2005 | TREMIS s.r.o. | 0
OST21755 | Inverter A-Z WATER INVERTER |  |  | ks | 12970.5 | 12970.5 | 21,00 |  |  |  | A-Z WATER INVERTER | A-Z TRADERS s.r.o. | 0
KOL01784 | Adaptalok AM34/32-45_FB 45° černá |  | Adaptalok 45° UV stabilní pro trubky pr. 34 mm, IP 66, M32x1,5, lze montovat do prostoru s nebezpečím výbuchu hořlavých plynů a par, nebezpečná zóna 2 a do prostor s nebezpečím výbuchu prachu, nebezpečná zóna 22. | ks | 481.8 | 481.8 | 21,00 |  |  | 8595057625372 | AM34/32-45_FB | KOPOS KOLÍN a.s. | 0
KOL01785 | Adaptalok AM28/25-45_FB 45° černá |  | Adaptalok 45° UV stabilní pro trubky pr. 28 mm, IP 66, M25x1,5, lze montovat do prostoru s nebezpečím výbuchu hořlavých plynů a par, nebezpečná zóna 2 a do prostor s nebezpečím výbuchu prachu, nebezpečná zóna 22. | ks | 276.2904 | 276.2904 | 21,00 |  |  | 8595057625365 | AM28/25-45_FB | KOPOS KOLÍN a.s. | 0
KOL01786 | Adaptalok AM21/20-45_FB 45° černá |  | Adaptalok 45° UV stabilní pro trubky pr. 21 mm, IP 66, M20x1,5, lze montovat do prostoru s nebezpečím výbuchu hořlavých plynů a par, nebezpečná zóna 2 a do prostor s nebezpečím výbuchu prachu, nebezpečná zóna 22. | ks | 188.34 | 188.34 | 21,00 |  |  | 8595057625358 | AM21/20-45_FB | KOPOS KOLÍN a.s. | 0
VYR50455 | Svítidlo MULTIFOX-LED-9500-4K, IP40, 1h |  |  | ks | 5097.49 | 5097.49 | 21,00 |  |  | 8592040272230 | 053145 | VYRTYCH a.s. | 9.5
EGL01203 | Žárovka LED LM-GU10-COB 4,8W 3000K 3XDIMMB.1 STK |  |  | ks | 106.2668 | 106.2668 | 21,00 |  |  | 9008606229000 | 110178 | EGLO CZ+SK s.r.o. | 2.5
LU010189 | Žárovka LED bulb E40,120W,5000K, 15600lm |  |  | ks | 1434.125 | 1434.125 | 21,00 |  |  | 8590849533484 | LED120W-E40/5000 | Ecoplanet s. r. o. | 2.5
OST17907 | Spínač i110-PA123 koncový SICK |  |  | ks | 1464.6689 | 1464.6689 | 21,00 |  |  |  | I110-PA123 | Blumenbecker Prag s.r.o. | 0
DISS0290 | Svítidlo Braies RS 15-29W/LED/3K-4K,IP66, černé |  |  | ks | 5522.1969 | 5522.1969 | 21,00 |  |  |  | 330500-00 | DISANO Illuminazione S.p.A. | 0
SCR01710 | Adapter LTZ1TE01 pro montáž relé |  |  | ks | 312.2932 | 312.2932 | 21,00 |  |  |  | LTZ1TE01 | Schrack Technik spol. s r.o. | 0
MUR01212 | Trubka EW M12/P09 černá |  |  | m | 18.3243 | 18.3243 | 21,00 |  |  |  | MR-83101052 | MURRPLASTIK - PRO ROZDĚLENÍ CENÍKŮ | 0
GRL00814 | Svítidlo LED TRUST PS 1xT8/60CM |  | Prachotěsné svítidlo IP-65, pro 1x LED T8/60cm trubice. Těleso svítidla: high impact polystyrene (HIPS), difuzor: polystyren. Svítidlo je možné připevnit ke stěně nebo stropu s použitím kovových příchytek, které jsou součástí dodávky, nebo jej zavěsit na lanko. Svítidlo se používá do prostorů s v | ks | 269.28 | 269.28 | 21,00 |  | https://eshop.biesse.cz/Pictures/biesse/19/2000000326/193254-193254(2).jpg | 8592660124278 | GXWP500 | Greenlux s.r.o. | 7
NGT10091 | Kleště NL 251 150 lisovací |  |  | ks | 2528.1 | 2528.1 | 21,00 |  |  | 8595169573622 | NL 251 150 | N.G. ELEKTRO TRADE, a.s. | 0
_3MS1001 | _Svodič FLP-PV1000/Y |  | optická signalizace poruchy, varistorový svodič bleskových proudů zapojený do 'Y', k ochraně fotovoltaických instalací především na střeše, tam kde není dodržena dostatečná vzdálenost (připojení k LPS), volba maximálního provozního napětí SPD: UCPV = 1,2 × UOC STC | ks | 2205.7203 | 2205.7203 | 21,00 |  | https://eshop.biesse.cz/Pictures/biesse/19/2000000326/193256-193256(2).jpg |  | 8595090542018 | SALTEK s.r.o. | 0.49
_3MS1002 | _Svodič FLP-B+C-MAXI-VSF/3 |  | vyjímatelný modul, optická signalizace poruchy, dálková signalizace poruchy, možnost blokace modulu, třípólový výkonný kombinovaný svodič bleskových proudů, určený k instalaci do rozvodů nn, na rozhraní zón LPZ 0 a LPZ 1, především do hlavních rozvaděčů k ochraně proti účinkům přepětí při přímém i n | ks | 11334.0087 | 11334.0087 | 21,00 |  | https://eshop.biesse.cz/Pictures/biesse/19/2000000326/193257-193257(2).jpg |  | 8595090571179 | SALTEK s.r.o. | 1.53
_3MS1003 | _Svodič DA-275 DF 10 |  | optická signalizace poruchy, přepěťová ochrana s integrovaným odrušovacím vf filtrem, instalace do rozvodů nn v blízkosti chráněného zařízení, k ochraně napájení řídicích systémů MaR, EZS, EPS apod. proti pulsnímu přepětí a vf rušení | ks | 2542.5708 | 2542.5708 | 21,00 |  | https://eshop.biesse.cz/Pictures/biesse/19/2000000326/193258-193258(2).jpg |  | 8595090557197 | SALTEK s.r.o. | 0.17
_3MS1004 | _Svodič DA-275 DF 6 |  | optická signalizace poruchy, přepěťová ochrana s integrovaným odrušovacím vf filtrem, instalace do rozvodů nn v blízkosti chráněného zařízení, k ochraně napájení řídicích systémů MaR, EZS, EPS apod. proti pulsnímu přepětí a vf rušení | ks | 2271.4146 | 2271.4146 | 21,00 |  | https://eshop.biesse.cz/Pictures/biesse/19/2000000326/193259-193259(2).jpg |  | 8595090557173 | SALTEK s.r.o. | 0.17
_3MS1005 | _Svodič FLP-12,5 V/3 I+II.st. Saltek |  | vyjímatelný modul, optická signalizace poruchy, možnost blokace modulu, třípólový varistorový svodič bleskových proudů, k instalaci do rozvodů nn pro budovy třídy rizika III a IV podle ČSN EN 62305, na rozhraní zón LPZ 0–LPZ 1 a vyšších, k ochraně proti účinkům částečných bleskových proudů, indukova | ks | 3407.8863 | 3407.8863 | 21,00 |  | https://eshop.biesse.cz/Pictures/biesse/19/2000000326/193260-193260(2).jpg |  | 8595090534259 | SALTEK s.r.o. | 0.44
_3MS1006 | _Svodič FLP-12,5 V/2 |  | vyjímatelný modul, optická signalizace poruchy, možnost blokace modulu, dvojpólový varistorový svodič bleskových proudů, k instalaci do rozvodů nn pro budovy třídy rizika III a IV podle ČSN EN 62305, na rozhraní zón LPZ 0–LPZ 1 a vyšších, k ochraně proti účinkům částečných bleskových proudů, indukov | ks | 2599.2246 | 2599.2246 | 21,00 |  | https://eshop.biesse.cz/Pictures/biesse/19/2000000326/193261-193261(2).jpg |  | 8595090538097 | SALTEK s.r.o. | 0.3
MUR01213 | Trubka EW-M20/P16 ohebná15,8/21 černá |  |  | m | 28.5806 | 28.5806 | 21,00 |  |  |  | MR-83101056 | MURRPLASTIK - PRO ROZDĚLENÍ CENÍKŮ | 0
MUR01215 | Trubka EW-M25/P21 černá |  |  | m | 45.4462 | 45.4462 | 21,00 |  |  |  | MR-83101060 | MURRPLASTIK - PRO ROZDĚLENÍ CENÍKŮ | 0
MUR01216 | Trubka EW-M40/P36 černá |  |  | m | 85.7507 | 85.7507 | 21,00 |  |  |  | MR-83101064 | MURRPLASTIK - PRO ROZDĚLENÍ CENÍKŮ | 0
MUR01217 | Vývodka MSV,40x1,5 / 36 černá |  |  | ks | 116.3839 | 116.3839 | 21,00 |  |  |  | MR-83602466 | MURRPLASTIK - PRO ROZDĚLENÍ CENÍKŮ | 0
FUL00433 | Svítidlo LED přisaz. DIANA SK 8W/4000K Fulgur |  |  | ks | 149.265 | 149.265 | 21,00 |  |  |  | S-34114 | JANČA & EMAS group s.r.o. | 7
_ISF1008 | _Objímka ZBV6 pro žárovku BA9s |  | Tato skříň Harmony ZB, světelná blok bez žárovky, pracuje s BAA9s Base. Je dodáván se zařízením 250 V AC/DC a používá šroubové svorky. Má plastové tělo. Je kompatibilní s XB4 a XB5. Tento světelný blok umožňuje rychlou a snadnou výměnu a konfiguraci signalizačních jednotek. Snadno se instaluje a nah | ks | 80.4053 | 80.4053 | 21,00 |  |  |  | ZBV6 | Schneider Electric CZ, s.r.o. | 0
PCE01156 | Zásuvka vestavná 3-pólová, 32A / 230V, 6h, IP44, příruba 70x70mm, přímá |  |  | ks | 187.95 | 187.95 | 21,00 |  |  | 9003399046032 | PC-323-6 | PCE - PRO ROZDĚLENÍ CENÍKŮ | 0
EMS00945 | Kabel venkovní prodlužovací na bubnu 50 m / 4 zásuvky / černý / guma / 230 V / 1 |  |  | ks | 2968.584 | 2968.584 | 21,00 |  |  | 8592920104019 | 1908245012 | EMOS spol. s r.o. | 8.4
OST21756 | Regulátor ICPlus 902 NTC-PTC 1224Vac-dc (ICP11D0450000) |  |  | ks | 3349.4681 | 3349.4681 | 21,00 |  |  |  | ICP11D0450000 | Ampra a.s. | 0.42
1R100354 | Zásuvka Unica 230V/10A ploché vidlice,1M, Aluminium |  | Schneider Electric Nová Unica zásuvka NU303130 je mechanismus v barvě aluminium. Konfigurace pólu této zásuvky je 2P s clonkami, které zajišťují bezpečnostní ochranu. A toto zařízení odpovídá evropské normě. Dielektrická pevnost, což znamená elektrickou pevnost jeho izolantu, je 2000 V. Jeho jmenovi | ks | 168.6596 | 168.6596 | 21,00 |  |  | 3606489453794 | NU303130 | Schneider Electric CZ, s.r.o. | 0
OST17908 | Krokosvorka 15A, rozs.uchop: max.25mm, celk.dél: 65mm, černá |  |  | ks | 24.03 | 24.03 | 21,00 |  |  |  | ZAC-65-B | TME Czech Republic s. r. o. | 0
OST17909 | Krokosvorka,15A, rozs.uchop:max.25mm, celk.dél:65mm, červená |  |  | ks | 26.823 | 26.823 | 21,00 |  |  |  | ZAC-65-R | TME Czech Republic s. r. o. | 0
1R100355 | Zásuvka Unica datová 2xRJ45 Kat.6 STP 2M Aluminium |  | Schneider Electric Nová Unica RJ45 konektor NU342630 je v barvě aluminium. A co víc, toto zařízení je kvalifikováno jako ekologický prémiový výrobek s minimálním použitím nebezpečných látek. Neobsahuje rtuť ani těžké kovy, čímž je neustále postaráno o životní prostředí a vaše zdraví. Tento konektor | ks | 549.7347 | 549.7347 | 21,00 |  |  | 3606489467630 | NU342630 | Schneider Electric CZ, s.r.o. | 0
OST17910 | Ventilátor DC axiální, 24VDC, 60x60x25mm, 31,8m3/h, 28dBA ROHS |  |  | ks | 697.3425 | 697.3425 | 21,00 |  |  |  | 9WP0624H401 | TME Czech Republic s. r. o. | 0
1R100356 | Spínač Unica č.6 s nulovou svorkou, 1M, Aluminium |  | Schneider Electric Nová Unica vypínač NU310330S je mechanismus v barvě aluminium. Toto je jednopólový střídavý přepínač. Režim upevnění zařízení je nacvaknutí. Jeho jmenovitý proud je 10AX. Šířka je 22,5 mm, výška 45 mm, hloubka 34,25 mm s hloubkou zapuštění 21,15 mm. Povrchová úprava je lakovaná pr | ks | 229.918 | 229.918 | 21,00 |  |  | 3606489454722 | NU310330S | Schneider Electric CZ, s.r.o. | 0
TLE01272 | Svítidlo ELP30120 48W 6200lm 4000K 30x120cm |  |  | ks | 654.5438 | 654.5438 | 21,00 |  |  | 8596558005540 | 102324 | T-LED s.r.o. | 0
SA700209 | Dvojkřídlé plné dveře, SFN/SM, 2000x500 |  | Tyto ocelové dvojité dveře jsou určeny k montáži volně stojící modulární dekarbonizované ocelové elektrické skříně PanelSeT SFN pro různé aplikace. Je kompatibilní s volně stojící ocelovou skříní Spacial SM. Má jmenovitou výšku 2000 mm a šířku 1000 mm. Dveře jsou vyrobeny z ocelového plechu a madlo | ks | 12380.2397 | 12380.2397 | 21,00 |  |  | 3606486378151 | NSYSFND20102D | Schneider Electric CZ, s.r.o. | 0
MCL01240 | Stmívač dotykový LED pásku, šíře 6mm 12/24V 2A |  | Dotykový stmívač LED pásku do hliníkových profilů, 6mm, s pružinou a paměťovou funkcí, max. 2A. Rozměry: 55x6x20mm. PCB lze zastříhnout z šíře 10mm až na 6mm. Pružinu lze zkrátit z 20 mm až na 5mm dle použitého AL profilu. Senzor si pamatuje poslední nastavenou hodnotu jasu v případě výpadku napájen | ks | 109.6342 | 109.6342 | 21,00 |  | https://eshop.biesse.cz/Pictures/biesse/19/2000000326/193279-193279(2).jpg | 8595607156776 | ML-113.017.02.0 | McLED s.r.o. | 0
LG100126 | Zásuvka 049468 šestinásobná s vypínačem |  | PRODLUŽOVACÍ PŘÍVOD S VÁLCOVÝM OTOČNÝM TĚLEM ZÁSUVKA 6X2P+T, PODSVĚTLENÉ TLAČÍTKO VYP/ZAP, BEZ KABELU, BÍLÁ/TMAVĚ ŠEDÁ | ks | 423.7152 | 423.7152 | 21,00 | https://www.biesse.cz/kabely-buzirky-pasky-a-prislusenstvi_c381775347976341/kabely-a-vodice_c6054400 | https://eshop.biesse.cz/Pictures/biesse/19/2000000326/193280-193280(2).jpg | 3414971943582 | 049468 | LEGRAND s.r.o. | 1 | Kabely, bužírky, pásky a příslušenství | Kabely a vodiče | Kabely prodlužovací
LEG01052 | Sada 360910 video 7", 1-(2) účast. Wi-Fi EasyKit Legrand |  | EasyKit WI-FI s aplikací Home + Control obj. č. 360910 Pokročilé řešení video vstupního systému s možností přesměrování hovoru na mobilní telefon s aplikací Home + Security. Vstup do domu lze pak následně ovládat odkudkoliv na světě a to včetně komunikace s návštěvou. Sadu lze rozšířit o další v | ks | 9682.5152 | 9682.5152 | 21,00 | https://www.biesse.cz/sdelovaci-technika_c381775347976024/sady-video_c382106060456259/sada-360910-vi | https://eshop.biesse.cz/Pictures/biesse/19/2000000326/193281-193281(2).jpg | 3414972539593 | 360910 | LEGRAND s.r.o. | 10 | Sdělovací technika | Sady video
LG601150 | Sada 368910 video 7", 1-(2) účast. zrcadlový panel EasyKit Legrand |  | Video telefon s moderním designem umožňuje nastavit hlasitost, vyzváněcí tón a jeho délku, kromě el. zámku lze ovládat i další dva NO kontakty (např. ovládání garážových vrat). Samozřejmostí je možnost připojit externí CCTV kameru obj. č. 369401, přidat další vstupní panel nebo video telefony. | ks | 6524.136 | 6524.136 | 21,00 | https://www.biesse.cz/sdelovaci-technika_c381775347976024/sady-video_c382106060456259/sada-368910-vi | https://eshop.biesse.cz/Pictures/biesse/19/2000000326/193282-193282(2).jpg | 3414972469814 | 368910 | LEGRAND s.r.o. | 10 | Sdělovací technika | Sady video
LG601151 | Sada 367910 video 7", 1-(2) účast. EasyKit Legrand |  | Základní řešení pro video vstupní systém se všemi výhodami nabídky sad EasyKit. Video telefon s moderním designem umožňuje nastavit hlasitost, vyzváněcí tón a jeho délku. Kromě el. zámku lze ovládat i 1 přídavný NO kontakt (např. ovládání garážových vrat). Sadu lze rozšířit o další vstupní panely, v | ks | 6455.316 | 6455.316 | 21,00 | https://www.biesse.cz/sdelovaci-technika_c381775347976024/sady-video_c382106060456259/sada-367910-vi | https://eshop.biesse.cz/Pictures/biesse/19/2000000326/193283-193283(2).jpg | 3414972469777 | 367910 | LEGRAND s.r.o. | 10 | Sdělovací technika | Sady video
KOL01787 | Příchytka VMB 200_S |  | Konzole pro připevnění kabelových žlabů šíře 200 mm k podlaze nebo stěně, vhodné pro kabelové trasy v povrchové úpravě sendzimir | ks | 94.1614 | 94.1614 | 21,00 |  |  | 8595057644304 | VMB 200_S | KOPOS KOLÍN a.s. | 0
OST21757 | Kontrolka LED kovová 12V/24V, pro průměr otvoru 6mm, zelená |  |  | ks | 68.802 | 68.802 | 21,00 |  |  |  | AM7595 | AMPUL SYSTEM s.r.o. | 0
BIT01949 | Rámeček KA4802M2KG dvoj. černá Living NOW |  | LIVING NOW RÁMEČEK 2+2 MODULY ČERNÁ | ks | 203.2928 | 203.2928 | 21,00 |  | https://eshop.biesse.cz/Pictures/biesse/19/2000000326/193286-193286(2).jpg | 8005543654309 | KA4802M2KG | LEGRAND s.r.o. | 0
_ASS0416 | Krabice MBM 161255, 0301104900, MULTI-BOX 160x120x55 IP65 |  |  | ks | 631.9814 | 631.9814 | 21,00 |  |  |  | 0301104900 | OS-KOM spol.s r.o. | 0
DNA00270 | Zdroj MAXI JOLLY HV (127414 ) stmívatelný, PUSH DIM TCI |  |  | ks | 1286.25 | 1286.25 | 21,00 |  |  |  | 127414 | DNA CENTRAL EUROPE, s.r.o. | 0
TME01512 | Držák DIN lišta 22,5'' 3SU1900-0KH80-0AA0 11.236.393 |  |  | ks | 363.105 | 363.105 | 21,00 |  |  |  | 3SU1900-0KH80-0AA0 | TME Czech Republic s. r. o. | 0
TYMP1162 | Vypínač Premium jednopólový č.1 - stříbrná |  |  | ks | 147.555 | 147.555 | 21,00 |  |  |  | WP-1/PR/SR | TYMPOL PLUS s.r.o. | 0
TYMP1163 | Zásuvka Premium dvojnásobná - stříbrná |  |  | ks | 194.775 | 194.775 | 21,00 |  |  |  | GPT-6/PR/SR | TYMPOL PLUS s.r.o. | 0
TYMP1164 | Zásuvka Premium jednoduchá 230V - stříbrná |  |  | ks | 137.5329 | 137.5329 | 21,00 |  |  |  | GPT-16/PR/MO/SR | TYMPOL PLUS s.r.o. | 0
TYMP1165 | Zásuvka Premium TV+R koncová - stříbrná |  |  | ks | 413.235 | 413.235 | 21,00 |  |  |  | GAP-K/PR/MO/SR | TYMPOL PLUS s.r.o. | 0
TYMP1166 | Zásuvka Premium datová 8 pin - stříbrná |  |  | ks | 343.59 | 343.59 | 21,00 |  |  |  | GTP-12/PR/MO/SR | TYMPOL PLUS s.r.o. | 0
TYMP1167 | Rámeček Premium jednonásobný - stříbrná |  |  | ks | 55.965 | 55.965 | 21,00 |  |  |  | RA-1/PR/SR | TYMPOL PLUS s.r.o. | 0
TYMP1168 | Rámeček Premium dvojnásobný- stříbrná |  |  | ks | 79.335 | 79.335 | 21,00 |  |  |  | RA-2/PR/SR | TYMPOL PLUS s.r.o. | 0
TYMP1169 | Rámeček Premium trojnásobný- stříbrná |  |  | ks | 101.76 | 101.76 | 21,00 |  |  |  | RA-3/PR/SR | TYMPOL PLUS s.r.o. | 0
TYMP1170 | Rámeček Premium čtyřnásobný- stříbrná |  |  | ks | 130.38 | 130.38 | 21,00 |  |  |  | RA-4/PR/SR | TYMPOL PLUS s.r.o. | 0
SIT00047 | Trubička HDPE 12/10 zelená |  |  | m | 19.0157 | 19.0157 | 21,00 |  |  |  |  | SITEL, spol. s r.o. | 0
AMA01007 | Redukce SR 114- 60 z stožárová |  |  | ks | 884.86 | 884.86 | 21,00 |  |  |  | 4400011460 | AMAKO, spol. s r.o. | 0
OST21758 | Svorkovnice 4AP 63-71 |  |  | ks | 107.262 | 107.262 | 21,00 |  |  |  | 4AP 63-71 | Elektro - viola s.r.o. | 0
OST21759 | Svorkovnice motorová 4AP 80-90 komplet |  |  | ks | 124.56 | 124.56 | 21,00 |  |  |  | 4AP 80-90 | Elektro - viola s.r.o. | 0
SCA00356 | Skříň 632.4500-000 BLOCK 4 IP66 prázdná (4 otvory) |  | Rozvodnice BLOCK 4 - 632.4500-000 | ks | 698.7 | 698.7 | 21,00 |  |  | 8585022718697 | 632.4500-000 | SCAME-CZ,s.r.o. | 0
BEL00459 | Žárovka 25W/240V E14 barevná ATF iluminační ORANGE NARVA |  |  | ks | 14.528 | 14.528 | 21,00 |  |  | 4014501028896 | 360501 | NBB Bohemia s. r. o. | 0.2
RAB01759 | Svítidlo 1xE27/25W/230V IP44 venkovní lampa Black torch |  |  | ks | 513.2231 | 513.2231 | 21,00 |  |  | 5998250381473 | 8147 | RABALUX CZ Svítidla s.r.o. | 4
HAK00051 | Svodič HLSA21-600/3+1 M IT HAKEL |  |  | ks | 11658.108 | 11658.108 | 21,00 |  |  |  | 16191 | HAKEL spol. s r.o. | 0
OST21760 | Kabel přípojný PremiumCord DisplayPort 1.4 - kovové a zlacené konektory, 3m |  |  | ks | 467.49 | 467.49 | 21,00 |  |  |  | 9924481 | T.S.BOHEMIA a.s. | 0
FNX00941 | Baterie BAT-4815 |  | #NOUZAKYbaterie | ks | 507.375 | 507.375 | 21,00 |  | https://eshop.biesse.cz/Pictures/biesse/19/2000000326/193309-193309(2).jpg | 8595216622235 | BAT-4815 | PANLUX s.r.o. | 1
OST17911 | Zásuvka AC bez kabelu, bílá - příslušenství LED 025 |  |  | ks | 154.5 | 154.5 | 21,00 |  |  |  | 264057 | GHV Trading, spol. s r. o. | 0
OST17912 | Čidlo pohybové PIR V-TAC VT-8092-B |  |  | ks | 234.9 | 234.9 | 21,00 |  |  |  | 08831551 | TIPA,spol. s r.o. | 0.42
OST17913 | Konektor GIMATIC CEQC-A |  |  | ks | 1404.4792 | 1404.4792 | 21,00 |  |  |  | GIMATIC CEQC-A | BI ESSE S.P.A. | 0
OST17914 | Konektor GIMATIC CEQC-B |  |  | ks | 1404.4792 | 1404.4792 | 21,00 |  |  |  | GIMATIC CEQC-B | BI ESSE S.P.A. | 0
OST17915 | Akumulátor SWL1100 olověný 12V/40Ah, závit M5 Yuasa |  |  | ks | 4248.75 | 4248.75 | 21,00 |  |  |  | SWL1100 | aku-bat energy s.r.o. | 0
EMN10576 | Zásuvka 24371 5x16A IP67 vestavná přímá |  | Zásuvka vestavná 24371 IP66-67/400V/16A/5P 6h, přímá. Průmyslové vidlice, zásuvky a spojky SpeedPRO splňující požadavky norem IEC 60309. Široký sortiment zásuvek a vidlic od 16 A do 125 A byl navržen a vyroben podle nejnáročnějších norem kvality a vyhovuje i těm nejvyšším požadavkům na vodotěsno | ks | 236.5584 | 236.5584 | 21,00 |  | https://eshop.biesse.cz/Pictures/biesse/19/2000000326/193315-193315(2).jpg | 8429760217367 | 24371 | Famatel - CZ s.r.o. | 0
REN00269 | Svítidlo LED2 ZETA M,B DIM 3000K černé LED2 2250633D |  |  | ks | 3173.76 | 3173.76 | 21,00 |  |  | 8585054407552 | LED2 2250633D | AULIX lighting spol. s r.o. | 4
REN00270 | Svítidlo LED2 RAY M, B černé LED2 2250333 |  |  | ks | 1275.584 | 1275.584 | 21,00 |  |  | 8585054401406 | LED2 2250333 | AULIX lighting spol. s r.o. | 4
EST01345 | Sada 10171 RUNPO 5 + XB 300 + trn + kufr RUNPOTEC |  |  | ks | 9698.832 | 9698.832 | 21,00 |  |  |  | 10171 | EST Elektro-System-Technik, s.r.o. | 0
EST01346 | Sada 11117 RUNPOSTICKS COMFORT (19dílný) + RUNPOFIX (4dílná sada se závitem) |  |  | ks | 4972.968 | 4972.968 | 21,00 |  |  |  | 11117 | EST Elektro-System-Technik, s.r.o. | 0
REN00271 | Svítidlo LED2 ZETA S,W bílé 4000K LED2 2250841 |  |  | ks | 1592.96 | 1592.96 | 21,00 |  |  | 8585054401666 | LED2 2250841 | AULIX lighting spol. s r.o. | 4
REN00272 | Svítidlo LED2 ZETA L,W bílé LED2 2250731 |  |  | ks | 2968.256 | 2968.256 | 21,00 |  |  | 8585054401727 | LED2 2250731 | AULIX lighting spol. s r.o. | 4
OST17916 | Termoelektrický chladič 166W |  |  | ks | 23428.782 | 23428.782 | 21,00 |  |  |  | TE162048010 | ELDON AUSTRIA GmbH | 0
ABB21041 | Jistič XT5N 630 Ekip Dip LSI In=630 3p F F |  |  | ks | 33670.725 | 33670.725 | 21,00 |  |  | 8056221004367 | 1SDA100359R0001 | ABB s.r.o. | 0
HDX00461 | Relé SLDH-12VDC 12V/80A auto Songle |  |  | ks | 93.2812 | 93.2812 | 21,00 |  |  |  | L612A | H A D E X , spol. s r.o. | 0
FVE11285 | Regulátor A-Z WATERi fotovoltaický |  |  | ks | 14322.81 | 14322.81 | 21,00 |  |  |  | 634 088 | A-Z TRADERS s.r.o. | 4
OST17918 | Ohřívač vody OKCE 200l svislý nástěnný |  |  | ks | 12295.86 | 12295.86 | 21,00 |  |  |  | 26 340 | GIENGER BOHEMIA, s.r.o. | 152
BAT01132 | Baterie-Li 2BR-2/3A+kon 6V 1450 mAh s konektorem |  |  | ks | 613.1072 | 613.1072 | 21,00 |  |  |  | 2BR-2/3A+KON | BATTEX, spol.s r.o. | 0
ABB21042 | Elektroměr A44 213-100 3x57-288/100-500 V nepřímé měření |  | Digitální třífázový elektroměr určený pro nepřímé měření do 6 A (3x57,7/100-288/500 V), 1 tarifní (4Q- měření činné a jalové energie, tj. export/import), třída přesnosti: 1 (certifikace MID), komunikace M bus, řada Bronzová | ks | 12532.5 | 12532.5 | 21,00 |  | https://eshop.biesse.cz/Pictures/biesse/19/2000000326/193330-193330(2).jpg | 7392696705356 | 2CMA170535R1000 | ABB s.r.o. | 0
IB500168 | Žlab 120x60 I-T1-E G 0114 perfor. IBOCO |  |  | m | 233.6393 | 233.6393 | 21,00 |  |  | 8015892502114 | I-T1-E 120X60 G 0114 | IBOCO - PRO ROZDĚLENÍ CENÍKŮ | 0
IB500169 | Žlab 100x100 I-T1-EF G 011 perfor. IBOCO |  |  | m | 277.8513 | 277.8513 | 21,00 |  |  | 8015892502053 | I-T1-EF 100X100G 011 | IBOCO - PRO ROZDĚLENÍ CENÍKŮ | 0
ERI11001 | Zemnící pletenec MBJ50-500-10, 556980 |  |  | ks | 687.9892 | 687.9892 | 21,00 |  |  |  | ER-MBJ 50-500-10 556980 | ERICO- PRO ROZDĚLENÍ CENÍKŮ | 0
FVE11286 | Baterie Dyness 3,55KWH |  |  | ks | 23447.5555 | 23447.5555 | 21,00 |  |  |  | BATERIE HV9637 | Photon Energy Technology CEE s.r.o. | 0
TE810076 | Měnič ATV320D11N4C |  |  | ks | 39186.2893 | 39186.2893 | 21,00 |  |  | 3606489917814 | ATV320D11N4C | Schneider Electric CZ, s.r.o. | 2.26
LG110720 | Spínač 863308 č.6+6 střídavý Niloe Step hliník |  | NILOÉ STEP STŘÍDAVÝ PŘEPÍNAČ Č.6+6 HLINÍK | ks | 205.5424 | 205.5424 | 21,00 |  | https://eshop.biesse.cz/Pictures/biesse/19/2000000326/193337-193337(2).jpg | 3414971836860 | 863308 | LEGRAND s.r.o. | 0
SOL00955 | Svítilna WN47 160lm cyklo nabíjecí (set) |  | - set nabíjecích LED cyklo svítilen - světelný tok přední svítilny: 160 lm - přední světlo - režimy svícení: 100%, 60%, 30% - zadní červené světlo - režimy svícení: 100%, 60%, 30%, rychlé, střední a pomalé blikání - outdoorové užití (stupeň krytí IP44) - akumulátor: Li-Ion 3,7V, | ks | 201.6813 | 201.6813 | 21,00 | https://www.biesse.cz/svitidla_c381775347976342/svitilny-montazni-a-rucni_c382106060456619/svitilna- | https://eshop.biesse.cz/Pictures/biesse/19/2000000326/193338-193338.jpg | 8592718036034 | WN47 | Solight Holding, s.r.o. | 2 | Svítidla | Svítilny montážní a ruční
SOL00956 | Svítilna WN34 1000lm USB-C kabel 2800mAh zoom nabíjecí černá |  |  | ks | 391.8927 | 391.8927 | 21,00 | https://www.biesse.cz/svitidla_c381775347976342/svitilny-montazni-a-rucni_c382106060456619/svitilna- |  | 8592718026707 | WN34 | Solight Holding, s.r.o. | 2 | Svítidla | Svítilny montážní a ruční
SOL00957 | Svítilna WN33 400lm mikroUSB kabel 2200mAh držák na kolo nabíjecí černá |  |  | ks | 225.0383 | 225.0383 | 21,00 |  |  | 8592718026691 | WN33 | Solight Holding, s.r.o. | 0
EMS00946 | Svítilna P3542 COB LED 500lm 1200mAh nabíjecí čelovka |  | Parametry Značka EMOS Objednací číslo P3542 Produktové číslo 1441317000 EAN 8592920122716 maximální světelný tok 500 lm nabíjecí ano maximální dosvit 130 m napájení Li-pol zdroj světla COB | ks | 435.86 | 435.86 | 21,00 | https://www.biesse.cz/svitidla_c381775347976342/svitilny-montazni-a-rucni_c382106060456619/svitilna- | https://eshop.biesse.cz/Pictures/biesse/19/2000000326/193341-193341.png | 8592920122716 | 1441317000 | EMOS spol. s r.o. | 2 | Svítidla | Svítilny montážní a ruční
SOL00958 | Svítilna WN36 3W 140lm 1200mAh nabíjecí čelovka |  | - nabíjecí LED čelová svítilna s fokusem svícení (zoomem) - LED didoda: max. 3W - svítivost: 150lm - 3 režimy svícení: 100% / 50% / blikání - outdoorové užití (stupeň krytí IP44) - výdrž baterií min/max: 3,5hod./8hod. - doba nabíjení: 5hod. - napájení: 3.7V Li-Ion, 1200mAh | ks | 141.6111 | 141.6111 | 21,00 | https://www.biesse.cz/svitidla_c381775347976342/svitilny-montazni-a-rucni_c382106060456619/svitilna- | https://eshop.biesse.cz/Pictures/biesse/19/2000000326/193342-193342.jpg | 8592718030056 | WN36 | Solight Holding, s.r.o. | 2 | Svítidla | Svítilny montážní a ruční
EMS00947 | Svítilna P4537 COB+SMD LED 330lm 1200mAh nabíjecí |  | Parametry Značka EMOS Objednací číslo P4537 Produktové číslo 1450000350 EAN 8592920092408 napájení Li-Ion maximální dosvit 45 m maximální světelný tok 330 lm baterie součástí balení ano nabíjecí | ks | 378.621 | 378.621 | 21,00 | https://www.biesse.cz/svitidla_c381775347976342/svitilny-montazni-a-rucni_c382106060456619/svitilna- |  | 8592920092408 | 1450000350 | EMOS spol. s r.o. | 2 | Svítidla | Svítilny montážní a ruční
EMS00948 | Svítilna P4543 COB LED 1200lm 2000mAh nabíjecí |  | Pracovní reflektor P4543 Pokud pracujete jako elektrikář, automechanik či instalatér, nebo jen zvelebujete váš domov, náš pracovní reflektor P4543 je pro vás tou správnou volbou. Oproti běžným pracovním svítilnám má mnohem vyšší světelný tok (až 1 200 lm), dosvit až 60 metrů a také 3 režimy svíce | ks | 387.76 | 387.76 | 21,00 | https://www.biesse.cz/svitidla_c381775347976342/svitilny-montazni-a-rucni_c382106060456619/svitilna- | https://eshop.biesse.cz/Pictures/biesse/19/2000000326/193344-193344.png | 8592920129500 | 1450000430 | EMOS spol. s r.o. | 2 | Svítidla | Svítilny montážní a ruční
EMS00949 | Svítilna P4714 COB LED 750lm 500mAh nabíjecí kapesní |  | COB LED NABÍJECÍ PŘÍVĚŠKOVÁ SVÍTILNA 750 lm Hledáte praktickou svítilnu, kterou díky kompaktním rozměrům můžete mít neustále při sobě? Pak je pro vás naše COB LED nabíjecí přívěsková svítilna to pravé! Tato výkonná svítilna s vysokým světelným tokem 750 lm, která osvětluje až na vzdálenost 40 metrů | ks | 195.36 | 195.36 | 21,00 | https://www.biesse.cz/svitidla_c381775347976342/svitilny-montazni-a-rucni_c382106060456619/svitilna- | https://eshop.biesse.cz/Pictures/biesse/19/2000000326/193345-193345.png | 8592920124741 | 1450000410 | EMOS spol. s r.o. | 2 | Svítidla | Svítilny montážní a ruční
DAM00562 | Svítidlo LED ALWIR 3 35W 4000K 6000lm IP66 120cm |  | Doplňkové parametry Kategorie: Svítidla Záruka: 5 let Hmotnost: 1 kg Napájení: 230V~ 50Hz Světelný tok [lm]: 6000 Teplota chromatičnosti (Barva světla): 4000K Výkon [W]: 35 Materiál: plast Mechanická odolnost: | ks | 1031.5896 | 1031.5896 | 21,00 | https://www.biesse.cz/svitidla_c381775347976342/svitidla-prumyslova_c382106060456611/svitidlo-led-al | https://eshop.biesse.cz/Pictures/biesse/19/2000000326/193346-193346.jpg | 5900280982605 | 115033 | DAMIJA elektro s.r.o. | 7 | Svítidla | Svítidla průmyslová
IB500170 | Svorka 120x60 I-CL 05111 přídržná IBOCO |  |  | ks | 49.3317 | 49.3317 | 21,00 |  |  | 8015892508109 | I-CL 120X60 05111 | IBOCO - PRO ROZDĚLENÍ CENÍKŮ | 0
OST30803 | Hřebík 160x6,3 |  |  | kg | 81 | 81 | 21,00 | https://www.biesse.cz/spojovaci-material_c381775347976340/hrebiky_c382106060456594/hrebik-160x6-3_p1 |  | 8595094306166 |  | INGOMAT, spol. s r.o. | 0 | Spojovací materiál | Hřebíky
OST17920 | Klička energetická křížová - ABCD (úprava A17) |  |  | ks | 526.5 | 526.5 | 21,00 |  |  |  | 1.202.1 | Ing. Karel Krpal | 0
TME11003 | Ventilátor axiálná 24VDC 120x120x38mm 4m3/h SANYO DENKI |  |  | ks | 947.583 | 947.583 | 21,00 |  |  |  | 9G1224E102 | TME Czech Republic s. r. o. | 0
TME11004 | Mřížka 120x120mm pro ventilátor TQSolution |  |  | ks | 38.412 | 38.412 | 21,00 |  |  |  | FG-12 | TME Czech Republic s. r. o. | 0
OST17921 | Kabel zapalovací svíčky 5mm |  |  | m | 32.6032 | 32.6032 | 21,00 |  |  |  | 01388 | CS Technika s.r.o. | 0
EEP00169 | Relé CRM-72TO/UNI časové |  |  | ks | 990.4752 | 990.4752 | 21,00 |  |  | 8595188189521 | 9282 | ELKO EP, s.r.o. | 0.0682
KBA01561 | H05V-K 0,5 or,Karton |  |  | m | 2.6516 | 2.6516 | 21,00 |  |  |  | 00104010 | allkabel s.r.o. | 0
KBA01562 | H05V-K 0,5 ws,Karton |  |  | m | 2.6516 | 2.6516 | 21,00 |  |  |  | 00104014 | allkabel s.r.o. | 0
KBA01563 | H05V-K 0,75 dbl(5010),Karton |  |  | m | 3.6037 | 3.6037 | 21,00 |  |  |  | 00104017 | allkabel s.r.o. | 0
KBA01564 | H05V-K 0,75 rt,Karton |  |  | m | 3.6037 | 3.6037 | 21,00 |  |  |  | 00104027 | allkabel s.r.o. | 0
KBA01565 | H05V-K 0,75 ws,Karton |  |  | m | 3.6037 | 3.6037 | 21,00 |  |  |  | 00104028 | allkabel s.r.o. | 0
KBA01566 | H05V-K 0,75 or,Karton |  |  | m | 3.6037 | 3.6037 | 21,00 |  |  |  | 00104024 | allkabel s.r.o. | 0
KBA01567 | H05V-K 0,75 gg,Karton |  |  | m | 3.6037 | 3.6037 | 21,00 |  |  |  | 00104020 | allkabel s.r.o. | 0
KBA01569 | H07V-K 1,5 sw,Karton |  |  | m | 6.0941 | 6.0941 | 21,00 |  |  |  | 00105001 | allkabel s.r.o. | 0
KBA01570 | H07V-K 1,5 gr,Karton |  |  | m | 6.0941 | 6.0941 | 21,00 |  |  |  | 00105008 | allkabel s.r.o. | 0
KBA01571 | H07V-K 2,5 br,Karton |  |  | m | 9.9761 | 9.9761 | 21,00 |  |  |  | 00105021 | allkabel s.r.o. | 0
KBA01572 | H07V-K 2,5 hbl (5012),Karton |  |  | m | 9.9615 | 9.9615 | 21,00 |  |  |  | 00105018 | allkabel s.r.o. | 0
KAN01096 | Svítidlo ARGUS II CT-2115-C 12VAC/12VDC/220-240VAC Gx5,3/GU10 IP20 IP20 chrom |  |  | ks | 66.2739 | 66.2739 | 21,00 |  |  |  | 37159 |  | 0
KBA01573 | H07V-K 2,5 gg,Karton |  |  | m | 9.9615 | 9.9615 | 21,00 |  |  |  | 00105020 | allkabel s.r.o. | 0
KBA01574 | H07V-K 2,5 rt,Karton |  |  | m | 9.9615 | 9.9615 | 21,00 |  |  |  | 00105027 | allkabel s.r.o. | 0
KBA01575 | H07V-K 2,5 dbl (5010),Karton |  |  | m | 9.9615 | 9.9615 | 21,00 |  |  |  | 00105017@ | allkabel s.r.o. | 0
KBA01576 | H07V-K 2,5 gr,Karton |  |  | m | 9.9615 | 9.9615 | 21,00 |  |  |  | 00105022 | allkabel s.r.o. | 0
KBA01577 | H07V-K 2,5 sw,Karton |  |  | m | 9.9761 | 9.9761 | 21,00 |  |  |  | 00105015 | allkabel s.r.o. | 0
SAL00128 | Svodič FLP-PV275 V/U |  | vyjímatelný modul, optická signalizace poruchy, možnost blokace modulu, varistorový svodič bleskových proudů zapojený do 'U', k ochraně fotovoltaických instalací především na střeše, tam kde není dodržena dostatečná vzdálenost (připojení k LPS). Volba maximálního provozního napětí SPD: UCPV ? 1,2 × | ks | 1690.941 | 1690.941 | 21,00 |  | https://eshop.biesse.cz/Pictures/biesse/19/2000000326/193374-193374(2).jpg |  | 8595090574071 | SALTEK s.r.o. | 0.3
SCA00357 | Skříň 632.2222-004F2 4x230V jištěná s chráničem SCAME |  | Zás. rozvod. s chráničem - 632.2222-004F2 | ks | 3584.28 | 3584.28 | 21,00 |  | https://eshop.biesse.cz/Pictures/biesse/19/2000000326/193375-193375(2).jpg | 8585022707516 | 632.2222-004F2 | SCAME-CZ,s.r.o. | 0
GRL00815 | Driver LED60 12W 300 mA |  |  | ks | 168.1673 | 168.1673 | 21,00 |  |  |  | GXRE132 | Greenlux s.r.o. | 0.84
MAL00197 | Lišta D1005-8835K 40x40 hnědá 2m |  |  | m | 102.194 | 102.194 | 21,00 |  |  |  | D1005-8835K | MALPRO, spol. s r.o. | 0
OST21761 | Baterie B-BOX PREMIUM HVS 10.2 (10,24 kWh) |  |  | ks | 165381.615 | 165381.615 | 21,00 |  |  |  | 1731398 | Krannich Solar s.r.o. | 0
AGR00416 | Matice M40x1,5 Agro AG-8245.40 černá |  |  | ks | 10.575 | 10.575 | 21,00 |  |  | 7611614223117 | AG-8245.40 | AGRO - PRO ROZDĚLENÍ CENÍKŮ | 0
VSY00441 | Mřížka Fluo FACE 05, bílá - 200 |  |  | ks | 1462.98 | 1462.98 | 21,00 |  |  | 8595129601761 | RK2124 | Saint-Gobain Construction Products CZ a.s. | 0
VSY00442 | Vložka SAVE G4, Fluo M, náhradní 10ks |  |  | ks | 2400.93 | 2400.93 | 21,00 |  |  | 8595129617410 | RK3086 | Saint-Gobain Construction Products CZ a.s. | 0
VSY00444 | Objímka s gumou - 160 (SPRP 160, SPRP 125+fixace potrubí DN160) |  |  | ks | 111 | 111 | 21,00 |  |  | 8595129609729 | RK4007 | Saint-Gobain Construction Products CZ a.s. | 0
VSY00445 | Trubka SPRP 160/2m |  |  | ks | 1496.28 | 1496.28 | 21,00 |  |  | 8595129615157 | RK1293 | Saint-Gobain Construction Products CZ a.s. | 0
VSY00446 | Koleno SPRT - 160/45° |  |  | ks | 318.57 | 318.57 | 21,00 |  |  | 8595129611814 | RK1336 | Saint-Gobain Construction Products CZ a.s. | 0
VSY00447 | Koleno SPRT - 160/90° |  |  | ks | 495.06 | 495.06 | 21,00 |  |  | 8595129613856 | RK1379 | Saint-Gobain Construction Products CZ a.s. | 0
_FAI0651 | Termostat, SICHERHEITSTHERMOSTAT STB MANU set 40°C m. Kapillare JUMO |  |  | ks | 7630.5 | 7630.5 | 21,00 |  |  |  | 700248 | VULCANIC-TRIATHERM GmbH | 0
SA700210 | Spojka NSYSFBKR |  |  | ks | 2020.5694 | 2020.5694 | 21,00 |  |  | 3606485131535 | NSYSFBKR | Schneider Electric CZ, s.r.o. | 0
GME00480 | Konektor 122A11699X DIN 41612 2x32pin CONEC |  |  | ks | 201.6877 | 201.6877 | 21,00 |  |  |  | 833-011 | GM electronic, spol. s r.o. | 0
OST17924 | Přepínač pro fotovoltaiku PRSI 8032F W02 |  |  | ks | 3405 | 3405 | 21,00 |  |  | 5907723302761 | S92032002 | Ampere-Electric s.r.o. | 0
BG000281 | LED DRIVER LIFUD LF-FMR060YS pro Svítidla LED BS100 51W 8000lm (nastavitelné) 40 |  |  | ks | 565.75 | 565.75 | 21,00 |  |  |  | E20040725 | BEGHELLI - ELPLAST,a.s. | 0
NGE11078 | Šroubovák NS 41251025 |  |  | ks | 258.2669 | 258.2669 | 21,00 |  |  |  | NS 41251025 | N.G. ELEKTRO TRADE, a.s. | 0
_ISF1009 | _Jistič 6C/3 iC60L 15kA |  | Acti 9 iC60L je nízkonapěťový jistič. Má 3P s 3 chráněnými póly, jmenovitý proud 6 A a vypínací charakteristiku C. Jmenovitá zkratová vypínací schopnost dosahuje hodnoty 50 kA při 220 V stř. na 240 V stř. v souladu s normou IEC 60947-2 a 15000 A při 400 V stř. EN/IEC 60898-1 standard. Splňuje jak pr | ks | 1957.4213 | 1957.4213 | 21,00 |  |  |  | A9F94306 | Schneider Electric CZ, s.r.o. | 0.84
OST21762 | Analyzátor UMG 96-S2 5234002 Janitza |  |  | ks | 7645.785 | 7645.785 | 21,00 |  |  |  | 2269646 - 62 | Conrad Electronic Česká republika, s.r.o. | 0
JAB01536 | Kryt ND5513F-A2351 01 pro 2zás. 5513F Time bílá/led.bílá |  |  | ks | 111.6 | 111.6 | 21,00 |  |  | 8592624002581 | ND5513F-A2351 01 | ABB s.r.o. | 0
OST17925 | H1Z2Z2-K 35 SW 0,6/1kV, 120° C |  |  | m | 214.455 | 214.455 | 21,00 |  |  |  | K0140360 | H2 servis s.r.o. | 0
SIM00010 | Spínač č.6 CW6/2.01/11 přístroj s krytkou šroubové svorky bílá Simon 10 |  | Přepínač střídavý 2 násobný, řazení 6+6, 10AX, bílá | ks | 178.488 | 178.488 | 21,00 | https://www.biesse.cz/vypinace-a-zasuvky_c549523885654092/kontakt-simon_c677543975845891/simon-10_c6 | https://eshop.biesse.cz/Pictures/biesse/19/2000000326/193410-193410.png | 5902787841492 | CW6/2.01/11 | KONTAKT - SIMON.CZ s.r.o. | 0 | Vypínače a zásuvky | Kontakt Simon | Simon 10 | spínače a ovládače (tlačítka) Simon 10
SIM00011 | Spínač č.6 CW6/2.01/41 přístroj s krytkou šroubové svorky krémová Simon 10 |  | Přepínač střídavý 2 násobný, řazení 6+6, 10AX, krémová | ks | 177.822 | 177.822 | 21,00 | https://www.biesse.cz/vypinace-a-zasuvky_c549523885654092/kontakt-simon_c677543975845891/simon-10_c6 | https://eshop.biesse.cz/Pictures/biesse/19/2000000326/193411-193411.png | 5902787841508 | CW6/2.01/41 | KONTAKT - SIMON.CZ s.r.o. | 0 | Vypínače a zásuvky | Kontakt Simon | Simon 10 | spínače a ovládače (tlačítka) Simon 10
SIM00012 | Spínač č.6 CW6/2.01/49 přístroj s krytkou šroubové svorky černá matná Simon 10 |  | Přepínač střídavý 2 násobný, řazení 6+6, 10AX, černá matná | ks | 229.104 | 229.104 | 21,00 | https://www.biesse.cz/vypinace-a-zasuvky_c549523885654092/kontakt-simon_c677543975845891/simon-10_c6 | https://eshop.biesse.cz/Pictures/biesse/19/2000000326/193412-193412.png | 5902787867836 | CW6/2.01/49 | KONTAKT - SIMON.CZ s.r.o. | 0 | Vypínače a zásuvky | Kontakt Simon | Simon 10 | spínače a ovládače (tlačítka) Simon 10
SIM00013 | Spínač č.7 CW7.01/11 přístroj s krytkou šroubové svorky bílá Simon 10 |  | Přepínač křížový, řazení 7, 10AX, bílá | ks | 121.212 | 121.212 | 21,00 | https://www.biesse.cz/vypinace-a-zasuvky_c549523885654092/kontakt-simon_c677543975845891/simon-10_c6 | https://eshop.biesse.cz/Pictures/biesse/19/2000000326/193413-193413.png | 5902787841577 | CW7.01/11 | KONTAKT - SIMON.CZ s.r.o. | 0 | Vypínače a zásuvky | Kontakt Simon | Simon 10 | spínače a ovládače (tlačítka) Simon 10
SIM00014 | Spínač č.7 CW7.01/41 přístroj s krytkou šroubové svorky krémová Simon 10 |  | Přepínač křížový, řazení 7, 10AX, krémová | ks | 121.212 | 121.212 | 21,00 | https://www.biesse.cz/vypinace-a-zasuvky_c549523885654092/kontakt-simon_c677543975845891/simon-10_c6 | https://eshop.biesse.cz/Pictures/biesse/19/2000000326/193414-193414.png | 5902787841584 | CW7.01/41 | KONTAKT - SIMON.CZ s.r.o. | 0 | Vypínače a zásuvky | Kontakt Simon | Simon 10 | spínače a ovládače (tlačítka) Simon 10
SIM00015 | Spínač č.7 CW7.01/49 přístroj s krytkou šroubové svorky černá matná Simon 10 |  | Přepínač křížový, řazení 7, 10AX, černá matná | ks | 155.178 | 155.178 | 21,00 | https://www.biesse.cz/vypinace-a-zasuvky_c549523885654092/kontakt-simon_c677543975845891/simon-10_c6 | https://eshop.biesse.cz/Pictures/biesse/19/2000000326/193415-193415.png | 5902787866402 | CW7.01/49 | KONTAKT - SIMON.CZ s.r.o. | 0 | Vypínače a zásuvky | Kontakt Simon | Simon 10 | spínače a ovládače (tlačítka) Simon 10
SIM00016 | Spínač č.1/0 So CP1L.01/11 přístroj s krytkou podsvětlený bílá Simon 10 |  | Ovladač zapínací, s orientačním LED podsvětlením bez piktogramu, řazení 1/0So, 10AX, bílá | ks | 127.872 | 127.872 | 21,00 | https://www.biesse.cz/vypinace-a-zasuvky_c549523885654092/kontakt-simon_c677543975845891/simon-10_c6 | https://eshop.biesse.cz/Pictures/biesse/19/2000000326/193416-193416.png | 5902787841935 | CP1L.01/11 | KONTAKT - SIMON.CZ s.r.o. | 0 | Vypínače a zásuvky | Kontakt Simon | Simon 10 | spínače a ovládače (tlačítka) Simon 10
SIM00017 | Spínač č.1/0 So CP1L.01/41 přístroj s krytkou podsvětlený krémová Simon 10 |  | Ovladač zapínací, s orientačním LED podsvětlením bez piktogramu, řazení 1/0So, 10AX, krémová | ks | 127.872 | 127.872 | 21,00 | https://www.biesse.cz/vypinace-a-zasuvky_c549523885654092/kontakt-simon_c677543975845891/simon-10_c6 | https://eshop.biesse.cz/Pictures/biesse/19/2000000326/193417-193417.png | 5902787841942 | CP1L.01/41 | KONTAKT - SIMON.CZ s.r.o. | 0 | Vypínače a zásuvky | Kontakt Simon | Simon 10 | spínače a ovládače (tlačítka) Simon 10
SIM00018 | Spínač č.1/0 So CP1L.01/49 přístroj s krytkou podsvětlený černá matná Simon 10 |  | Ovladač zapínací, s orientačním LED podsvětlením bez piktogramu, řazení 1/0So, 10AX, černá matná | ks | 162.504 | 162.504 | 21,00 | https://www.biesse.cz/vypinace-a-zasuvky_c549523885654092/kontakt-simon_c677543975845891/simon-10_c6 | https://eshop.biesse.cz/Pictures/biesse/19/2000000326/193418-193418.png | 5902787887902 | CP1L.01/49 | KONTAKT - SIMON.CZ s.r.o. | 0 | Vypínače a zásuvky | Kontakt Simon | Simon 10 | spínače a ovládače (tlačítka) Simon 10
SIM00019 | Zásuvka 230V CGZ2TZ/11 přístroj s krytkou s clonkami bílá Simon 10 |  | Zásuvka 2 násobná, se clonkami, 16A, bílá | ks | 114.552 | 114.552 | 21,00 | https://www.biesse.cz/vypinace-a-zasuvky_c549523885654092/kontakt-simon_c677543975845891/simon-10_c6 | https://eshop.biesse.cz/Pictures/biesse/19/2000000326/193419-193419.png | 5902787852856 | CGZ2TZ/11 | KONTAKT - SIMON.CZ s.r.o. | 0 | Vypínače a zásuvky | Kontakt Simon | Simon 10 | zásuvky Simon 10
SIM00020 | Zásuvka 230V CGZ2TZ/41 přístroj s krytkou s clonkami krémová Simon 10 |  | Zásuvka 2 násobná, se clonkami, 16A, krémová | ks | 114.552 | 114.552 | 21,00 | https://www.biesse.cz/vypinace-a-zasuvky_c549523885654092/kontakt-simon_c677543975845891/simon-10_c6 | https://eshop.biesse.cz/Pictures/biesse/19/2000000326/193420-193420.png | 5902787852863 | CGZ2TZ/41 | KONTAKT - SIMON.CZ s.r.o. | 0 | Vypínače a zásuvky | Kontakt Simon | Simon 10 | zásuvky Simon 10
SIM00021 | Zásuvka 230V CGZ2TZ/49 přístroj s krytkou s clonkami černá matná Simon 10 |  | Zásuvka 2 násobná, se clonkami, 16A, černá matná | ks | 150.516 | 150.516 | 21,00 | https://www.biesse.cz/vypinace-a-zasuvky_c549523885654092/kontakt-simon_c677543975845891/simon-10_c6 |  | 5902787887889 | CGZ2TZ/49 | KONTAKT - SIMON.CZ s.r.o. | 0 | Vypínače a zásuvky | Kontakt Simon | Simon 10 | zásuvky Simon 10
SIM00022 | Zásuvka 230V CGZ1CZ.01/11 přístroj s krytkou s clonkami bílá Simon 10 |  | Zásuvka 1 násobná, se clonkami, 16A, bílá | ks | 69.264 | 69.264 | 21,00 | https://www.biesse.cz/vypinace-a-zasuvky_c549523885654092/kontakt-simon_c677543975845891/simon-10_c6 | https://eshop.biesse.cz/Pictures/biesse/19/2000000326/193422-193422.png | 5902787872243 | CGZ1CZ.01/11 | KONTAKT - SIMON.CZ s.r.o. | 0 | Vypínače a zásuvky | Kontakt Simon | Simon 10 | zásuvky Simon 10
SIM00023 | Zásuvka 230V CGZ1CZ.01/41 přístroj s krytkou s clonkami krémová Simon 10 |  | Zásuvka 1 násobná, se clonkami, 16A, krémová | ks | 69.264 | 69.264 | 21,00 | https://www.biesse.cz/vypinace-a-zasuvky_c549523885654092/kontakt-simon_c677543975845891/simon-10_c6 | https://eshop.biesse.cz/Pictures/biesse/19/2000000326/193423-193423.png | 5902787872250 | CGZ1CZ.01/41 | KONTAKT - SIMON.CZ s.r.o. | 0 | Vypínače a zásuvky | Kontakt Simon | Simon 10 | zásuvky Simon 10
SIM00024 | Zásuvka 230V CGZ1CZ.01/49 přístroj s krytkou s clonkami černá matná Simon 10 |  | Zásuvka 1 násobná, se clonkami, 16A, černá matná | ks | 103.23 | 103.23 | 21,00 | https://www.biesse.cz/vypinace-a-zasuvky_c549523885654092/kontakt-simon_c677543975845891/simon-10_c6 | https://eshop.biesse.cz/Pictures/biesse/19/2000000326/193424-193424.png | 5902787888015 | CGZ1CZ.01/49 | KONTAKT - SIMON.CZ s.r.o. | 0 | Vypínače a zásuvky | Kontakt Simon | Simon 10 | zásuvky Simon 10
SIM00025 | Zásuvka R+TV+SAT CASK.01/11 přístroj s krytkou koncová bílá Simon 10 |  | Zásuvka anténní R+TV+SAT koncová, útlum:1dB, bílá | ks | 354.312 | 354.312 | 21,00 | https://www.biesse.cz/vypinace-a-zasuvky_c549523885654092/kontakt-simon_c677543975845891/simon-10_c6 | https://eshop.biesse.cz/Pictures/biesse/19/2000000326/193425-193425.png | 5902787842895 | CASK.01/11 | KONTAKT - SIMON.CZ s.r.o. | 0 | Vypínače a zásuvky | Kontakt Simon | Simon 10 | sdělovací a datová technika Simon 10
SIM00026 | Zásuvka R+TV+SAT CASK.01/41 přístroj s krytkou koncová krémová Simon 10 |  | Zásuvka anténní R+TV+SAT koncová, útlum:1dB, krémová | ks | 354.312 | 354.312 | 21,00 | https://www.biesse.cz/vypinace-a-zasuvky_c549523885654092/kontakt-simon_c677543975845891/simon-10_c6 | https://eshop.biesse.cz/Pictures/biesse/19/2000000326/193426-193426.png | 5902787842901 | CASK.01/41 | KONTAKT - SIMON.CZ s.r.o. | 0 | Vypínače a zásuvky | Kontakt Simon | Simon 10 | sdělovací a datová technika Simon 10
SIM00027 | Zásuvka R+TV+SAT CASK.01/49 přístroj s krytkou koncová černá matná Simon 10 |  | Zásuvka anténní R+TV+SAT koncová, útlum:1dB, černá matná | ks | 388.278 | 388.278 | 21,00 | https://www.biesse.cz/vypinace-a-zasuvky_c549523885654092/kontakt-simon_c677543975845891/simon-10_c6 | https://eshop.biesse.cz/Pictures/biesse/19/2000000326/193427-193427.png | 5902787889005 | CASK.01/49 | KONTAKT - SIMON.CZ s.r.o. | 0 | Vypínače a zásuvky | Kontakt Simon | Simon 10 | sdělovací a datová technika Simon 10
SIM00028 | Zásuvka R+TV+SAT CASP.01/11 přístroj s krytkou průchozí bílá Simon 10 |  | Zásuvka anténní R+TV+SAT průchozí, útlum:10dB, bílá | ks | 452.214 | 452.214 | 21,00 | https://www.biesse.cz/vypinace-a-zasuvky_c549523885654092/kontakt-simon_c677543975845891/simon-10_c6 | https://eshop.biesse.cz/Pictures/biesse/19/2000000326/193428-193428.png | 5902787842932 | CASP.01/11 | KONTAKT - SIMON.CZ s.r.o. | 0 | Vypínače a zásuvky | Kontakt Simon | Simon 10 | sdělovací a datová technika Simon 10
SIM00029 | Zásuvka R+TV+SAT CASP.01/41 přístroj s krytkou průchozí krémová Simon 10 |  | Zásuvka anténní R+TV+SAT průchozí, útlum:10dB, krémová | ks | 452.214 | 452.214 | 21,00 | https://www.biesse.cz/vypinace-a-zasuvky_c549523885654092/kontakt-simon_c677543975845891/simon-10_c6 | https://eshop.biesse.cz/Pictures/biesse/19/2000000326/193429-193429.png | 5902787842949 | CASP.01/41 | KONTAKT - SIMON.CZ s.r.o. | 0 | Vypínače a zásuvky | Kontakt Simon | Simon 10 | sdělovací a datová technika Simon 10
SIM00030 | Zásuvka R+TV+SAT CASP.01/49 přístroj s krytkou průchozí černá matná Simon 10 |  | Zásuvka anténní R+TV+SAT průchozí, útlum:10dB, černá matná | ks | 486.846 | 486.846 | 21,00 | https://www.biesse.cz/vypinace-a-zasuvky_c549523885654092/kontakt-simon_c677543975845891/simon-10_c6 | https://eshop.biesse.cz/Pictures/biesse/19/2000000326/193430-193430.png | 5902787889043 | CASP.01/49 | KONTAKT - SIMON.CZ s.r.o. | 0 | Vypínače a zásuvky | Kontakt Simon | Simon 10 | sdělovací a datová technika Simon 10
SIM00031 | Zásuvka RJ45 C51.01/11 datová 5e přístroj s krytkou bílá Simon 10 |  | Zásuvka datová RJ45 kat. 5e, bílá | ks | 168.498 | 168.498 | 21,00 | https://www.biesse.cz/vypinace-a-zasuvky_c549523885654092/kontakt-simon_c677543975845891/simon-10_c6 | https://eshop.biesse.cz/Pictures/biesse/19/2000000326/193431-193431.png | 5902787847623 | C51.01/11 | KONTAKT - SIMON.CZ s.r.o. | 0 | Vypínače a zásuvky | Kontakt Simon | Simon 10 | sdělovací a datová technika Simon 10
SIM00032 | Zásuvka RJ45 C51.01/41 datová 5e přístroj s krytkou krémová Simon 10 |  | Zásuvka datová RJ45 kat. 5e, krémová | ks | 168.498 | 168.498 | 21,00 | https://www.biesse.cz/vypinace-a-zasuvky_c549523885654092/kontakt-simon_c677543975845891/simon-10_c6 | https://eshop.biesse.cz/Pictures/biesse/19/2000000326/193432-193432.png | 5902787847630 | C51.01/41 | KONTAKT - SIMON.CZ s.r.o. | 0 | Vypínače a zásuvky | Kontakt Simon | Simon 10 | sdělovací a datová technika Simon 10
SIM00033 | Zásuvka RJ45 C51.01/49 datová 5e přístroj s krytkou černá matná Simon 10 |  | Zásuvka datová RJ45 kat. 5e, černá matná | ks | 203.13 | 203.13 | 21,00 | https://www.biesse.cz/vypinace-a-zasuvky_c549523885654092/kontakt-simon_c677543975845891/simon-10_c6 | https://eshop.biesse.cz/Pictures/biesse/19/2000000326/193433-193433.png | 5902787871048 | C51.01/49 | KONTAKT - SIMON.CZ s.r.o. | 0 | Vypínače a zásuvky | Kontakt Simon | Simon 10 | sdělovací a datová technika Simon 10
SIM00034 | Zásuvka RJ45 C61.01/11 datová 6 přístroj s krytkou bílá Simon 10 |  | Zásuvka datová RJ45 kat. 6, bílá | ks | 294.372 | 294.372 | 21,00 | https://www.biesse.cz/vypinace-a-zasuvky_c549523885654092/kontakt-simon_c677543975845891/simon-10_c6 | https://eshop.biesse.cz/Pictures/biesse/19/2000000326/193434-193434.png | 5902787843250 | C61.01/11 | KONTAKT - SIMON.CZ s.r.o. | 0 | Vypínače a zásuvky | Kontakt Simon | Simon 10 | sdělovací a datová technika Simon 10
SIM00035 | Zásuvka RJ45 C61.01/41 datová 6 přístroj s krytkou krémová Simon 10 |  | Zásuvka datová RJ45 kat. 6, krémová | ks | 293.706 | 293.706 | 21,00 | https://www.biesse.cz/vypinace-a-zasuvky_c549523885654092/kontakt-simon_c677543975845891/simon-10_c6 | https://eshop.biesse.cz/Pictures/biesse/19/2000000326/193435-193435.png | 5902787843267 | C61.01/41 | KONTAKT - SIMON.CZ s.r.o. | 0 | Vypínače a zásuvky | Kontakt Simon | Simon 10 | sdělovací a datová technika Simon 10
SIM00036 | Zásuvka RJ45 C61.01/49 datová 6 přístroj s krytkou černá matná Simon 10 |  | Zásuvka datová RJ45 kat. 6, černá matná | ks | 328.338 | 328.338 | 21,00 | https://www.biesse.cz/vypinace-a-zasuvky_c549523885654092/kontakt-simon_c677543975845891/simon-10_c6 | https://eshop.biesse.cz/Pictures/biesse/19/2000000326/193436-193436.png | 5902787877538 | C61.01/49 | KONTAKT - SIMON.CZ s.r.o. | 0 | Vypínače a zásuvky | Kontakt Simon | Simon 10 | sdělovací a datová technika Simon 10
SIM00037 | Zásuvka RJ45 C61E.01/11 datová 6 stíněná přístroj s krytkou bílá Simon 10 |  | Zásuvka datová 1x RJ45 kat. 6 stíněná, bílá | ks | 366.966 | 366.966 | 21,00 | https://www.biesse.cz/vypinace-a-zasuvky_c549523885654092/kontakt-simon_c677543975845891/simon-10_c6 | https://eshop.biesse.cz/Pictures/biesse/19/2000000326/193437-193437.png | 5902787843298 | C61E.01/11 | KONTAKT - SIMON.CZ s.r.o. | 0 | Vypínače a zásuvky | Kontakt Simon | Simon 10 | sdělovací a datová technika Simon 10
SIM00038 | Zásuvka RJ45 C61E.01/41 datová 6 stíněná přístroj s krytkou krémová Simon 10 |  | Zásuvka datová 1x RJ45 kat. 6 stíněná, krémová | ks | 366.966 | 366.966 | 21,00 | https://www.biesse.cz/vypinace-a-zasuvky_c549523885654092/kontakt-simon_c677543975845891/simon-10_c6 | https://eshop.biesse.cz/Pictures/biesse/19/2000000326/193438-193438.png | 5902787843304 | C61E.01/41 | KONTAKT - SIMON.CZ s.r.o. | 0 | Vypínače a zásuvky | Kontakt Simon | Simon 10 | sdělovací a datová technika Simon 10
SIM00039 | Zásuvka RJ45 dvojitá C52.01/11 datová 5e přístroj s krytkou bílá Simon 10 |  | Zásuvka datová 2 násobná RJ45 kat. 5e, bílá | ks | 335.664 | 335.664 | 21,00 | https://www.biesse.cz/vypinace-a-zasuvky_c549523885654092/kontakt-simon_c677543975845891/simon-10_c6 | https://eshop.biesse.cz/Pictures/biesse/19/2000000326/193439-193439.png | 5902787847647 | C52.01/11 | KONTAKT - SIMON.CZ s.r.o. | 0 | Vypínače a zásuvky | Kontakt Simon | Simon 10 | sdělovací a datová technika Simon 10
SIM00040 | Zásuvka RJ45 dvojitá C52.01/41 datová 5e přístroj s krytkou krémová Simon 10 |  | Zásuvka datová 2 násobná RJ45 kat. 5e, krémová | ks | 335.664 | 335.664 | 21,00 | https://www.biesse.cz/vypinace-a-zasuvky_c549523885654092/kontakt-simon_c677543975845891/simon-10_c6 | https://eshop.biesse.cz/Pictures/biesse/19/2000000326/193440-193440.png | 5902787847654 | C52.01/41 | KONTAKT - SIMON.CZ s.r.o. | 0 | Vypínače a zásuvky | Kontakt Simon | Simon 10 | sdělovací a datová technika Simon 10
SIM00041 | Zásuvka RJ45 dvojitá C52.01/49 datová 5e přístroj s krytkou černá matná Simon 10 |  | Zásuvka datová 2 násobná RJ45 kat. 5e, černá matná | ks | 370.296 | 370.296 | 21,00 | https://www.biesse.cz/vypinace-a-zasuvky_c549523885654092/kontakt-simon_c677543975845891/simon-10_c6 | https://eshop.biesse.cz/Pictures/biesse/19/2000000326/193441-193441.png | 5902787871055 | C52.01/49 | KONTAKT - SIMON.CZ s.r.o. | 0 | Vypínače a zásuvky | Kontakt Simon | Simon 10 | sdělovací a datová technika Simon 10
SIM00042 | Zásuvka RJ45 dvojitá C62.01/11 datová 6 přístroj s krytkou bílá Simon 10 |  | Zásuvka datová 2 násobná RJ45 kat. 6, bílá | ks | 587.412 | 587.412 | 21,00 | https://www.biesse.cz/vypinace-a-zasuvky_c549523885654092/kontakt-simon_c677543975845891/simon-10_c6 | https://eshop.biesse.cz/Pictures/biesse/19/2000000326/193442-193442.png | 5902787843335 | C62.01/11 | KONTAKT - SIMON.CZ s.r.o. | 0 | Vypínače a zásuvky | Kontakt Simon | Simon 10 | sdělovací a datová technika Simon 10
SIM00043 | Zásuvka RJ45 dvojitá C62.01/41 datová 6 přístroj s krytkou krémová Simon 10 |  | Zásuvka datová 2 násobná RJ45 kat. 6, krémová | ks | 586.746 | 586.746 | 21,00 | https://www.biesse.cz/vypinace-a-zasuvky_c549523885654092/kontakt-simon_c677543975845891/simon-10_c6 | https://eshop.biesse.cz/Pictures/biesse/19/2000000326/193443-193443.png | 5902787843342 | C62.01/41 | KONTAKT - SIMON.CZ s.r.o. | 0 | Vypínače a zásuvky | Kontakt Simon | Simon 10 | sdělovací a datová technika Simon 10
SIM00044 | Zásuvka RJ45 dvojitá C62.01/49 datová 6 přístroj s krytkou černá matná Simon 10 |  | Zásuvka datová 2 násobná RJ45 kat. 6, černá matná | ks | 621.378 | 621.378 | 21,00 | https://www.biesse.cz/vypinace-a-zasuvky_c549523885654092/kontakt-simon_c677543975845891/simon-10_c6 | https://eshop.biesse.cz/Pictures/biesse/19/2000000326/193444-193444.png | 5902787887742 | C62.01/49 | KONTAKT - SIMON.CZ s.r.o. | 0 | Vypínače a zásuvky | Kontakt Simon | Simon 10 | sdělovací a datová technika Simon 10
SIM00045 | Rámeček 1-násobný CR1/11 bílá Simon 10 |  | Rámeček 1 násobný, bílá | ks | 18.648 | 18.648 | 21,00 | https://www.biesse.cz/vypinace-a-zasuvky_c549523885654092/kontakt-simon_c677543975845891/simon-10_c6 | https://eshop.biesse.cz/Pictures/biesse/19/2000000326/193445-193445.png | 5902787840785 | CR1/11 | KONTAKT - SIMON.CZ s.r.o. | 0 | Vypínače a zásuvky | Kontakt Simon | Simon 10 | rámečky Simon 10
SIM00046 | Rámeček 1-násobný CR1/41 krémová Simon 10 |  | Rámeček 1 násobný, krémová | ks | 18.648 | 18.648 | 21,00 | https://www.biesse.cz/vypinace-a-zasuvky_c549523885654092/kontakt-simon_c677543975845891/simon-10_c6 | https://eshop.biesse.cz/Pictures/biesse/19/2000000326/193446-193446.png | 5902787840808 | CR1/41 | KONTAKT - SIMON.CZ s.r.o. | 0 | Vypínače a zásuvky | Kontakt Simon | Simon 10 | rámečky Simon 10
SIM00047 | Rámeček 1-násobný CR1/49 černá matná Simon 10 |  | Rámeček 1 násobný, černá matná | ks | 47.952 | 47.952 | 21,00 | https://www.biesse.cz/vypinace-a-zasuvky_c549523885654092/kontakt-simon_c677543975845891/simon-10_c6 | https://eshop.biesse.cz/Pictures/biesse/19/2000000326/193447-193447.png | 5902787862800 | CR1/49 | KONTAKT - SIMON.CZ s.r.o. | 0 | Vypínače a zásuvky | Kontakt Simon | Simon 10 | rámečky Simon 10
SIM00048 | Rámeček 2-násobný CR2/11 bílá Simon 10 |  | Rámeček 2 násobný, bílá | ks | 35.964 | 35.964 | 21,00 | https://www.biesse.cz/vypinace-a-zasuvky_c549523885654092/kontakt-simon_c677543975845891/simon-10_c6 | https://eshop.biesse.cz/Pictures/biesse/19/2000000326/193448-193448.png | 5902787840822 | CR2/11 | KONTAKT - SIMON.CZ s.r.o. | 0 | Vypínače a zásuvky | Kontakt Simon | Simon 10 | rámečky Simon 10
SIM00049 | Rámeček 2-násobný CR2/41 krémová Simon 10 |  | Rámeček 2 násobný, krémová | ks | 35.298 | 35.298 | 21,00 | https://www.biesse.cz/vypinace-a-zasuvky_c549523885654092/kontakt-simon_c677543975845891/simon-10_c6 | https://eshop.biesse.cz/Pictures/biesse/19/2000000326/193449-193449.png | 5902787840846 | CR2/41 | KONTAKT - SIMON.CZ s.r.o. | 0 | Vypínače a zásuvky | Kontakt Simon | Simon 10 | rámečky Simon 10
SIM00050 | Rámeček 2-násobný CR2/49 černá matná Simon 10 |  | Rámeček 2 násobný, černá matná | ks | 71.928 | 71.928 | 21,00 | https://www.biesse.cz/vypinace-a-zasuvky_c549523885654092/kontakt-simon_c677543975845891/simon-10_c6 | https://eshop.biesse.cz/Pictures/biesse/19/2000000326/193450-193450.png | 5902787866280 | CR2/49 | KONTAKT - SIMON.CZ s.r.o. | 0 | Vypínače a zásuvky | Kontakt Simon | Simon 10 | rámečky Simon 10
SIM00051 | Rámeček 3-násobný CR3/11 bílá Simon 10 |  | Rámeček 3 násobný, bílá | ks | 53.28 | 53.28 | 21,00 | https://www.biesse.cz/vypinace-a-zasuvky_c549523885654092/kontakt-simon_c677543975845891/simon-10_c6 | https://eshop.biesse.cz/Pictures/biesse/19/2000000326/193451-193451.png | 5902787840860 | CR3/11 | KONTAKT - SIMON.CZ s.r.o. | 0 | Vypínače a zásuvky | Kontakt Simon | Simon 10 | rámečky Simon 10
SIM00052 | Rámeček 3-násobný CR3/41 krémová Simon 10 |  | Rámeček 3 násobný, krémová | ks | 53.28 | 53.28 | 21,00 | https://www.biesse.cz/vypinace-a-zasuvky_c549523885654092/kontakt-simon_c677543975845891/simon-10_c6 | https://eshop.biesse.cz/Pictures/biesse/19/2000000326/193452-193452.png | 5902787840884 | CR3/41 | KONTAKT - SIMON.CZ s.r.o. | 0 | Vypínače a zásuvky | Kontakt Simon | Simon 10 | rámečky Simon 10
SIM00053 | Rámeček 3-násobný CR3/49 černá matná Simon 10 |  | Rámeček 3 násobný, černá matná | ks | 95.904 | 95.904 | 21,00 | https://www.biesse.cz/vypinace-a-zasuvky_c549523885654092/kontakt-simon_c677543975845891/simon-10_c6 | https://eshop.biesse.cz/Pictures/biesse/19/2000000326/193453-193453.png | 5902787866297 | CR3/49 | KONTAKT - SIMON.CZ s.r.o. | 0 | Vypínače a zásuvky | Kontakt Simon | Simon 10 | rámečky Simon 10
SIM00054 | Rámeček 4-násobný CR4/11 bílá Simon 10 |  | Rámeček 4 násobný, bílá | ks | 71.262 | 71.262 | 21,00 | https://www.biesse.cz/vypinace-a-zasuvky_c549523885654092/kontakt-simon_c677543975845891/simon-10_c6 | https://eshop.biesse.cz/Pictures/biesse/19/2000000326/193454-193454.png | 5902787840907 | CR4/11 | KONTAKT - SIMON.CZ s.r.o. | 0 | Vypínače a zásuvky | Kontakt Simon | Simon 10 | rámečky Simon 10
SIM00055 | Rámeček 4-násobný CR4/41 krémová Simon 10 |  | Rámeček 4 násobný, krémová | ks | 71.262 | 71.262 | 21,00 | https://www.biesse.cz/vypinace-a-zasuvky_c549523885654092/kontakt-simon_c677543975845891/simon-10_c6 | https://eshop.biesse.cz/Pictures/biesse/19/2000000326/193455-193455.png | 5902787840921 | CR4/41 | KONTAKT - SIMON.CZ s.r.o. | 0 | Vypínače a zásuvky | Kontakt Simon | Simon 10 | rámečky Simon 10
SIM00056 | Rámeček 4-násobný CR4/49 černá matná Simon 10 |  | Rámeček 4 násobný, černá matná | ks | 119.88 | 119.88 | 21,00 | https://www.biesse.cz/vypinace-a-zasuvky_c549523885654092/kontakt-simon_c677543975845891/simon-10_c6 | https://eshop.biesse.cz/Pictures/biesse/19/2000000326/193456-193456.png | 5902787866303 | CR4/49 | KONTAKT - SIMON.CZ s.r.o. | 0 | Vypínače a zásuvky | Kontakt Simon | Simon 10 | rámečky Simon 10
SIM00057 | Rámeček 5-násobný CR5/11 bílá Simon 10 |  | Rámeček 5 násobný, bílá | ks | 87.912 | 87.912 | 21,00 | https://www.biesse.cz/vypinace-a-zasuvky_c549523885654092/kontakt-simon_c677543975845891/simon-10_c6 | https://eshop.biesse.cz/Pictures/biesse/19/2000000326/193457-193457.png | 5902787840945 | CR5/11 | KONTAKT - SIMON.CZ s.r.o. | 0 | Vypínače a zásuvky | Kontakt Simon | Simon 10 | rámečky Simon 10
SIM00058 | Rámeček 5-násobný CR5/41 krémová Simon 10 |  | Rámeček 5 násobný, krémová | ks | 88.578 | 88.578 | 21,00 | https://www.biesse.cz/vypinace-a-zasuvky_c549523885654092/kontakt-simon_c677543975845891/simon-10_c6 | https://eshop.biesse.cz/Pictures/biesse/19/2000000326/193458-193458.png | 5902787840969 | CR5/41 | KONTAKT - SIMON.CZ s.r.o. | 0 | Vypínače a zásuvky | Kontakt Simon | Simon 10 | rámečky Simon 10
SIM00059 | Rámeček 5-násobný CR5/49 černá matná Simon 10 |  | Rámeček 5 násobný, černá matná | ks | 143.856 | 143.856 | 21,00 | https://www.biesse.cz/vypinace-a-zasuvky_c549523885654092/kontakt-simon_c677543975845891/simon-10_c6 | https://eshop.biesse.cz/Pictures/biesse/19/2000000326/193459-193459.png | 5902787866310 | CR5/49 | KONTAKT - SIMON.CZ s.r.o. | 0 | Vypínače a zásuvky | Kontakt Simon | Simon 10 | rámečky Simon 10
SIM00060 | Zásuvka 230V DGZ2TZ/11 přístroj s krytkou s clonkami bílá Simon 54 |  | Zásuvka 2 násobná, se clonkami, (kompletní výrobek), 16A, 250V, šroubové svorky, bílá | ks | 131.202 | 131.202 | 21,00 | https://www.biesse.cz/vypinace-a-zasuvky_c549523885654092/kontakt-simon_c677543975845891/simon-54_c6 | https://eshop.biesse.cz/Pictures/biesse/19/2000000326/193460-193460.png | 5902787852931 | DGZ2TZ/11 | KONTAKT - SIMON.CZ s.r.o. | 0 | Vypínače a zásuvky | Kontakt Simon | Simon 54 | zásuvky Simon 54
SIM00061 | Zásuvka 230V DGZ2TZ/41 přístroj s krytkou s clonkami krémová Simon 54 |  | Zásuvka 2 násobná, se clonkami, (kompletní výrobek), 16A, 250V, šroubové svorky, krémová | ks | 133.866 | 133.866 | 21,00 | https://www.biesse.cz/vypinace-a-zasuvky_c549523885654092/kontakt-simon_c677543975845891/simon-54_c6 | https://eshop.biesse.cz/Pictures/biesse/19/2000000326/193461-193461.png | 5902787852948 | DGZ2TZ/41 | KONTAKT - SIMON.CZ s.r.o. | 0 | Vypínače a zásuvky | Kontakt Simon | Simon 54 | zásuvky Simon 54
SIM00062 | Spínač č.1 DW1.01/11 přístroj s krytkou bílá Simon 54 |  | Spínač jednopólový, řazení 1, (přístroj s krytem), 10AX, bezšroubové, bílá | ks | 112.554 | 112.554 | 21,00 | https://www.biesse.cz/vypinace-a-zasuvky_c549523885654092/kontakt-simon_c677543975845891/simon-54_c6 | https://eshop.biesse.cz/Pictures/biesse/19/2000000326/193462-193462.png | 5902787822002 | DW1.01/11 | KONTAKT - SIMON.CZ s.r.o. | 0 | Vypínače a zásuvky | Kontakt Simon | Simon 54 | spínače a ovládače (tlačítka) Simon 54
SIM00063 | Spínač č.1 DW1.01/41 přístroj s krytkou krémová Simon 54 |  | Spínač jednopólový, řazení 1, (přístroj s krytem), 10AX, bezšroubové, krémová | ks | 111.888 | 111.888 | 21,00 | https://www.biesse.cz/vypinace-a-zasuvky_c549523885654092/kontakt-simon_c677543975845891/simon-54_c6 | https://eshop.biesse.cz/Pictures/biesse/19/2000000326/193463-193463.png | 5902787822019 | DW1.01/41 | KONTAKT - SIMON.CZ s.r.o. | 0 | Vypínače a zásuvky | Kontakt Simon | Simon 54 | spínače a ovládače (tlačítka) Simon 54
SIM00064 | Spínač č.1 DW1.01/43 přístroj s krytkou stříbrná metalizovaná Simon 54 |  | Spínač jednopólový, řazení 1, (přístroj s krytem), 10AX, bezšroubové, stříbrná | ks | 147.186 | 147.186 | 21,00 | https://www.biesse.cz/vypinace-a-zasuvky_c549523885654092/kontakt-simon_c677543975845891/simon-54_c6 | https://eshop.biesse.cz/Pictures/biesse/19/2000000326/193464-193464.png | 5902787822026 | DW1.01/43 | KONTAKT - SIMON.CZ s.r.o. | 0 | Vypínače a zásuvky | Kontakt Simon | Simon 54 | spínače a ovládače (tlačítka) Simon 54
SIM00065 | Spínač č.1 DW1.01/44 přístroj s krytkou zlatá metalizovaná Simon 54 |  | Spínač jednopólový, řazení 1, (přístroj s krytem), 10AX, bezšroubové, zlatá matná metalizovaná | ks | 147.186 | 147.186 | 21,00 | https://www.biesse.cz/vypinace-a-zasuvky_c549523885654092/kontakt-simon_c677543975845891/simon-54_c6 | https://eshop.biesse.cz/Pictures/biesse/19/2000000326/193465-193465.png | 5902787822033 | DW1.01/44 | KONTAKT - SIMON.CZ s.r.o. | 0 | Vypínače a zásuvky | Kontakt Simon | Simon 54 | spínače a ovládače (tlačítka) Simon 54
SIM00066 | Spínač č.1 DW1.01/46 přístroj s krytkou hnědá metalizovaná Simon 54 |  | Spínač jednopólový, řazení 1, (přístroj s krytem), 10AX, bezšroubové, hnědá matná metalizovaná | ks | 146.52 | 146.52 | 21,00 | https://www.biesse.cz/vypinace-a-zasuvky_c549523885654092/kontakt-simon_c677543975845891/simon-54_c6 | https://eshop.biesse.cz/Pictures/biesse/19/2000000326/193466-193466.png | 5902787832544 | DW1.01/46 | KONTAKT - SIMON.CZ s.r.o. | 0 | Vypínače a zásuvky | Kontakt Simon | Simon 54 | spínače a ovládače (tlačítka) Simon 54
SIM00067 | Spínač č.1 DW1.01/48 přístroj s krytkou antracitová metalizovaná Simon 54 |  | Spínač jednopólový, řazení 1, (přístroj s krytem), 10AX, bezšroubové, antracitová metalizovaná | ks | 146.52 | 146.52 | 21,00 | https://www.biesse.cz/vypinace-a-zasuvky_c549523885654092/kontakt-simon_c677543975845891/simon-54_c6 | https://eshop.biesse.cz/Pictures/biesse/19/2000000326/193467-193467.png | 5902787822040 | DW1.01/48 | KONTAKT - SIMON.CZ s.r.o. | 0 | Vypínače a zásuvky | Kontakt Simon | Simon 54 | spínače a ovládače (tlačítka) Simon 54
SIM00068 | Spínač č.1 DW1.01/49 přístroj s krytkou černá matná metalizovaná Simon 54 |  | Spínač jednopólový, řazení 1, (přístroj s krytem), 10AX, bezšroubové, černá matná | ks | 146.52 | 146.52 | 21,00 | https://www.biesse.cz/vypinace-a-zasuvky_c549523885654092/kontakt-simon_c677543975845891/simon-54_c6 | https://eshop.biesse.cz/Pictures/biesse/19/2000000326/193468-193468.png | 5902787870218 | DW1.01/49 | KONTAKT - SIMON.CZ s.r.o. | 0 | Vypínače a zásuvky | Kontakt Simon | Simon 54 | spínače a ovládače (tlačítka) Simon 54
SIM00069 | Spínač č.5 DW5.01/11 přístroj s krytkou bílá Simon 54 |  | Spínač sériový, řazení 5, (přístroj s krytem), 10AX, bezšroubové, bílá | ks | 129.87 | 129.87 | 21,00 | https://www.biesse.cz/vypinace-a-zasuvky_c549523885654092/kontakt-simon_c677543975845891/simon-54_c6 | https://eshop.biesse.cz/Pictures/biesse/19/2000000326/193469-193469.png | 5902787822200 | DW5.01/11 | KONTAKT - SIMON.CZ s.r.o. | 0 | Vypínače a zásuvky | Kontakt Simon | Simon 54 | spínače a ovládače (tlačítka) Simon 54
SIM00070 | Spínač č.5 DW5.01/41 přístroj s krytkou krémová Simon 54 |  | Spínač sériový, řazení 5, (přístroj s krytem), 10AX, bezšroubové, krémová | ks | 129.204 | 129.204 | 21,00 | https://www.biesse.cz/vypinace-a-zasuvky_c549523885654092/kontakt-simon_c677543975845891/simon-54_c6 | https://eshop.biesse.cz/Pictures/biesse/19/2000000326/193470-193470.png | 5902787822217 | DW5.01/41 | KONTAKT - SIMON.CZ s.r.o. | 0 | Vypínače a zásuvky | Kontakt Simon | Simon 54 | spínače a ovládače (tlačítka) Simon 54
SIM00071 | Spínač č.5 DW5.01/43 přístroj s krytkou stříbrná metalizovaná Simon 54 |  | Spínač sériový, řazení 5, (přístroj s krytem), 10AX, bezšroubové, stříbrná | ks | 180.486 | 180.486 | 21,00 | https://www.biesse.cz/vypinace-a-zasuvky_c549523885654092/kontakt-simon_c677543975845891/simon-54_c6 | https://eshop.biesse.cz/Pictures/biesse/19/2000000326/193471-193471.png | 5902787822224 | DW5.01/43 | KONTAKT - SIMON.CZ s.r.o. | 0 | Vypínače a zásuvky | Kontakt Simon | Simon 54 | spínače a ovládače (tlačítka) Simon 54
SIM00072 | Spínač č.5 DW5.01/44 přístroj s krytkou zlatá metalizovaná Simon 54 |  | Spínač sériový, řazení 5, (přístroj s krytem), 10AX, bezšroubové, zlatá matná metalizovaná | ks | 180.486 | 180.486 | 21,00 | https://www.biesse.cz/vypinace-a-zasuvky_c549523885654092/kontakt-simon_c677543975845891/simon-54_c6 | https://eshop.biesse.cz/Pictures/biesse/19/2000000326/193472-193472.png | 5902787822231 | DW5.01/44 | KONTAKT - SIMON.CZ s.r.o. | 0 | Vypínače a zásuvky | Kontakt Simon | Simon 54 | spínače a ovládače (tlačítka) Simon 54
SIM00073 | Spínač č.5 DW5.01/46 přístroj s krytkou hnědá metalizovaná Simon 54 |  | Spínač sériový, řazení 5, (přístroj s krytem), 10AX, bezšroubové, hnědá matná metalizovaná | ks | 181.152 | 181.152 | 21,00 | https://www.biesse.cz/vypinace-a-zasuvky_c549523885654092/kontakt-simon_c677543975845891/simon-54_c6 | https://eshop.biesse.cz/Pictures/biesse/19/2000000326/193473-193473.png | 5902787832551 | DW5.01/46 | KONTAKT - SIMON.CZ s.r.o. | 0 | Vypínače a zásuvky | Kontakt Simon | Simon 54 | spínače a ovládače (tlačítka) Simon 54
SIM00074 | Spínač č.5 DW5.01/48 přístroj s krytkou antracitová metalizovaná Simon 54 |  | Spínač sériový, řazení 5, (přístroj s krytem), 10AX, bezšroubové, antracitová metalizovaná | ks | 181.152 | 181.152 | 21,00 | https://www.biesse.cz/vypinace-a-zasuvky_c549523885654092/kontakt-simon_c677543975845891/simon-54_c6 | https://eshop.biesse.cz/Pictures/biesse/19/2000000326/193474-193474.png | 5902787822248 | DW5.01/48 | KONTAKT - SIMON.CZ s.r.o. | 0 | Vypínače a zásuvky | Kontakt Simon | Simon 54 | spínače a ovládače (tlačítka) Simon 54
SIM00075 | Spínač č.5 DW5.01/49 přístroj s krytkou černá matná metalizovaná Simon 54 |  | Spínač sériový, řazení 5, (přístroj s krytem), 10AX, bezšroubové, černá matná | ks | 181.152 | 181.152 | 21,00 | https://www.biesse.cz/vypinace-a-zasuvky_c549523885654092/kontakt-simon_c677543975845891/simon-54_c6 | https://eshop.biesse.cz/Pictures/biesse/19/2000000326/193475-193475.png | 5902787870331 | DW5.01/49 | KONTAKT - SIMON.CZ s.r.o. | 0 | Vypínače a zásuvky | Kontakt Simon | Simon 54 | spínače a ovládače (tlačítka) Simon 54
SIM00076 | Spínač č.6 DW6.01/11 přístroj s krytkou bílá Simon 54 |  | Přepínač střídavý, řazení 6, (přístroj s krytem), 10AX, bezšroubové, bílá | ks | 134.532 | 134.532 | 21,00 | https://www.biesse.cz/vypinace-a-zasuvky_c549523885654092/kontakt-simon_c677543975845891/simon-54_c6 | https://eshop.biesse.cz/Pictures/biesse/19/2000000326/193476-193476.png | 5902787822408 | DW6.01/11 | KONTAKT - SIMON.CZ s.r.o. | 0 | Vypínače a zásuvky | Kontakt Simon | Simon 54 | spínače a ovládače (tlačítka) Simon 54
SIM00077 | Spínač č.6 DW6.01/41 přístroj s krytkou krémová Simon 54 |  | Přepínač střídavý, řazení 6, (přístroj s krytem), 10AX, bezšroubové, krémová | ks | 133.866 | 133.866 | 21,00 | https://www.biesse.cz/vypinace-a-zasuvky_c549523885654092/kontakt-simon_c677543975845891/simon-54_c6 | https://eshop.biesse.cz/Pictures/biesse/19/2000000326/193477-193477.png | 5902787822415 | DW6.01/41 | KONTAKT - SIMON.CZ s.r.o. | 0 | Vypínače a zásuvky | Kontakt Simon | Simon 54 | spínače a ovládače (tlačítka) Simon 54
SIM00078 | Spínač č.6 DW6.01/43 přístroj s krytkou stříbrná metalizovaná Simon 54 |  | Přepínač střídavý, řazení 6, (přístroj s krytem), 10AX, bezšroubové, stříbrná | ks | 169.164 | 169.164 | 21,00 | https://www.biesse.cz/vypinace-a-zasuvky_c549523885654092/kontakt-simon_c677543975845891/simon-54_c6 | https://eshop.biesse.cz/Pictures/biesse/19/2000000326/193478-193478.png | 5902787822422 | DW6.01/43 | KONTAKT - SIMON.CZ s.r.o. | 0 | Vypínače a zásuvky | Kontakt Simon | Simon 54 | spínače a ovládače (tlačítka) Simon 54
SIM00079 | Spínač č.6 DW6.01/44 přístroj s krytkou zlatá metalizovaná Simon 54 |  | Přepínač střídavý, řazení 6, (přístroj s krytem), 10AX, bezšroubové, zlatá matná metalizovaná | ks | 169.164 | 169.164 | 21,00 | https://www.biesse.cz/vypinace-a-zasuvky_c549523885654092/kontakt-simon_c677543975845891/simon-54_c6 | https://eshop.biesse.cz/Pictures/biesse/19/2000000326/193479-193479.png | 5902787822439 | DW6.01/44 | KONTAKT - SIMON.CZ s.r.o. | 0 | Vypínače a zásuvky | Kontakt Simon | Simon 54 | spínače a ovládače (tlačítka) Simon 54
SIM00080 | Spínač č.6 DW6.01/46 přístroj s krytkou hnědá metalizovaná Simon 54 |  | Přepínač střídavý, řazení 6, (přístroj s krytem), 10AX, bezšroubové, hnědá matná metalizovaná | ks | 169.164 | 169.164 | 21,00 | https://www.biesse.cz/vypinace-a-zasuvky_c549523885654092/kontakt-simon_c677543975845891/simon-54_c6 | https://eshop.biesse.cz/Pictures/biesse/19/2000000326/193480-193480.png | 5902787832568 | DW6.01/46 | KONTAKT - SIMON.CZ s.r.o. | 0 | Vypínače a zásuvky | Kontakt Simon | Simon 54 | spínače a ovládače (tlačítka) Simon 54
SIM00081 | Spínač č.6 DW6.01/48 přístroj s krytkou antracitová metalizovaná Simon 54 |  | Přepínač střídavý, řazení 6, (přístroj s krytem), 10AX, bezšroubové, antracitová metalizovaná | ks | 169.164 | 169.164 | 21,00 | https://www.biesse.cz/vypinace-a-zasuvky_c549523885654092/kontakt-simon_c677543975845891/simon-54_c6 | https://eshop.biesse.cz/Pictures/biesse/19/2000000326/193481-193481.png | 5902787822446 | DW6.01/48 | KONTAKT - SIMON.CZ s.r.o. | 0 | Vypínače a zásuvky | Kontakt Simon | Simon 54 | spínače a ovládače (tlačítka) Simon 54
SIM00082 | Spínač č.6 DW6.01/49 přístroj s krytkou černá matná metalizovaná Simon 54 |  | Přepínač střídavý, řazení 6, (přístroj s krytem), 10AX, bezšroubové, černá matná | ks | 169.164 | 169.164 | 21,00 | https://www.biesse.cz/vypinace-a-zasuvky_c549523885654092/kontakt-simon_c677543975845891/simon-54_c6 | https://eshop.biesse.cz/Pictures/biesse/19/2000000326/193482-193482.png | 5902787870294 | DW6.01/49 | KONTAKT - SIMON.CZ s.r.o. | 0 | Vypínače a zásuvky | Kontakt Simon | Simon 54 | spínače a ovládače (tlačítka) Simon 54
SIM00083 | Spínač č.6+6 DW6/2.01/11 přístroj s krytkou bílá Simon 54 |  | Přepínač střídavý 2 násobný, řazení 6+6, (přístroj s krytem), 10AX, šroubové svorky, bílá | ks | 201.798 | 201.798 | 21,00 | https://www.biesse.cz/vypinace-a-zasuvky_c549523885654092/kontakt-simon_c677543975845891/simon-54_c6 | https://eshop.biesse.cz/Pictures/biesse/19/2000000326/193483-193483.png | 5902787822552 | DW6/2.01/11 | KONTAKT - SIMON.CZ s.r.o. | 0 | Vypínače a zásuvky | Kontakt Simon | Simon 54 | spínače a ovládače (tlačítka) Simon 54
SIM00084 | Spínač č.6+6 DW6/2.01/41 přístroj s krytkou krémová Simon 54 |  | Přepínač střídavý 2 násobný, řazení 6+6, (přístroj s krytem), 10AX, šroubové svorky, krémová | ks | 201.798 | 201.798 | 21,00 | https://www.biesse.cz/vypinace-a-zasuvky_c549523885654092/kontakt-simon_c677543975845891/simon-54_c6 | https://eshop.biesse.cz/Pictures/biesse/19/2000000326/193484-193484.png | 5902787822569 | DW6/2.01/41 | KONTAKT - SIMON.CZ s.r.o. | 0 | Vypínače a zásuvky | Kontakt Simon | Simon 54 | spínače a ovládače (tlačítka) Simon 54
SIM00085 | Spínač č.6+6 DW6/2.01/43 přístroj s krytkou stříbrná metalizovaná Simon 54 |  | Přepínač střídavý 2 násobný, řazení 6+6, (přístroj s krytem), 10AX, šroubové svorky, stříbrná | ks | 253.08 | 253.08 | 21,00 | https://www.biesse.cz/vypinace-a-zasuvky_c549523885654092/kontakt-simon_c677543975845891/simon-54_c6 | https://eshop.biesse.cz/Pictures/biesse/19/2000000326/193485-193485.png | 5902787822576 | DW6/2.01/43 | KONTAKT - SIMON.CZ s.r.o. | 0 | Vypínače a zásuvky | Kontakt Simon | Simon 54 | spínače a ovládače (tlačítka) Simon 54
SIM00086 | Spínač č.6+6 DW6/2.01/44 přístroj s krytkou zlatá metalizovaná Simon 54 |  | Přepínač střídavý 2 násobný, řazení 6+6, (přístroj s krytem), 10AX, šroubové svorky, zlatá matná metalizovaná | ks | 253.08 | 253.08 | 21,00 | https://www.biesse.cz/vypinace-a-zasuvky_c549523885654092/kontakt-simon_c677543975845891/simon-54_c6 | https://eshop.biesse.cz/Pictures/biesse/19/2000000326/193486-193486.png | 5902787822583 | DW6/2.01/44 | KONTAKT - SIMON.CZ s.r.o. | 0 | Vypínače a zásuvky | Kontakt Simon | Simon 54 | spínače a ovládače (tlačítka) Simon 54
SIM00087 | Spínač č.6+6 DW6/2.01/46 přístroj s krytkou hnědá metalizovaná Simon 54 |  | Přepínač střídavý 2 násobný, řazení 6+6, (přístroj s krytem), 10AX, šroubové svorky, hnědá matná metalizovaná | ks | 252.414 | 252.414 | 21,00 | https://www.biesse.cz/vypinace-a-zasuvky_c549523885654092/kontakt-simon_c677543975845891/simon-54_c6 | https://eshop.biesse.cz/Pictures/biesse/19/2000000326/193487-193487.png | 5902787833459 | DW6/2.01/46 | KONTAKT - SIMON.CZ s.r.o. | 0 | Vypínače a zásuvky | Kontakt Simon | Simon 54 | spínače a ovládače (tlačítka) Simon 54
SIM00088 | Spínač č.6+6 DW6/2.01/48 přístroj s krytkou antracitová metalizovaná Simon 54 |  | Přepínač střídavý 2 násobný, řazení 6+6, (přístroj s krytem), 10AX, šroubové svorky, antracitová metalizovaná | ks | 252.414 | 252.414 | 21,00 | https://www.biesse.cz/vypinace-a-zasuvky_c549523885654092/kontakt-simon_c677543975845891/simon-54_c6 | https://eshop.biesse.cz/Pictures/biesse/19/2000000326/193488-193488.png | 5902787822590 | DW6/2.01/48 | KONTAKT - SIMON.CZ s.r.o. | 0 | Vypínače a zásuvky | Kontakt Simon | Simon 54 | spínače a ovládače (tlačítka) Simon 54
SIM00089 | Spínač č.6+6 DW6/2.01/49 přístroj s krytkou černá matná metalizovaná Simon 54 |  | Přepínač střídavý 2 násobný, řazení 6+6, (přístroj s krytem), 10AX, šroubové svorky, černá matná | ks | 252.414 | 252.414 | 21,00 | https://www.biesse.cz/vypinace-a-zasuvky_c549523885654092/kontakt-simon_c677543975845891/simon-54_c6 | https://eshop.biesse.cz/Pictures/biesse/19/2000000326/193489-193489.png | 5902787870393 | DW6/2.01/49 | KONTAKT - SIMON.CZ s.r.o. | 0 | Vypínače a zásuvky | Kontakt Simon | Simon 54 | spínače a ovládače (tlačítka) Simon 54
SIM00090 | Spínač č.7 DW7.01/11 přístroj s krytkou bílá Simon 54 |  | Přepínač křížový, řazení 7, (přístroj s krytem), 10AX, bezšroubové, bílá | ks | 165.168 | 165.168 | 21,00 | https://www.biesse.cz/vypinace-a-zasuvky_c549523885654092/kontakt-simon_c677543975845891/simon-54_c6 | https://eshop.biesse.cz/Pictures/biesse/19/2000000326/193490-193490.png | 5902787822651 | DW7.01/11 | KONTAKT - SIMON.CZ s.r.o. | 0 | Vypínače a zásuvky | Kontakt Simon | Simon 54 | spínače a ovládače (tlačítka) Simon 54
SIM00091 | Spínač č.7 DW7.01/41 přístroj s krytkou krémová Simon 54 |  | Přepínač křížový, řazení 7, (přístroj s krytem), 10AX, bezšroubové, krémová | ks | 165.168 | 165.168 | 21,00 | https://www.biesse.cz/vypinace-a-zasuvky_c549523885654092/kontakt-simon_c677543975845891/simon-54_c6 | https://eshop.biesse.cz/Pictures/biesse/19/2000000326/193491-193491.png | 5902787822668 | DW7.01/41 | KONTAKT - SIMON.CZ s.r.o. | 0 | Vypínače a zásuvky | Kontakt Simon | Simon 54 | spínače a ovládače (tlačítka) Simon 54
SIM00092 | Spínač č.7 DW7.01/43 přístroj s krytkou stříbrná metalizovaná Simon 54 |  | Přepínač křížový, řazení 7, (přístroj s krytem), 10AX, bezšroubové, stříbrná | ks | 199.8 | 199.8 | 21,00 | https://www.biesse.cz/vypinace-a-zasuvky_c549523885654092/kontakt-simon_c677543975845891/simon-54_c6 | https://eshop.biesse.cz/Pictures/biesse/19/2000000326/193492-193492.png | 5902787822675 | DW7.01/43 | KONTAKT - SIMON.CZ s.r.o. | 0 | Vypínače a zásuvky | Kontakt Simon | Simon 54 | spínače a ovládače (tlačítka) Simon 54
SIM00093 | Spínač č.7 DW7.01/44 přístroj s krytkou zlatá metalizovaná Simon 54 |  | Přepínač křížový, řazení 7, (přístroj s krytem), 10AX, bezšroubové, zlatá matná metalizovaná | ks | 199.8 | 199.8 | 21,00 | https://www.biesse.cz/vypinace-a-zasuvky_c549523885654092/kontakt-simon_c677543975845891/simon-54_c6 | https://eshop.biesse.cz/Pictures/biesse/19/2000000326/193493-193493.png | 5902787822682 | DW7.01/44 | KONTAKT - SIMON.CZ s.r.o. | 0 | Vypínače a zásuvky | Kontakt Simon | Simon 54 | spínače a ovládače (tlačítka) Simon 54
SIM00094 | Spínač č.7 DW7.01/46 přístroj s krytkou hnědá metalizovaná Simon 54 |  | Přepínač křížový, řazení 7, (přístroj s krytem), 10AX, bezšroubové, hnědá matná metalizovaná | ks | 199.8 | 199.8 | 21,00 | https://www.biesse.cz/vypinace-a-zasuvky_c549523885654092/kontakt-simon_c677543975845891/simon-54_c6 | https://eshop.biesse.cz/Pictures/biesse/19/2000000326/193494-193494.png | 5902787832599 | DW7.01/46 | KONTAKT - SIMON.CZ s.r.o. | 0 | Vypínače a zásuvky | Kontakt Simon | Simon 54 | spínače a ovládače (tlačítka) Simon 54
SIM00095 | Spínač č.7 DW7.01/48 přístroj s krytkou antracitová metalizovaná Simon 54 |  | Přepínač křížový, řazení 7, (přístroj s krytem), 10AX, bezšroubové, antracitová metalizovaná | ks | 199.8 | 199.8 | 21,00 | https://www.biesse.cz/vypinace-a-zasuvky_c549523885654092/kontakt-simon_c677543975845891/simon-54_c6 | https://eshop.biesse.cz/Pictures/biesse/19/2000000326/193495-193495.png | 5902787822699 | DW7.01/48 | KONTAKT - SIMON.CZ s.r.o. | 0 | Vypínače a zásuvky | Kontakt Simon | Simon 54 | spínače a ovládače (tlačítka) Simon 54
SIM00096 | Spínač č.7 DW7.01/49 přístroj s krytkou černá matná metalizovaná Simon 54 |  | Přepínač křížový, řazení 7, (přístroj s krytem), 10AX, bezšroubové, černá matná | ks | 199.8 | 199.8 | 21,00 | https://www.biesse.cz/vypinace-a-zasuvky_c549523885654092/kontakt-simon_c677543975845891/simon-54_c6 | https://eshop.biesse.cz/Pictures/biesse/19/2000000326/193496-193496.png | 5902787870324 | DW7.01/49 | KONTAKT - SIMON.CZ s.r.o. | 0 | Vypínače a zásuvky | Kontakt Simon | Simon 54 | spínače a ovládače (tlačítka) Simon 54
SIM00097 | Spínač č.1/0 So DP1L.01/11 přístroj s krytkou podsvětlením bílá Simon 54 |  | Ovladač zapínací, s orientačním LED podsvětlením bez piktogramu, řazení 1/0So, (přístroj s krytem), 10AX, bezšroubové, bílá | ks | 187.146 | 187.146 | 21,00 | https://www.biesse.cz/vypinace-a-zasuvky_c549523885654092/kontakt-simon_c677543975845891/simon-54_c6 | https://eshop.biesse.cz/Pictures/biesse/19/2000000326/193497-193497.png | 5902787823405 | DP1L.01/11 | KONTAKT - SIMON.CZ s.r.o. | 0 | Vypínače a zásuvky | Kontakt Simon | Simon 54 | spínače a ovládače (tlačítka) Simon 54
SIM00098 | Spínač č.1/0 So DP1L.01/41 přístroj s krytkou podsvětlením krémová Simon 54 |  | Ovladač zapínací, s orientačním LED podsvětlením bez piktogramu, řazení 1/0So, (přístroj s krytem), 10AX, bezšroubové, krémová | ks | 187.146 | 187.146 | 21,00 | https://www.biesse.cz/vypinace-a-zasuvky_c549523885654092/kontakt-simon_c677543975845891/simon-54_c6 | https://eshop.biesse.cz/Pictures/biesse/19/2000000326/193498-193498.png | 5902787823412 | DP1L.01/41 | KONTAKT - SIMON.CZ s.r.o. | 0 | Vypínače a zásuvky | Kontakt Simon | Simon 54 | spínače a ovládače (tlačítka) Simon 54
SIM00099 | Spínač č.1/0 So DP1L.01/43 přístroj s krytkou podsvětlením stříbrná metalizovaná |  | Ovladač zapínací, s orientačním LED podsvětlením bez piktogramu, řazení 1/0So, (přístroj s krytem), 10AX, bezšroubové, stříbrná | ks | 221.778 | 221.778 | 21,00 | https://www.biesse.cz/vypinace-a-zasuvky_c549523885654092/kontakt-simon_c677543975845891/simon-54_c6 | https://eshop.biesse.cz/Pictures/biesse/19/2000000326/193499-193499.png | 5902787823429 | DP1L.01/43 | KONTAKT - SIMON.CZ s.r.o. | 0 | Vypínače a zásuvky | Kontakt Simon | Simon 54 | spínače a ovládače (tlačítka) Simon 54
SIM00101 | Spínač č.1/0 So DP1L.01/46 přístroj s krytkou podsvětlením hnědá metalizovaná Si |  | Ovladač zapínací, s orientačním LED podsvětlením bez piktogramu, řazení 1/0So, (přístroj s krytem), 10AX, bezšroubové, hnědá matná metalizovaná | ks | 221.778 | 221.778 | 21,00 | https://www.biesse.cz/vypinace-a-zasuvky_c549523885654092/kontakt-simon_c677543975845891/simon-54_c6 | https://eshop.biesse.cz/Pictures/biesse/19/2000000326/193500-193500.png | 5902787833190 | DP1L.01/46 | KONTAKT - SIMON.CZ s.r.o. | 0 | Vypínače a zásuvky | Kontakt Simon | Simon 54 | spínače a ovládače (tlačítka) Simon 54
SIM00103 | Spínač č.1/0 So DP1L.01/49 přístroj s krytkou podsvětlením černá matná metalizov |  | Ovladač zapínací, s orientačním LED podsvětlením bez piktogramu, řazení 1/0So, (přístroj s krytem), 10AX, bezšroubové, černá matná | ks | 221.778 | 221.778 | 21,00 | https://www.biesse.cz/vypinace-a-zasuvky_c549523885654092/kontakt-simon_c677543975845891/simon-54_c6 | https://eshop.biesse.cz/Pictures/biesse/19/2000000326/193501-193501.png | 5902787870669 | DP1L.01/49 | KONTAKT - SIMON.CZ s.r.o. | 0 | Vypínače a zásuvky | Kontakt Simon | Simon 54 | spínače a ovládače (tlačítka) Simon 54
SIM00121 | Zásuvka 230V DGZ1Z.01/48 přístroj s krytkou s clonkami antracitová metalizovaná |  | Zásuvka 1 násobná, se clonkami, (přístroj s krytem), 16A, 250V, šroubové svorky, antracitová metalizovaná | ks | 149.85 | 149.85 | 21,00 | https://www.biesse.cz/vypinace-a-zasuvky_c549523885654092/kontakt-simon_c677543975845891/simon-54_c6 | https://eshop.biesse.cz/Pictures/biesse/19/2000000326/193502-193502.png | 5902787823740 | DGZ1Z.01/48 | KONTAKT - SIMON.CZ s.r.o. | 0 | Vypínače a zásuvky | Kontakt Simon | Simon 54 | zásuvky Simon 54
SIM00122 | Zásuvka 230V DGZ1Z.01/49 přístroj s krytkou s clonkami černá matná metalizovaná |  | Zásuvka 1 násobná, se clonkami, (přístroj s krytem), 16A, 250V, šroubové svorky, černá matná | ks | 149.85 | 149.85 | 21,00 | https://www.biesse.cz/vypinace-a-zasuvky_c549523885654092/kontakt-simon_c677543975845891/simon-54_c6 | https://eshop.biesse.cz/Pictures/biesse/19/2000000326/193503-193503.png | 5902787870898 | DGZ1Z.01/49 | KONTAKT - SIMON.CZ s.r.o. | 0 | Vypínače a zásuvky | Kontakt Simon | Simon 54 | zásuvky Simon 54
SIM00123 | Zásuvka 230V DGZ1CZ.01/11 přístroj s krytkou s clonkami bílá Simon 54 |  | Zásuvka 1 násobná, se clonkami, (přístroj s krytem), 16A, 250V, bezšroubové, bílá | ks | 125.874 | 125.874 | 21,00 | https://www.biesse.cz/vypinace-a-zasuvky_c549523885654092/kontakt-simon_c677543975845891/simon-54_c6 | https://eshop.biesse.cz/Pictures/biesse/19/2000000326/193504-193504.png | 5902787823764 | DGZ1CZ.01/11 | KONTAKT - SIMON.CZ s.r.o. | 0 | Vypínače a zásuvky | Kontakt Simon | Simon 54 | zásuvky Simon 54
SIM00124 | Zásuvka 230V DGZ1CZ.01/41 přístroj s krytkou s clonkami krémová Simon 54 |  | Zásuvka 1 násobná, se clonkami, (přístroj s krytem), 16A, 250V, bezšroubové, krémová | ks | 126.54 | 126.54 | 21,00 | https://www.biesse.cz/vypinace-a-zasuvky_c549523885654092/kontakt-simon_c677543975845891/simon-54_c6 | https://eshop.biesse.cz/Pictures/biesse/19/2000000326/193505-193505.png | 5902787823771 | DGZ1CZ.01/41 | KONTAKT - SIMON.CZ s.r.o. | 0 | Vypínače a zásuvky | Kontakt Simon | Simon 54 | zásuvky Simon 54
SIM00125 | Zásuvka 230V DGZ1CZ.01/43 přístroj s krytkou s clonkami stříbrná metalizovaná Si |  | Zásuvka 1 násobná, se clonkami, (přístroj s krytem), 16A, 250V, bezšroubové, stříbrná | ks | 149.85 | 149.85 | 21,00 | https://www.biesse.cz/vypinace-a-zasuvky_c549523885654092/kontakt-simon_c677543975845891/simon-54_c6 | https://eshop.biesse.cz/Pictures/biesse/19/2000000326/193506-193506.png | 5902787823788 | DGZ1CZ.01/43 | KONTAKT - SIMON.CZ s.r.o. | 0 | Vypínače a zásuvky | Kontakt Simon | Simon 54 | zásuvky Simon 54
SIM00126 | Zásuvka 230V DGZ1CZ.01/44 přístroj s krytkou s clonkami zlatá metalizovaná Simon |  | Zásuvka 1 násobná, se clonkami, (přístroj s krytem), 16A, 250V, bezšroubové, zlatá matná metalizovaná | ks | 149.85 | 149.85 | 21,00 | https://www.biesse.cz/vypinace-a-zasuvky_c549523885654092/kontakt-simon_c677543975845891/simon-54_c6 | https://eshop.biesse.cz/Pictures/biesse/19/2000000326/193507-193507.png | 5902787823795 | DGZ1CZ.01/44 | KONTAKT - SIMON.CZ s.r.o. | 0 | Vypínače a zásuvky | Kontakt Simon | Simon 54 | zásuvky Simon 54
SIM00127 | Zásuvka 230V DGZ1CZ.01/46 přístroj s krytkou s clonkami hnědá metalizovaná Simon |  | Zásuvka 1 násobná, se clonkami, (přístroj s krytem), 16A, 250V, bezšroubové, hnědá matná metalizovaná | ks | 149.85 | 149.85 | 21,00 | https://www.biesse.cz/vypinace-a-zasuvky_c549523885654092/kontakt-simon_c677543975845891/simon-54_c6 | https://eshop.biesse.cz/Pictures/biesse/19/2000000326/193508-193508.png | 5902787833114 | DGZ1CZ.01/46 | KONTAKT - SIMON.CZ s.r.o. | 0 | Vypínače a zásuvky | Kontakt Simon | Simon 54 | zásuvky Simon 54
SIM00128 | Zásuvka 230V DGZ1CZ.01/48 přístroj s krytkou s clonkami antracitová metalizovaná |  | Zásuvka 1 násobná, se clonkami, (přístroj s krytem), 16A, 250V, bezšroubové, antracitová metalizovaná | ks | 149.85 | 149.85 | 21,00 | https://www.biesse.cz/vypinace-a-zasuvky_c549523885654092/kontakt-simon_c677543975845891/simon-54_c6 | https://eshop.biesse.cz/Pictures/biesse/19/2000000326/193509-193509.png | 5902787823801 | DGZ1CZ.01/48 | KONTAKT - SIMON.CZ s.r.o. | 0 | Vypínače a zásuvky | Kontakt Simon | Simon 54 | zásuvky Simon 54
SIM00129 | Zásuvka 230V DGZ1CZ.01/49 přístroj s krytkou s clonkami černá matná metalizovaná |  | Zásuvka 1 násobná, se clonkami, (přístroj s krytem), 16A, 250V, bezšroubové, černá matná | ks | 149.85 | 149.85 | 21,00 | https://www.biesse.cz/vypinace-a-zasuvky_c549523885654092/kontakt-simon_c677543975845891/simon-54_c6 | https://eshop.biesse.cz/Pictures/biesse/19/2000000326/193510-193510.png | 5902787870904 | DGZ1CZ.01/49 | KONTAKT - SIMON.CZ s.r.o. | 0 | Vypínače a zásuvky | Kontakt Simon | Simon 54 | zásuvky Simon 54
SIM00130 | Zásuvka R+TV+SAT DASK.01/11 přístroj s krytkou koncová bílá Simon 54 |  | Zásuvka anténní R+TV+SAT koncová, útlum:1dB, bílá | ks | 483.516 | 483.516 | 21,00 | https://www.biesse.cz/vypinace-a-zasuvky_c549523885654092/kontakt-simon_c677543975845891/simon-54_c6 | https://eshop.biesse.cz/Pictures/biesse/19/2000000326/193511-193511.png | 5902787825300 | DASK.01/11 | KONTAKT - SIMON.CZ s.r.o. | 0 | Vypínače a zásuvky | Kontakt Simon | Simon 54 | sdělovací a datová technika Simon 54
SIM00131 | Zásuvka R+TV+SAT DASK.01/41 přístroj s krytkou koncová krémová Simon 54 |  | Zásuvka anténní R+TV+SAT koncová, útlum:1dB, krémová | ks | 483.516 | 483.516 | 21,00 | https://www.biesse.cz/vypinace-a-zasuvky_c549523885654092/kontakt-simon_c677543975845891/simon-54_c6 | https://eshop.biesse.cz/Pictures/biesse/19/2000000326/193512-193512.png | 5902787825317 | DASK.01/41 | KONTAKT - SIMON.CZ s.r.o. | 0 | Vypínače a zásuvky | Kontakt Simon | Simon 54 | sdělovací a datová technika Simon 54
SIM00132 | Zásuvka R+TV+SAT DASK.01/43 přístroj s krytkou koncová stříbrná metalizovaná Sim |  | Zásuvka anténní R+TV+SAT koncová, útlum:1dB, stříbrná | ks | 518.148 | 518.148 | 21,00 | https://www.biesse.cz/vypinace-a-zasuvky_c549523885654092/kontakt-simon_c677543975845891/simon-54_c6 | https://eshop.biesse.cz/Pictures/biesse/19/2000000326/193513-193513.png | 5902787825324 | DASK.01/43 | KONTAKT - SIMON.CZ s.r.o. | 0 | Vypínače a zásuvky | Kontakt Simon | Simon 54 | sdělovací a datová technika Simon 54
SIM00133 | Zásuvka R+TV+SAT DASK.01/44 přístroj s krytkou koncová zlatá metalizovaná Simon |  | Zásuvka anténní R+TV+SAT koncová, útlum:1dB, zlatá matná metalizovaná | ks | 518.148 | 518.148 | 21,00 | https://www.biesse.cz/vypinace-a-zasuvky_c549523885654092/kontakt-simon_c677543975845891/simon-54_c6 | https://eshop.biesse.cz/Pictures/biesse/19/2000000326/193514-193514.png | 5902787825331 | DASK.01/44 | KONTAKT - SIMON.CZ s.r.o. | 0 | Vypínače a zásuvky | Kontakt Simon | Simon 54 | sdělovací a datová technika Simon 54
SIM00134 | Zásuvka R+TV+SAT DASK.01/46 přístroj s krytkou koncová hnědá metalizovaná Simon |  | Zásuvka anténní R+TV+SAT koncová, útlum:1dB, hnědá matná metalizovaná | ks | 518.148 | 518.148 | 21,00 | https://www.biesse.cz/vypinace-a-zasuvky_c549523885654092/kontakt-simon_c677543975845891/simon-54_c6 | https://eshop.biesse.cz/Pictures/biesse/19/2000000326/193515-193515.png | 5902787832889 | DASK.01/46 | KONTAKT - SIMON.CZ s.r.o. | 0 | Vypínače a zásuvky | Kontakt Simon | Simon 54 | sdělovací a datová technika Simon 54
SIM00135 | Zásuvka R+TV+SAT DASK.01/48 přístroj s krytkou koncová antracitová metalizovaná |  | Zásuvka anténní R+TV+SAT koncová, útlum:1dB, antracitová metalizovaná | ks | 518.148 | 518.148 | 21,00 | https://www.biesse.cz/vypinace-a-zasuvky_c549523885654092/kontakt-simon_c677543975845891/simon-54_c6 | https://eshop.biesse.cz/Pictures/biesse/19/2000000326/193516-193516.png | 5902787825348 | DASK.01/48 | KONTAKT - SIMON.CZ s.r.o. | 0 | Vypínače a zásuvky | Kontakt Simon | Simon 54 | sdělovací a datová technika Simon 54
SIM00136 | Zásuvka R+TV+SAT DASK.01/49 přístroj s krytkou koncová černá matná metalizovaná |  | Zásuvka anténní R+TV+SAT koncová, útlum:1dB, černá matná | ks | 518.148 | 518.148 | 21,00 | https://www.biesse.cz/vypinace-a-zasuvky_c549523885654092/kontakt-simon_c677543975845891/simon-54_c6 | https://eshop.biesse.cz/Pictures/biesse/19/2000000326/193517-193517.png | 5902787871147 | DASK.01/49 | KONTAKT - SIMON.CZ s.r.o. | 0 | Vypínače a zásuvky | Kontakt Simon | Simon 54 | sdělovací a datová technika Simon 54
SIM00137 | Zásuvka R+TV+SAT DASP.01/11 přístroj s krytkou průchozí bílá Simon 54 |  | Zásuvka anténní R+TV+SAT průchozí, útlum:10dB, bílá | ks | 641.358 | 641.358 | 21,00 | https://www.biesse.cz/vypinace-a-zasuvky_c549523885654092/kontakt-simon_c677543975845891/simon-54_c6 | https://eshop.biesse.cz/Pictures/biesse/19/2000000326/193518-193518.png | 5902787825355 | DASP.01/11 | KONTAKT - SIMON.CZ s.r.o. | 0 | Vypínače a zásuvky | Kontakt Simon | Simon 54 | sdělovací a datová technika Simon 54
SIM00138 | Zásuvka R+TV+SAT DASP.01/41 přístroj s krytkou průchozí krémová Simon 54 |  | Zásuvka anténní R+TV+SAT průchozí, útlum:10dB, krémová | ks | 640.692 | 640.692 | 21,00 | https://www.biesse.cz/vypinace-a-zasuvky_c549523885654092/kontakt-simon_c677543975845891/simon-54_c6 | https://eshop.biesse.cz/Pictures/biesse/19/2000000326/193519-193519.png | 5902787825362 | DASP.01/41 | KONTAKT - SIMON.CZ s.r.o. | 0 | Vypínače a zásuvky | Kontakt Simon | Simon 54 | sdělovací a datová technika Simon 54
SIM00139 | Zásuvka R+TV+SAT DASP.01/43 přístroj s krytkou průchozí stříbrná metalizovaná Si |  | Zásuvka anténní R+TV+SAT průchozí, útlum:10dB, stříbrná | ks | 675.324 | 675.324 | 21,00 | https://www.biesse.cz/vypinace-a-zasuvky_c549523885654092/kontakt-simon_c677543975845891/simon-54_c6 | https://eshop.biesse.cz/Pictures/biesse/19/2000000326/193520-193520.png | 5902787825379 | DASP.01/43 | KONTAKT - SIMON.CZ s.r.o. | 0 | Vypínače a zásuvky | Kontakt Simon | Simon 54 | sdělovací a datová technika Simon 54
SIM00140 | Zásuvka R+TV+SAT DASP.01/44 přístroj s krytkou průchozí zlatá metalizovaná Simon |  | Zásuvka anténní R+TV+SAT průchozí, útlum:10dB, zlatá matná metalizovaná | ks | 675.324 | 675.324 | 21,00 | https://www.biesse.cz/vypinace-a-zasuvky_c549523885654092/kontakt-simon_c677543975845891/simon-54_c6 | https://eshop.biesse.cz/Pictures/biesse/19/2000000326/193521-193521.png | 5902787825386 | DASP.01/44 | KONTAKT - SIMON.CZ s.r.o. | 0 | Vypínače a zásuvky | Kontakt Simon | Simon 54 | sdělovací a datová technika Simon 54
SIM00141 | Zásuvka R+TV+SAT DASP.01/46 přístroj s krytkou průchozí hnědá metalizovaná Simon |  | Zásuvka anténní R+TV+SAT průchozí, útlum:10dB, hnědá matná metalizovaná | ks | 675.324 | 675.324 | 21,00 | https://www.biesse.cz/vypinace-a-zasuvky_c549523885654092/kontakt-simon_c677543975845891/simon-54_c6 | https://eshop.biesse.cz/Pictures/biesse/19/2000000326/193522-193522.png | 5902787832902 | DASP.01/46 | KONTAKT - SIMON.CZ s.r.o. | 0 | Vypínače a zásuvky | Kontakt Simon | Simon 54 | sdělovací a datová technika Simon 54
SIM00142 | Zásuvka R+TV+SAT DASP.01/48 přístroj s krytkou průchozí antracitová metalizovaná |  | Zásuvka anténní R+TV+SAT průchozí, útlum:10dB, antracitová metalizovaná | ks | 675.324 | 675.324 | 21,00 | https://www.biesse.cz/vypinace-a-zasuvky_c549523885654092/kontakt-simon_c677543975845891/simon-54_c6 | https://eshop.biesse.cz/Pictures/biesse/19/2000000326/193523-193523.png | 5902787825393 | DASP.01/48 | KONTAKT - SIMON.CZ s.r.o. | 0 | Vypínače a zásuvky | Kontakt Simon | Simon 54 | sdělovací a datová technika Simon 54
SIM00143 | Zásuvka R+TV+SAT DASP.01/49 přístroj s krytkou průchozí černá matná metalizovaná |  | Zásuvka anténní R+TV+SAT průchozí, útlum:10dB, černá matná | ks | 675.324 | 675.324 | 21,00 | https://www.biesse.cz/vypinace-a-zasuvky_c549523885654092/kontakt-simon_c677543975845891/simon-54_c6 | https://eshop.biesse.cz/Pictures/biesse/19/2000000326/193524-193524.png | 5902787871154 | DASP.01/49 | KONTAKT - SIMON.CZ s.r.o. | 0 | Vypínače a zásuvky | Kontakt Simon | Simon 54 | sdělovací a datová technika Simon 54
SIM00144 | Zásuvka RJ45 D61.01/11 datová 6 přístroj s krytkou bílá Simon 54 |  | Zásuvka datová 1 násobná RJ45 6. kat. s protiprachovou clonou, (přístroj s krytem), bílá | ks | 394.938 | 394.938 | 21,00 | https://www.biesse.cz/vypinace-a-zasuvky_c549523885654092/kontakt-simon_c677543975845891/simon-54_c6 | https://eshop.biesse.cz/Pictures/biesse/19/2000000326/193525-193525.png | 5902787824570 | D61.01/11 | KONTAKT - SIMON.CZ s.r.o. | 0 | Vypínače a zásuvky | Kontakt Simon | Simon 54 | sdělovací a datová technika Simon 54
SIM00145 | Zásuvka RJ45 D61.01/41 datová 6 přístroj s krytkou krémová Simon 54 |  | Zásuvka datová 1 násobná RJ45 6. kat. s protiprachovou clonou, (přístroj s krytem), krémová | ks | 394.938 | 394.938 | 21,00 | https://www.biesse.cz/vypinace-a-zasuvky_c549523885654092/kontakt-simon_c677543975845891/simon-54_c6 | https://eshop.biesse.cz/Pictures/biesse/19/2000000326/193526-193526.png | 5902787824587 | D61.01/41 | KONTAKT - SIMON.CZ s.r.o. | 0 | Vypínače a zásuvky | Kontakt Simon | Simon 54 | sdělovací a datová technika Simon 54
SIM00146 | Zásuvka RJ45 D61.01/43 datová 6 přístroj s krytkou stříbrná metalizovaná Simon 5 |  | Zásuvka datová 1 násobná RJ45 6. kat. s protiprachovou clonou, (přístroj s krytem), stříbrná | ks | 428.238 | 428.238 | 21,00 | https://www.biesse.cz/vypinace-a-zasuvky_c549523885654092/kontakt-simon_c677543975845891/simon-54_c6 | https://eshop.biesse.cz/Pictures/biesse/19/2000000326/193527-193527.png | 5902787824594 | D61.01/43 | KONTAKT - SIMON.CZ s.r.o. | 0 | Vypínače a zásuvky | Kontakt Simon | Simon 54 | sdělovací a datová technika Simon 54
SIM00147 | Zásuvka RJ45 D61.01/44 datová 6 přístroj s krytkou zlatá metalizovaná Simon 54 |  | Zásuvka datová 1 násobná RJ45 6. kat. s protiprachovou clonou, (přístroj s krytem), zlatá matná metalizovaná | ks | 428.238 | 428.238 | 21,00 | https://www.biesse.cz/vypinace-a-zasuvky_c549523885654092/kontakt-simon_c677543975845891/simon-54_c6 | https://eshop.biesse.cz/Pictures/biesse/19/2000000326/193528-193528.png | 5902787824600 | D61.01/44 | KONTAKT - SIMON.CZ s.r.o. | 0 | Vypínače a zásuvky | Kontakt Simon | Simon 54 | sdělovací a datová technika Simon 54
SIM00148 | Zásuvka RJ45 D61.01/46 datová 6 přístroj s krytkou hnědá metalizovaná Simon 54 |  | Zásuvka datová 1 násobná RJ45 6. kat. s protiprachovou clonou, (přístroj s krytem), hnědá matná metalizovaná | ks | 429.57 | 429.57 | 21,00 | https://www.biesse.cz/vypinace-a-zasuvky_c549523885654092/kontakt-simon_c677543975845891/simon-54_c6 | https://eshop.biesse.cz/Pictures/biesse/19/2000000326/193529-193529.png | 5902787832506 | D61.01/46 | KONTAKT - SIMON.CZ s.r.o. | 0 | Vypínače a zásuvky | Kontakt Simon | Simon 54 | sdělovací a datová technika Simon 54
SIM00149 | Zásuvka RJ45 D61.01/48 datová 6 přístroj s krytkou antracitová metalizovaná Simo |  | Zásuvka datová 1 násobná RJ45 6. kat. s protiprachovou clonou, (přístroj s krytem), antracitová metalizovaná | ks | 429.57 | 429.57 | 21,00 | https://www.biesse.cz/vypinace-a-zasuvky_c549523885654092/kontakt-simon_c677543975845891/simon-54_c6 | https://eshop.biesse.cz/Pictures/biesse/19/2000000326/193530-193530.png | 5902787824617 | D61.01/48 | KONTAKT - SIMON.CZ s.r.o. | 0 | Vypínače a zásuvky | Kontakt Simon | Simon 54 | sdělovací a datová technika Simon 54
SIM00150 | Zásuvka RJ45 D61.01/49 datová 6 přístroj s krytkou černá matná metalizovaná Simo |  | Zásuvka datová 1 násobná RJ45 6. kat. s protiprachovou clonou, (přístroj s krytem), černá matná | ks | 429.57 | 429.57 | 21,00 | https://www.biesse.cz/vypinace-a-zasuvky_c549523885654092/kontakt-simon_c677543975845891/simon-54_c6 | https://eshop.biesse.cz/Pictures/biesse/19/2000000326/193531-193531.png | 5902787871291 | D61.01/49 | KONTAKT - SIMON.CZ s.r.o. | 0 | Vypínače a zásuvky | Kontakt Simon | Simon 54 | sdělovací a datová technika Simon 54
SIM00151 | Zásuvka RJ45 D61E.01/11 datová 6 stíněná přístroj s krytkou bílá Simon 54 |  | Zásuvka datová stíněná 1 násobná RJ45 kat. 6 s protiprachovou clonou, (přístroj s krytem), bílá | ks | 448.218 | 448.218 | 21,00 | https://www.biesse.cz/vypinace-a-zasuvky_c549523885654092/kontakt-simon_c677543975845891/simon-54_c6 | https://eshop.biesse.cz/Pictures/biesse/19/2000000326/193532-193532.png | 5902787824624 | D61E.01/11 | KONTAKT - SIMON.CZ s.r.o. | 0 | Vypínače a zásuvky | Kontakt Simon | Simon 54 | sdělovací a datová technika Simon 54
SIM00152 | Zásuvka RJ45 D61E.01/41 datová 6 stíněná přístroj s krytkou krémová Simon 54 |  | Zásuvka datová stíněná 1 násobná RJ45 kat. 6 s protiprachovou clonou, (přístroj s krytem), krémová | ks | 448.884 | 448.884 | 21,00 | https://www.biesse.cz/vypinace-a-zasuvky_c549523885654092/kontakt-simon_c677543975845891/simon-54_c6 | https://eshop.biesse.cz/Pictures/biesse/19/2000000326/193533-193533.png | 5902787824631 | D61E.01/41 | KONTAKT - SIMON.CZ s.r.o. | 0 | Vypínače a zásuvky | Kontakt Simon | Simon 54 | sdělovací a datová technika Simon 54
SIM00153 | Zásuvka RJ45 D61E.01/43 datová 6 stíněná přístroj s krytkou stříbrná metalizova |  | Zásuvka datová stíněná 1 násobná RJ45 kat. 6 s protiprachovou clonou, (přístroj s krytem), stříbrná | ks | 482.85 | 482.85 | 21,00 | https://www.biesse.cz/vypinace-a-zasuvky_c549523885654092/kontakt-simon_c677543975845891/simon-54_c6 | https://eshop.biesse.cz/Pictures/biesse/19/2000000326/193534-193534.png | 5902787824648 | D61E.01/43 | KONTAKT - SIMON.CZ s.r.o. | 0 | Vypínače a zásuvky | Kontakt Simon | Simon 54 | sdělovací a datová technika Simon 54
SIM00154 | Zásuvka RJ45 D61E.01/44 datová 6 stíněná přístroj s krytkou zlatá metalizovaná |  | Zásuvka datová stíněná 1 násobná RJ45 kat. 6 s protiprachovou clonou, (přístroj s krytem), zlatá matná metalizovaná | ks | 482.85 | 482.85 | 21,00 | https://www.biesse.cz/vypinace-a-zasuvky_c549523885654092/kontakt-simon_c677543975845891/simon-54_c6 | https://eshop.biesse.cz/Pictures/biesse/19/2000000326/193535-193535.png | 5902787824655 | D61E.01/44 | KONTAKT - SIMON.CZ s.r.o. | 0 | Vypínače a zásuvky | Kontakt Simon | Simon 54 | sdělovací a datová technika Simon 54
SIM00155 | Zásuvka RJ45 D61E.01/46 datová 6 stíněná přístroj s krytkou hnědá metalizovaná |  | Zásuvka datová stíněná 1 násobná RJ45 kat. 6 s protiprachovou clonou, (přístroj s krytem), hnědá matná metalizovaná | ks | 484.182 | 484.182 | 21,00 | https://www.biesse.cz/vypinace-a-zasuvky_c549523885654092/kontakt-simon_c677543975845891/simon-54_c6 | https://eshop.biesse.cz/Pictures/biesse/19/2000000326/193536-193536.png | 5902787832674 | D61E.01/46 | KONTAKT - SIMON.CZ s.r.o. | 0 | Vypínače a zásuvky | Kontakt Simon | Simon 54 | sdělovací a datová technika Simon 54
SIM00156 | Zásuvka RJ45 D61E.01/48 datová 6 stíněná přístroj s krytkou antracitová metaliz |  | Zásuvka datová stíněná 1 násobná RJ45 kat. 6 s protiprachovou clonou, (přístroj s krytem), antracitová metalizovaná | ks | 484.182 | 484.182 | 21,00 | https://www.biesse.cz/vypinace-a-zasuvky_c549523885654092/kontakt-simon_c677543975845891/simon-54_c6 | https://eshop.biesse.cz/Pictures/biesse/19/2000000326/193537-193537.png | 5902787824662 | D61E.01/48 | KONTAKT - SIMON.CZ s.r.o. | 0 | Vypínače a zásuvky | Kontakt Simon | Simon 54 | sdělovací a datová technika Simon 54
SIM00157 | Zásuvka RJ45 D61E.01/49 datová 6 stíněná přístroj s krytkou černá matná metaliz |  | Zásuvka datová stíněná 1 násobná RJ45 kat. 6 s protiprachovou clonou, (přístroj s krytem), černá matná | ks | 483.516 | 483.516 | 21,00 | https://www.biesse.cz/vypinace-a-zasuvky_c549523885654092/kontakt-simon_c677543975845891/simon-54_c6 | https://eshop.biesse.cz/Pictures/biesse/19/2000000326/193538-193538.png | 5902787871352 | D61E.01/49 | KONTAKT - SIMON.CZ s.r.o. | 0 | Vypínače a zásuvky | Kontakt Simon | Simon 54 | sdělovací a datová technika Simon 54
SIM00158 | Zásuvka RJ45 dvojitá D62.01/11 datová 6 přístroj s krytkou bílá Simon 54 |  | Zásuvka datová 2 násobná RJ45 kat. 6 s protiprachovou clonou, (přístroj s krytem), bílá | ks | 651.348 | 651.348 | 21,00 | https://www.biesse.cz/vypinace-a-zasuvky_c549523885654092/kontakt-simon_c677543975845891/simon-54_c6 | https://eshop.biesse.cz/Pictures/biesse/19/2000000326/193539-193539.png | 5902787824679 | D62.01/11 | KONTAKT - SIMON.CZ s.r.o. | 0 | Vypínače a zásuvky | Kontakt Simon | Simon 54 | sdělovací a datová technika Simon 54
SIM00159 | Zásuvka RJ45 dvojitá D62.01/41 datová 6 přístroj s krytkou krémová Simon 54 |  | Zásuvka datová 2 násobná RJ45 kat. 6 s protiprachovou clonou, (přístroj s krytem), krémová | ks | 651.348 | 651.348 | 21,00 | https://www.biesse.cz/vypinace-a-zasuvky_c549523885654092/kontakt-simon_c677543975845891/simon-54_c6 | https://eshop.biesse.cz/Pictures/biesse/19/2000000326/193540-193540.png | 5902787824686 | D62.01/41 | KONTAKT - SIMON.CZ s.r.o. | 0 | Vypínače a zásuvky | Kontakt Simon | Simon 54 | sdělovací a datová technika Simon 54
SIM00160 | Zásuvka RJ45 dvojitá D62.01/43 datová 6 přístroj s krytkou stříbrná metalizovaná |  | Zásuvka datová 2 násobná RJ45 kat. 6 s protiprachovou clonou, (přístroj s krytem), stříbrná | ks | 685.314 | 685.314 | 21,00 | https://www.biesse.cz/vypinace-a-zasuvky_c549523885654092/kontakt-simon_c677543975845891/simon-54_c6 | https://eshop.biesse.cz/Pictures/biesse/19/2000000326/193541-193541.png | 5902787824693 | D62.01/43 | KONTAKT - SIMON.CZ s.r.o. | 0 | Vypínače a zásuvky | Kontakt Simon | Simon 54 | sdělovací a datová technika Simon 54
SIM00161 | Zásuvka RJ45 dvojitá D62.01/44 datová 6 přístroj s krytkou zlatá metalizovaná Si |  | Zásuvka datová 2 násobná RJ45 kat. 6 s protiprachovou clonou, (přístroj s krytem), zlatá matná metalizovaná | ks | 685.314 | 685.314 | 21,00 | https://www.biesse.cz/vypinace-a-zasuvky_c549523885654092/kontakt-simon_c677543975845891/simon-54_c6 | https://eshop.biesse.cz/Pictures/biesse/19/2000000326/193542-193542.png | 5902787824709 | D62.01/44 | KONTAKT - SIMON.CZ s.r.o. | 0 | Vypínače a zásuvky | Kontakt Simon | Simon 54 | sdělovací a datová technika Simon 54
SIM00162 | Zásuvka RJ45 dvojitá D62.01/46 datová 6 přístroj s krytkou hnědá metalizovaná Si |  | Zásuvka datová 2 násobná RJ45 kat. 6 s protiprachovou clonou, (přístroj s krytem), hnědá matná metalizovaná | ks | 685.314 | 685.314 | 21,00 | https://www.biesse.cz/vypinace-a-zasuvky_c549523885654092/kontakt-simon_c677543975845891/simon-54_c6 | https://eshop.biesse.cz/Pictures/biesse/19/2000000326/193543-193543.png | 5902787832681 | D62.01/46 | KONTAKT - SIMON.CZ s.r.o. | 0 | Vypínače a zásuvky | Kontakt Simon | Simon 54 | sdělovací a datová technika Simon 54
SIM00163 | Zásuvka RJ45 dvojitá D62.01/48 datová 6 přístroj s krytkou antracitová metalizov |  | Zásuvka datová 2 násobná RJ45 kat. 6 s protiprachovou clonou, (přístroj s krytem), antracitová metalizovaná | ks | 685.314 | 685.314 | 21,00 | https://www.biesse.cz/vypinace-a-zasuvky_c549523885654092/kontakt-simon_c677543975845891/simon-54_c6 | https://eshop.biesse.cz/Pictures/biesse/19/2000000326/193544-193544.png | 5902787824716 | D62.01/48 | KONTAKT - SIMON.CZ s.r.o. | 0 | Vypínače a zásuvky | Kontakt Simon | Simon 54 | sdělovací a datová technika Simon 54
SIM00164 | Zásuvka RJ45 dvojitá D62.01/49 datová 6 přístroj s krytkou černá matná metalizov |  | Zásuvka datová 2 násobná RJ45 kat. 6 s protiprachovou clonou, (přístroj s krytem), černá matná | ks | 685.314 | 685.314 | 21,00 | https://www.biesse.cz/vypinace-a-zasuvky_c549523885654092/kontakt-simon_c677543975845891/simon-54_c6 | https://eshop.biesse.cz/Pictures/biesse/19/2000000326/193545-193545.png | 5902787871444 | D62.01/49 | KONTAKT - SIMON.CZ s.r.o. | 0 | Vypínače a zásuvky | Kontakt Simon | Simon 54 | sdělovací a datová technika Simon 54
SIM00165 | Zásuvka RJ45 dvojitá D62E.01/11 datová 6 přístroj s krytkou bílá Simon 54 |  | Zásuvka datová 2 násobná stíněná RJ45 kat. 6 s protiprachovou clonou, (přístroj s krytem), bílá | ks | 731.268 | 731.268 | 21,00 | https://www.biesse.cz/vypinace-a-zasuvky_c549523885654092/kontakt-simon_c677543975845891/simon-54_c6 | https://eshop.biesse.cz/Pictures/biesse/19/2000000326/193546-193546.png | 5902787824723 | D62E.01/11 | KONTAKT - SIMON.CZ s.r.o. | 0 | Vypínače a zásuvky | Kontakt Simon | Simon 54 | sdělovací a datová technika Simon 54
SIM00166 | Zásuvka RJ45 dvojitá D62E.01/41 datová 6 stíněná přístroj s krytkou krémová Simo |  | Zásuvka datová 2 násobná stíněná RJ45 kat. 6 s protiprachovou clonou, (přístroj s krytem), krémová | ks | 731.268 | 731.268 | 21,00 | https://www.biesse.cz/vypinace-a-zasuvky_c549523885654092/kontakt-simon_c677543975845891/simon-54_c6 | https://eshop.biesse.cz/Pictures/biesse/19/2000000326/193547-193547.png | 5902787824730 | D62E.01/41 | KONTAKT - SIMON.CZ s.r.o. | 0 | Vypínače a zásuvky | Kontakt Simon | Simon 54 | sdělovací a datová technika Simon 54
SIM00167 | Zásuvka RJ45 dvojitá D62E.01/43 datová 6 stíněná přístroj s krytkou stříbrná met |  | Zásuvka datová 2 násobná stíněná RJ45 kat. 6 s protiprachovou clonou, (přístroj s krytem), stříbrná | ks | 765.9 | 765.9 | 21,00 | https://www.biesse.cz/vypinace-a-zasuvky_c549523885654092/kontakt-simon_c677543975845891/simon-54_c6 | https://eshop.biesse.cz/Pictures/biesse/19/2000000326/193548-193548.png | 5902787824747 | D62E.01/43 | KONTAKT - SIMON.CZ s.r.o. | 0 | Vypínače a zásuvky | Kontakt Simon | Simon 54 | sdělovací a datová technika Simon 54
SIM00168 | Zásuvka RJ45 dvojitá D62E.01/44 datová 6 stíněná přístroj s krytkou zlatá metali |  | Zásuvka datová 2 násobná stíněná RJ45 kat. 6 s protiprachovou clonou, (přístroj s krytem), zlatá matná metalizovaná | ks | 765.9 | 765.9 | 21,00 | https://www.biesse.cz/vypinace-a-zasuvky_c549523885654092/kontakt-simon_c677543975845891/simon-54_c6 | https://eshop.biesse.cz/Pictures/biesse/19/2000000326/193549-193549.png | 5902787824754 | D62E.01/44 | KONTAKT - SIMON.CZ s.r.o. | 0 | Vypínače a zásuvky | Kontakt Simon | Simon 54 | sdělovací a datová technika Simon 54
SIM00169 | Zásuvka RJ45 dvojitá D62E.01/46 datová 6 stíněná přístroj s krytkou hnědá metali |  | Zásuvka datová 2 násobná stíněná RJ45 kat. 6 s protiprachovou clonou, (přístroj s krytem), hnědá matná metalizovaná | ks | 765.9 | 765.9 | 21,00 | https://www.biesse.cz/vypinace-a-zasuvky_c549523885654092/kontakt-simon_c677543975845891/simon-54_c6 | https://eshop.biesse.cz/Pictures/biesse/19/2000000326/193550-193550.png | 5902787832698 | D62E.01/46 | KONTAKT - SIMON.CZ s.r.o. | 0 | Vypínače a zásuvky | Kontakt Simon | Simon 54 | sdělovací a datová technika Simon 54
SIM00170 | Zásuvka RJ45 dvojitá D62E.01/48 datová 6 stíněná přístroj s krytkou antracitová |  | Zásuvka datová 2 násobná stíněná RJ45 kat. 6 s protiprachovou clonou, (přístroj s krytem), antracitová metalizovaná | ks | 765.9 | 765.9 | 21,00 | https://www.biesse.cz/vypinace-a-zasuvky_c549523885654092/kontakt-simon_c677543975845891/simon-54_c6 | https://eshop.biesse.cz/Pictures/biesse/19/2000000326/193551-193551.png | 5902787824761 | D62E.01/48 | KONTAKT - SIMON.CZ s.r.o. | 0 | Vypínače a zásuvky | Kontakt Simon | Simon 54 | sdělovací a datová technika Simon 54
SIM00171 | Zásuvka RJ45 dvojitá D62E.01/49 datová 6 stíněná přístroj s krytkou černá matná |  | Zásuvka datová 2 násobná stíněná RJ45 kat. 6 s protiprachovou clonou, (přístroj s krytem), černá matná | ks | 765.9 | 765.9 | 21,00 | https://www.biesse.cz/vypinace-a-zasuvky_c549523885654092/kontakt-simon_c677543975845891/simon-54_c6 | https://eshop.biesse.cz/Pictures/biesse/19/2000000326/193552-193552.png | 5902787871451 | D62E.01/49 | KONTAKT - SIMON.CZ s.r.o. | 0 | Vypínače a zásuvky | Kontakt Simon | Simon 54 | sdělovací a datová technika Simon 54
SIM00172 | Vývodka DPK1.01/11 kabelová bílá Simon 54 |  | Výstup kabelový, bílá | ks | 145.854 | 145.854 | 21,00 | https://www.biesse.cz/vypinace-a-zasuvky_c549523885654092/kontakt-simon_c677543975845891/simon-54_c6 | https://eshop.biesse.cz/Pictures/biesse/19/2000000326/193553-193553.png | 5902787825805 | DPK1.01/11 | KONTAKT - SIMON.CZ s.r.o. | 0 | Vypínače a zásuvky | Kontakt Simon | Simon 54 | ostatní prvky Simon 54
SIM00173 | Vývodka DPK1.01/41 kabelová krémová Simon 54 |  | Výstup kabelový, krémová | ks | 145.854 | 145.854 | 21,00 | https://www.biesse.cz/vypinace-a-zasuvky_c549523885654092/kontakt-simon_c677543975845891/simon-54_c6 | https://eshop.biesse.cz/Pictures/biesse/19/2000000326/193554-193554.png | 5902787825812 | DPK1.01/41 | KONTAKT - SIMON.CZ s.r.o. | 0 | Vypínače a zásuvky | Kontakt Simon | Simon 54 | ostatní prvky Simon 54
SIM00174 | Vývodka DPK1.01/43 kabelová stříbrná metalizovaná Simon 54 |  | Výstup kabelový, stříbrná | ks | 180.486 | 180.486 | 21,00 | https://www.biesse.cz/vypinace-a-zasuvky_c549523885654092/kontakt-simon_c677543975845891/simon-54_c6 | https://eshop.biesse.cz/Pictures/biesse/19/2000000326/193555-193555.png | 5902787825829 | DPK1.01/43 | KONTAKT - SIMON.CZ s.r.o. | 0 | Vypínače a zásuvky | Kontakt Simon | Simon 54 | ostatní prvky Simon 54
SIM00175 | Vývodka DPK1.01/44 kabelová zlatá metalizovaná Simon 54 |  | Výstup kabelový, zlatá matná metalizovaná | ks | 180.486 | 180.486 | 21,00 | https://www.biesse.cz/vypinace-a-zasuvky_c549523885654092/kontakt-simon_c677543975845891/simon-54_c6 | https://eshop.biesse.cz/Pictures/biesse/19/2000000326/193556-193556.png | 5902787825836 | DPK1.01/44 | KONTAKT - SIMON.CZ s.r.o. | 0 | Vypínače a zásuvky | Kontakt Simon | Simon 54 | ostatní prvky Simon 54
SIM00176 | Vývodka DPK1.01/46 kabelová hnědá metalizovaná Simon 54 |  | Výstup kabelový, hnědá matná metalizovaná | ks | 179.82 | 179.82 | 21,00 | https://www.biesse.cz/vypinace-a-zasuvky_c549523885654092/kontakt-simon_c677543975845891/simon-54_c6 | https://eshop.biesse.cz/Pictures/biesse/19/2000000326/193557-193557.png | 5902787833213 | DPK1.01/46 | KONTAKT - SIMON.CZ s.r.o. | 0 | Vypínače a zásuvky | Kontakt Simon | Simon 54 | ostatní prvky Simon 54
SIM00177 | Vývodka DPK1.01/48 kabelová antracitová metalizovaná Simon 54 |  | Výstup kabelový, antracitová metalizovaná | ks | 179.82 | 179.82 | 21,00 | https://www.biesse.cz/vypinace-a-zasuvky_c549523885654092/kontakt-simon_c677543975845891/simon-54_c6 | https://eshop.biesse.cz/Pictures/biesse/19/2000000326/193558-193558.png | 5902787825843 | DPK1.01/48 | KONTAKT - SIMON.CZ s.r.o. | 0 | Vypínače a zásuvky | Kontakt Simon | Simon 54 | ostatní prvky Simon 54
SIM00178 | Vývodka DPK1.01/49 kabelová černá matná metalizovaná Simon 54 |  | Výstup kabelový, černá matná | ks | 179.82 | 179.82 | 21,00 | https://www.biesse.cz/vypinace-a-zasuvky_c549523885654092/kontakt-simon_c677543975845891/simon-54_c6 | https://eshop.biesse.cz/Pictures/biesse/19/2000000326/193559-193559.png | 5902787871505 | DPK1.01/49 | KONTAKT - SIMON.CZ s.r.o. | 0 | Vypínače a zásuvky | Kontakt Simon | Simon 54 | ostatní prvky Simon 54
SIM00179 | Stmívač DS9L.01/11 otočný pro LED žárovky přístroj s krytem bílá Simon 54 |  | Stmívač pro stmívatelné LED, otočné ovládání, tlačítkové spínání, jednoobvodový, bílá | ks | 936.396 | 936.396 | 21,00 | https://www.biesse.cz/vypinace-a-zasuvky_c549523885654092/kontakt-simon_c677543975845891/simon-54_c6 | https://eshop.biesse.cz/Pictures/biesse/19/2000000326/193560-193560.png | 5902787825959 | DS9L.01/11 | KONTAKT - SIMON.CZ s.r.o. | 0 | Vypínače a zásuvky | Kontakt Simon | Simon 54 | stmívače a regulátory Simon 54
SIM00180 | Stmívač DS9L.01/41 otočný pro LED žárovky přístroj s krytem krémová Simon 54 |  | Stmívač pro stmívatelné LED, otočné ovládání, tlačítkové spínání, jednoobvodový, krémová | ks | 935.73 | 935.73 | 21,00 | https://www.biesse.cz/vypinace-a-zasuvky_c549523885654092/kontakt-simon_c677543975845891/simon-54_c6 | https://eshop.biesse.cz/Pictures/biesse/19/2000000326/193561-193561.png | 5902787825966 | DS9L.01/41 | KONTAKT - SIMON.CZ s.r.o. | 0 | Vypínače a zásuvky | Kontakt Simon | Simon 54 | stmívače a regulátory Simon 54
SIM00181 | Stmívač DS9L.01/43 otočný pro LED žárovky přístroj s krytem stříbrná metalizovan |  | Stmívač pro stmívatelné LED, otočné ovládání, tlačítkové spínání, jednoobvodový, stříbrná | ks | 987.012 | 987.012 | 21,00 | https://www.biesse.cz/vypinace-a-zasuvky_c549523885654092/kontakt-simon_c677543975845891/simon-54_c6 | https://eshop.biesse.cz/Pictures/biesse/19/2000000326/193562-193562.png | 5902787825973 | DS9L.01/43 | KONTAKT - SIMON.CZ s.r.o. | 0 | Vypínače a zásuvky | Kontakt Simon | Simon 54 | stmívače a regulátory Simon 54
SIM00182 | Stmívač DS9L.01/44 otočný pro LED žárovky přístroj s krytem zlatá metalizovaná S |  | Stmívač pro stmívatelné LED, otočné ovládání, tlačítkové spínání, jednoobvodový, zlatá matná metalizovaná | ks | 987.012 | 987.012 | 21,00 | https://www.biesse.cz/vypinace-a-zasuvky_c549523885654092/kontakt-simon_c677543975845891/simon-54_c6 | https://eshop.biesse.cz/Pictures/biesse/19/2000000326/193563-193563.png | 5902787825980 | DS9L.01/44 | KONTAKT - SIMON.CZ s.r.o. | 0 | Vypínače a zásuvky | Kontakt Simon | Simon 54 | stmívače a regulátory Simon 54
SIM00183 | Stmívač DS9L.01/46 otočný pro LED žárovky přístroj s krytem hnědá metalizovaná S |  | Stmívač pro stmívatelné LED, otočné ovládání, tlačítkové spínání, jednoobvodový, hnědá matná metalizovaná | ks | 987.012 | 987.012 | 21,00 | https://www.biesse.cz/vypinace-a-zasuvky_c549523885654092/kontakt-simon_c677543975845891/simon-54_c6 | https://eshop.biesse.cz/Pictures/biesse/19/2000000326/193564-193564.png | 5902787852788 | DS9L.01/46 | KONTAKT - SIMON.CZ s.r.o. | 0 | Vypínače a zásuvky | Kontakt Simon | Simon 54 | stmívače a regulátory Simon 54
SIM00184 | Stmívač DS9L.01/48 otočný pro LED žárovky přístroj s krytem antracitová metalizo |  | Stmívač pro stmívatelné LED, otočné ovládání, tlačítkové spínání, jednoobvodový, antracitová metalizovaná | ks | 987.012 | 987.012 | 21,00 | https://www.biesse.cz/vypinace-a-zasuvky_c549523885654092/kontakt-simon_c677543975845891/simon-54_c6 | https://eshop.biesse.cz/Pictures/biesse/19/2000000326/193565-193565.png | 5902787825997 | DS9L.01/48 | KONTAKT - SIMON.CZ s.r.o. | 0 | Vypínače a zásuvky | Kontakt Simon | Simon 54 | stmívače a regulátory Simon 54
SIM00185 | Stmívač DS9L.01/49 otočný pro LED žárovky přístroj s krytem černá matná metalizo |  | Stmívač pro stmívatelné LED, otočné ovládání, tlačítkové spínání, jednoobvodový, černá matná | ks | 987.012 | 987.012 | 21,00 | https://www.biesse.cz/vypinace-a-zasuvky_c549523885654092/kontakt-simon_c677543975845891/simon-54_c6 | https://eshop.biesse.cz/Pictures/biesse/19/2000000326/193566-193566.png | 5902787871529 | DS9L.01/49 | KONTAKT - SIMON.CZ s.r.o. | 0 | Vypínače a zásuvky | Kontakt Simon | Simon 54 | stmívače a regulátory Simon 54
SIM00186 | Čidlo DCR10T.01/11 pohybové 20-500W přístroj s krytem bílá Simon 54 |  | Spínač se senzorem pohybu, bílá | ks | 1553.778 | 1553.778 | 21,00 | https://www.biesse.cz/vypinace-a-zasuvky_c549523885654092/kontakt-simon_c677543975845891/simon-54_c6 | https://eshop.biesse.cz/Pictures/biesse/19/2000000326/193567-193567.png | 5902787826208 | DCR10T.01/11 | KONTAKT - SIMON.CZ s.r.o. | 0 | Vypínače a zásuvky | Kontakt Simon | Simon 54 | snímače pohybu Simon 54
SIM00187 | Čidlo DCR10T.01/41 pohybové 20-500W přístroj s krytem krémová Simon 54 |  | Spínač se senzorem pohybu, krémová | ks | 1554.444 | 1554.444 | 21,00 | https://www.biesse.cz/vypinace-a-zasuvky_c549523885654092/kontakt-simon_c677543975845891/simon-54_c6 | https://eshop.biesse.cz/Pictures/biesse/19/2000000326/193568-193568.png | 5902787826215 | DCR10T.01/41 | KONTAKT - SIMON.CZ s.r.o. | 0 | Vypínače a zásuvky | Kontakt Simon | Simon 54 | snímače pohybu Simon 54
SIM00188 | Čidlo DCR10T.01/43 pohybové 20-500W přístroj s krytem stříbrná metalizovaná Simo |  | Spínač se senzorem pohybu, stříbrná | ks | 1605.06 | 1605.06 | 21,00 | https://www.biesse.cz/vypinace-a-zasuvky_c549523885654092/kontakt-simon_c677543975845891/simon-54_c6 | https://eshop.biesse.cz/Pictures/biesse/19/2000000326/193569-193569.png | 5902787826222 | DCR10T.01/43 | KONTAKT - SIMON.CZ s.r.o. | 0 | Vypínače a zásuvky | Kontakt Simon | Simon 54 | snímače pohybu Simon 54
SIM00189 | Čidlo DCR10T.01/44 pohybové 20-500W přístroj s krytem zlatá metalizovaná Simon 5 |  | Spínač se senzorem pohybu, zlatá matná metalizovaná | ks | 1605.06 | 1605.06 | 21,00 | https://www.biesse.cz/vypinace-a-zasuvky_c549523885654092/kontakt-simon_c677543975845891/simon-54_c6 | https://eshop.biesse.cz/Pictures/biesse/19/2000000326/193570-193570.png | 5902787826239 | DCR10T.01/44 | KONTAKT - SIMON.CZ s.r.o. | 0 | Vypínače a zásuvky | Kontakt Simon | Simon 54 | snímače pohybu Simon 54
SIM00190 | Čidlo DCR10T.01/46 pohybové 20-500W přístroj s krytem hnědá metalizovaná Simon 5 |  | Spínač se senzorem pohybu, hnědá matná metalizovaná | ks | 1605.06 | 1605.06 | 21,00 | https://www.biesse.cz/vypinace-a-zasuvky_c549523885654092/kontakt-simon_c677543975845891/simon-54_c6 | https://eshop.biesse.cz/Pictures/biesse/19/2000000326/193571-193571.png | 5902787832933 | DCR10T.01/46 | KONTAKT - SIMON.CZ s.r.o. | 0 | Vypínače a zásuvky | Kontakt Simon | Simon 54 | snímače pohybu Simon 54
SIM00191 | Čidlo DCR10T.01/48 pohybové 20-500W přístroj s krytem antracitová metalizovaná S |  | Spínač se senzorem pohybu, antracitová metalizovaná | ks | 1605.06 | 1605.06 | 21,00 | https://www.biesse.cz/vypinace-a-zasuvky_c549523885654092/kontakt-simon_c677543975845891/simon-54_c6 | https://eshop.biesse.cz/Pictures/biesse/19/2000000326/193572-193572.png | 5902787826246 | DCR10T.01/48 | KONTAKT - SIMON.CZ s.r.o. | 0 | Vypínače a zásuvky | Kontakt Simon | Simon 54 | snímače pohybu Simon 54
SIM00192 | Čidlo DCR10T.01/49 pohybové 20-500W přístroj s krytem černá matná metalizovaná S |  | Spínač se senzorem pohybu, černá matná | ks | 1605.06 | 1605.06 | 21,00 | https://www.biesse.cz/vypinace-a-zasuvky_c549523885654092/kontakt-simon_c677543975845891/simon-54_c6 | https://eshop.biesse.cz/Pictures/biesse/19/2000000326/193573-193573.png | 5902787871604 | DCR10T.01/49 | KONTAKT - SIMON.CZ s.r.o. | 0 | Vypínače a zásuvky | Kontakt Simon | Simon 54 | snímače pohybu Simon 54
SIM00193 | Rámeček 1-násobný DRN1/70 skleněný perlová/bílá Simon 54 Nature |  | Rámeček 1 násobný, skleněný, perlová / bílá | ks | 373.626 | 373.626 | 21,00 | https://www.biesse.cz/vypinace-a-zasuvky_c549523885654092/kontakt-simon_c677543975845891/simon-54_c6 | https://eshop.biesse.cz/Pictures/biesse/19/2000000326/193574-193574.png | 5902787559779 | DRN1/70 | KONTAKT - SIMON.CZ s.r.o. | 0 | Vypínače a zásuvky | Kontakt Simon | Simon 54 | rámečky Simon 54
SIM00194 | Rámeček 1-násobný DRN1/71 bouřková/stříbrná metalizovaná Simon 54 Nature |  | Rámeček 1 násobný, skleněný, bouřková / stříbrná | ks | 373.626 | 373.626 | 21,00 | https://www.biesse.cz/vypinace-a-zasuvky_c549523885654092/kontakt-simon_c677543975845891/simon-54_c6 | https://eshop.biesse.cz/Pictures/biesse/19/2000000326/193575-193575.png | 5902787559786 | DRN1/71 | KONTAKT - SIMON.CZ s.r.o. | 0 | Vypínače a zásuvky | Kontakt Simon | Simon 54 | rámečky Simon 54
SIM00195 | Rámeček 1-násobný DRN1/72 skleněný bouřková/antracitová Simon 54 Nature |  | Rámeček 1 násobný, skleněný, bouřková / antracitová | ks | 373.626 | 373.626 | 21,00 | https://www.biesse.cz/vypinace-a-zasuvky_c549523885654092/kontakt-simon_c677543975845891/simon-54_c6 | https://eshop.biesse.cz/Pictures/biesse/19/2000000326/193576-193576.png | 5902787559793 | DRN1/72 | KONTAKT - SIMON.CZ s.r.o. | 0 | Vypínače a zásuvky | Kontakt Simon | Simon 54 | rámečky Simon 54
SIM00196 | Rámeček 1-násobný DRN1/73 skleněný lávová/antracitová Simon 54 Nature |  | Rámeček 1 násobný, skleněný, lávová / černá matná | ks | 373.626 | 373.626 | 21,00 | https://www.biesse.cz/vypinace-a-zasuvky_c549523885654092/kontakt-simon_c677543975845891/simon-54_c6 | https://eshop.biesse.cz/Pictures/biesse/19/2000000326/193577-193577.png | 5902787559809 | DRN1/73 | KONTAKT - SIMON.CZ s.r.o. | 0 | Vypínače a zásuvky | Kontakt Simon | Simon 54 | rámečky Simon 54
SIM00197 | Rámeček 1-násobný DRN1/74 skleněný lávová/stříbrná metalizovaná Simon 54 Nature |  | Rámeček 1 násobný, skleněný, lávová / stříbrná | ks | 373.626 | 373.626 | 21,00 | https://www.biesse.cz/vypinace-a-zasuvky_c549523885654092/kontakt-simon_c677543975845891/simon-54_c6 | https://eshop.biesse.cz/Pictures/biesse/19/2000000326/193578-193578.png | 5902787832148 | DRN1/74 | KONTAKT - SIMON.CZ s.r.o. | 0 | Vypínače a zásuvky | Kontakt Simon | Simon 54 | rámečky Simon 54
SIM00198 | Rámeček 1-násobný DRN1/77 kovový světlý nerez/stříbrná metalizovaná Simon 54 Nat |  | Rámeček 1 násobný, kovový, nerez | ks | 413.586 | 413.586 | 21,00 | https://www.biesse.cz/vypinace-a-zasuvky_c549523885654092/kontakt-simon_c677543975845891/simon-54_c6 | https://eshop.biesse.cz/Pictures/biesse/19/2000000326/193579-193579.png | 5902787559618 | DRN1/77 | KONTAKT - SIMON.CZ s.r.o. | 0 | Vypínače a zásuvky | Kontakt Simon | Simon 54 | rámečky Simon 54
SIM00199 | Rámeček 1-násobný DRN1/78 kovový tmavý nerez/stříbrná metalizovaná Simon 54 Natu |  | Rámeček 1 násobný, kovový, tmavý nerez / stříbrná | ks | 413.586 | 413.586 | 21,00 | https://www.biesse.cz/vypinace-a-zasuvky_c549523885654092/kontakt-simon_c677543975845891/simon-54_c6 | https://eshop.biesse.cz/Pictures/biesse/19/2000000326/193580-193580.png | 5902787559625 | DRN1/78 | KONTAKT - SIMON.CZ s.r.o. | 0 | Vypínače a zásuvky | Kontakt Simon | Simon 54 | rámečky Simon 54
SIM00200 | Rámeček 1-násobný DRN1/79 kovový saténová/stříbrná metalizovaná Simon 54 Nature |  | Rámeček 1 násobný, kovový, saténová / stříbrná | ks | 415.584 | 415.584 | 21,00 | https://www.biesse.cz/vypinace-a-zasuvky_c549523885654092/kontakt-simon_c677543975845891/simon-54_c6 | https://eshop.biesse.cz/Pictures/biesse/19/2000000326/193581-193581.png | 5902787832155 | DRN1/79 | KONTAKT - SIMON.CZ s.r.o. | 0 | Vypínače a zásuvky | Kontakt Simon | Simon 54 | rámečky Simon 54
SIM00201 | Rámeček 1-násobný DRN1/84 dřevěný wenge/stříbrná metalizovaná Simon 54 Nature |  | Rámeček 1 násobný, dřevěný, wenge / stříbrná | ks | 410.256 | 410.256 | 21,00 | https://www.biesse.cz/vypinace-a-zasuvky_c549523885654092/kontakt-simon_c677543975845891/simon-54_c6 | https://eshop.biesse.cz/Pictures/biesse/19/2000000326/193582-193582.png | 5902787559816 | DRN1/84 | KONTAKT - SIMON.CZ s.r.o. | 0 | Vypínače a zásuvky | Kontakt Simon | Simon 54 | rámečky Simon 54
SIM00202 | Rámeček 1-násobný DRN1/85 dřevěný wenge/zlatá Simon 54 Nature |  | Rámeček 1 násobný, dřevěný, wenge / zlatá | ks | 410.256 | 410.256 | 21,00 | https://www.biesse.cz/vypinace-a-zasuvky_c549523885654092/kontakt-simon_c677543975845891/simon-54_c6 | https://eshop.biesse.cz/Pictures/biesse/19/2000000326/193583-193583.png | 5902787559823 | DRN1/85 | KONTAKT - SIMON.CZ s.r.o. | 0 | Vypínače a zásuvky | Kontakt Simon | Simon 54 | rámečky Simon 54
SIM00203 | Rámeček 1-násobný DRN1/86 dřevěný ořech/zlatá Simon 54 Nature |  | Rámeček 1 násobný, dřevěný, ořech / zlatá | ks | 410.256 | 410.256 | 21,00 | https://www.biesse.cz/vypinace-a-zasuvky_c549523885654092/kontakt-simon_c677543975845891/simon-54_c6 | https://eshop.biesse.cz/Pictures/biesse/19/2000000326/193584-193584.png | 5902787559830 | DRN1/86 | KONTAKT - SIMON.CZ s.r.o. | 0 | Vypínače a zásuvky | Kontakt Simon | Simon 54 | rámečky Simon 54
SIM00204 | Rámeček 1-násobný DRN1/89 skleněný švestková/stříbrná metalizovaná Simon 54 Natu |  | Rámeček 1 násobný, skleněný, švestková / stříbrná | ks | 373.626 | 373.626 | 21,00 | https://www.biesse.cz/vypinace-a-zasuvky_c549523885654092/kontakt-simon_c677543975845891/simon-54_c6 | https://eshop.biesse.cz/Pictures/biesse/19/2000000326/193585-193585.png | 5902787832179 | DRN1/89 | KONTAKT - SIMON.CZ s.r.o. | 0 | Vypínače a zásuvky | Kontakt Simon | Simon 54 | rámečky Simon 54
SIM00205 | Rámeček 1-násobný DRN1/90 skleněný limetková/bílá Simon 54 Nature |  | Rámeček 1 násobný, skleněný, limetková / bílá | ks | 374.292 | 374.292 | 21,00 | https://www.biesse.cz/vypinace-a-zasuvky_c549523885654092/kontakt-simon_c677543975845891/simon-54_c6 | https://eshop.biesse.cz/Pictures/biesse/19/2000000326/193586-193586.png | 5902787832186 | DRN1/90 | KONTAKT - SIMON.CZ s.r.o. | 0 | Vypínače a zásuvky | Kontakt Simon | Simon 54 | rámečky Simon 54
SIM00206 | Rámeček 1-násobný DRN1/91 betonový světlý beton/bílá Simon 54 Nature |  | Rámeček 1 násobný, betonový, světlý beton / bílá | ks | 454.878 | 454.878 | 21,00 | https://www.biesse.cz/vypinace-a-zasuvky_c549523885654092/kontakt-simon_c677543975845891/simon-54_c6 | https://eshop.biesse.cz/Pictures/biesse/19/2000000326/193587-193587.png | 5902787853730 | DRN1/91 | KONTAKT - SIMON.CZ s.r.o. | 0 | Vypínače a zásuvky | Kontakt Simon | Simon 54 | rámečky Simon 54
SIM00207 | Rámeček 1-násobný DRN1/93 betonový světlý beton/antracitová Simon 54 Nature |  | Rámeček 1 násobný, betonový, světlý beton / antracitová | ks | 455.544 | 455.544 | 21,00 | https://www.biesse.cz/vypinace-a-zasuvky_c549523885654092/kontakt-simon_c677543975845891/simon-54_c6 | https://eshop.biesse.cz/Pictures/biesse/19/2000000326/193588-193588.png | 5902787853747 | DRN1/93 | KONTAKT - SIMON.CZ s.r.o. | 0 | Vypínače a zásuvky | Kontakt Simon | Simon 54 | rámečky Simon 54
SIM00208 | Rámeček 1-násobný DRN1/96 betonový tmavý beton/stříbrná metalizovaná Simon 54 Na |  | Rámeček 1 násobný, betonový, tmavý beton / stříbrná | ks | 454.878 | 454.878 | 21,00 | https://www.biesse.cz/vypinace-a-zasuvky_c549523885654092/kontakt-simon_c677543975845891/simon-54_c6 | https://eshop.biesse.cz/Pictures/biesse/19/2000000326/193589-193589.png | 5902787853839 | DRN1/96 | KONTAKT - SIMON.CZ s.r.o. | 0 | Vypínače a zásuvky | Kontakt Simon | Simon 54 | rámečky Simon 54
SIM00209 | Rámeček 1-násobný DRN1/68 skleněný perlová/černá matná metalizovaná Simon 54 Nat |  | Rámeček 1 násobný, skleněný, perlová/černá matná | ks | 373.626 | 373.626 | 21,00 | https://www.biesse.cz/vypinace-a-zasuvky_c549523885654092/kontakt-simon_c677543975845891/simon-54_c6 | https://eshop.biesse.cz/Pictures/biesse/19/2000000326/193590-193590.png | 5902787876470 | DRN1/68 | KONTAKT - SIMON.CZ s.r.o. | 0 | Vypínače a zásuvky | Kontakt Simon | Simon 54 | rámečky Simon 54
SIM00210 | Rámeček 1-násobný DRN1/69 skleněný perlová/stříbrná metalizovaná Simon 54 Nature |  | Rámeček 1 násobný, skleněný, perlová / stříbrná | ks | 373.626 | 373.626 | 21,00 | https://www.biesse.cz/vypinace-a-zasuvky_c549523885654092/kontakt-simon_c677543975845891/simon-54_c6 | https://eshop.biesse.cz/Pictures/biesse/19/2000000326/193591-193591.png | 5902787876524 | DRN1/69 | KONTAKT - SIMON.CZ s.r.o. | 0 | Vypínače a zásuvky | Kontakt Simon | Simon 54 | rámečky Simon 54
SIM00211 | Rámeček 1-násobný DRN1/75 skleněný lávová/černá matná metalizovaná Simon 54 Natu |  | Rámeček 1 násobný, skleněný, lávová / černá matná | ks | 373.626 | 373.626 | 21,00 | https://www.biesse.cz/vypinace-a-zasuvky_c549523885654092/kontakt-simon_c677543975845891/simon-54_c6 | https://eshop.biesse.cz/Pictures/biesse/19/2000000326/193592-193592.png | 5902787559595 | DRN1/75 | KONTAKT - SIMON.CZ s.r.o. | 0 | Vypínače a zásuvky | Kontakt Simon | Simon 54 | rámečky Simon 54
SIM00212 | Rámeček 1-násobný DRN1/83 kovový tmavý nerez/černá matná metalizovaná Simon 54 N |  | Rámeček 1 násobný, kovový | ks | 413.586 | 413.586 | 21,00 | https://www.biesse.cz/vypinace-a-zasuvky_c549523885654092/kontakt-simon_c677543975845891/simon-54_c6 | https://eshop.biesse.cz/Pictures/biesse/19/2000000326/193593-193593.png | 5902787876678 | DRN1/83 | KONTAKT - SIMON.CZ s.r.o. | 0 | Vypínače a zásuvky | Kontakt Simon | Simon 54 | rámečky Simon 54
SIM00213 | Rámeček 1-násobný DRN1/82 kovový světlý nerez/černá matná metalizovaná Simon 54 |  | Rámeček 1 násobný, kovový, světlý nerez / černá matná | ks | 413.586 | 413.586 | 21,00 | https://www.biesse.cz/vypinace-a-zasuvky_c549523885654092/kontakt-simon_c677543975845891/simon-54_c6 | https://eshop.biesse.cz/Pictures/biesse/19/2000000326/193594-193594.png | 5902787876722 | DRN1/82 | KONTAKT - SIMON.CZ s.r.o. | 0 | Vypínače a zásuvky | Kontakt Simon | Simon 54 | rámečky Simon 54
SIM00214 | Rámeček 1-násobný DRN1/81 kovový saténová/černá matná metalizovaná Simon 54 Natu |  | Rámeček 1 násobný, kovový, saténová / černá matná | ks | 415.584 | 415.584 | 21,00 | https://www.biesse.cz/vypinace-a-zasuvky_c549523885654092/kontakt-simon_c677543975845891/simon-54_c6 | https://eshop.biesse.cz/Pictures/biesse/19/2000000326/193595-193595.png | 5902787857134 | DRN1/81 | KONTAKT - SIMON.CZ s.r.o. | 0 | Vypínače a zásuvky | Kontakt Simon | Simon 54 | rámečky Simon 54
SIM00215 | Rámeček 1-násobný DRN1/87 dřevěný ořech/černá matná metalizovaná Simon 54 Nature |  | Rámeček 1 násobný, dřevěný, ořech / černá matná | ks | 410.922 | 410.922 | 21,00 | https://www.biesse.cz/vypinace-a-zasuvky_c549523885654092/kontakt-simon_c677543975845891/simon-54_c6 | https://eshop.biesse.cz/Pictures/biesse/19/2000000326/193596-193596.png | 5902787876623 | DRN1/87 | KONTAKT - SIMON.CZ s.r.o. | 0 | Vypínače a zásuvky | Kontakt Simon | Simon 54 | rámečky Simon 54
SIM00216 | Rámeček 1-násobný DRN1/98 betonový tmavý beton/černá matná metalizovaná Simon 54 |  | Rámeček 1 násobný, betonový, tmavý beton / černá matná | ks | 454.878 | 454.878 | 21,00 | https://www.biesse.cz/vypinace-a-zasuvky_c549523885654092/kontakt-simon_c677543975845891/simon-54_c6 | https://eshop.biesse.cz/Pictures/biesse/19/2000000326/193597-193597.png | 5902787876777 | DRN1/98 | KONTAKT - SIMON.CZ s.r.o. | 0 | Vypínače a zásuvky | Kontakt Simon | Simon 54 | rámečky Simon 54
SIM00217 | Rámeček 2-násobný DRN2/70 skleněný perlová/bílá Simon 54 Nature |  | Rámeček 2 násobný, skleněný, perlová / bílá | ks | 612.054 | 612.054 | 21,00 | https://www.biesse.cz/vypinace-a-zasuvky_c549523885654092/kontakt-simon_c677543975845891/simon-54_c6 | https://eshop.biesse.cz/Pictures/biesse/19/2000000326/193598-193598.png | 5902787559847 | DRN2/70 | KONTAKT - SIMON.CZ s.r.o. | 0 | Vypínače a zásuvky | Kontakt Simon | Simon 54 | rámečky Simon 54
SIM00218 | Rámeček 2-násobný DRN2/71 skleněný bouřková/stříbrná metalizovaná Simon 54 Natur |  | Rámeček 2 násobný, skleněný, bouřková / stříbrná | ks | 612.054 | 612.054 | 21,00 | https://www.biesse.cz/vypinace-a-zasuvky_c549523885654092/kontakt-simon_c677543975845891/simon-54_c6 | https://eshop.biesse.cz/Pictures/biesse/19/2000000326/193599-193599.png | 5902787559854 | DRN2/71 | KONTAKT - SIMON.CZ s.r.o. | 0 | Vypínače a zásuvky | Kontakt Simon | Simon 54 | rámečky Simon 54
SIM00219 | Rámeček 2-násobný DRN2/72 skleněný bouřková/antracitová Simon 54 Nature |  | Rámeček 2 násobný, skleněný, bouřková / antracitová | ks | 612.054 | 612.054 | 21,00 | https://www.biesse.cz/vypinace-a-zasuvky_c549523885654092/kontakt-simon_c677543975845891/simon-54_c6 | https://eshop.biesse.cz/Pictures/biesse/19/2000000326/193600-193600.png | 5902787559861 | DRN2/72 | KONTAKT - SIMON.CZ s.r.o. | 0 | Vypínače a zásuvky | Kontakt Simon | Simon 54 | rámečky Simon 54
SIM00220 | Rámeček 2-násobný DRN2/73 skleněný lávová/antracitová Simon 54 Nature |  | Rámeček 2 násobný, skleněný, lávová / černá matná | ks | 612.054 | 612.054 | 21,00 | https://www.biesse.cz/vypinace-a-zasuvky_c549523885654092/kontakt-simon_c677543975845891/simon-54_c6 | https://eshop.biesse.cz/Pictures/biesse/19/2000000326/193601-193601.png | 5902787559878 | DRN2/73 | KONTAKT - SIMON.CZ s.r.o. | 0 | Vypínače a zásuvky | Kontakt Simon | Simon 54 | rámečky Simon 54
SIM00221 | Rámeček 2-násobný DRN2/74 skleněný lávová/stříbrná metalizovaná Simon 54 Nature |  | Rámeček 2 násobný, skleněný, lávová / stříbrná | ks | 612.054 | 612.054 | 21,00 | https://www.biesse.cz/vypinace-a-zasuvky_c549523885654092/kontakt-simon_c677543975845891/simon-54_c6 | https://eshop.biesse.cz/Pictures/biesse/19/2000000326/193602-193602.png | 5902787832193 | DRN2/74 | KONTAKT - SIMON.CZ s.r.o. | 0 | Vypínače a zásuvky | Kontakt Simon | Simon 54 | rámečky Simon 54
SIM00222 | Rámeček 2-násobný DRN2/77 kovový světlý nerez/stříbrná metalizovaná Simon 54 Nat |  | Rámeček 2 násobný, kovový, nerez | ks | 612.054 | 612.054 | 21,00 | https://www.biesse.cz/vypinace-a-zasuvky_c549523885654092/kontakt-simon_c677543975845891/simon-54_c6 | https://eshop.biesse.cz/Pictures/biesse/19/2000000326/193603-193603.png | 5902787559656 | DRN2/77 | KONTAKT - SIMON.CZ s.r.o. | 0 | Vypínače a zásuvky | Kontakt Simon | Simon 54 | rámečky Simon 54
SIM00223 | Rámeček 2-násobný DRN2/78 kovový tmavý nerez/stříbrná metalizovaná Simon 54 Natu |  | Rámeček 2 násobný, kovový, tmavý nerez / stříbrná | ks | 612.054 | 612.054 | 21,00 | https://www.biesse.cz/vypinace-a-zasuvky_c549523885654092/kontakt-simon_c677543975845891/simon-54_c6 | https://eshop.biesse.cz/Pictures/biesse/19/2000000326/193604-193604.png | 5902787559663 | DRN2/78 | KONTAKT - SIMON.CZ s.r.o. | 0 | Vypínače a zásuvky | Kontakt Simon | Simon 54 | rámečky Simon 54
SIM00224 | Rámeček 2-násobný DRN2/79 kovový saténová/stříbrná metalizovaná Simon 54 Nature |  | Rámeček 2 násobný, kovový, saténová / stříbrná | ks | 612.054 | 612.054 | 21,00 | https://www.biesse.cz/vypinace-a-zasuvky_c549523885654092/kontakt-simon_c677543975845891/simon-54_c6 | https://eshop.biesse.cz/Pictures/biesse/19/2000000326/193605-193605.png | 5902787832209 | DRN2/79 | KONTAKT - SIMON.CZ s.r.o. | 0 | Vypínače a zásuvky | Kontakt Simon | Simon 54 | rámečky Simon 54
SIM00225 | Rámeček 2-násobný DRN2/84 dřevěný wenge/stříbrná metalizovaná Simon 54 Nature |  | Rámeček 2 násobný, dřevěný, wenge / stříbrná | ks | 612.72 | 612.72 | 21,00 | https://www.biesse.cz/vypinace-a-zasuvky_c549523885654092/kontakt-simon_c677543975845891/simon-54_c6 | https://eshop.biesse.cz/Pictures/biesse/19/2000000326/193606-193606.png | 5902787559885 | DRN2/84 | KONTAKT - SIMON.CZ s.r.o. | 0 | Vypínače a zásuvky | Kontakt Simon | Simon 54 | rámečky Simon 54
SIM00226 | Rámeček 2-násobný DRN2/85 dřevěný wenge/zlatá Simon 54 Nature |  | Rámeček 2 násobný, dřevěný, wenge / zlatá | ks | 612.72 | 612.72 | 21,00 | https://www.biesse.cz/vypinace-a-zasuvky_c549523885654092/kontakt-simon_c677543975845891/simon-54_c6 | https://eshop.biesse.cz/Pictures/biesse/19/2000000326/193607-193607.png | 5902787559892 | DRN2/85 | KONTAKT - SIMON.CZ s.r.o. | 0 | Vypínače a zásuvky | Kontakt Simon | Simon 54 | rámečky Simon 54
SIM00227 | Rámeček 2-násobný DRN2/86 dřevěný ořech/zlatá Simon 54 Nature |  | Rámeček 2 násobný, dřevěný, ořech / zlatá | ks | 612.72 | 612.72 | 21,00 | https://www.biesse.cz/vypinace-a-zasuvky_c549523885654092/kontakt-simon_c677543975845891/simon-54_c6 | https://eshop.biesse.cz/Pictures/biesse/19/2000000326/193608-193608.png | 5902787559908 | DRN2/86 | KONTAKT - SIMON.CZ s.r.o. | 0 | Vypínače a zásuvky | Kontakt Simon | Simon 54 | rámečky Simon 54
SIM00228 | Rámeček 2-násobný DRN2/89 skleněný švestková/stříbrná metalizovaná Simon 54 Natu |  | Rámeček 2 násobný, skleněný, švestková / stříbrná | ks | 612.054 | 612.054 | 21,00 | https://www.biesse.cz/vypinace-a-zasuvky_c549523885654092/kontakt-simon_c677543975845891/simon-54_c6 | https://eshop.biesse.cz/Pictures/biesse/19/2000000326/193609-193609.png | 5902787832223 | DRN2/89 | KONTAKT - SIMON.CZ s.r.o. | 0 | Vypínače a zásuvky | Kontakt Simon | Simon 54 | rámečky Simon 54
SIM00229 | Rámeček 2-násobný DRN2/90 skleněný limetková/bílá Simon 54 Nature |  | Rámeček 2 násobný, skleněný, limetková / bílá | ks | 612.054 | 612.054 | 21,00 | https://www.biesse.cz/vypinace-a-zasuvky_c549523885654092/kontakt-simon_c677543975845891/simon-54_c6 | https://eshop.biesse.cz/Pictures/biesse/19/2000000326/193610-193610.png | 5902787832230 | DRN2/90 | KONTAKT - SIMON.CZ s.r.o. | 0 | Vypínače a zásuvky | Kontakt Simon | Simon 54 | rámečky Simon 54
SIM00230 | Rámeček 2-násobný DRN2/91 betonový světlý beton/bílá Simon 54 Nature |  | Rámeček 2 násobný, betonový, světlý beton / bílá | ks | 762.57 | 762.57 | 21,00 | https://www.biesse.cz/vypinace-a-zasuvky_c549523885654092/kontakt-simon_c677543975845891/simon-54_c6 | https://eshop.biesse.cz/Pictures/biesse/19/2000000326/193611-193611.png | 5902787853778 | DRN2/91 | KONTAKT - SIMON.CZ s.r.o. | 0 | Vypínače a zásuvky | Kontakt Simon | Simon 54 | rámečky Simon 54
SIM00231 | Rámeček 2-násobný DRN2/93 betonový světlý beton/antracitová Simon 54 Nature |  | Rámeček 2 násobný, betonový, světlý beton / antracitová | ks | 762.57 | 762.57 | 21,00 | https://www.biesse.cz/vypinace-a-zasuvky_c549523885654092/kontakt-simon_c677543975845891/simon-54_c6 | https://eshop.biesse.cz/Pictures/biesse/19/2000000326/193612-193612.png | 5902787853792 | DRN2/93 | KONTAKT - SIMON.CZ s.r.o. | 0 | Vypínače a zásuvky | Kontakt Simon | Simon 54 | rámečky Simon 54
SIM00232 | Rámeček 2-násobný DRN2/96 betonový tmavý beton/stříbrná metalizovaná Simon 54 Na |  | Rámeček 2 násobný, betonový, tmavý beton / stříbrná | ks | 762.57 | 762.57 | 21,00 | https://www.biesse.cz/vypinace-a-zasuvky_c549523885654092/kontakt-simon_c677543975845891/simon-54_c6 | https://eshop.biesse.cz/Pictures/biesse/19/2000000326/193613-193613.png | 5902787853815 | DRN2/96 | KONTAKT - SIMON.CZ s.r.o. | 0 | Vypínače a zásuvky | Kontakt Simon | Simon 54 | rámečky Simon 54
SIM00233 | Rámeček 2-násobný DRN2/68 skleněný perlová/černá matná metalizovaná Simon 54 Nat |  | Rámeček 2 násobný, skleněný, perlová/černá matná | ks | 612.054 | 612.054 | 21,00 | https://www.biesse.cz/vypinace-a-zasuvky_c549523885654092/kontakt-simon_c677543975845891/simon-54_c6 | https://eshop.biesse.cz/Pictures/biesse/19/2000000326/193614-193614.png | 5902787876487 | DRN2/68 | KONTAKT - SIMON.CZ s.r.o. | 0 | Vypínače a zásuvky | Kontakt Simon | Simon 54 | rámečky Simon 54
SIM00234 | Rámeček 2-násobný DRN2/69 skleněný perlová/stříbrná metalizovaná Simon 54 Nature |  | Rámeček 2 násobný, skleněný, perlová / stříbrná | ks | 612.054 | 612.054 | 21,00 | https://www.biesse.cz/vypinace-a-zasuvky_c549523885654092/kontakt-simon_c677543975845891/simon-54_c6 | https://eshop.biesse.cz/Pictures/biesse/19/2000000326/193615-193615.png | 5902787876531 | DRN2/69 | KONTAKT - SIMON.CZ s.r.o. | 0 | Vypínače a zásuvky | Kontakt Simon | Simon 54 | rámečky Simon 54
SIM00235 | Rámeček 2-násobný DRN2/75 skleněný lávová/černá matná metalizovaná Simon 54 Natu |  | Rámeček 2 násobný, skleněný, lávová / černá matná | ks | 612.054 | 612.054 | 21,00 | https://www.biesse.cz/vypinace-a-zasuvky_c549523885654092/kontakt-simon_c677543975845891/simon-54_c6 | https://eshop.biesse.cz/Pictures/biesse/19/2000000326/193616-193616.png | 5902787559632 | DRN2/75 | KONTAKT - SIMON.CZ s.r.o. | 0 | Vypínače a zásuvky | Kontakt Simon | Simon 54 | rámečky Simon 54
SIM00236 | Rámeček 2-násobný DRN2/83 kovový tmavý nerez/černá matná metalizovaná Simon 54 N |  | Rámeček 2 násobný, kovový | ks | 612.054 | 612.054 | 21,00 | https://www.biesse.cz/vypinace-a-zasuvky_c549523885654092/kontakt-simon_c677543975845891/simon-54_c6 | https://eshop.biesse.cz/Pictures/biesse/19/2000000326/193617-193617.png | 5902787876685 | DRN2/83 | KONTAKT - SIMON.CZ s.r.o. | 0 | Vypínače a zásuvky | Kontakt Simon | Simon 54 | rámečky Simon 54
SIM00237 | Rámeček 2-násobný DRN2/82 kovový světlý nerez/černá matná metalizovaná Simon 54 |  | Rámeček 2 násobný, kovový, světlý nerez / černá matná | ks | 612.054 | 612.054 | 21,00 | https://www.biesse.cz/vypinace-a-zasuvky_c549523885654092/kontakt-simon_c677543975845891/simon-54_c6 | https://eshop.biesse.cz/Pictures/biesse/19/2000000326/193618-193618.png | 5902787876739 | DRN2/82 | KONTAKT - SIMON.CZ s.r.o. | 0 | Vypínače a zásuvky | Kontakt Simon | Simon 54 | rámečky Simon 54
SIM00238 | Rámeček 2-násobný DRN2/81 kovový saténová/černá matná metalizovaná Simon 54 Natu |  | Rámeček 2 násobný, kovový, saténová / černá matná | ks | 612.054 | 612.054 | 21,00 | https://www.biesse.cz/vypinace-a-zasuvky_c549523885654092/kontakt-simon_c677543975845891/simon-54_c6 | https://eshop.biesse.cz/Pictures/biesse/19/2000000326/193619-193619.png | 5902787857141 | DRN2/81 | KONTAKT - SIMON.CZ s.r.o. | 0 | Vypínače a zásuvky | Kontakt Simon | Simon 54 | rámečky Simon 54
SIM00239 | Rámeček 2-násobný DRN2/87 dřevěný ořech/černá matná metalizovaná Simon 54 Nature |  | Rámeček 2 násobný, dřevěný, ořech / černá matná | ks | 612.054 | 612.054 | 21,00 | https://www.biesse.cz/vypinace-a-zasuvky_c549523885654092/kontakt-simon_c677543975845891/simon-54_c6 | https://eshop.biesse.cz/Pictures/biesse/19/2000000326/193620-193620.png | 5902787876630 | DRN2/87 | KONTAKT - SIMON.CZ s.r.o. | 0 | Vypínače a zásuvky | Kontakt Simon | Simon 54 | rámečky Simon 54
SIM00240 | Rámeček 2-násobný DRN2/98 betonový tmavý beton/černá matná metalizovaná Simon 54 |  | Rámeček 2 násobný, betonový, tmavý beton / černá matná | ks | 763.236 | 763.236 | 21,00 | https://www.biesse.cz/vypinace-a-zasuvky_c549523885654092/kontakt-simon_c677543975845891/simon-54_c6 | https://eshop.biesse.cz/Pictures/biesse/19/2000000326/193621-193621.png | 5902787876784 | DRN2/98 | KONTAKT - SIMON.CZ s.r.o. | 0 | Vypínače a zásuvky | Kontakt Simon | Simon 54 | rámečky Simon 54
SIM00241 | Rámeček 3-násobný DRN3/70 skleněný perlová/bílá Simon 54 Nature |  | Rámeček 3 násobný, skleněný, perlová / bílá | ks | 849.15 | 849.15 | 21,00 | https://www.biesse.cz/vypinace-a-zasuvky_c549523885654092/kontakt-simon_c677543975845891/simon-54_c6 | https://eshop.biesse.cz/Pictures/biesse/19/2000000326/193622-193622.png | 5902787559915 | DRN3/70 | KONTAKT - SIMON.CZ s.r.o. | 0 | Vypínače a zásuvky | Kontakt Simon | Simon 54 | rámečky Simon 54
SIM00242 | Rámeček 3-násobný DRN3/71 skleněný bouřková/stříbrná metalizovaná Simon 54 Natur |  | Rámeček 3 násobný, skleněný, bouřková / stříbrná | ks | 849.15 | 849.15 | 21,00 | https://www.biesse.cz/vypinace-a-zasuvky_c549523885654092/kontakt-simon_c677543975845891/simon-54_c6 | https://eshop.biesse.cz/Pictures/biesse/19/2000000326/193623-193623.png | 5902787559922 | DRN3/71 | KONTAKT - SIMON.CZ s.r.o. | 0 | Vypínače a zásuvky | Kontakt Simon | Simon 54 | rámečky Simon 54
SIM00243 | Rámeček 3-násobný DRN3/72 skleněný bouřková/antracitová Simon 54 Nature |  | Rámeček 3 násobný, skleněný, bouřková / antracitová | ks | 849.15 | 849.15 | 21,00 | https://www.biesse.cz/vypinace-a-zasuvky_c549523885654092/kontakt-simon_c677543975845891/simon-54_c6 | https://eshop.biesse.cz/Pictures/biesse/19/2000000326/193624-193624.png | 5902787559946 | DRN3/72 | KONTAKT - SIMON.CZ s.r.o. | 0 | Vypínače a zásuvky | Kontakt Simon | Simon 54 | rámečky Simon 54
SIM00244 | Rámeček 3-násobný DRN3/73 skleněný lávová/antracitová Simon 54 Nature |  | Rámeček 3 násobný, skleněný, lávová / černá matná | ks | 849.15 | 849.15 | 21,00 | https://www.biesse.cz/vypinace-a-zasuvky_c549523885654092/kontakt-simon_c677543975845891/simon-54_c6 | https://eshop.biesse.cz/Pictures/biesse/19/2000000326/193625-193625.png | 5902787559953 | DRN3/73 | KONTAKT - SIMON.CZ s.r.o. | 0 | Vypínače a zásuvky | Kontakt Simon | Simon 54 | rámečky Simon 54
SIM00245 | Rámeček 3-násobný DRN3/74 skleněný lávová/stříbrná metalizovaná Simon 54 Nature |  | Rámeček 3 násobný, skleněný, lávová / stříbrná | ks | 849.15 | 849.15 | 21,00 | https://www.biesse.cz/vypinace-a-zasuvky_c549523885654092/kontakt-simon_c677543975845891/simon-54_c6 | https://eshop.biesse.cz/Pictures/biesse/19/2000000326/193626-193626.png | 5902787832247 | DRN3/74 | KONTAKT - SIMON.CZ s.r.o. | 0 | Vypínače a zásuvky | Kontakt Simon | Simon 54 | rámečky Simon 54
SIM00246 | Rámeček 3-násobný DRN3/77 kovový světlý nerez/stříbrná metalizovaná Simon 54 Nat |  | Rámeček 3 násobný, kovový, nerez | ks | 849.15 | 849.15 | 21,00 | https://www.biesse.cz/vypinace-a-zasuvky_c549523885654092/kontakt-simon_c677543975845891/simon-54_c6 | https://eshop.biesse.cz/Pictures/biesse/19/2000000326/193627-193627.png | 5902787559694 | DRN3/77 | KONTAKT - SIMON.CZ s.r.o. | 0 | Vypínače a zásuvky | Kontakt Simon | Simon 54 | rámečky Simon 54
SIM00247 | Rámeček 3-násobný DRN3/78 kovový tmavý nerez/stříbrná metalizovaná Simon 54 Natu |  | Rámeček 3 násobný, kovový, tmavý nerez / stříbrná | ks | 849.15 | 849.15 | 21,00 | https://www.biesse.cz/vypinace-a-zasuvky_c549523885654092/kontakt-simon_c677543975845891/simon-54_c6 | https://eshop.biesse.cz/Pictures/biesse/19/2000000326/193628-193628.png | 5902787559700 | DRN3/78 | KONTAKT - SIMON.CZ s.r.o. | 0 | Vypínače a zásuvky | Kontakt Simon | Simon 54 | rámečky Simon 54
SIM00248 | Rámeček 3-násobný DRN3/79 kovový saténová/stříbrná metalizovaná Simon 54 Nature |  | Rámeček 3 násobný, kovový, saténová / stříbrná | ks | 849.15 | 849.15 | 21,00 | https://www.biesse.cz/vypinace-a-zasuvky_c549523885654092/kontakt-simon_c677543975845891/simon-54_c6 | https://eshop.biesse.cz/Pictures/biesse/19/2000000326/193629-193629.png | 5902787832254 | DRN3/79 | KONTAKT - SIMON.CZ s.r.o. | 0 | Vypínače a zásuvky | Kontakt Simon | Simon 54 | rámečky Simon 54
SIM00249 | Rámeček 3-násobný DRN3/84 dřevěný wenge/stříbrná metalizovaná Simon 54 Nature |  | Rámeček 3 násobný, dřevěný, wenge / stříbrná | ks | 849.15 | 849.15 | 21,00 | https://www.biesse.cz/vypinace-a-zasuvky_c549523885654092/kontakt-simon_c677543975845891/simon-54_c6 | https://eshop.biesse.cz/Pictures/biesse/19/2000000326/193630-193630.png | 5902787559960 | DRN3/84 | KONTAKT - SIMON.CZ s.r.o. | 0 | Vypínače a zásuvky | Kontakt Simon | Simon 54 | rámečky Simon 54
SIM00250 | Rámeček 3-násobný DRN3/85 dřevěný wenge/zlatá Simon 54 Nature |  | Rámeček 3 násobný, dřevěný, wenge / zlatá | ks | 849.15 | 849.15 | 21,00 | https://www.biesse.cz/vypinace-a-zasuvky_c549523885654092/kontakt-simon_c677543975845891/simon-54_c6 | https://eshop.biesse.cz/Pictures/biesse/19/2000000326/193631-193631.png | 5902787559977 | DRN3/85 | KONTAKT - SIMON.CZ s.r.o. | 0 | Vypínače a zásuvky | Kontakt Simon | Simon 54 | rámečky Simon 54
SIM00251 | Rámeček 3-násobný DRN3/86 dřevěný ořech/zlatá Simon 54 Nature |  | Rámeček 3 násobný, dřevěný, ořech / zlatá | ks | 849.15 | 849.15 | 21,00 | https://www.biesse.cz/vypinace-a-zasuvky_c549523885654092/kontakt-simon_c677543975845891/simon-54_c6 | https://eshop.biesse.cz/Pictures/biesse/19/2000000326/193632-193632.png | 5902787559984 | DRN3/86 | KONTAKT - SIMON.CZ s.r.o. | 0 | Vypínače a zásuvky | Kontakt Simon | Simon 54 | rámečky Simon 54
SIM00252 | Rámeček 3-násobný DRN3/89 skleněný švestková/stříbrná metalizovaná Simon 54 Natu |  | Rámeček 3 násobný, skleněný, švestková / stříbrná | ks | 849.15 | 849.15 | 21,00 | https://www.biesse.cz/vypinace-a-zasuvky_c549523885654092/kontakt-simon_c677543975845891/simon-54_c6 | https://eshop.biesse.cz/Pictures/biesse/19/2000000326/193633-193633.png | 5902787832278 | DRN3/89 | KONTAKT - SIMON.CZ s.r.o. | 0 | Vypínače a zásuvky | Kontakt Simon | Simon 54 | rámečky Simon 54
SIM00253 | Rámeček 3-násobný DRN3/90 skleněný limetková/bílá Simon 54 Nature |  | Rámeček 3 násobný, skleněný, limetková / bílá | ks | 849.15 | 849.15 | 21,00 | https://www.biesse.cz/vypinace-a-zasuvky_c549523885654092/kontakt-simon_c677543975845891/simon-54_c6 | https://eshop.biesse.cz/Pictures/biesse/19/2000000326/193634-193634.png | 5902787832285 | DRN3/90 | KONTAKT - SIMON.CZ s.r.o. | 0 | Vypínače a zásuvky | Kontakt Simon | Simon 54 | rámečky Simon 54
SIM00254 | Rámeček 3-násobný DRN3/91 betonový světlý beton/bílá Simon 54 Nature |  | Rámeček 3 násobný, betonový, světlý beton / bílá | ks | 1070.928 | 1070.928 | 21,00 | https://www.biesse.cz/vypinace-a-zasuvky_c549523885654092/kontakt-simon_c677543975845891/simon-54_c6 | https://eshop.biesse.cz/Pictures/biesse/19/2000000326/193635-193635.png | 5902787853846 | DRN3/91 | KONTAKT - SIMON.CZ s.r.o. | 0 | Vypínače a zásuvky | Kontakt Simon | Simon 54 | rámečky Simon 54
SIM00255 | Rámeček 3-násobný DRN3/93 betonový světlý beton/antracitová Simon 54 Nature |  | Rámeček 3 násobný, betonový, světlý beton / antracitová | ks | 1070.262 | 1070.262 | 21,00 | https://www.biesse.cz/vypinace-a-zasuvky_c549523885654092/kontakt-simon_c677543975845891/simon-54_c6 | https://eshop.biesse.cz/Pictures/biesse/19/2000000326/193636-193636.png | 5902787853860 | DRN3/93 | KONTAKT - SIMON.CZ s.r.o. | 0 | Vypínače a zásuvky | Kontakt Simon | Simon 54 | rámečky Simon 54
SIM00256 | Rámeček 3-násobný DRN3/96 betonový tmavý beton/stříbrná metalizovaná Simon 54 Na |  | Rámeček 3 násobný, betonový, tmavý beton / stříbrná | ks | 1070.262 | 1070.262 | 21,00 | https://www.biesse.cz/vypinace-a-zasuvky_c549523885654092/kontakt-simon_c677543975845891/simon-54_c6 | https://eshop.biesse.cz/Pictures/biesse/19/2000000326/193637-193637.png | 5902787853884 | DRN3/96 | KONTAKT - SIMON.CZ s.r.o. | 0 | Vypínače a zásuvky | Kontakt Simon | Simon 54 | rámečky Simon 54
SIM00257 | Rámeček 3-násobný DRN3/68 skleněný perlová/černá matná metalizovaná Simon 54 Nat |  | Rámeček 3 násobný, skleněný, perlová/černá matná | ks | 849.15 | 849.15 | 21,00 | https://www.biesse.cz/vypinace-a-zasuvky_c549523885654092/kontakt-simon_c677543975845891/simon-54_c6 | https://eshop.biesse.cz/Pictures/biesse/19/2000000326/193638-193638.png | 5902787876494 | DRN3/68 | KONTAKT - SIMON.CZ s.r.o. | 0 | Vypínače a zásuvky | Kontakt Simon | Simon 54 | rámečky Simon 54
SIM00258 | Rámeček 3-násobný DRN3/69 skleněný perlová/stříbrná metalizovaná Simon 54 Nature |  | Rámeček 3 násobný, skleněný, perlová / stříbrná | ks | 849.15 | 849.15 | 21,00 | https://www.biesse.cz/vypinace-a-zasuvky_c549523885654092/kontakt-simon_c677543975845891/simon-54_c6 | https://eshop.biesse.cz/Pictures/biesse/19/2000000326/193639-193639.png | 5902787876548 | DRN3/69 | KONTAKT - SIMON.CZ s.r.o. | 0 | Vypínače a zásuvky | Kontakt Simon | Simon 54 | rámečky Simon 54
SIM00259 | Rámeček 3-násobný DRN3/75 skleněný lávová/černá matná metalizovaná Simon 54 Natu |  | Rámeček 3 násobný, skleněný, lávová / černá matná | ks | 849.15 | 849.15 | 21,00 | https://www.biesse.cz/vypinace-a-zasuvky_c549523885654092/kontakt-simon_c677543975845891/simon-54_c6 | https://eshop.biesse.cz/Pictures/biesse/19/2000000326/193640-193640.png | 5902787559670 | DRN3/75 | KONTAKT - SIMON.CZ s.r.o. | 0 | Vypínače a zásuvky | Kontakt Simon | Simon 54 | rámečky Simon 54
SIM00260 | Rámeček 3-násobný DRN3/83 kovový tmavý nerez/černá matná metalizovaná Simon 54 N |  | Rámeček 3 násobný, kovový | ks | 849.15 | 849.15 | 21,00 | https://www.biesse.cz/vypinace-a-zasuvky_c549523885654092/kontakt-simon_c677543975845891/simon-54_c6 | https://eshop.biesse.cz/Pictures/biesse/19/2000000326/193641-193641.png | 5902787876692 | DRN3/83 | KONTAKT - SIMON.CZ s.r.o. | 0 | Vypínače a zásuvky | Kontakt Simon | Simon 54 | rámečky Simon 54
SIM00261 | Rámeček 3-násobný DRN3/82 kovový světlý nerez/černá matná metalizovaná Simon 54 |  | Rámeček 3 násobný, kovový, světlý nerez / černá matná | ks | 849.15 | 849.15 | 21,00 | https://www.biesse.cz/vypinace-a-zasuvky_c549523885654092/kontakt-simon_c677543975845891/simon-54_c6 | https://eshop.biesse.cz/Pictures/biesse/19/2000000326/193642-193642.png | 5902787876746 | DRN3/82 | KONTAKT - SIMON.CZ s.r.o. | 0 | Vypínače a zásuvky | Kontakt Simon | Simon 54 | rámečky Simon 54
SIM00262 | Rámeček 3-násobný DRN3/81 kovový saténová/černá matná metalizovaná Simon 54 Natu |  | Rámeček 3 násobný, kovový, saténová / černá matná | ks | 848.484 | 848.484 | 21,00 | https://www.biesse.cz/vypinace-a-zasuvky_c549523885654092/kontakt-simon_c677543975845891/simon-54_c6 | https://eshop.biesse.cz/Pictures/biesse/19/2000000326/193643-193643.png | 5902787857158 | DRN3/81 | KONTAKT - SIMON.CZ s.r.o. | 0 | Vypínače a zásuvky | Kontakt Simon | Simon 54 | rámečky Simon 54
SIM00263 | Rámeček 3-násobný DRN3/87 dřevěný ořech/černá matná metalizovaná Simon 54 Nature |  | Rámeček 3 násobný, dřevěný, ořech / černá matná | ks | 849.15 | 849.15 | 21,00 | https://www.biesse.cz/vypinace-a-zasuvky_c549523885654092/kontakt-simon_c677543975845891/simon-54_c6 | https://eshop.biesse.cz/Pictures/biesse/19/2000000326/193644-193644.png | 5902787876647 | DRN3/87 | KONTAKT - SIMON.CZ s.r.o. | 0 | Vypínače a zásuvky | Kontakt Simon | Simon 54 | rámečky Simon 54
SIM00264 | Rámeček 3-násobný DRN3/98 betonový tmavý beton/černá matná metalizovaná Simon 54 |  | Rámeček 3 násobný, betonový, tmavý beton / černá matná | ks | 1070.262 | 1070.262 | 21,00 | https://www.biesse.cz/vypinace-a-zasuvky_c549523885654092/kontakt-simon_c677543975845891/simon-54_c6 | https://eshop.biesse.cz/Pictures/biesse/19/2000000326/193645-193645.png | 5902787876791 | DRN3/98 | KONTAKT - SIMON.CZ s.r.o. | 0 | Vypínače a zásuvky | Kontakt Simon | Simon 54 | rámečky Simon 54
SIM00265 | Rámeček 4-násobný DRN4/70 skleněný perlová/bílá Simon 54 Nature |  | Rámeček 4 násobný, skleněný, perlová / bílá | ks | 1086.912 | 1086.912 | 21,00 | https://www.biesse.cz/vypinace-a-zasuvky_c549523885654092/kontakt-simon_c677543975845891/simon-54_c6 | https://eshop.biesse.cz/Pictures/biesse/19/2000000326/193646-193646.png | 5902787559991 | DRN4/70 | KONTAKT - SIMON.CZ s.r.o. | 0 | Vypínače a zásuvky | Kontakt Simon | Simon 54 | rámečky Simon 54
SIM00266 | Rámeček 4-násobný DRN4/71 skleněný bouřková/stříbrná metalizovaná Simon 54 Natur |  | Rámeček 4 násobný, skleněný, bouřková / stříbrná | ks | 1086.912 | 1086.912 | 21,00 | https://www.biesse.cz/vypinace-a-zasuvky_c549523885654092/kontakt-simon_c677543975845891/simon-54_c6 | https://eshop.biesse.cz/Pictures/biesse/19/2000000326/193647-193647.png | 5902787560003 | DRN4/71 | KONTAKT - SIMON.CZ s.r.o. | 0 | Vypínače a zásuvky | Kontakt Simon | Simon 54 | rámečky Simon 54
SIM00267 | Rámeček 4-násobný DRN4/72 skleněný bouřková/antracitová Simon 54 Nature |  | Rámeček 4 násobný, skleněný, bouřková / antracitová | ks | 1086.912 | 1086.912 | 21,00 | https://www.biesse.cz/vypinace-a-zasuvky_c549523885654092/kontakt-simon_c677543975845891/simon-54_c6 | https://eshop.biesse.cz/Pictures/biesse/19/2000000326/193648-193648.png | 5902787560010 | DRN4/72 | KONTAKT - SIMON.CZ s.r.o. | 0 | Vypínače a zásuvky | Kontakt Simon | Simon 54 | rámečky Simon 54
SIM00268 | Rámeček 4-násobný DRN4/73 skleněný lávová/antracitová Simon 54 Nature |  | Rámeček 4 násobný, skleněný, lávová / černá matná | ks | 1086.912 | 1086.912 | 21,00 | https://www.biesse.cz/vypinace-a-zasuvky_c549523885654092/kontakt-simon_c677543975845891/simon-54_c6 | https://eshop.biesse.cz/Pictures/biesse/19/2000000326/193649-193649.png | 5902787560027 | DRN4/73 | KONTAKT - SIMON.CZ s.r.o. | 0 | Vypínače a zásuvky | Kontakt Simon | Simon 54 | rámečky Simon 54
SIM00269 | Rámeček 4-násobný DRN4/74 skleněný lávová/stříbrná metalizovaná Simon 54 Nature |  | Rámeček 4 násobný, skleněný, lávová / stříbrná | ks | 1086.912 | 1086.912 | 21,00 | https://www.biesse.cz/vypinace-a-zasuvky_c549523885654092/kontakt-simon_c677543975845891/simon-54_c6 | https://eshop.biesse.cz/Pictures/biesse/19/2000000326/193650-193650.png | 5902787832292 | DRN4/74 | KONTAKT - SIMON.CZ s.r.o. | 0 | Vypínače a zásuvky | Kontakt Simon | Simon 54 | rámečky Simon 54
SIM00270 | Rámeček 4-násobný DRN4/77 kovový světlý nerez/stříbrná metalizovaná Simon 54 Nat |  | Rámeček 4 násobný, kovový, nerez | ks | 1086.912 | 1086.912 | 21,00 | https://www.biesse.cz/vypinace-a-zasuvky_c549523885654092/kontakt-simon_c677543975845891/simon-54_c6 | https://eshop.biesse.cz/Pictures/biesse/19/2000000326/193651-193651.png | 5902787559731 | DRN4/77 | KONTAKT - SIMON.CZ s.r.o. | 0 | Vypínače a zásuvky | Kontakt Simon | Simon 54 | rámečky Simon 54
SIM00271 | Rámeček 4-násobný DRN4/78 kovový tmavý nerez/stříbrná metalizovaná Simon 54 Natu |  | Rámeček 4 násobný, kovový, tmavý nerez / stříbrná | ks | 1086.912 | 1086.912 | 21,00 | https://www.biesse.cz/vypinace-a-zasuvky_c549523885654092/kontakt-simon_c677543975845891/simon-54_c6 | https://eshop.biesse.cz/Pictures/biesse/19/2000000326/193652-193652.png | 5902787559748 | DRN4/78 | KONTAKT - SIMON.CZ s.r.o. | 0 | Vypínače a zásuvky | Kontakt Simon | Simon 54 | rámečky Simon 54
SIM00272 | Rámeček 4-násobný DRN4/79 kovový saténová/stříbrná metalizovaná Simon 54 Nature |  | Rámeček 4 násobný, kovový, saténová / stříbrná | ks | 1086.246 | 1086.246 | 21,00 | https://www.biesse.cz/vypinace-a-zasuvky_c549523885654092/kontakt-simon_c677543975845891/simon-54_c6 | https://eshop.biesse.cz/Pictures/biesse/19/2000000326/193653-193653.png | 5902787832308 | DRN4/79 | KONTAKT - SIMON.CZ s.r.o. | 0 | Vypínače a zásuvky | Kontakt Simon | Simon 54 | rámečky Simon 54
SIM00273 | Rámeček 4-násobný DRN4/84 dřevěný wenge/stříbrná metalizovaná Simon 54 Nature |  | Rámeček 4 násobný, dřevěný, wenge / stříbrná | ks | 1086.912 | 1086.912 | 21,00 | https://www.biesse.cz/vypinace-a-zasuvky_c549523885654092/kontakt-simon_c677543975845891/simon-54_c6 | https://eshop.biesse.cz/Pictures/biesse/19/2000000326/193654-193654.png | 5902787560034 | DRN4/84 | KONTAKT - SIMON.CZ s.r.o. | 0 | Vypínače a zásuvky | Kontakt Simon | Simon 54 | rámečky Simon 54
SIM00274 | Rámeček 4-násobný DRN4/85 dřevěný wenge/zlatá Simon 54 Nature |  | Rámeček 4 násobný, dřevěný, wenge / zlatá | ks | 1086.912 | 1086.912 | 21,00 | https://www.biesse.cz/vypinace-a-zasuvky_c549523885654092/kontakt-simon_c677543975845891/simon-54_c6 | https://eshop.biesse.cz/Pictures/biesse/19/2000000326/193655-193655.png | 5902787560041 | DRN4/85 | KONTAKT - SIMON.CZ s.r.o. | 0 | Vypínače a zásuvky | Kontakt Simon | Simon 54 | rámečky Simon 54
SIM00275 | Rámeček 4-násobný DRN4/86 dřevěný ořech/zlatá Simon 54 Nature |  | Rámeček 4 násobný, dřevěný, ořech / zlatá | ks | 1086.912 | 1086.912 | 21,00 | https://www.biesse.cz/vypinace-a-zasuvky_c549523885654092/kontakt-simon_c677543975845891/simon-54_c6 | https://eshop.biesse.cz/Pictures/biesse/19/2000000326/193656-193656.png | 5902787560058 | DRN4/86 | KONTAKT - SIMON.CZ s.r.o. | 0 | Vypínače a zásuvky | Kontakt Simon | Simon 54 | rámečky Simon 54
SIM00276 | Rámeček 4-násobný DRN4/89 skleněný švestková/stříbrná metalizovaná Simon 54 Natu |  | Rámeček 4 násobný, skleněný, švestková / stříbrná | ks | 1086.912 | 1086.912 | 21,00 | https://www.biesse.cz/vypinace-a-zasuvky_c549523885654092/kontakt-simon_c677543975845891/simon-54_c6 | https://eshop.biesse.cz/Pictures/biesse/19/2000000326/193657-193657.png | 5902787832322 | DRN4/89 | KONTAKT - SIMON.CZ s.r.o. | 0 | Vypínače a zásuvky | Kontakt Simon | Simon 54 | rámečky Simon 54
SIM00277 | Rámeček 4-násobný DRN4/90 skleněný limetková/bílá Simon 54 Nature |  | Rámeček 4 násobný, skleněný, limetková / bílá | ks | 1086.246 | 1086.246 | 21,00 | https://www.biesse.cz/vypinace-a-zasuvky_c549523885654092/kontakt-simon_c677543975845891/simon-54_c6 | https://eshop.biesse.cz/Pictures/biesse/19/2000000326/193658-193658.png | 5902787832339 | DRN4/90 | KONTAKT - SIMON.CZ s.r.o. | 0 | Vypínače a zásuvky | Kontakt Simon | Simon 54 | rámečky Simon 54
SIM00278 | Rámeček 4-násobný DRN4/91 betonový světlý beton/bílá Simon 54 Nature |  | Rámeček 4 násobný, betonový, světlý beton / bílá | ks | 1378.62 | 1378.62 | 21,00 | https://www.biesse.cz/vypinace-a-zasuvky_c549523885654092/kontakt-simon_c677543975845891/simon-54_c6 | https://eshop.biesse.cz/Pictures/biesse/19/2000000326/193659-193659.png | 5902787853907 | DRN4/91 | KONTAKT - SIMON.CZ s.r.o. | 0 | Vypínače a zásuvky | Kontakt Simon | Simon 54 | rámečky Simon 54
SIM00279 | Rámeček 4-násobný DRN4/93 betonový světlý beton/antracitová Simon 54 Nature |  | Rámeček 4 násobný, betonový, světlý beton / antracitová | ks | 1378.62 | 1378.62 | 21,00 | https://www.biesse.cz/vypinace-a-zasuvky_c549523885654092/kontakt-simon_c677543975845891/simon-54_c6 | https://eshop.biesse.cz/Pictures/biesse/19/2000000326/193660-193660.png | 5902787853921 | DRN4/93 | KONTAKT - SIMON.CZ s.r.o. | 0 | Vypínače a zásuvky | Kontakt Simon | Simon 54 | rámečky Simon 54
SIM00280 | Rámeček 4-násobný DRN4/96 betonový tmavý beton/stříbrná metalizovaná Simon 54 Na |  | Rámeček 4 násobný, betonový, tmavý beton / stříbrná | ks | 1378.62 | 1378.62 | 21,00 | https://www.biesse.cz/vypinace-a-zasuvky_c549523885654092/kontakt-simon_c677543975845891/simon-54_c6 | https://eshop.biesse.cz/Pictures/biesse/19/2000000326/193661-193661.png | 5902787853945 | DRN4/96 | KONTAKT - SIMON.CZ s.r.o. | 0 | Vypínače a zásuvky | Kontakt Simon | Simon 54 | rámečky Simon 54
SIM00281 | Rámeček 4-násobný DRN4/68 skleněný perlová/černá matná metalizovaná Simon 54 Nat |  | Rámeček 4 násobný, skleněný, perlová/černá matná | ks | 1086.912 | 1086.912 | 21,00 | https://www.biesse.cz/vypinace-a-zasuvky_c549523885654092/kontakt-simon_c677543975845891/simon-54_c6 | https://eshop.biesse.cz/Pictures/biesse/19/2000000326/193662-193662.png | 5902787876500 | DRN4/68 | KONTAKT - SIMON.CZ s.r.o. | 0 | Vypínače a zásuvky | Kontakt Simon | Simon 54 | rámečky Simon 54
SIM00282 | Rámeček 4-násobný DRN4/69 skleněný perlová/stříbrná metalizovaná Simon 54 Nature |  | Rámeček 4 násobný, skleněný, perlová / stříbrná | ks | 1086.246 | 1086.246 | 21,00 | https://www.biesse.cz/vypinace-a-zasuvky_c549523885654092/kontakt-simon_c677543975845891/simon-54_c6 | https://eshop.biesse.cz/Pictures/biesse/19/2000000326/193663-193663.png | 5902787876555 | DRN4/69 | KONTAKT - SIMON.CZ s.r.o. | 0 | Vypínače a zásuvky | Kontakt Simon | Simon 54 | rámečky Simon 54
SIM00283 | Rámeček 4-násobný DRN4/75 skleněný lávová/černá matná metalizovaná Simon 54 Natu |  | Rámeček 4 násobný, skleněný, lávová / černá matná | ks | 1086.912 | 1086.912 | 21,00 | https://www.biesse.cz/vypinace-a-zasuvky_c549523885654092/kontakt-simon_c677543975845891/simon-54_c6 | https://eshop.biesse.cz/Pictures/biesse/19/2000000326/193664-193664.png | 5902787559717 | DRN4/75 | KONTAKT - SIMON.CZ s.r.o. | 0 | Vypínače a zásuvky | Kontakt Simon | Simon 54 | rámečky Simon 54
SIM00284 | Rámeček 4-násobný DRN4/83 kovový tmavý nerez/černá matná metalizovaná Simon 54 N |  | Rámeček 4 násobný, kovový | ks | 1086.912 | 1086.912 | 21,00 | https://www.biesse.cz/vypinace-a-zasuvky_c549523885654092/kontakt-simon_c677543975845891/simon-54_c6 | https://eshop.biesse.cz/Pictures/biesse/19/2000000326/193665-193665.png | 5902787876708 | DRN4/83 | KONTAKT - SIMON.CZ s.r.o. | 0 | Vypínače a zásuvky | Kontakt Simon | Simon 54 | rámečky Simon 54
SIM00285 | Rámeček 4-násobný DRN4/82 kovový světlý nerez/černá matná metalizovaná Simon 54 |  | Rámeček 4 násobný, kovový, světlý nerez / černá matná | ks | 1086.912 | 1086.912 | 21,00 | https://www.biesse.cz/vypinace-a-zasuvky_c549523885654092/kontakt-simon_c677543975845891/simon-54_c6 | https://eshop.biesse.cz/Pictures/biesse/19/2000000326/193666-193666.png | 5902787876753 | DRN4/82 | KONTAKT - SIMON.CZ s.r.o. | 0 | Vypínače a zásuvky | Kontakt Simon | Simon 54 | rámečky Simon 54
SIM00286 | Rámeček 4-násobný DRN4/81 kovový saténová/černá matná metalizovaná Simon 54 Natu |  | Rámeček 4 násobný, kovový, saténová / černá matná | ks | 1086.912 | 1086.912 | 21,00 | https://www.biesse.cz/vypinace-a-zasuvky_c549523885654092/kontakt-simon_c677543975845891/simon-54_c6 | https://eshop.biesse.cz/Pictures/biesse/19/2000000326/193667-193667.png | 5902787857165 | DRN4/81 | KONTAKT - SIMON.CZ s.r.o. | 0 | Vypínače a zásuvky | Kontakt Simon | Simon 54 | rámečky Simon 54
SIM00287 | Rámeček 4-násobný DRN4/87 dřevěný ořech/černá matná metalizovaná Simon 54 Nature |  | Rámeček 4 násobný, dřevěný, ořech / černá matná | ks | 1086.246 | 1086.246 | 21,00 | https://www.biesse.cz/vypinace-a-zasuvky_c549523885654092/kontakt-simon_c677543975845891/simon-54_c6 | https://eshop.biesse.cz/Pictures/biesse/19/2000000326/193668-193668.png | 5902787876654 | DRN4/87 | KONTAKT - SIMON.CZ s.r.o. | 0 | Vypínače a zásuvky | Kontakt Simon | Simon 54 | rámečky Simon 54
SIM00288 | Rámeček 4-násobný DRN4/98 betonový tmavý beton/černá matná metalizovaná Simon 54 |  | Rámeček 4 násobný, betonový, tmavý beton / černá matná | ks | 1379.286 | 1379.286 | 21,00 | https://www.biesse.cz/vypinace-a-zasuvky_c549523885654092/kontakt-simon_c677543975845891/simon-54_c6 | https://eshop.biesse.cz/Pictures/biesse/19/2000000326/193669-193669.png | 5902787876807 | DRN4/98 | KONTAKT - SIMON.CZ s.r.o. | 0 | Vypínače a zásuvky | Kontakt Simon | Simon 54 | rámečky Simon 54
SIM00289 | Rámeček 5-násobný DRN5/70 skleněný perlová/bílá Simon 54 Nature |  | Rámeček 5 násobný, skleněný, perlová / bílá | ks | 1324.674 | 1324.674 | 21,00 | https://www.biesse.cz/vypinace-a-zasuvky_c549523885654092/kontakt-simon_c677543975845891/simon-54_c6 | https://eshop.biesse.cz/Pictures/biesse/19/2000000326/193670-193670.png | 5902787849535 | DRN5/70 | KONTAKT - SIMON.CZ s.r.o. | 0 | Vypínače a zásuvky | Kontakt Simon | Simon 54 | rámečky Simon 54
SIM00290 | Rámeček 5-násobný DRN5/71 skleněný bouřková/stříbrná metalizovaná Simon 54 Natur |  | Rámeček 5 násobný, skleněný, bouřková / stříbrná | ks | 1324.674 | 1324.674 | 21,00 | https://www.biesse.cz/vypinace-a-zasuvky_c549523885654092/kontakt-simon_c677543975845891/simon-54_c6 | https://eshop.biesse.cz/Pictures/biesse/19/2000000326/193671-193671.png | 5902787849542 | DRN5/71 | KONTAKT - SIMON.CZ s.r.o. | 0 | Vypínače a zásuvky | Kontakt Simon | Simon 54 | rámečky Simon 54
SIM00291 | Rámeček 5-násobný DRN5/72 skleněný bouřková/antracitová Simon 54 Nature |  | Rámeček 5 násobný, skleněný, bouřková / antracitová | ks | 1324.674 | 1324.674 | 21,00 | https://www.biesse.cz/vypinace-a-zasuvky_c549523885654092/kontakt-simon_c677543975845891/simon-54_c6 | https://eshop.biesse.cz/Pictures/biesse/19/2000000326/193672-193672.png | 5902787849559 | DRN5/72 | KONTAKT - SIMON.CZ s.r.o. | 0 | Vypínače a zásuvky | Kontakt Simon | Simon 54 | rámečky Simon 54
SIM00292 | Rámeček 5-násobný DRN5/73 skleněný lávová/antracitová Simon 54 Nature |  | Rámeček 5 násobný, skleněný, lávová / černá matná | ks | 1324.008 | 1324.008 | 21,00 | https://www.biesse.cz/vypinace-a-zasuvky_c549523885654092/kontakt-simon_c677543975845891/simon-54_c6 | https://eshop.biesse.cz/Pictures/biesse/19/2000000326/193673-193673.png | 5902787849566 | DRN5/73 | KONTAKT - SIMON.CZ s.r.o. | 0 | Vypínače a zásuvky | Kontakt Simon | Simon 54 | rámečky Simon 54
SIM00293 | Rámeček 4-násobný DRN5/74 skleněný lávová/stříbrná metalizovaná Simon 54 Nature |  | Rámeček 5 násobný, skleněný, lávová / stříbrná | ks | 1324.008 | 1324.008 | 21,00 | https://www.biesse.cz/vypinace-a-zasuvky_c549523885654092/kontakt-simon_c677543975845891/simon-54_c6 | https://eshop.biesse.cz/Pictures/biesse/19/2000000326/193674-193674.png | 5902787849573 | DRN5/74 | KONTAKT - SIMON.CZ s.r.o. | 0 | Vypínače a zásuvky | Kontakt Simon | Simon 54 | rámečky Simon 54
SIM00294 | Rámeček 5-násobný DRN5/77 kovový světlý nerez/stříbrná metalizovaná Simon 54 Nat |  | Rámeček 5 násobný, kovový, nerez | ks | 1324.674 | 1324.674 | 21,00 | https://www.biesse.cz/vypinace-a-zasuvky_c549523885654092/kontakt-simon_c677543975845891/simon-54_c6 | https://eshop.biesse.cz/Pictures/biesse/19/2000000326/193675-193675.png | 5902787849597 | DRN5/77 | KONTAKT - SIMON.CZ s.r.o. | 0 | Vypínače a zásuvky | Kontakt Simon | Simon 54 | rámečky Simon 54
SIM00295 | Rámeček 5-násobný DRN5/78 kovový tmavý nerez/stříbrná metalizovaná Simon 54 Natu |  | Rámeček 5 násobný, kovový, tmavý nerez / stříbrná | ks | 1324.674 | 1324.674 | 21,00 | https://www.biesse.cz/vypinace-a-zasuvky_c549523885654092/kontakt-simon_c677543975845891/simon-54_c6 | https://eshop.biesse.cz/Pictures/biesse/19/2000000326/193676-193676.png | 5902787849603 | DRN5/78 | KONTAKT - SIMON.CZ s.r.o. | 0 | Vypínače a zásuvky | Kontakt Simon | Simon 54 | rámečky Simon 54
SIM00296 | Rámeček 5-násobný DRN5/79 kovový saténová/stříbrná metalizovaná Simon 54 Nature |  | Rámeček 5 násobný, kovový, saténová / stříbrná | ks | 1324.008 | 1324.008 | 21,00 | https://www.biesse.cz/vypinace-a-zasuvky_c549523885654092/kontakt-simon_c677543975845891/simon-54_c6 | https://eshop.biesse.cz/Pictures/biesse/19/2000000326/193677-193677.png | 5902787849610 | DRN5/79 | KONTAKT - SIMON.CZ s.r.o. | 0 | Vypínače a zásuvky | Kontakt Simon | Simon 54 | rámečky Simon 54
SIM00297 | Rámeček 5-násobný DRN5/84 dřevěný wenge/stříbrná metalizovaná Simon 54 Nature |  | Rámeček 5 násobný, dřevěný, wenge / stříbrná | ks | 1324.674 | 1324.674 | 21,00 | https://www.biesse.cz/vypinace-a-zasuvky_c549523885654092/kontakt-simon_c677543975845891/simon-54_c6 | https://eshop.biesse.cz/Pictures/biesse/19/2000000326/193678-193678.png | 5902787849634 | DRN5/84 | KONTAKT - SIMON.CZ s.r.o. | 0 | Vypínače a zásuvky | Kontakt Simon | Simon 54 | rámečky Simon 54
SIM00298 | Rámeček 5-násobný DRN5/85 dřevěný wenge/zlatá Simon 54 Nature |  | Rámeček 5 násobný, dřevěný, wenge / zlatá | ks | 1324.674 | 1324.674 | 21,00 | https://www.biesse.cz/vypinace-a-zasuvky_c549523885654092/kontakt-simon_c677543975845891/simon-54_c6 | https://eshop.biesse.cz/Pictures/biesse/19/2000000326/193679-193679.png | 5902787849641 | DRN5/85 | KONTAKT - SIMON.CZ s.r.o. | 0 | Vypínače a zásuvky | Kontakt Simon | Simon 54 | rámečky Simon 54
SIM00299 | Rámeček 5-násobný DRN5/86 dřevěný ořech/zlatá Simon 54 Nature |  | Rámeček 5 násobný, dřevěný, ořech / zlatá | ks | 1324.674 | 1324.674 | 21,00 | https://www.biesse.cz/vypinace-a-zasuvky_c549523885654092/kontakt-simon_c677543975845891/simon-54_c6 | https://eshop.biesse.cz/Pictures/biesse/19/2000000326/193680-193680.png | 5902787849658 | DRN5/86 | KONTAKT - SIMON.CZ s.r.o. | 0 | Vypínače a zásuvky | Kontakt Simon | Simon 54 | rámečky Simon 54
SIM00300 | Rámeček 5-násobný DRN5/89 skleněný švestková/stříbrná metalizovaná Simon 54 Natu |  | Rámeček 5 násobný, skleněný, švestková / stříbrná | ks | 1324.008 | 1324.008 | 21,00 | https://www.biesse.cz/vypinace-a-zasuvky_c549523885654092/kontakt-simon_c677543975845891/simon-54_c6 | https://eshop.biesse.cz/Pictures/biesse/19/2000000326/193681-193681.png | 5902787849665 | DRN5/89 | KONTAKT - SIMON.CZ s.r.o. | 0 | Vypínače a zásuvky | Kontakt Simon | Simon 54 | rámečky Simon 54
SIM00301 | Rámeček 5-násobný DRN5/90 skleněný limetková/bílá Simon 54 Nature |  | Rámeček 5 násobný, skleněný, limetková / bílá | ks | 1324.674 | 1324.674 | 21,00 | https://www.biesse.cz/vypinace-a-zasuvky_c549523885654092/kontakt-simon_c677543975845891/simon-54_c6 | https://eshop.biesse.cz/Pictures/biesse/19/2000000326/193682-193682.png | 5902787849672 | DRN5/90 | KONTAKT - SIMON.CZ s.r.o. | 0 | Vypínače a zásuvky | Kontakt Simon | Simon 54 | rámečky Simon 54
SIM00302 | Rámeček 5-násobný DRN5/91 betonový světlý beton/bílá Simon 54 Nature |  | Rámeček 5 násobný, betonový, světlý beton / bílá | ks | 1686.312 | 1686.312 | 21,00 | https://www.biesse.cz/vypinace-a-zasuvky_c549523885654092/kontakt-simon_c677543975845891/simon-54_c6 | https://eshop.biesse.cz/Pictures/biesse/19/2000000326/193683-193683.png | 5902787853969 | DRN5/91 | KONTAKT - SIMON.CZ s.r.o. | 0 | Vypínače a zásuvky | Kontakt Simon | Simon 54 | rámečky Simon 54
SIM00303 | Rámeček 5-násobný DRN5/93 betonový světlý beton/antracitová Simon 54 Nature |  | Rámeček 5 násobný, betonový, světlý beton / antracitová | ks | 1686.978 | 1686.978 | 21,00 | https://www.biesse.cz/vypinace-a-zasuvky_c549523885654092/kontakt-simon_c677543975845891/simon-54_c6 | https://eshop.biesse.cz/Pictures/biesse/19/2000000326/193684-193684.png | 5902787853983 | DRN5/93 | KONTAKT - SIMON.CZ s.r.o. | 0 | Vypínače a zásuvky | Kontakt Simon | Simon 54 | rámečky Simon 54
SIM00304 | Rámeček 5-násobný DRN5/96 betonový tmavý beton/stříbrná metalizovaná Simon 54 Na |  | Rámeček 5 násobný, betonový, tmavý beton / stříbrná | ks | 1686.978 | 1686.978 | 21,00 | https://www.biesse.cz/vypinace-a-zasuvky_c549523885654092/kontakt-simon_c677543975845891/simon-54_c6 | https://eshop.biesse.cz/Pictures/biesse/19/2000000326/193685-193685.png | 5902787854003 | DRN5/96 | KONTAKT - SIMON.CZ s.r.o. | 0 | Vypínače a zásuvky | Kontakt Simon | Simon 54 | rámečky Simon 54
SIM00305 | Rámeček 5-násobný DRN5/68 skleněný perlová/černá matná metalizovaná Simon 54 Nat |  | Rámeček 5 násobný, skleněný, perlová/černá matná | ks | 1324.674 | 1324.674 | 21,00 | https://www.biesse.cz/vypinace-a-zasuvky_c549523885654092/kontakt-simon_c677543975845891/simon-54_c6 | https://eshop.biesse.cz/Pictures/biesse/19/2000000326/193686-193686.png | 5902787876517 | DRN5/68 | KONTAKT - SIMON.CZ s.r.o. | 0 | Vypínače a zásuvky | Kontakt Simon | Simon 54 | rámečky Simon 54
SIM00306 | Rámeček 5-násobný DRN5/69 skleněný perlová/stříbrná metalizovaná Simon 54 Nature |  | Rámeček 5 násobný, skleněný, perlová / stříbrná | ks | 1324.008 | 1324.008 | 21,00 | https://www.biesse.cz/vypinace-a-zasuvky_c549523885654092/kontakt-simon_c677543975845891/simon-54_c6 | https://eshop.biesse.cz/Pictures/biesse/19/2000000326/193687-193687.png | 5902787876562 | DRN5/69 | KONTAKT - SIMON.CZ s.r.o. | 0 | Vypínače a zásuvky | Kontakt Simon | Simon 54 | rámečky Simon 54
SIM00307 | Rámeček 5-násobný DRN5/75 skleněný lávová/černá matná metalizovaná Simon 54 Natu |  | Rámeček 5 násobný, skleněný, lávová / černá matná | ks | 1324.674 | 1324.674 | 21,00 | https://www.biesse.cz/vypinace-a-zasuvky_c549523885654092/kontakt-simon_c677543975845891/simon-54_c6 | https://eshop.biesse.cz/Pictures/biesse/19/2000000326/193688-193688.png | 5902787876616 | DRN5/75 | KONTAKT - SIMON.CZ s.r.o. | 0 | Vypínače a zásuvky | Kontakt Simon | Simon 54 | rámečky Simon 54
SIM00308 | Rámeček 5-násobný DRN5/83 kovový tmavý nerez/černá matná metalizovaná Simon 54 N |  | Rámeček 5 násobný, kovový | ks | 1324.008 | 1324.008 | 21,00 | https://www.biesse.cz/vypinace-a-zasuvky_c549523885654092/kontakt-simon_c677543975845891/simon-54_c6 | https://eshop.biesse.cz/Pictures/biesse/19/2000000326/193689-193689.png | 5902787876715 | DRN5/83 | KONTAKT - SIMON.CZ s.r.o. | 0 | Vypínače a zásuvky | Kontakt Simon | Simon 54 | rámečky Simon 54
SIM00309 | Rámeček 5-násobný DRN5/82 kovový světlý nerez/černá matná metalizovaná Simon 54 |  | Rámeček 5 násobný, kovový, světlý nerez / černá matná | ks | 1324.008 | 1324.008 | 21,00 | https://www.biesse.cz/vypinace-a-zasuvky_c549523885654092/kontakt-simon_c677543975845891/simon-54_c6 | https://eshop.biesse.cz/Pictures/biesse/19/2000000326/193690-193690.png | 5902787876760 | DRN5/82 | KONTAKT - SIMON.CZ s.r.o. | 0 | Vypínače a zásuvky | Kontakt Simon | Simon 54 | rámečky Simon 54
SIM00310 | Rámeček 5-násobný DRN5/81 kovový saténová/černá matná metalizovaná Simon 54 Natu |  | Rámeček 5 násobný, kovový, saténová / černá matná | ks | 1324.008 | 1324.008 | 21,00 | https://www.biesse.cz/vypinace-a-zasuvky_c549523885654092/kontakt-simon_c677543975845891/simon-54_c6 | https://eshop.biesse.cz/Pictures/biesse/19/2000000326/193691-193691.png | 5902787876579 | DRN5/81 | KONTAKT - SIMON.CZ s.r.o. | 0 | Vypínače a zásuvky | Kontakt Simon | Simon 54 | rámečky Simon 54
SIM00311 | Rámeček 5-násobný DRN5/87 dřevěný ořech/černá matná metalizovaná Simon 54 Nature |  | Rámeček 5 násobný, dřevěný, ořech / černá matná | ks | 1324.674 | 1324.674 | 21,00 | https://www.biesse.cz/vypinace-a-zasuvky_c549523885654092/kontakt-simon_c677543975845891/simon-54_c6 | https://eshop.biesse.cz/Pictures/biesse/19/2000000326/193692-193692.png | 5902787876661 | DRN5/87 | KONTAKT - SIMON.CZ s.r.o. | 0 | Vypínače a zásuvky | Kontakt Simon | Simon 54 | rámečky Simon 54
SIM00312 | Rámeček 5-násobný DRN5/98 betonový tmavý beton/černá matná metalizovaná Simon 54 |  | Rámeček 5 násobný, betonový, tmavý beton / černá matná | ks | 1686.312 | 1686.312 | 21,00 | https://www.biesse.cz/vypinace-a-zasuvky_c549523885654092/kontakt-simon_c677543975845891/simon-54_c6 | https://eshop.biesse.cz/Pictures/biesse/19/2000000326/193693-193693.png | 5902787876814 | DRN5/98 | KONTAKT - SIMON.CZ s.r.o. | 0 | Vypínače a zásuvky | Kontakt Simon | Simon 54 | rámečky Simon 54
SIM00313 | Rámeček 1-násobný DR1/11 pastelový bílá Simon 54 Premium |  | Rámeček 1 násobný, bílá | ks | 25.308 | 25.308 | 21,00 | https://www.biesse.cz/vypinace-a-zasuvky_c549523885654092/kontakt-simon_c677543975845891/simon-54_c6 | https://eshop.biesse.cz/Pictures/biesse/19/2000000326/193694-193694.png | 5902787826901 | DR1/11 | KONTAKT - SIMON.CZ s.r.o. | 0 | Vypínače a zásuvky | Kontakt Simon | Simon 54 | rámečky Simon 54
SIM00314 | Rámeček 1-násobný DR1/41 pastelový krémová Simon 54 Premium |  | Rámeček 1 násobný, krémová | ks | 25.308 | 25.308 | 21,00 | https://www.biesse.cz/vypinace-a-zasuvky_c549523885654092/kontakt-simon_c677543975845891/simon-54_c6 | https://eshop.biesse.cz/Pictures/biesse/19/2000000326/193695-193695.png | 5902787826918 | DR1/41 | KONTAKT - SIMON.CZ s.r.o. | 0 | Vypínače a zásuvky | Kontakt Simon | Simon 54 | rámečky Simon 54
SIM00315 | Rámeček 1-násobný DR1/43 metalizovaný stříbrná metalizovaná Simon 54 Premium |  | Rámeček 1 násobný, stříbrná | ks | 55.278 | 55.278 | 21,00 | https://www.biesse.cz/vypinace-a-zasuvky_c549523885654092/kontakt-simon_c677543975845891/simon-54_c6 | https://eshop.biesse.cz/Pictures/biesse/19/2000000326/193696-193696.png | 5902787826925 | DR1/43 | KONTAKT - SIMON.CZ s.r.o. | 0 | Vypínače a zásuvky | Kontakt Simon | Simon 54 | rámečky Simon 54
SIM00316 | Rámeček 1-násobný DR1/44 metalizovaný zlatá metalizovaná Simon 54 Premium |  | Rámeček 1 násobný, zlatá matná metalizovaná | ks | 55.278 | 55.278 | 21,00 | https://www.biesse.cz/vypinace-a-zasuvky_c549523885654092/kontakt-simon_c677543975845891/simon-54_c6 | https://eshop.biesse.cz/Pictures/biesse/19/2000000326/193697-193697.png | 5902787826932 | DR1/44 | KONTAKT - SIMON.CZ s.r.o. | 0 | Vypínače a zásuvky | Kontakt Simon | Simon 54 | rámečky Simon 54
SIM00317 | Rámeček 1-násobný DR1/46 metalizovaný hnědá metalizovaná Simon 54 Premium |  | Rámeček 1 násobný, hnědá matná metalizovaná | ks | 55.278 | 55.278 | 21,00 | https://www.biesse.cz/vypinace-a-zasuvky_c549523885654092/kontakt-simon_c677543975845891/simon-54_c6 | https://eshop.biesse.cz/Pictures/biesse/19/2000000326/193698-193698.png | 5902787826956 | DR1/46 | KONTAKT - SIMON.CZ s.r.o. | 0 | Vypínače a zásuvky | Kontakt Simon | Simon 54 | rámečky Simon 54
SIM00318 | Rámeček 1-násobný DR1/48 metalizovaný antracitová metalizovaná Simon 54 Premium |  | Rámeček 1 násobný, antracitová metalizovaná | ks | 55.278 | 55.278 | 21,00 | https://www.biesse.cz/vypinace-a-zasuvky_c549523885654092/kontakt-simon_c677543975845891/simon-54_c6 | https://eshop.biesse.cz/Pictures/biesse/19/2000000326/193699-193699.png | 5902787826949 | DR1/48 | KONTAKT - SIMON.CZ s.r.o. | 0 | Vypínače a zásuvky | Kontakt Simon | Simon 54 | rámečky Simon 54
SIM00319 | Rámeček 1-násobný DR1/49 černá matná Simon 54 Premium |  | Rámeček 1 násobný, černá matná | ks | 55.278 | 55.278 | 21,00 | https://www.biesse.cz/vypinace-a-zasuvky_c549523885654092/kontakt-simon_c677543975845891/simon-54_c6 | https://eshop.biesse.cz/Pictures/biesse/19/2000000326/193700-193700.png | 5902787871222 | DR1/49 | KONTAKT - SIMON.CZ s.r.o. | 0 | Vypínače a zásuvky | Kontakt Simon | Simon 54 | rámečky Simon 54
SIM00320 | Rámeček 2-násobný DR2/11 pastelový bílá Simon 54 Premium |  | Rámeček 2 násobný, bílá | ks | 44.622 | 44.622 | 21,00 | https://www.biesse.cz/vypinace-a-zasuvky_c549523885654092/kontakt-simon_c677543975845891/simon-54_c6 | https://eshop.biesse.cz/Pictures/biesse/19/2000000326/193701-193701.png | 5902787826963 | DR2/11 | KONTAKT - SIMON.CZ s.r.o. | 0 | Vypínače a zásuvky | Kontakt Simon | Simon 54 | rámečky Simon 54
SIM00321 | Rámeček 2-násobný DR2/41 pastelový krémová Simon 54 Premium |  | Rámeček 2 násobný, krémová | ks | 44.622 | 44.622 | 21,00 | https://www.biesse.cz/vypinace-a-zasuvky_c549523885654092/kontakt-simon_c677543975845891/simon-54_c6 | https://eshop.biesse.cz/Pictures/biesse/19/2000000326/193702-193702.png | 5902787826970 | DR2/41 | KONTAKT - SIMON.CZ s.r.o. | 0 | Vypínače a zásuvky | Kontakt Simon | Simon 54 | rámečky Simon 54
SIM00322 | Rámeček 2-násobný DR2/43 metalizovaný stříbrná metalizovaná Simon 54 Premium |  | Rámeček 2 násobný, stříbrná | ks | 80.586 | 80.586 | 21,00 | https://www.biesse.cz/vypinace-a-zasuvky_c549523885654092/kontakt-simon_c677543975845891/simon-54_c6 | https://eshop.biesse.cz/Pictures/biesse/19/2000000326/193703-193703.png | 5902787826987 | DR2/43 | KONTAKT - SIMON.CZ s.r.o. | 0 | Vypínače a zásuvky | Kontakt Simon | Simon 54 | rámečky Simon 54
SIM00323 | Rámeček 2-násobný DR2/44 metalizovaný zlatá metalizovaná Simon 54 Premium |  | Rámeček 2 násobný, zlatá matná metalizovaná | ks | 80.586 | 80.586 | 21,00 | https://www.biesse.cz/vypinace-a-zasuvky_c549523885654092/kontakt-simon_c677543975845891/simon-54_c6 | https://eshop.biesse.cz/Pictures/biesse/19/2000000326/193704-193704.png | 5902787826994 | DR2/44 | KONTAKT - SIMON.CZ s.r.o. | 0 | Vypínače a zásuvky | Kontakt Simon | Simon 54 | rámečky Simon 54
SIM00324 | Rámeček 2-násobný DR2/46 metalizovaný hnědá metalizovaná Simon 54 Premium |  | Rámeček 2 násobný, hnědá matná metalizovaná | ks | 81.252 | 81.252 | 21,00 | https://www.biesse.cz/vypinace-a-zasuvky_c549523885654092/kontakt-simon_c677543975845891/simon-54_c6 | https://eshop.biesse.cz/Pictures/biesse/19/2000000326/193705-193705.png | 5902787827014 | DR2/46 | KONTAKT - SIMON.CZ s.r.o. | 0 | Vypínače a zásuvky | Kontakt Simon | Simon 54 | rámečky Simon 54
SIM00325 | Rámeček 2-násobný DR2/48 metalizovaný antracitová metalizovaná Simon 54 Premium |  | Rámeček 2 násobný, antracitová metalizovaná | ks | 81.252 | 81.252 | 21,00 | https://www.biesse.cz/vypinace-a-zasuvky_c549523885654092/kontakt-simon_c677543975845891/simon-54_c6 | https://eshop.biesse.cz/Pictures/biesse/19/2000000326/193706-193706.png | 5902787827007 | DR2/48 | KONTAKT - SIMON.CZ s.r.o. | 0 | Vypínače a zásuvky | Kontakt Simon | Simon 54 | rámečky Simon 54
SIM00326 | Rámeček 2-násobný DR2/49 metalizovaný černá matná metalizovaná Simon 54 Premium |  | Rámeček 2 násobný, černá matná | ks | 81.252 | 81.252 | 21,00 | https://www.biesse.cz/vypinace-a-zasuvky_c549523885654092/kontakt-simon_c677543975845891/simon-54_c6 | https://eshop.biesse.cz/Pictures/biesse/19/2000000326/193707-193707.png | 5902787871239 | DR2/49 | KONTAKT - SIMON.CZ s.r.o. | 0 | Vypínače a zásuvky | Kontakt Simon | Simon 54 | rámečky Simon 54
SIM00327 | Rámeček 3-násobný DR3/11 pastelový bílá Simon 54 Premium |  | Rámeček 3 násobný, bílá | ks | 63.27 | 63.27 | 21,00 | https://www.biesse.cz/vypinace-a-zasuvky_c549523885654092/kontakt-simon_c677543975845891/simon-54_c6 | https://eshop.biesse.cz/Pictures/biesse/19/2000000326/193708-193708.png | 5902787827021 | DR3/11 | KONTAKT - SIMON.CZ s.r.o. | 0 | Vypínače a zásuvky | Kontakt Simon | Simon 54 | rámečky Simon 54
SIM00328 | Rámeček 3-násobný DR3/41 pastelový krémová Simon 54 Premium |  | Rámeček 3 násobný, krémová | ks | 63.936 | 63.936 | 21,00 | https://www.biesse.cz/vypinace-a-zasuvky_c549523885654092/kontakt-simon_c677543975845891/simon-54_c6 | https://eshop.biesse.cz/Pictures/biesse/19/2000000326/193709-193709.png | 5902787827038 | DR3/41 | KONTAKT - SIMON.CZ s.r.o. | 0 | Vypínače a zásuvky | Kontakt Simon | Simon 54 | rámečky Simon 54
SIM00329 | Rámeček 3-násobný DR3/43 metalizovaný stříbrná metalizovaná Simon 54 Premium |  | Rámeček 3 násobný, stříbrná | ks | 105.894 | 105.894 | 21,00 | https://www.biesse.cz/vypinace-a-zasuvky_c549523885654092/kontakt-simon_c677543975845891/simon-54_c6 | https://eshop.biesse.cz/Pictures/biesse/19/2000000326/193710-193710.png | 5902787827045 | DR3/43 | KONTAKT - SIMON.CZ s.r.o. | 0 | Vypínače a zásuvky | Kontakt Simon | Simon 54 | rámečky Simon 54
SIM00330 | Rámeček 3-násobný DR3/44 metalizovaný zlatá metalizovaná Simon 54 Premium |  | Rámeček 3 násobný, zlatá matná metalizovaná | ks | 105.894 | 105.894 | 21,00 | https://www.biesse.cz/vypinace-a-zasuvky_c549523885654092/kontakt-simon_c677543975845891/simon-54_c6 | https://eshop.biesse.cz/Pictures/biesse/19/2000000326/193711-193711.png | 5902787827052 | DR3/44 | KONTAKT - SIMON.CZ s.r.o. | 0 | Vypínače a zásuvky | Kontakt Simon | Simon 54 | rámečky Simon 54
SIM00331 | Rámeček 3-násobný DR3/46 metalizovaný hnědá metalizovaná Simon 54 Premium |  | Rámeček 3 násobný, hnědá matná metalizovaná | ks | 105.228 | 105.228 | 21,00 | https://www.biesse.cz/vypinace-a-zasuvky_c549523885654092/kontakt-simon_c677543975845891/simon-54_c6 | https://eshop.biesse.cz/Pictures/biesse/19/2000000326/193712-193712.png | 5902787827076 | DR3/46 | KONTAKT - SIMON.CZ s.r.o. | 0 | Vypínače a zásuvky | Kontakt Simon | Simon 54 | rámečky Simon 54
SIM00332 | Rámeček 3-násobný DR3/48 metalizovaný antracitová metalizovaná Simon 54 Premium |  | Rámeček 3 násobný, antracitová metalizovaná | ks | 105.228 | 105.228 | 21,00 | https://www.biesse.cz/vypinace-a-zasuvky_c549523885654092/kontakt-simon_c677543975845891/simon-54_c6 | https://eshop.biesse.cz/Pictures/biesse/19/2000000326/193713-193713.png | 5902787827069 | DR3/48 | KONTAKT - SIMON.CZ s.r.o. | 0 | Vypínače a zásuvky | Kontakt Simon | Simon 54 | rámečky Simon 54
SIM00333 | Rámeček 3-násobný DR3/49 černá matná Simon 54 Premium |  | Rámeček 3 násobný, černá matná | ks | 105.228 | 105.228 | 21,00 | https://www.biesse.cz/vypinace-a-zasuvky_c549523885654092/kontakt-simon_c677543975845891/simon-54_c6 | https://eshop.biesse.cz/Pictures/biesse/19/2000000326/193714-193714.png | 5902787871246 | DR3/49 | KONTAKT - SIMON.CZ s.r.o. | 0 | Vypínače a zásuvky | Kontakt Simon | Simon 54 | rámečky Simon 54
SIM00334 | Rámeček 4-násobný DR4/11 pastelový bílá Simon 54 Premium |  | Rámeček 4 násobný, bílá | ks | 82.584 | 82.584 | 21,00 | https://www.biesse.cz/vypinace-a-zasuvky_c549523885654092/kontakt-simon_c677543975845891/simon-54_c6 | https://eshop.biesse.cz/Pictures/biesse/19/2000000326/193715-193715.png | 5902787827083 | DR4/11 | KONTAKT - SIMON.CZ s.r.o. | 0 | Vypínače a zásuvky | Kontakt Simon | Simon 54 | rámečky Simon 54
SIM00335 | Rámeček 4-násobný DR4/41 pastelový krémová Simon 54 Premium |  | Rámeček 4 násobný, krémová | ks | 81.918 | 81.918 | 21,00 | https://www.biesse.cz/vypinace-a-zasuvky_c549523885654092/kontakt-simon_c677543975845891/simon-54_c6 | https://eshop.biesse.cz/Pictures/biesse/19/2000000326/193716-193716.png | 5902787827090 | DR4/41 | KONTAKT - SIMON.CZ s.r.o. | 0 | Vypínače a zásuvky | Kontakt Simon | Simon 54 | rámečky Simon 54
SIM00336 | Rámeček 4-násobný DR4/43 metalizovaný stříbrná metalizovaná Simon 54 Premium |  | Rámeček 4 násobný, stříbrná | ks | 131.202 | 131.202 | 21,00 | https://www.biesse.cz/vypinace-a-zasuvky_c549523885654092/kontakt-simon_c677543975845891/simon-54_c6 | https://eshop.biesse.cz/Pictures/biesse/19/2000000326/193717-193717.png | 5902787827106 | DR4/43 | KONTAKT - SIMON.CZ s.r.o. | 0 | Vypínače a zásuvky | Kontakt Simon | Simon 54 | rámečky Simon 54
SIM00337 | Rámeček 4-násobný DR4/44 metalizovaný zlatá metalizovaná Simon 54 Premium |  | Rámeček 4 násobný, zlatá matná metalizovaná | ks | 131.202 | 131.202 | 21,00 | https://www.biesse.cz/vypinace-a-zasuvky_c549523885654092/kontakt-simon_c677543975845891/simon-54_c6 | https://eshop.biesse.cz/Pictures/biesse/19/2000000326/193718-193718.png | 5902787827113 | DR4/44 | KONTAKT - SIMON.CZ s.r.o. | 0 | Vypínače a zásuvky | Kontakt Simon | Simon 54 | rámečky Simon 54
SIM00338 | Rámeček 4-násobný DR4/46 metalizovaný hnědá metalizovaná Simon 54 Premium |  | Rámeček 4 násobný, hnědá matná metalizovaná | ks | 131.868 | 131.868 | 21,00 | https://www.biesse.cz/vypinace-a-zasuvky_c549523885654092/kontakt-simon_c677543975845891/simon-54_c6 | https://eshop.biesse.cz/Pictures/biesse/19/2000000326/193719-193719.png | 5902787827137 | DR4/46 | KONTAKT - SIMON.CZ s.r.o. | 0 | Vypínače a zásuvky | Kontakt Simon | Simon 54 | rámečky Simon 54
SIM00339 | Rámeček 4-násobný DR4/48 metalizovaný antracitová metalizovaná Simon 54 Premium |  | Rámeček 4 násobný, antracitová metalizovaná | ks | 131.868 | 131.868 | 21,00 | https://www.biesse.cz/vypinace-a-zasuvky_c549523885654092/kontakt-simon_c677543975845891/simon-54_c6 | https://eshop.biesse.cz/Pictures/biesse/19/2000000326/193720-193720.png | 5902787827120 | DR4/48 | KONTAKT - SIMON.CZ s.r.o. | 0 | Vypínače a zásuvky | Kontakt Simon | Simon 54 | rámečky Simon 54
SIM00340 | Rámeček 4-násobný DR4/49 metalizovaný černá matná metalizovaná Simon 54 Premium |  | Rámeček 4 násobný, černá matná | ks | 131.868 | 131.868 | 21,00 | https://www.biesse.cz/vypinace-a-zasuvky_c549523885654092/kontakt-simon_c677543975845891/simon-54_c6 | https://eshop.biesse.cz/Pictures/biesse/19/2000000326/193721-193721.png | 5902787871253 | DR4/49 | KONTAKT - SIMON.CZ s.r.o. | 0 | Vypínače a zásuvky | Kontakt Simon | Simon 54 | rámečky Simon 54
SIM00341 | Rámeček 5-násobný DR5/11 pastelový bílá Simon 54 Premium |  | Rámeček 5 násobný, bílá | ks | 100.566 | 100.566 | 21,00 | https://www.biesse.cz/vypinace-a-zasuvky_c549523885654092/kontakt-simon_c677543975845891/simon-54_c6 | https://eshop.biesse.cz/Pictures/biesse/19/2000000326/193722-193722.png | 5902787827144 | DR5/11 | KONTAKT - SIMON.CZ s.r.o. | 0 | Vypínače a zásuvky | Kontakt Simon | Simon 54 | rámečky Simon 54
SIM00342 | Rámeček 5-násobný DR5/41 pastelový krémová Simon 54 Premium |  | Rámeček 5 násobný, krémová | ks | 101.232 | 101.232 | 21,00 | https://www.biesse.cz/vypinace-a-zasuvky_c549523885654092/kontakt-simon_c677543975845891/simon-54_c6 | https://eshop.biesse.cz/Pictures/biesse/19/2000000326/193723-193723.png | 5902787827151 | DR5/41 | KONTAKT - SIMON.CZ s.r.o. | 0 | Vypínače a zásuvky | Kontakt Simon | Simon 54 | rámečky Simon 54
SIM00343 | Rámeček 5-násobný DR5/43 metalizovaný stříbrná metalizovaná Simon 54 Premium |  | Rámeček 5 násobný, stříbrná | ks | 157.176 | 157.176 | 21,00 | https://www.biesse.cz/vypinace-a-zasuvky_c549523885654092/kontakt-simon_c677543975845891/simon-54_c6 | https://eshop.biesse.cz/Pictures/biesse/19/2000000326/193724-193724.png | 5902787827168 | DR5/43 | KONTAKT - SIMON.CZ s.r.o. | 0 | Vypínače a zásuvky | Kontakt Simon | Simon 54 | rámečky Simon 54
SIM00344 | Rámeček 5-násobný DR5/44 metalizovaný zlatá metalizovaná Simon 54 Premium |  | Rámeček 5 násobný, zlatá matná metalizovaná | ks | 157.176 | 157.176 | 21,00 | https://www.biesse.cz/vypinace-a-zasuvky_c549523885654092/kontakt-simon_c677543975845891/simon-54_c6 | https://eshop.biesse.cz/Pictures/biesse/19/2000000326/193725-193725.png | 5902787827175 | DR5/44 | KONTAKT - SIMON.CZ s.r.o. | 0 | Vypínače a zásuvky | Kontakt Simon | Simon 54 | rámečky Simon 54
SIM00345 | Rámeček 5-násobný DR5/46 metalizovaný hnědá metalizovaná Simon 54 Premium |  | Rámeček 5 násobný, hnědá matná metalizovaná | ks | 155.844 | 155.844 | 21,00 | https://www.biesse.cz/vypinace-a-zasuvky_c549523885654092/kontakt-simon_c677543975845891/simon-54_c6 | https://eshop.biesse.cz/Pictures/biesse/19/2000000326/193726-193726.png | 5902787827199 | DR5/46 | KONTAKT - SIMON.CZ s.r.o. | 0 | Vypínače a zásuvky | Kontakt Simon | Simon 54 | rámečky Simon 54
SIM00346 | Rámeček 5-násobný DR5/48 metalizovaný antracitová metalizovaná Simon 54 Premium |  | Rámeček 5 násobný, antracitová metalizovaná | ks | 155.844 | 155.844 | 21,00 | https://www.biesse.cz/vypinace-a-zasuvky_c549523885654092/kontakt-simon_c677543975845891/simon-54_c6 | https://eshop.biesse.cz/Pictures/biesse/19/2000000326/193727-193727.png | 5902787827182 | DR5/48 | KONTAKT - SIMON.CZ s.r.o. | 0 | Vypínače a zásuvky | Kontakt Simon | Simon 54 | rámečky Simon 54
SIM00347 | Rámeček 5-násobný DR5/49 metalizovaný černá matná metalizovaná Simon 54 Premium |  | Rámeček 5 násobný, černá matná | ks | 156.51 | 156.51 | 21,00 | https://www.biesse.cz/vypinace-a-zasuvky_c549523885654092/kontakt-simon_c677543975845891/simon-54_c6 | https://eshop.biesse.cz/Pictures/biesse/19/2000000326/193728-193728.png | 5902787871918 | DR5/49 | KONTAKT - SIMON.CZ s.r.o. | 0 | Vypínače a zásuvky | Kontakt Simon | Simon 54 | rámečky Simon 54
SIM00348 | Rámeček 1-násobný DR1/36 kovový rustikální měď Simon 54 Premium |  | Rámeček 1 násobný, kovový, rustikální měď | ks | 313.02 | 313.02 | 21,00 | https://www.biesse.cz/vypinace-a-zasuvky_c549523885654092/kontakt-simon_c677543975845891/simon-54_c6 | https://eshop.biesse.cz/Pictures/biesse/19/2000000326/193729-193729.png | 5902787827243 | DR1/36 | KONTAKT - SIMON.CZ s.r.o. | 0 | Vypínače a zásuvky | Kontakt Simon | Simon 54 | rámečky Simon 54
SIM00349 | Rámeček 2-násobný DR2/36 kovový rustikální měď Simon 54 Premium |  | Rámeček 2 násobný, kovový, rustikální měď | ks | 527.472 | 527.472 | 21,00 | https://www.biesse.cz/vypinace-a-zasuvky_c549523885654092/kontakt-simon_c677543975845891/simon-54_c6 | https://eshop.biesse.cz/Pictures/biesse/19/2000000326/193730-193730.png | 5902787827250 | DR2/36 | KONTAKT - SIMON.CZ s.r.o. | 0 | Vypínače a zásuvky | Kontakt Simon | Simon 54 | rámečky Simon 54
SIM00350 | Rámeček 3-násobný DR3/36 kovový rustikální měď Simon 54 Premium |  | Rámeček 3 násobný, kovový, rustikální měď | ks | 713.952 | 713.952 | 21,00 | https://www.biesse.cz/vypinace-a-zasuvky_c549523885654092/kontakt-simon_c677543975845891/simon-54_c6 | https://eshop.biesse.cz/Pictures/biesse/19/2000000326/193731-193731.png | 5902787827267 | DR3/36 | KONTAKT - SIMON.CZ s.r.o. | 0 | Vypínače a zásuvky | Kontakt Simon | Simon 54 | rámečky Simon 54
SIM00351 | Rámeček 4-násobný DR4/36 kovový rustikální měď Simon 54 Premium |  | Rámeček 4 násobný, kovový, rustikální měď | ks | 849.15 | 849.15 | 21,00 | https://www.biesse.cz/vypinace-a-zasuvky_c549523885654092/kontakt-simon_c677543975845891/simon-54_c6 | https://eshop.biesse.cz/Pictures/biesse/19/2000000326/193732-193732.png | 5902787827274 | DR4/36 | KONTAKT - SIMON.CZ s.r.o. | 0 | Vypínače a zásuvky | Kontakt Simon | Simon 54 | rámečky Simon 54
SIM00352 | Rámeček 1-násobný DR1/61 kovový nerez Simon 54 Premium |  | Rámeček 1 násobný, kovový, nerez | ks | 313.02 | 313.02 | 21,00 | https://www.biesse.cz/vypinace-a-zasuvky_c549523885654092/kontakt-simon_c677543975845891/simon-54_c6 | https://eshop.biesse.cz/Pictures/biesse/19/2000000326/193733-193733.png | 5902787827205 | DR1/61 | KONTAKT - SIMON.CZ s.r.o. | 0 | Vypínače a zásuvky | Kontakt Simon | Simon 54 | rámečky Simon 54
SIM00353 | Rámeček 2-násobný DR2/61 kovový nerez Simon 54 Premium |  | Rámeček 2 násobný, kovový, nerez | ks | 527.472 | 527.472 | 21,00 | https://www.biesse.cz/vypinace-a-zasuvky_c549523885654092/kontakt-simon_c677543975845891/simon-54_c6 | https://eshop.biesse.cz/Pictures/biesse/19/2000000326/193734-193734.png | 5902787827212 | DR2/61 | KONTAKT - SIMON.CZ s.r.o. | 0 | Vypínače a zásuvky | Kontakt Simon | Simon 54 | rámečky Simon 54
SIM00354 | Rámeček 3-násobný DR3/61 kovový nerez Simon 54 Premium |  | Rámeček 3 násobný, kovový, nerez | ks | 714.618 | 714.618 | 21,00 | https://www.biesse.cz/vypinace-a-zasuvky_c549523885654092/kontakt-simon_c677543975845891/simon-54_c6 | https://eshop.biesse.cz/Pictures/biesse/19/2000000326/193735-193735.png | 5902787827229 | DR3/61 | KONTAKT - SIMON.CZ s.r.o. | 0 | Vypínače a zásuvky | Kontakt Simon | Simon 54 | rámečky Simon 54
SIM00355 | Rámeček 4-násobný DR4/61 kovový nerez Simon 54 Premium |  | Rámeček 4 násobný, kovový, nerez | ks | 849.15 | 849.15 | 21,00 | https://www.biesse.cz/vypinace-a-zasuvky_c549523885654092/kontakt-simon_c677543975845891/simon-54_c6 | https://eshop.biesse.cz/Pictures/biesse/19/2000000326/193736-193736.png | 5902787827236 | DR4/61 | KONTAKT - SIMON.CZ s.r.o. | 0 | Vypínače a zásuvky | Kontakt Simon | Simon 54 | rámečky Simon 54
SIM00356 | Rámeček 1-násobný DR1/63 kovový chromová Simon 54 Premium |  | Rámeček 1 násobný, kovový, chromová | ks | 313.686 | 313.686 | 21,00 | https://www.biesse.cz/vypinace-a-zasuvky_c549523885654092/kontakt-simon_c677543975845891/simon-54_c6 | https://eshop.biesse.cz/Pictures/biesse/19/2000000326/193737-193737.png | 5902787827281 | DR1/63 | KONTAKT - SIMON.CZ s.r.o. | 0 | Vypínače a zásuvky | Kontakt Simon | Simon 54 | rámečky Simon 54
SIM00357 | Rámeček 2-násobný DR2/63 kovový chromová Simon 54 Premium |  | Rámeček 2 násobný, kovový, chromová | ks | 527.472 | 527.472 | 21,00 | https://www.biesse.cz/vypinace-a-zasuvky_c549523885654092/kontakt-simon_c677543975845891/simon-54_c6 | https://eshop.biesse.cz/Pictures/biesse/19/2000000326/193738-193738.png | 5902787827298 | DR2/63 | KONTAKT - SIMON.CZ s.r.o. | 0 | Vypínače a zásuvky | Kontakt Simon | Simon 54 | rámečky Simon 54
SIM00358 | Rámeček 3-násobný DR3/63 kovový chromová Simon 54 Premium |  | Rámeček 3 násobný, kovový, chromová | ks | 713.952 | 713.952 | 21,00 | https://www.biesse.cz/vypinace-a-zasuvky_c549523885654092/kontakt-simon_c677543975845891/simon-54_c6 | https://eshop.biesse.cz/Pictures/biesse/19/2000000326/193739-193739.png | 5902787827304 | DR3/63 | KONTAKT - SIMON.CZ s.r.o. | 0 | Vypínače a zásuvky | Kontakt Simon | Simon 54 | rámečky Simon 54
SIM00359 | Rámeček 4-násobný DR4/63 kovový chromová Simon 54 Premium |  | Rámeček 4 násobný, kovový, chromová | ks | 848.484 | 848.484 | 21,00 | https://www.biesse.cz/vypinace-a-zasuvky_c549523885654092/kontakt-simon_c677543975845891/simon-54_c6 | https://eshop.biesse.cz/Pictures/biesse/19/2000000326/193740-193740.png | 5902787827311 | DR4/63 | KONTAKT - SIMON.CZ s.r.o. | 0 | Vypínače a zásuvky | Kontakt Simon | Simon 54 | rámečky Simon 54
SIM00360 | Rámeček 1-násobný DR1/66 kovový zlatá lesklá Simon 54 Premium |  | Rámeček 1 násobný, kovový, zlatá lesklá | ks | 402.93 | 402.93 | 21,00 | https://www.biesse.cz/vypinace-a-zasuvky_c549523885654092/kontakt-simon_c677543975845891/simon-54_c6 | https://eshop.biesse.cz/Pictures/biesse/19/2000000326/193741-193741.png | 5902787827328 | DR1/66 | KONTAKT - SIMON.CZ s.r.o. | 0 | Vypínače a zásuvky | Kontakt Simon | Simon 54 | rámečky Simon 54
SIM00361 | Rámeček 2-násobný DR2/66 kovový zlatá lesklá Simon 54 Premium |  | Rámeček 2 násobný, kovový, zlatá lesklá | ks | 625.374 | 625.374 | 21,00 | https://www.biesse.cz/vypinace-a-zasuvky_c549523885654092/kontakt-simon_c677543975845891/simon-54_c6 | https://eshop.biesse.cz/Pictures/biesse/19/2000000326/193742-193742.png | 5902787827335 | DR2/66 | KONTAKT - SIMON.CZ s.r.o. | 0 | Vypínače a zásuvky | Kontakt Simon | Simon 54 | rámečky Simon 54
SIM00362 | Rámeček 3-násobný DR3/66 kovový zlatá lesklá Simon 54 Premium |  | Rámeček 3 násobný, kovový, zlatá lesklá | ks | 849.15 | 849.15 | 21,00 | https://www.biesse.cz/vypinace-a-zasuvky_c549523885654092/kontakt-simon_c677543975845891/simon-54_c6 | https://eshop.biesse.cz/Pictures/biesse/19/2000000326/193743-193743.png | 5902787827342 | DR3/66 | KONTAKT - SIMON.CZ s.r.o. | 0 | Vypínače a zásuvky | Kontakt Simon | Simon 54 | rámečky Simon 54
SIM00363 | Rámeček 4-násobný DR4/66 kovový zlatá lesklá Simon 54 Premium |  | Rámeček 4 násobný, kovový, zlatá lesklá | ks | 1027.638 | 1027.638 | 21,00 | https://www.biesse.cz/vypinace-a-zasuvky_c549523885654092/kontakt-simon_c677543975845891/simon-54_c6 | https://eshop.biesse.cz/Pictures/biesse/19/2000000326/193744-193744.png | 5902787827359 | DR4/66 | KONTAKT - SIMON.CZ s.r.o. | 0 | Vypínače a zásuvky | Kontakt Simon | Simon 54 | rámečky Simon 54
SIM00364 | Rámeček 1-násobný DR1/67 kovový tmavá ocel Simon 54 Premium |  | Rámeček 1 násobný, kovový, tmavá ocel | ks | 313.686 | 313.686 | 21,00 | https://www.biesse.cz/vypinace-a-zasuvky_c549523885654092/kontakt-simon_c677543975845891/simon-54_c6 | https://eshop.biesse.cz/Pictures/biesse/19/2000000326/193745-193745.png | 5902787827366 | DR1/67 | KONTAKT - SIMON.CZ s.r.o. | 0 | Vypínače a zásuvky | Kontakt Simon | Simon 54 | rámečky Simon 54
SIM00365 | Rámeček 2-násobný DR2/67 kovový tmavá ocel Simon 54 Premium |  | Rámeček 2 násobný, kovový, tmavá ocel | ks | 625.374 | 625.374 | 21,00 | https://www.biesse.cz/vypinace-a-zasuvky_c549523885654092/kontakt-simon_c677543975845891/simon-54_c6 | https://eshop.biesse.cz/Pictures/biesse/19/2000000326/193746-193746.png | 5902787827373 | DR2/67 | KONTAKT - SIMON.CZ s.r.o. | 0 | Vypínače a zásuvky | Kontakt Simon | Simon 54 | rámečky Simon 54
SIM00366 | Rámeček 3-násobný DR3/67 kovový tmavá ocel Simon 54 Premium |  | Rámeček 3 násobný, kovový, tmavá ocel | ks | 830.502 | 830.502 | 21,00 | https://www.biesse.cz/vypinace-a-zasuvky_c549523885654092/kontakt-simon_c677543975845891/simon-54_c6 | https://eshop.biesse.cz/Pictures/biesse/19/2000000326/193747-193747.png | 5902787827380 | DR3/67 | KONTAKT - SIMON.CZ s.r.o. | 0 | Vypínače a zásuvky | Kontakt Simon | Simon 54 | rámečky Simon 54
SIM00367 | Rámeček 4-násobný DR4/67 kovový tmavá ocel Simon 54 Premium |  | Rámeček 4 násobný, kovový, tmavá ocel | ks | 937.062 | 937.062 | 21,00 | https://www.biesse.cz/vypinace-a-zasuvky_c549523885654092/kontakt-simon_c677543975845891/simon-54_c6 | https://eshop.biesse.cz/Pictures/biesse/19/2000000326/193748-193748.png | 5902787827397 | DR4/67 | KONTAKT - SIMON.CZ s.r.o. | 0 | Vypínače a zásuvky | Kontakt Simon | Simon 54 | rámečky Simon 54
SIM00368 | Rámeček 1-násobný TRN1/185 dřevěný dub světlý Simon 55 |  | Rámeček 1 násobný, dřevěný, dubová světlá | ks | 533.466 | 533.466 | 21,00 | https://www.biesse.cz/vypinace-a-zasuvky_c549523885654092/kontakt-simon_c677543975845891/simon-55_c6 | https://eshop.biesse.cz/Pictures/biesse/19/2000000326/193749-193749.png | 5902787894221 | TRN1/185 | KONTAKT - SIMON.CZ s.r.o. | 0 | Vypínače a zásuvky | Kontakt Simon | Simon 55 | rámečky Simon 55
SIM00369 | Rámeček 1-násobný TRN1/186 dřevěný dub Simon 55 |  | Rámeček 1 násobný, dřevěný, dubová | ks | 533.466 | 533.466 | 21,00 | https://www.biesse.cz/vypinace-a-zasuvky_c549523885654092/kontakt-simon_c677543975845891/simon-55_c6 | https://eshop.biesse.cz/Pictures/biesse/19/2000000326/193750-193750.png | 5902787894276 | TRN1/186 | KONTAKT - SIMON.CZ s.r.o. | 0 | Vypínače a zásuvky | Kontakt Simon | Simon 55 | rámečky Simon 55
SIM00370 | Rámeček 1-násobný TRN1/187 dřevěný ořech Simon 55 |  | Rámeček 1 násobný, dřevěný, ořech | ks | 533.466 | 533.466 | 21,00 | https://www.biesse.cz/vypinace-a-zasuvky_c549523885654092/kontakt-simon_c677543975845891/simon-55_c6 | https://eshop.biesse.cz/Pictures/biesse/19/2000000326/193751-193751.png | 5902787894320 | TRN1/187 | KONTAKT - SIMON.CZ s.r.o. | 0 | Vypínače a zásuvky | Kontakt Simon | Simon 55 | rámečky Simon 55
SIM00371 | Rámeček 1-násobný TRN1/170 skleněný bílé matné sklo Simon 55 |  | Rámeček 1 násobný, skleněný, bílé matné sklo | ks | 472.194 | 472.194 | 21,00 | https://www.biesse.cz/vypinace-a-zasuvky_c549523885654092/kontakt-simon_c677543975845891/simon-55_c6 | https://eshop.biesse.cz/Pictures/biesse/19/2000000326/193752-193752.png | 5902787889470 | TRN1/170 | KONTAKT - SIMON.CZ s.r.o. | 0 | Vypínače a zásuvky | Kontakt Simon | Simon 55 | rámečky Simon 55
SIM00372 | Rámeček 2-násobný TRN2/170 skleněný bílé matné sklo Simon 55 |  | Rámeček 2 násobný, skleněný, bílé matné sklo | ks | 744.588 | 744.588 | 21,00 | https://www.biesse.cz/vypinace-a-zasuvky_c549523885654092/kontakt-simon_c677543975845891/simon-55_c6 | https://eshop.biesse.cz/Pictures/biesse/19/2000000326/193753-193753.png | 5902787889531 | TRN2/170 | KONTAKT - SIMON.CZ s.r.o. | 0 | Vypínače a zásuvky | Kontakt Simon | Simon 55 | rámečky Simon 55
SIM00373 | Rámeček 3-násobný TRN3/170 skleněný bílé matné sklo Simon 55 |  | Rámeček 3 násobný, skleněný, bílé matné sklo | ks | 973.692 | 973.692 | 21,00 | https://www.biesse.cz/vypinace-a-zasuvky_c549523885654092/kontakt-simon_c677543975845891/simon-55_c6 | https://eshop.biesse.cz/Pictures/biesse/19/2000000326/193754-193754.png | 5902787889593 | TRN3/170 | KONTAKT - SIMON.CZ s.r.o. | 0 | Vypínače a zásuvky | Kontakt Simon | Simon 55 | rámečky Simon 55
SIM00374 | Rámeček 4-násobný TRN4/170 skleněný bílé matné sklo Simon 55 |  | Rámeček 4 násobný, skleněný, bílé matné sklo | ks | 1238.094 | 1238.094 | 21,00 | https://www.biesse.cz/vypinace-a-zasuvky_c549523885654092/kontakt-simon_c677543975845891/simon-55_c6 | https://eshop.biesse.cz/Pictures/biesse/19/2000000326/193755-193755.png | 5902787889654 | TRN4/170 | KONTAKT - SIMON.CZ s.r.o. | 0 | Vypínače a zásuvky | Kontakt Simon | Simon 55 | rámečky Simon 55
SIM00375 | Rámeček 5-násobný TRN5/170 skleněný bílé matné sklo Simon 55 |  | Rámeček 5 násobný, skleněný, bílé matné sklo | ks | 1482.516 | 1482.516 | 21,00 | https://www.biesse.cz/vypinace-a-zasuvky_c549523885654092/kontakt-simon_c677543975845891/simon-55_c6 | https://eshop.biesse.cz/Pictures/biesse/19/2000000326/193756-193756.png | 5902787889715 | TRN5/170 | KONTAKT - SIMON.CZ s.r.o. | 0 | Vypínače a zásuvky | Kontakt Simon | Simon 55 | rámečky Simon 55
SIM00376 | Rámeček 1-násobný TRN1/171 skleněný krémové matné sklo Simon 55 |  | Rámeček 1 násobný, skleněný, krémové matné sklo | ks | 472.194 | 472.194 | 21,00 | https://www.biesse.cz/vypinace-a-zasuvky_c549523885654092/kontakt-simon_c677543975845891/simon-55_c6 | https://eshop.biesse.cz/Pictures/biesse/19/2000000326/193757-193757.png | 5902787889487 | TRN1/171 | KONTAKT - SIMON.CZ s.r.o. | 0 | Vypínače a zásuvky | Kontakt Simon | Simon 55 | rámečky Simon 55
SIM00377 | Rámeček 2-násobný TRN2/171 skleněný krémové matné sklo Simon 55 |  | Rámeček 2 násobný, skleněný, krémové matné sklo | ks | 744.588 | 744.588 | 21,00 | https://www.biesse.cz/vypinace-a-zasuvky_c549523885654092/kontakt-simon_c677543975845891/simon-55_c6 | https://eshop.biesse.cz/Pictures/biesse/19/2000000326/193758-193758.png | 5902787889548 | TRN2/171 | KONTAKT - SIMON.CZ s.r.o. | 0 | Vypínače a zásuvky | Kontakt Simon | Simon 55 | rámečky Simon 55
SIM00378 | Rámeček 3-násobný TRN3/171 skleněný krémové matné sklo Simon 55 |  | Rámeček 3 násobný, skleněný, krémové matné sklo | ks | 973.692 | 973.692 | 21,00 | https://www.biesse.cz/vypinace-a-zasuvky_c549523885654092/kontakt-simon_c677543975845891/simon-55_c6 | https://eshop.biesse.cz/Pictures/biesse/19/2000000326/193759-193759.png | 5902787889609 | TRN3/171 | KONTAKT - SIMON.CZ s.r.o. | 0 | Vypínače a zásuvky | Kontakt Simon | Simon 55 | rámečky Simon 55
SIM00379 | Rámeček 4-násobný TRN4/171 skleněný krémové matné sklo Simon 55 |  | Rámeček 4 násobný, skleněný, krémové matné sklo | ks | 1238.094 | 1238.094 | 21,00 | https://www.biesse.cz/vypinace-a-zasuvky_c549523885654092/kontakt-simon_c677543975845891/simon-55_c6 | https://eshop.biesse.cz/Pictures/biesse/19/2000000326/193760-193760.png | 5902787889661 | TRN4/171 | KONTAKT - SIMON.CZ s.r.o. | 0 | Vypínače a zásuvky | Kontakt Simon | Simon 55 | rámečky Simon 55
SIM00380 | Rámeček 5-násobný TRN5/171 skleněný krémové matné sklo Simon 55 |  | Rámeček 5 násobný, skleněný, krémové matné sklo | ks | 1482.516 | 1482.516 | 21,00 | https://www.biesse.cz/vypinace-a-zasuvky_c549523885654092/kontakt-simon_c677543975845891/simon-55_c6 | https://eshop.biesse.cz/Pictures/biesse/19/2000000326/193761-193761.png | 5902787889722 | TRN5/171 | KONTAKT - SIMON.CZ s.r.o. | 0 | Vypínače a zásuvky | Kontakt Simon | Simon 55 | rámečky Simon 55
SIM00381 | Rámeček 1-násobný TRN1/172 skleněný béžové matné sklo Simon 55 |  | Rámeček 1 násobný, skleněný, béžové matné sklo | ks | 472.194 | 472.194 | 21,00 | https://www.biesse.cz/vypinace-a-zasuvky_c549523885654092/kontakt-simon_c677543975845891/simon-55_c6 | https://eshop.biesse.cz/Pictures/biesse/19/2000000326/193762-193762.png | 5902787889494 | TRN1/172 | KONTAKT - SIMON.CZ s.r.o. | 0 | Vypínače a zásuvky | Kontakt Simon | Simon 55 | rámečky Simon 55
SIM00382 | Rámeček 2-násobný TRN2/172 skleněný béžové matné sklo Simon 55 |  | Rámeček 2 násobný, skleněný, béžové matné sklo | ks | 744.588 | 744.588 | 21,00 | https://www.biesse.cz/vypinace-a-zasuvky_c549523885654092/kontakt-simon_c677543975845891/simon-55_c6 | https://eshop.biesse.cz/Pictures/biesse/19/2000000326/193763-193763.png | 5902787889555 | TRN2/172 | KONTAKT - SIMON.CZ s.r.o. | 0 | Vypínače a zásuvky | Kontakt Simon | Simon 55 | rámečky Simon 55
SIM00383 | Rámeček 3-násobný TRN3/172 skleněný béžové matné sklo Simon 55 |  | Rámeček 3 násobný, skleněný, béžové matné sklo | ks | 973.692 | 973.692 | 21,00 | https://www.biesse.cz/vypinace-a-zasuvky_c549523885654092/kontakt-simon_c677543975845891/simon-55_c6 | https://eshop.biesse.cz/Pictures/biesse/19/2000000326/193764-193764.png | 5902787889616 | TRN3/172 | KONTAKT - SIMON.CZ s.r.o. | 0 | Vypínače a zásuvky | Kontakt Simon | Simon 55 | rámečky Simon 55
SIM00384 | Rámeček 4-násobný TRN4/172 skleněný béžové matné sklo Simon 55 |  | Rámeček 4 násobný, skleněný, béžové matné sklo | ks | 1238.094 | 1238.094 | 21,00 | https://www.biesse.cz/vypinace-a-zasuvky_c549523885654092/kontakt-simon_c677543975845891/simon-55_c6 | https://eshop.biesse.cz/Pictures/biesse/19/2000000326/193765-193765.png | 5902787889678 | TRN4/172 | KONTAKT - SIMON.CZ s.r.o. | 0 | Vypínače a zásuvky | Kontakt Simon | Simon 55 | rámečky Simon 55
SIM00385 | Rámeček 5-násobný TRN5/172 skleněný béžové matné sklo Simon 55 |  | Rámeček 5 násobný, skleněný, béžové matné sklo | ks | 1482.516 | 1482.516 | 21,00 | https://www.biesse.cz/vypinace-a-zasuvky_c549523885654092/kontakt-simon_c677543975845891/simon-55_c6 | https://eshop.biesse.cz/Pictures/biesse/19/2000000326/193766-193766.png | 5902787889739 | TRN5/172 | KONTAKT - SIMON.CZ s.r.o. | 0 | Vypínače a zásuvky | Kontakt Simon | Simon 55 | rámečky Simon 55
SIM00386 | Rámeček 1-násobný TRN1/176 skleněný šedé matné sklo Simon 55 |  | Rámeček 1 násobný, skleněný, šedé matné sklo | ks | 472.194 | 472.194 | 21,00 | https://www.biesse.cz/vypinace-a-zasuvky_c549523885654092/kontakt-simon_c677543975845891/simon-55_c6 | https://eshop.biesse.cz/Pictures/biesse/19/2000000326/193767-193767.png | 5902787889500 | TRN1/176 | KONTAKT - SIMON.CZ s.r.o. | 0 | Vypínače a zásuvky | Kontakt Simon | Simon 55 | rámečky Simon 55
SIM00387 | Rámeček 2-násobný TRN2/176 skleněný šedé matné sklo Simon 55 |  | Rámeček 2 násobný, skleněný, šedé matné sklo | ks | 744.588 | 744.588 | 21,00 | https://www.biesse.cz/vypinace-a-zasuvky_c549523885654092/kontakt-simon_c677543975845891/simon-55_c6 | https://eshop.biesse.cz/Pictures/biesse/19/2000000326/193768-193768.png | 5902787889562 | TRN2/176 | KONTAKT - SIMON.CZ s.r.o. | 0 | Vypínače a zásuvky | Kontakt Simon | Simon 55 | rámečky Simon 55
SIM00388 | Rámeček 3-násobný TRN3/176 skleněný šedé matné sklo Simon 55 |  | Rámeček 3 násobný, skleněný, šedé matné sklo | ks | 973.692 | 973.692 | 21,00 | https://www.biesse.cz/vypinace-a-zasuvky_c549523885654092/kontakt-simon_c677543975845891/simon-55_c6 | https://eshop.biesse.cz/Pictures/biesse/19/2000000326/193769-193769.png | 5902787889623 | TRN3/176 | KONTAKT - SIMON.CZ s.r.o. | 0 | Vypínače a zásuvky | Kontakt Simon | Simon 55 | rámečky Simon 55
SIM00389 | Rámeček 4-násobný TRN4/176 skleněný šedé matné sklo Simon 55 |  | Rámeček 4 násobný, skleněný, šedé matné sklo | ks | 1238.094 | 1238.094 | 21,00 | https://www.biesse.cz/vypinace-a-zasuvky_c549523885654092/kontakt-simon_c677543975845891/simon-55_c6 | https://eshop.biesse.cz/Pictures/biesse/19/2000000326/193770-193770.png | 5902787889685 | TRN4/176 | KONTAKT - SIMON.CZ s.r.o. | 0 | Vypínače a zásuvky | Kontakt Simon | Simon 55 | rámečky Simon 55
SIM00390 | Rámeček 5-násobný TRN5/176 skleněný šedé matné sklo Simon 55 |  | Rámeček 5 násobný, skleněný, šedé matné sklo | ks | 1482.516 | 1482.516 | 21,00 | https://www.biesse.cz/vypinace-a-zasuvky_c549523885654092/kontakt-simon_c677543975845891/simon-55_c6 | https://eshop.biesse.cz/Pictures/biesse/19/2000000326/193771-193771.png | 5902787889746 | TRN5/176 | KONTAKT - SIMON.CZ s.r.o. | 0 | Vypínače a zásuvky | Kontakt Simon | Simon 55 | rámečky Simon 55
SIM00391 | Rámeček 1-násobný TRN1/179 skleněný černé matné sklo Simon 55 |  | Rámeček 1 násobný, skleněný, černé matné sklo | ks | 472.194 | 472.194 | 21,00 | https://www.biesse.cz/vypinace-a-zasuvky_c549523885654092/kontakt-simon_c677543975845891/simon-55_c6 | https://eshop.biesse.cz/Pictures/biesse/19/2000000326/193772-193772.png | 5902787889517 | TRN1/179 | KONTAKT - SIMON.CZ s.r.o. | 0 | Vypínače a zásuvky | Kontakt Simon | Simon 55 | rámečky Simon 55
SIM00392 | Rámeček 2-násobný TRN2/179 skleněný černé matné sklo Simon 55 |  | Rámeček 2 násobný, skleněný, černé matné sklo | ks | 744.588 | 744.588 | 21,00 | https://www.biesse.cz/vypinace-a-zasuvky_c549523885654092/kontakt-simon_c677543975845891/simon-55_c6 | https://eshop.biesse.cz/Pictures/biesse/19/2000000326/193773-193773.png | 5902787889579 | TRN2/179 | KONTAKT - SIMON.CZ s.r.o. | 0 | Vypínače a zásuvky | Kontakt Simon | Simon 55 | rámečky Simon 55
SIM00393 | Rámeček 3-násobný TRN3/179 skleněný černé matné sklo Simon 55 |  | Rámeček 3 násobný, skleněný, černé matné sklo | ks | 973.692 | 973.692 | 21,00 | https://www.biesse.cz/vypinace-a-zasuvky_c549523885654092/kontakt-simon_c677543975845891/simon-55_c6 | https://eshop.biesse.cz/Pictures/biesse/19/2000000326/193774-193774.png | 5902787889630 | TRN3/179 | KONTAKT - SIMON.CZ s.r.o. | 0 | Vypínače a zásuvky | Kontakt Simon | Simon 55 | rámečky Simon 55
SIM00394 | Rámeček 4-násobný TRN4/179 skleněný černé matné sklo Simon 55 |  | Rámeček 4 násobný, skleněný, černé matné sklo | ks | 1238.094 | 1238.094 | 21,00 | https://www.biesse.cz/vypinace-a-zasuvky_c549523885654092/kontakt-simon_c677543975845891/simon-55_c6 | https://eshop.biesse.cz/Pictures/biesse/19/2000000326/193775-193775.png | 5902787889692 | TRN4/179 | KONTAKT - SIMON.CZ s.r.o. | 0 | Vypínače a zásuvky | Kontakt Simon | Simon 55 | rámečky Simon 55
SIM00395 | Rámeček 5-násobný TRN5/179 skleněný černé matné sklo Simon 55 |  | Rámeček 5 násobný, skleněný, černé matné sklo | ks | 1482.516 | 1482.516 | 21,00 | https://www.biesse.cz/vypinace-a-zasuvky_c549523885654092/kontakt-simon_c677543975845891/simon-55_c6 | https://eshop.biesse.cz/Pictures/biesse/19/2000000326/193776-193776.png | 5902787889753 | TRN5/179 | KONTAKT - SIMON.CZ s.r.o. | 0 | Vypínače a zásuvky | Kontakt Simon | Simon 55 | rámečky Simon 55
SIM00396 | Rámeček 1-násobný TRN1/180 skleněný modré matné sklo Simon 55 |  | Rámeček 1 násobný, skleněný, modré matné sklo | ks | 472.194 | 472.194 | 21,00 | https://www.biesse.cz/vypinace-a-zasuvky_c549523885654092/kontakt-simon_c677543975845891/simon-55_c6 | https://eshop.biesse.cz/Pictures/biesse/19/2000000326/193777-193777.png | 5902787889524 | TRN1/180 | KONTAKT - SIMON.CZ s.r.o. | 0 | Vypínače a zásuvky | Kontakt Simon | Simon 55 | rámečky Simon 55
SIM00397 | Rámeček 2-násobný TRN2/180 skleněný modré matné sklo Simon 55 |  | Rámeček 2 násobný, skleněný, modré matné sklo | ks | 744.588 | 744.588 | 21,00 | https://www.biesse.cz/vypinace-a-zasuvky_c549523885654092/kontakt-simon_c677543975845891/simon-55_c6 | https://eshop.biesse.cz/Pictures/biesse/19/2000000326/193778-193778.png | 5902787889586 | TRN2/180 | KONTAKT - SIMON.CZ s.r.o. | 0 | Vypínače a zásuvky | Kontakt Simon | Simon 55 | rámečky Simon 55
SIM00398 | Rámeček 3-násobný TRN3/180 skleněný modré matné sklo Simon 55 |  | Rámeček 3 násobný, skleněný, modré matné sklo | ks | 973.692 | 973.692 | 21,00 | https://www.biesse.cz/vypinace-a-zasuvky_c549523885654092/kontakt-simon_c677543975845891/simon-55_c6 | https://eshop.biesse.cz/Pictures/biesse/19/2000000326/193779-193779.png | 5902787889647 | TRN3/180 | KONTAKT - SIMON.CZ s.r.o. | 0 | Vypínače a zásuvky | Kontakt Simon | Simon 55 | rámečky Simon 55
SIM00399 | Rámeček 4-násobný TRN4/180 skleněný modré matné sklo Simon 55 |  | Rámeček 4 násobný, skleněný, modré matné sklo | ks | 1238.094 | 1238.094 | 21,00 | https://www.biesse.cz/vypinace-a-zasuvky_c549523885654092/kontakt-simon_c677543975845891/simon-55_c6 | https://eshop.biesse.cz/Pictures/biesse/19/2000000326/193780-193780.png | 5902787889708 | TRN4/180 | KONTAKT - SIMON.CZ s.r.o. | 0 | Vypínače a zásuvky | Kontakt Simon | Simon 55 | rámečky Simon 55
SIM00400 | Rámeček 5-násobný TRN5/180 skleněný modré matné sklo Simon 55 |  | Rámeček 5 násobný, skleněný, modré matné sklo | ks | 1482.516 | 1482.516 | 21,00 | https://www.biesse.cz/vypinace-a-zasuvky_c549523885654092/kontakt-simon_c677543975845891/simon-55_c6 | https://eshop.biesse.cz/Pictures/biesse/19/2000000326/193781-193781.png | 5902787889760 | TRN5/180 | KONTAKT - SIMON.CZ s.r.o. | 0 | Vypínače a zásuvky | Kontakt Simon | Simon 55 | rámečky Simon 55
SIM00401 | Rámeček 1-násobný TRN1/181 skleněný bílé sklo Simon 55 |  | Rámeček 1 násobný, skleněný, bílé sklo | ks | 428.904 | 428.904 | 21,00 | https://www.biesse.cz/vypinace-a-zasuvky_c549523885654092/kontakt-simon_c677543975845891/simon-55_c6 | https://eshop.biesse.cz/Pictures/biesse/19/2000000326/193782-193782.png | 5902787896157 | TRN1/181 | KONTAKT - SIMON.CZ s.r.o. | 0 | Vypínače a zásuvky | Kontakt Simon | Simon 55 | rámečky Simon 55
SIM00402 | Rámeček 2-násobný TRN2/181 skleněný bílé sklo Simon 55 |  | Rámeček 2 násobný, skleněný, bílé sklo | ks | 687.978 | 687.978 | 21,00 | https://www.biesse.cz/vypinace-a-zasuvky_c549523885654092/kontakt-simon_c677543975845891/simon-55_c6 | https://eshop.biesse.cz/Pictures/biesse/19/2000000326/193783-193783.png | 5902787896164 | TRN2/181 | KONTAKT - SIMON.CZ s.r.o. | 0 | Vypínače a zásuvky | Kontakt Simon | Simon 55 | rámečky Simon 55
SIM00403 | Rámeček 3-násobný TRN3/181 skleněný bílé sklo Simon 55 |  | Rámeček 3 násobný, skleněný, bílé sklo | ks | 974.358 | 974.358 | 21,00 | https://www.biesse.cz/vypinace-a-zasuvky_c549523885654092/kontakt-simon_c677543975845891/simon-55_c6 | https://eshop.biesse.cz/Pictures/biesse/19/2000000326/193784-193784.png | 5902787896171 | TRN3/181 | KONTAKT - SIMON.CZ s.r.o. | 0 | Vypínače a zásuvky | Kontakt Simon | Simon 55 | rámečky Simon 55
SIM00404 | Rámeček 4-násobný TRN4/181 skleněný bílé sklo Simon 55 |  | Rámeček 4 násobný, skleněný, bílé sklo | ks | 1237.428 | 1237.428 | 21,00 | https://www.biesse.cz/vypinace-a-zasuvky_c549523885654092/kontakt-simon_c677543975845891/simon-55_c6 | https://eshop.biesse.cz/Pictures/biesse/19/2000000326/193785-193785.png | 5902787896188 | TRN4/181 | KONTAKT - SIMON.CZ s.r.o. | 0 | Vypínače a zásuvky | Kontakt Simon | Simon 55 | rámečky Simon 55
SIM00405 | Rámeček 5-násobný TRN5/181 skleněný bílé sklo Simon 55 |  | Rámeček 5 násobný, skleněný, bílé sklo | ks | 1483.848 | 1483.848 | 21,00 | https://www.biesse.cz/vypinace-a-zasuvky_c549523885654092/kontakt-simon_c677543975845891/simon-55_c6 | https://eshop.biesse.cz/Pictures/biesse/19/2000000326/193786-193786.png | 5902787896195 | TRN5/181 | KONTAKT - SIMON.CZ s.r.o. | 0 | Vypínače a zásuvky | Kontakt Simon | Simon 55 | rámečky Simon 55
SIM00406 | Rámeček 1-násobný TRN1/182 skleněný černé sklo Simon 55 |  | Rámeček 1 násobný, skleněný, černé sklo | ks | 428.904 | 428.904 | 21,00 | https://www.biesse.cz/vypinace-a-zasuvky_c549523885654092/kontakt-simon_c677543975845891/simon-55_c6 | https://eshop.biesse.cz/Pictures/biesse/19/2000000326/193787-193787.png | 5902787896201 | TRN1/182 | KONTAKT - SIMON.CZ s.r.o. | 0 | Vypínače a zásuvky | Kontakt Simon | Simon 55 | rámečky Simon 55
SIM00407 | Rámeček 2-násobný TRN2/182 skleněný černé sklo Simon 55 |  | Rámeček 2 násobný, skleněný, černé sklo | ks | 687.978 | 687.978 | 21,00 | https://www.biesse.cz/vypinace-a-zasuvky_c549523885654092/kontakt-simon_c677543975845891/simon-55_c6 | https://eshop.biesse.cz/Pictures/biesse/19/2000000326/193788-193788.png | 5902787896218 | TRN2/182 | KONTAKT - SIMON.CZ s.r.o. | 0 | Vypínače a zásuvky | Kontakt Simon | Simon 55 | rámečky Simon 55
SIM00408 | Rámeček 3-násobný TRN3/182 skleněný černé sklo Simon 55 |  | Rámeček 3 násobný, skleněný, černé sklo | ks | 974.358 | 974.358 | 21,00 | https://www.biesse.cz/vypinace-a-zasuvky_c549523885654092/kontakt-simon_c677543975845891/simon-55_c6 | https://eshop.biesse.cz/Pictures/biesse/19/2000000326/193789-193789.png | 5902787896225 | TRN3/182 | KONTAKT - SIMON.CZ s.r.o. | 0 | Vypínače a zásuvky | Kontakt Simon | Simon 55 | rámečky Simon 55
SIM00409 | Rámeček 4-násobný TRN4/182 skleněný černé sklo Simon 55 |  | Rámeček 4 násobný, skleněný, černé sklo | ks | 1237.428 | 1237.428 | 21,00 | https://www.biesse.cz/vypinace-a-zasuvky_c549523885654092/kontakt-simon_c677543975845891/simon-55_c6 | https://eshop.biesse.cz/Pictures/biesse/19/2000000326/193790-193790.png | 5902787896232 | TRN4/182 | KONTAKT - SIMON.CZ s.r.o. | 0 | Vypínače a zásuvky | Kontakt Simon | Simon 55 | rámečky Simon 55
SIM00410 | Rámeček 5-násobný TRN5/182 skleněný černé sklo Simon 55 |  | Rámeček 5 násobný, skleněný, černé sklo | ks | 1483.848 | 1483.848 | 21,00 | https://www.biesse.cz/vypinace-a-zasuvky_c549523885654092/kontakt-simon_c677543975845891/simon-55_c6 | https://eshop.biesse.cz/Pictures/biesse/19/2000000326/193791-193791.png | 5902787896249 | TRN5/182 | KONTAKT - SIMON.CZ s.r.o. | 0 | Vypínače a zásuvky | Kontakt Simon | Simon 55 | rámečky Simon 55
SIM00411 | Rámeček 1-násobný TRN1/188 kovový nerez Simon 55 |  | Rámeček 1 násobný, kovový, nerez | ks | 428.238 | 428.238 | 21,00 | https://www.biesse.cz/vypinace-a-zasuvky_c549523885654092/kontakt-simon_c677543975845891/simon-55_c6 | https://eshop.biesse.cz/Pictures/biesse/19/2000000326/193792-193792.png | 5902787896003 | TRN1/188 | KONTAKT - SIMON.CZ s.r.o. | 0 | Vypínače a zásuvky | Kontakt Simon | Simon 55 | rámečky Simon 55
SIM00412 | Rámeček 2-násobný TRN2/188 kovový nerez Simon 55 |  | Rámeček 2 násobný, kovový, nerez | ks | 688.644 | 688.644 | 21,00 | https://www.biesse.cz/vypinace-a-zasuvky_c549523885654092/kontakt-simon_c677543975845891/simon-55_c6 | https://eshop.biesse.cz/Pictures/biesse/19/2000000326/193793-193793.png | 5902787896010 | TRN2/188 | KONTAKT - SIMON.CZ s.r.o. | 0 | Vypínače a zásuvky | Kontakt Simon | Simon 55 | rámečky Simon 55
SIM00413 | Rámeček 3-násobný TRN3/188 kovový nerez Simon 55 |  | Rámeček 3 násobný, kovový, nerez | ks | 973.026 | 973.026 | 21,00 | https://www.biesse.cz/vypinace-a-zasuvky_c549523885654092/kontakt-simon_c677543975845891/simon-55_c6 | https://eshop.biesse.cz/Pictures/biesse/19/2000000326/193794-193794.png | 5902787896027 | TRN3/188 | KONTAKT - SIMON.CZ s.r.o. | 0 | Vypínače a zásuvky | Kontakt Simon | Simon 55 | rámečky Simon 55
SIM00414 | Rámeček 4-násobný TRN4/188 dřevěný nerez Simon 55 |  | Rámeček 4 násobný, kovový, nerez | ks | 1238.094 | 1238.094 | 21,00 | https://www.biesse.cz/vypinace-a-zasuvky_c549523885654092/kontakt-simon_c677543975845891/simon-55_c6 | https://eshop.biesse.cz/Pictures/biesse/19/2000000326/193795-193795.png | 5902787896034 | TRN4/188 | KONTAKT - SIMON.CZ s.r.o. | 0 | Vypínače a zásuvky | Kontakt Simon | Simon 55 | rámečky Simon 55
SIM00415 | Rámeček 5-násobný TRN5/188 kovový nerez Simon 55 |  | Rámeček 5 násobný, kovový, nerez | ks | 1482.516 | 1482.516 | 21,00 | https://www.biesse.cz/vypinace-a-zasuvky_c549523885654092/kontakt-simon_c677543975845891/simon-55_c6 | https://eshop.biesse.cz/Pictures/biesse/19/2000000326/193796-193796.png | 5902787896041 | TRN5/188 | KONTAKT - SIMON.CZ s.r.o. | 0 | Vypínače a zásuvky | Kontakt Simon | Simon 55 | rámečky Simon 55
SIM00416 | Rámeček 1-násobný TRN1/189 kovový nerez champagne Simon 55 |  | Rámeček 1 násobný, kovový, nerez champagne | ks | 428.238 | 428.238 | 21,00 | https://www.biesse.cz/vypinace-a-zasuvky_c549523885654092/kontakt-simon_c677543975845891/simon-55_c6 | https://eshop.biesse.cz/Pictures/biesse/19/2000000326/193797-193797.png | 5902787896058 | TRN1/189 | KONTAKT - SIMON.CZ s.r.o. | 0 | Vypínače a zásuvky | Kontakt Simon | Simon 55 | rámečky Simon 55
SIM00417 | Rámeček 2-násobný TRN2/189 kovový nerez champagne Simon 55 |  | Rámeček 2 násobný, kovový, nerez champagne | ks | 688.644 | 688.644 | 21,00 | https://www.biesse.cz/vypinace-a-zasuvky_c549523885654092/kontakt-simon_c677543975845891/simon-55_c6 | https://eshop.biesse.cz/Pictures/biesse/19/2000000326/193798-193798.png | 5902787896065 | TRN2/189 | KONTAKT - SIMON.CZ s.r.o. | 0 | Vypínače a zásuvky | Kontakt Simon | Simon 55 | rámečky Simon 55
SIM00418 | Rámeček 3-násobný TRN3/189 kovový nerez champagne Simon 55 |  | Rámeček 3 násobný, kovový, nerez champagne | ks | 973.692 | 973.692 | 21,00 | https://www.biesse.cz/vypinace-a-zasuvky_c549523885654092/kontakt-simon_c677543975845891/simon-55_c6 | https://eshop.biesse.cz/Pictures/biesse/19/2000000326/193799-193799.png | 5902787896072 | TRN3/189 | KONTAKT - SIMON.CZ s.r.o. | 0 | Vypínače a zásuvky | Kontakt Simon | Simon 55 | rámečky Simon 55
SIM00419 | Rámeček 4-násobný TRN4/189 kovový nerez champagne Simon 55 |  | Rámeček 4 násobný, kovový, nerez champagne | ks | 1238.094 | 1238.094 | 21,00 | https://www.biesse.cz/vypinace-a-zasuvky_c549523885654092/kontakt-simon_c677543975845891/simon-55_c6 | https://eshop.biesse.cz/Pictures/biesse/19/2000000326/193800-193800.png | 5902787896089 | TRN4/189 | KONTAKT - SIMON.CZ s.r.o. | 0 | Vypínače a zásuvky | Kontakt Simon | Simon 55 | rámečky Simon 55
SIM00420 | Rámeček 5-násobný TRN5/189 kovový nerez champagne Simon 55 |  | Rámeček 5 násobný, kovový, nerez champagne | ks | 1482.516 | 1482.516 | 21,00 | https://www.biesse.cz/vypinace-a-zasuvky_c549523885654092/kontakt-simon_c677543975845891/simon-55_c6 | https://eshop.biesse.cz/Pictures/biesse/19/2000000326/193801-193801.png | 5902787896096 | TRN5/189 | KONTAKT - SIMON.CZ s.r.o. | 0 | Vypínače a zásuvky | Kontakt Simon | Simon 55 | rámečky Simon 55
SIM00421 | Rámeček 1-násobný TRN1/190 kovový tmavý nerez Simon 55 |  | Rámeček 1 násobný, kovový, tmavý nerez | ks | 428.238 | 428.238 | 21,00 | https://www.biesse.cz/vypinace-a-zasuvky_c549523885654092/kontakt-simon_c677543975845891/simon-55_c6 | https://eshop.biesse.cz/Pictures/biesse/19/2000000326/193802-193802.png | 5902787896102 | TRN1/190 | KONTAKT - SIMON.CZ s.r.o. | 0 | Vypínače a zásuvky | Kontakt Simon | Simon 55 | rámečky Simon 55
SIM00422 | Rámeček 2-násobný TRN2/190 kovový tmavý nerez Simon 55 |  | Rámeček 2 násobný, kovový, tmavý nerez | ks | 688.644 | 688.644 | 21,00 | https://www.biesse.cz/vypinace-a-zasuvky_c549523885654092/kontakt-simon_c677543975845891/simon-55_c6 | https://eshop.biesse.cz/Pictures/biesse/19/2000000326/193803-193803.png | 5902787896119 | TRN2/190 | KONTAKT - SIMON.CZ s.r.o. | 0 | Vypínače a zásuvky | Kontakt Simon | Simon 55 | rámečky Simon 55
SIM00423 | Rámeček 3-násobný TRN3/190 kovový tmavý nerez Simon 55 |  | Rámeček 3 násobný, kovový, tmavý nerez | ks | 973.692 | 973.692 | 21,00 | https://www.biesse.cz/vypinace-a-zasuvky_c549523885654092/kontakt-simon_c677543975845891/simon-55_c6 | https://eshop.biesse.cz/Pictures/biesse/19/2000000326/193804-193804.png | 5902787896126 | TRN3/190 | KONTAKT - SIMON.CZ s.r.o. | 0 | Vypínače a zásuvky | Kontakt Simon | Simon 55 | rámečky Simon 55
SIM00424 | Rámeček 4-násobný TRN4/190 kovový tmavý nerez Simon 55 |  | Rámeček 4 násobný, kovový, tmavý nerez | ks | 1238.094 | 1238.094 | 21,00 | https://www.biesse.cz/vypinace-a-zasuvky_c549523885654092/kontakt-simon_c677543975845891/simon-55_c6 | https://eshop.biesse.cz/Pictures/biesse/19/2000000326/193805-193805.png | 5902787896133 | TRN4/190 | KONTAKT - SIMON.CZ s.r.o. | 0 | Vypínače a zásuvky | Kontakt Simon | Simon 55 | rámečky Simon 55
SIM00425 | Rámeček 5-násobný TRN5/190 kovový tmavý nerez Simon 55 |  | Rámeček 5 násobný, kovový, tmavý nerez | ks | 1483.182 | 1483.182 | 21,00 | https://www.biesse.cz/vypinace-a-zasuvky_c549523885654092/kontakt-simon_c677543975845891/simon-55_c6 | https://eshop.biesse.cz/Pictures/biesse/19/2000000326/193806-193806.png | 5902787896140 | TRN5/190 | KONTAKT - SIMON.CZ s.r.o. | 0 | Vypínače a zásuvky | Kontakt Simon | Simon 55 | rámečky Simon 55
SIM00426 | Rámeček 2-násobný TRN2/185 dřevěný dub světlý Simon 55 |  | Rámeček 2 násobný, dřevěný, dubová světlá | ks | 747.918 | 747.918 | 21,00 | https://www.biesse.cz/vypinace-a-zasuvky_c549523885654092/kontakt-simon_c677543975845891/simon-55_c6 | https://eshop.biesse.cz/Pictures/biesse/19/2000000326/193807-193807.png | 5902787894238 | TRN2/185 | KONTAKT - SIMON.CZ s.r.o. | 0 | Vypínače a zásuvky | Kontakt Simon | Simon 55 | rámečky Simon 55
SIM00427 | Rámeček 3-násobný TRN3/185 dřevěný dub světlý Simon 55 |  | Rámeček 3 násobný, dřevěný, dubová světlá | ks | 973.692 | 973.692 | 21,00 | https://www.biesse.cz/vypinace-a-zasuvky_c549523885654092/kontakt-simon_c677543975845891/simon-55_c6 | https://eshop.biesse.cz/Pictures/biesse/19/2000000326/193808-193808.png | 5902787894245 | TRN3/185 | KONTAKT - SIMON.CZ s.r.o. | 0 | Vypínače a zásuvky | Kontakt Simon | Simon 55 | rámečky Simon 55
SIM00428 | Rámeček 4-násobný TRN4/185 kovový dub světlý Simon 55 |  | Rámeček 4 násobný, kovový, dubová světlá | ks | 1238.094 | 1238.094 | 21,00 | https://www.biesse.cz/vypinace-a-zasuvky_c549523885654092/kontakt-simon_c677543975845891/simon-55_c6 | https://eshop.biesse.cz/Pictures/biesse/19/2000000326/193809-193809.png | 5902787894252 | TRN4/185 | KONTAKT - SIMON.CZ s.r.o. | 0 | Vypínače a zásuvky | Kontakt Simon | Simon 55 | rámečky Simon 55
SIM00429 | Rámeček 5-násobný TRN5/185 dřevěný dub světlý Simon 55 |  | Rámeček 5 násobný, dřevěný, dubová světlá | ks | 1482.516 | 1482.516 | 21,00 | https://www.biesse.cz/vypinace-a-zasuvky_c549523885654092/kontakt-simon_c677543975845891/simon-55_c6 | https://eshop.biesse.cz/Pictures/biesse/19/2000000326/193810-193810.png | 5902787894269 | TRN5/185 | KONTAKT - SIMON.CZ s.r.o. | 0 | Vypínače a zásuvky | Kontakt Simon | Simon 55 | rámečky Simon 55
SIM00430 | Rámeček 2-násobný TRN2/186 dřevěný dub Simon 55 |  | Rámeček 2 násobný, dřevěný, dubová | ks | 747.918 | 747.918 | 21,00 | https://www.biesse.cz/vypinace-a-zasuvky_c549523885654092/kontakt-simon_c677543975845891/simon-55_c6 | https://eshop.biesse.cz/Pictures/biesse/19/2000000326/193811-193811.png | 5902787894283 | TRN2/186 | KONTAKT - SIMON.CZ s.r.o. | 0 | Vypínače a zásuvky | Kontakt Simon | Simon 55 | rámečky Simon 55
SIM00431 | Rámeček 3-násobný TRN3/186 dřevěný dub Simon 55 |  | Rámeček 3 násobný, dřevěný, dubová | ks | 973.692 | 973.692 | 21,00 | https://www.biesse.cz/vypinace-a-zasuvky_c549523885654092/kontakt-simon_c677543975845891/simon-55_c6 | https://eshop.biesse.cz/Pictures/biesse/19/2000000326/193812-193812.png | 5902787894290 | TRN3/186 | KONTAKT - SIMON.CZ s.r.o. | 0 | Vypínače a zásuvky | Kontakt Simon | Simon 55 | rámečky Simon 55
SIM00432 | Rámeček 4-násobný TRN4/186 dřevěný dub Simon 55 |  | Rámeček 4 násobný, dřevěný, dubová | ks | 1238.094 | 1238.094 | 21,00 | https://www.biesse.cz/vypinace-a-zasuvky_c549523885654092/kontakt-simon_c677543975845891/simon-55_c6 | https://eshop.biesse.cz/Pictures/biesse/19/2000000326/193813-193813.png | 5902787894306 | TRN4/186 | KONTAKT - SIMON.CZ s.r.o. | 0 | Vypínače a zásuvky | Kontakt Simon | Simon 55 | rámečky Simon 55
SIM00433 | Rámeček 5-násobný TRN5/186 dřevěný dub Simon 55 |  | Rámeček 5 násobný, dřevěný, dubová | ks | 1482.516 | 1482.516 | 21,00 | https://www.biesse.cz/vypinace-a-zasuvky_c549523885654092/kontakt-simon_c677543975845891/simon-55_c6 | https://eshop.biesse.cz/Pictures/biesse/19/2000000326/193814-193814.png | 5902787894313 | TRN5/186 | KONTAKT - SIMON.CZ s.r.o. | 0 | Vypínače a zásuvky | Kontakt Simon | Simon 55 | rámečky Simon 55
SIM00434 | Rámeček 2-násobný TRN2/187 dřevěný ořech Simon 55 |  | Rámeček 2 násobný, dřevěný, ořech | ks | 747.918 | 747.918 | 21,00 | https://www.biesse.cz/vypinace-a-zasuvky_c549523885654092/kontakt-simon_c677543975845891/simon-55_c6 | https://eshop.biesse.cz/Pictures/biesse/19/2000000326/193815-193815.png | 5902787894337 | TRN2/187 | KONTAKT - SIMON.CZ s.r.o. | 0 | Vypínače a zásuvky | Kontakt Simon | Simon 55 | rámečky Simon 55
SIM00435 | Rámeček 3-násobný TRN3/187 dřevěný ořech Simon 55 |  | Rámeček 3 násobný, dřevěný, ořech | ks | 973.692 | 973.692 | 21,00 | https://www.biesse.cz/vypinace-a-zasuvky_c549523885654092/kontakt-simon_c677543975845891/simon-55_c6 | https://eshop.biesse.cz/Pictures/biesse/19/2000000326/193816-193816.png | 5902787894344 | TRN3/187 | KONTAKT - SIMON.CZ s.r.o. | 0 | Vypínače a zásuvky | Kontakt Simon | Simon 55 | rámečky Simon 55
SIM00436 | Rámeček 4-násobný TRN4/187 dřevěný ořech Simon 55 |  | Rámeček 4 násobný, dřevěný, ořech | ks | 1238.094 | 1238.094 | 21,00 | https://www.biesse.cz/vypinace-a-zasuvky_c549523885654092/kontakt-simon_c677543975845891/simon-55_c6 | https://eshop.biesse.cz/Pictures/biesse/19/2000000326/193817-193817.png | 5902787894351 | TRN4/187 | KONTAKT - SIMON.CZ s.r.o. | 0 | Vypínače a zásuvky | Kontakt Simon | Simon 55 | rámečky Simon 55
SIM00437 | Rámeček 5-násobný TRN5/187 dřevěný ořech Simon 55 |  | Rámeček 5 násobný, dřevěný, ořech | ks | 1482.516 | 1482.516 | 21,00 | https://www.biesse.cz/vypinace-a-zasuvky_c549523885654092/kontakt-simon_c677543975845891/simon-55_c6 | https://eshop.biesse.cz/Pictures/biesse/19/2000000326/193818-193818.png | 5902787894368 | TRN5/187 | KONTAKT - SIMON.CZ s.r.o. | 0 | Vypínače a zásuvky | Kontakt Simon | Simon 55 | rámečky Simon 55
SIM00438 | Rámeček 1-násobný TRD1.163/111 bílá matná/chromový okraj Simon 55 |  | Rámeček 1 násobný, bílá | ks | 89.244 | 89.244 | 21,00 | https://www.biesse.cz/vypinace-a-zasuvky_c549523885654092/kontakt-simon_c677543975845891/simon-55_c6 | https://eshop.biesse.cz/Pictures/biesse/19/2000000326/193819-193819.png | 5902787895808 | TRD1.163/111 | KONTAKT - SIMON.CZ s.r.o. | 0 | Vypínače a zásuvky | Kontakt Simon | Simon 55 | rámečky Simon 55
SIM00439 | Rámeček 2-násobný TRD2.163/111 bílá matná/chromový okraj Simon 55 |  | Rámeček 2 násobný, bílá | ks | 123.21 | 123.21 | 21,00 | https://www.biesse.cz/vypinace-a-zasuvky_c549523885654092/kontakt-simon_c677543975845891/simon-55_c6 | https://eshop.biesse.cz/Pictures/biesse/19/2000000326/193820-193820.png | 5902787895846 | TRD2.163/111 | KONTAKT - SIMON.CZ s.r.o. | 0 | Vypínače a zásuvky | Kontakt Simon | Simon 55 | rámečky Simon 55
SIM00440 | Rámeček 3-násobný TRD3.163/111 bílá matná/chromový okraj Simon 55 |  | Rámeček 3 násobný, bílá | ks | 157.842 | 157.842 | 21,00 | https://www.biesse.cz/vypinace-a-zasuvky_c549523885654092/kontakt-simon_c677543975845891/simon-55_c6 | https://eshop.biesse.cz/Pictures/biesse/19/2000000326/193821-193821.png | 5902787895884 | TRD3.163/111 | KONTAKT - SIMON.CZ s.r.o. | 0 | Vypínače a zásuvky | Kontakt Simon | Simon 55 | rámečky Simon 55
SIM00441 | Rámeček 4-násobný TRD4.163/111 bílá matná/chromový okraj Simon 55 |  | Rámeček 4 násobný, bílá | ks | 191.808 | 191.808 | 21,00 | https://www.biesse.cz/vypinace-a-zasuvky_c549523885654092/kontakt-simon_c677543975845891/simon-55_c6 | https://eshop.biesse.cz/Pictures/biesse/19/2000000326/193822-193822.png | 5902787895921 | TRD4.163/111 | KONTAKT - SIMON.CZ s.r.o. | 0 | Vypínače a zásuvky | Kontakt Simon | Simon 55 | rámečky Simon 55
SIM00442 | Rámeček 5-násobný TRD5.163/111 bílá matná/chromový okraj Simon 55 |  | Rámeček 5 násobný, bílá | ks | 225.108 | 225.108 | 21,00 | https://www.biesse.cz/vypinace-a-zasuvky_c549523885654092/kontakt-simon_c677543975845891/simon-55_c6 | https://eshop.biesse.cz/Pictures/biesse/19/2000000326/193823-193823.png | 5902787895969 | TRD5.163/111 | KONTAKT - SIMON.CZ s.r.o. | 0 | Vypínače a zásuvky | Kontakt Simon | Simon 55 | rámečky Simon 55
SIM00443 | Rámeček 1-násobný TRD1.166/111 bílá matná/zlatý okraj Simon 55 |  | Rámeček 1 násobný, bílá | ks | 89.244 | 89.244 | 21,00 | https://www.biesse.cz/vypinace-a-zasuvky_c549523885654092/kontakt-simon_c677543975845891/simon-55_c6 | https://eshop.biesse.cz/Pictures/biesse/19/2000000326/193824-193824.png | 5902787895815 | TRD1.166/111 | KONTAKT - SIMON.CZ s.r.o. | 0 | Vypínače a zásuvky | Kontakt Simon | Simon 55 | rámečky Simon 55
SIM00444 | Rámeček 2-násobný TRD2.166/111 bílá matná/zlatý okraj Simon 55 |  | Rámeček 2 násobný, bílá | ks | 123.21 | 123.21 | 21,00 | https://www.biesse.cz/vypinace-a-zasuvky_c549523885654092/kontakt-simon_c677543975845891/simon-55_c6 | https://eshop.biesse.cz/Pictures/biesse/19/2000000326/193825-193825.png | 5902787895853 | TRD2.166/111 | KONTAKT - SIMON.CZ s.r.o. | 0 | Vypínače a zásuvky | Kontakt Simon | Simon 55 | rámečky Simon 55
SIM00445 | Rámeček 3-násobný TRD3.166/111 bílá matná/zlatý okraj Simon 55 |  | Rámeček 3 násobný, bílá | ks | 157.842 | 157.842 | 21,00 | https://www.biesse.cz/vypinace-a-zasuvky_c549523885654092/kontakt-simon_c677543975845891/simon-55_c6 | https://eshop.biesse.cz/Pictures/biesse/19/2000000326/193826-193826.png | 5902787895891 | TRD3.166/111 | KONTAKT - SIMON.CZ s.r.o. | 0 | Vypínače a zásuvky | Kontakt Simon | Simon 55 | rámečky Simon 55
SIM00446 | Rámeček 4-násobný TRD4.166/111 bílá matná/zlatý okraj Simon 55 |  | Rámeček 4 násobný, bílá | ks | 191.808 | 191.808 | 21,00 | https://www.biesse.cz/vypinace-a-zasuvky_c549523885654092/kontakt-simon_c677543975845891/simon-55_c6 | https://eshop.biesse.cz/Pictures/biesse/19/2000000326/193827-193827.png | 5902787895938 | TRD4.166/111 | KONTAKT - SIMON.CZ s.r.o. | 0 | Vypínače a zásuvky | Kontakt Simon | Simon 55 | rámečky Simon 55
SIM00447 | Rámeček 5-násobný TRD5.166/111 bílá matná/zlatý okraj Simon 55 |  | Rámeček 5 násobný, bílá | ks | 225.108 | 225.108 | 21,00 | https://www.biesse.cz/vypinace-a-zasuvky_c549523885654092/kontakt-simon_c677543975845891/simon-55_c6 | https://eshop.biesse.cz/Pictures/biesse/19/2000000326/193828-193828.png | 5902787895976 | TRD5.166/111 | KONTAKT - SIMON.CZ s.r.o. | 0 | Vypínače a zásuvky | Kontakt Simon | Simon 55 | rámečky Simon 55
SIM00448 | Rámeček 1-násobný TRD1.163/149 černá matná/chromový okraj Simon 55 |  | Rámeček 1 násobný, černá | ks | 89.244 | 89.244 | 21,00 | https://www.biesse.cz/vypinace-a-zasuvky_c549523885654092/kontakt-simon_c677543975845891/simon-55_c6 | https://eshop.biesse.cz/Pictures/biesse/19/2000000326/193829-193829.png | 5902787895822 | TRD1.163/149 | KONTAKT - SIMON.CZ s.r.o. | 0 | Vypínače a zásuvky | Kontakt Simon | Simon 55 | rámečky Simon 55
SIM00449 | Rámeček 2-násobný TRD2.163/149 černá matná/chromový okraj Simon 55 |  | Rámeček 2 násobný, černá | ks | 123.876 | 123.876 | 21,00 | https://www.biesse.cz/vypinace-a-zasuvky_c549523885654092/kontakt-simon_c677543975845891/simon-55_c6 | https://eshop.biesse.cz/Pictures/biesse/19/2000000326/193830-193830.png | 5902787895860 | TRD2.163/149 | KONTAKT - SIMON.CZ s.r.o. | 0 | Vypínače a zásuvky | Kontakt Simon | Simon 55 | rámečky Simon 55
SIM00450 | Rámeček 3-násobný TRD3.163/149 černá matná/chromový okraj Simon 55 |  | Rámeček 3 násobný, černá | ks | 157.176 | 157.176 | 21,00 | https://www.biesse.cz/vypinace-a-zasuvky_c549523885654092/kontakt-simon_c677543975845891/simon-55_c6 | https://eshop.biesse.cz/Pictures/biesse/19/2000000326/193831-193831.png | 5902787895907 | TRD3.163/149 | KONTAKT - SIMON.CZ s.r.o. | 0 | Vypínače a zásuvky | Kontakt Simon | Simon 55 | rámečky Simon 55
SIM00451 | Rámeček 4-násobný TRD4.163/149 černá matná/chromový okraj Simon 55 |  | Rámeček 4 násobný, černá | ks | 191.142 | 191.142 | 21,00 | https://www.biesse.cz/vypinace-a-zasuvky_c549523885654092/kontakt-simon_c677543975845891/simon-55_c6 | https://eshop.biesse.cz/Pictures/biesse/19/2000000326/193832-193832.png | 5902787895945 | TRD4.163/149 | KONTAKT - SIMON.CZ s.r.o. | 0 | Vypínače a zásuvky | Kontakt Simon | Simon 55 | rámečky Simon 55
SIM00452 | Rámeček 5-násobný TRD5.163/149 černá matná/chromový okraj Simon 55 |  | Rámeček 5 násobný, černá | ks | 225.108 | 225.108 | 21,00 | https://www.biesse.cz/vypinace-a-zasuvky_c549523885654092/kontakt-simon_c677543975845891/simon-55_c6 | https://eshop.biesse.cz/Pictures/biesse/19/2000000326/193833-193833.png | 5902787895983 | TRD5.163/149 | KONTAKT - SIMON.CZ s.r.o. | 0 | Vypínače a zásuvky | Kontakt Simon | Simon 55 | rámečky Simon 55
SIM00453 | Rámeček 1-násobný TRD1.166/149 černá matná/zlatý okraj Simon 55 |  | Rámeček 1 násobný, černá | ks | 89.244 | 89.244 | 21,00 | https://www.biesse.cz/vypinace-a-zasuvky_c549523885654092/kontakt-simon_c677543975845891/simon-55_c6 | https://eshop.biesse.cz/Pictures/biesse/19/2000000326/193834-193834.png | 5902787895839 | TRD1.166/149 | KONTAKT - SIMON.CZ s.r.o. | 0 | Vypínače a zásuvky | Kontakt Simon | Simon 55 | rámečky Simon 55
SIM00454 | Rámeček 2-násobný TRD2.166/149 černá matná/zlatý okraj Simon 55 |  | Rámeček 2 násobný, černá | ks | 123.876 | 123.876 | 21,00 | https://www.biesse.cz/vypinace-a-zasuvky_c549523885654092/kontakt-simon_c677543975845891/simon-55_c6 | https://eshop.biesse.cz/Pictures/biesse/19/2000000326/193835-193835.png | 5902787895877 | TRD2.166/149 | KONTAKT - SIMON.CZ s.r.o. | 0 | Vypínače a zásuvky | Kontakt Simon | Simon 55 | rámečky Simon 55
SIM00455 | Rámeček 3-násobný TRD3.166/149 černá matná/zlatý okraj Simon 55 |  | Rámeček 3 násobný, černá | ks | 157.176 | 157.176 | 21,00 | https://www.biesse.cz/vypinace-a-zasuvky_c549523885654092/kontakt-simon_c677543975845891/simon-55_c6 | https://eshop.biesse.cz/Pictures/biesse/19/2000000326/193836-193836.png | 5902787895914 | TRD3.166/149 | KONTAKT - SIMON.CZ s.r.o. | 0 | Vypínače a zásuvky | Kontakt Simon | Simon 55 | rámečky Simon 55
SIM00456 | Rámeček 4-násobný TRD4.166/149 černá matná/zlatý okraj Simon 55 |  | Rámeček 4 násobný, černá | ks | 191.142 | 191.142 | 21,00 | https://www.biesse.cz/vypinace-a-zasuvky_c549523885654092/kontakt-simon_c677543975845891/simon-55_c6 | https://eshop.biesse.cz/Pictures/biesse/19/2000000326/193837-193837.png | 5902787895952 | TRD4.166/149 | KONTAKT - SIMON.CZ s.r.o. | 0 | Vypínače a zásuvky | Kontakt Simon | Simon 55 | rámečky Simon 55
SIM00457 | Rámeček 5-násobný TRD5.166/149 černá matná/zlatý okraj Simon 55 |  | Rámeček 5 násobný, černá | ks | 225.108 | 225.108 | 21,00 | https://www.biesse.cz/vypinace-a-zasuvky_c549523885654092/kontakt-simon_c677543975845891/simon-55_c6 | https://eshop.biesse.cz/Pictures/biesse/19/2000000326/193838-193838.png | 5902787895990 | TRD5.166/149 | KONTAKT - SIMON.CZ s.r.o. | 0 | Vypínače a zásuvky | Kontakt Simon | Simon 55 | rámečky Simon 55
SIM00458 | Rámeček 1-násobný TRD1.149/143 hliníková/černý okraj Simon 55 |  | Rámeček 1 násobný, hliníková | ks | 89.244 | 89.244 | 21,00 | https://www.biesse.cz/vypinace-a-zasuvky_c549523885654092/kontakt-simon_c677543975845891/simon-55_c6 | https://eshop.biesse.cz/Pictures/biesse/19/2000000326/193839-193839.png | 5902787892630 | TRD1.149/143 | KONTAKT - SIMON.CZ s.r.o. | 0 | Vypínače a zásuvky | Kontakt Simon | Simon 55 | rámečky Simon 55
SIM00459 | Rámeček 2-násobný TRD2.149/143 hliníková/černý okraj Simon 55 |  | Rámeček 2 násobný, hliníková | ks | 123.876 | 123.876 | 21,00 | https://www.biesse.cz/vypinace-a-zasuvky_c549523885654092/kontakt-simon_c677543975845891/simon-55_c6 | https://eshop.biesse.cz/Pictures/biesse/19/2000000326/193840-193840.png | 5902787892647 | TRD2.149/143 | KONTAKT - SIMON.CZ s.r.o. | 0 | Vypínače a zásuvky | Kontakt Simon | Simon 55 | rámečky Simon 55
SIM00460 | Rámeček 3-násobný TRD3.149/143 hliníková/černý okraj Simon 55 |  | Rámeček 3 násobný, hliníková | ks | 157.176 | 157.176 | 21,00 | https://www.biesse.cz/vypinace-a-zasuvky_c549523885654092/kontakt-simon_c677543975845891/simon-55_c6 | https://eshop.biesse.cz/Pictures/biesse/19/2000000326/193841-193841.png | 5902787892654 | TRD3.149/143 | KONTAKT - SIMON.CZ s.r.o. | 0 | Vypínače a zásuvky | Kontakt Simon | Simon 55 | rámečky Simon 55
SIM00461 | Rámeček 4-násobný TRD4.149/143 hliníková/černý okraj Simon 55 |  | Rámeček 4 násobný, hliníková | ks | 191.808 | 191.808 | 21,00 | https://www.biesse.cz/vypinace-a-zasuvky_c549523885654092/kontakt-simon_c677543975845891/simon-55_c6 | https://eshop.biesse.cz/Pictures/biesse/19/2000000326/193842-193842.png | 5902787892661 | TRD4.149/143 | KONTAKT - SIMON.CZ s.r.o. | 0 | Vypínače a zásuvky | Kontakt Simon | Simon 55 | rámečky Simon 55
SIM00462 | Rámeček 5-násobný TRD5.149/143 hliníková/černý okraj Simon 55 |  | Rámeček 5 násobný, hliníková | ks | 225.108 | 225.108 | 21,00 | https://www.biesse.cz/vypinace-a-zasuvky_c549523885654092/kontakt-simon_c677543975845891/simon-55_c6 | https://eshop.biesse.cz/Pictures/biesse/19/2000000326/193843-193843.png | 5902787892678 | TRD5.149/143 | KONTAKT - SIMON.CZ s.r.o. | 0 | Vypínače a zásuvky | Kontakt Simon | Simon 55 | rámečky Simon 55
SIM00463 | Rámeček 1-násobný TRD1.149/144 champagne matná/černý okraj Simon 55 |  | Rámeček 1 násobný, champagne matná | ks | 89.91 | 89.91 | 21,00 | https://www.biesse.cz/vypinace-a-zasuvky_c549523885654092/kontakt-simon_c677543975845891/simon-55_c6 | https://eshop.biesse.cz/Pictures/biesse/19/2000000326/193844-193844.png | 5902787892685 | TRD1.149/144 | KONTAKT - SIMON.CZ s.r.o. | 0 | Vypínače a zásuvky | Kontakt Simon | Simon 55 | rámečky Simon 55
SIM00464 | Rámeček 2-násobný TRD2.149/144 champagne matná/černý okraj Simon 55 |  | Rámeček 2 násobný, champagne matná | ks | 123.876 | 123.876 | 21,00 | https://www.biesse.cz/vypinace-a-zasuvky_c549523885654092/kontakt-simon_c677543975845891/simon-55_c6 | https://eshop.biesse.cz/Pictures/biesse/19/2000000326/193845-193845.png | 5902787892692 | TRD2.149/144 | KONTAKT - SIMON.CZ s.r.o. | 0 | Vypínače a zásuvky | Kontakt Simon | Simon 55 | rámečky Simon 55
SIM00465 | Rámeček 3-násobný TRD3.149/144 champagne matná/černý okraj Simon 55 |  | Rámeček 3 násobný, champagne matná | ks | 157.176 | 157.176 | 21,00 | https://www.biesse.cz/vypinace-a-zasuvky_c549523885654092/kontakt-simon_c677543975845891/simon-55_c6 | https://eshop.biesse.cz/Pictures/biesse/19/2000000326/193846-193846.png | 5902787892708 | TRD3.149/144 | KONTAKT - SIMON.CZ s.r.o. | 0 | Vypínače a zásuvky | Kontakt Simon | Simon 55 | rámečky Simon 55
SIM00466 | Rámeček 4-násobný TRD4.149/144 champagne matná/černý okraj Simon 55 |  | Rámeček 4 násobný, champagne matná | ks | 191.142 | 191.142 | 21,00 | https://www.biesse.cz/vypinace-a-zasuvky_c549523885654092/kontakt-simon_c677543975845891/simon-55_c6 | https://eshop.biesse.cz/Pictures/biesse/19/2000000326/193847-193847.png | 5902787892715 | TRD4.149/144 | KONTAKT - SIMON.CZ s.r.o. | 0 | Vypínače a zásuvky | Kontakt Simon | Simon 55 | rámečky Simon 55
SIM00467 | Rámeček 5-násobný TRD5.149/144 champagne matná/černý okraj Simon 55 |  | Rámeček 5 násobný, champagne matná | ks | 225.108 | 225.108 | 21,00 | https://www.biesse.cz/vypinace-a-zasuvky_c549523885654092/kontakt-simon_c677543975845891/simon-55_c6 | https://eshop.biesse.cz/Pictures/biesse/19/2000000326/193848-193848.png | 5902787892722 | TRD5.149/144 | KONTAKT - SIMON.CZ s.r.o. | 0 | Vypínače a zásuvky | Kontakt Simon | Simon 55 | rámečky Simon 55
SIM00468 | Rámeček 1-násobný TR1/111 bílá matná Simon 55 |  | Rámeček 1 násobný, bílá matná | ks | 33.966 | 33.966 | 21,00 | https://www.biesse.cz/vypinace-a-zasuvky_c549523885654092/kontakt-simon_c677543975845891/simon-55_c6 | https://eshop.biesse.cz/Pictures/biesse/19/2000000326/193849-193849.png | 5902787877965 | TR1/111 | KONTAKT - SIMON.CZ s.r.o. | 0 | Vypínače a zásuvky | Kontakt Simon | Simon 55 | rámečky Simon 55
SIM00469 | Rámeček 2-násobný TR2/111 bílá matná Simon 55 |  | Rámeček 2 násobný, bílá matná | ks | 54.612 | 54.612 | 21,00 | https://www.biesse.cz/vypinace-a-zasuvky_c549523885654092/kontakt-simon_c677543975845891/simon-55_c6 | https://eshop.biesse.cz/Pictures/biesse/19/2000000326/193850-193850.png | 5902787878009 | TR2/111 | KONTAKT - SIMON.CZ s.r.o. | 0 | Vypínače a zásuvky | Kontakt Simon | Simon 55 | rámečky Simon 55
SIM00470 | Rámeček 3-násobný TR3/111 bílá matná Simon 55 |  | Rámeček 3 násobný, bílá matná | ks | 73.926 | 73.926 | 21,00 | https://www.biesse.cz/vypinace-a-zasuvky_c549523885654092/kontakt-simon_c677543975845891/simon-55_c6 | https://eshop.biesse.cz/Pictures/biesse/19/2000000326/193851-193851.png | 5902787878047 | TR3/111 | KONTAKT - SIMON.CZ s.r.o. | 0 | Vypínače a zásuvky | Kontakt Simon | Simon 55 | rámečky Simon 55
SIM00471 | Rámeček 4-násobný TR4/111 bílá matná Simon 55 |  | Rámeček 4 násobný, bílá matná | ks | 94.572 | 94.572 | 21,00 | https://www.biesse.cz/vypinace-a-zasuvky_c549523885654092/kontakt-simon_c677543975845891/simon-55_c6 | https://eshop.biesse.cz/Pictures/biesse/19/2000000326/193852-193852.png | 5902787878085 | TR4/111 | KONTAKT - SIMON.CZ s.r.o. | 0 | Vypínače a zásuvky | Kontakt Simon | Simon 55 | rámečky Simon 55
SIM00472 | Rámeček 5-násobný TR5/111 bílá matná Simon 55 |  | Rámeček 5 násobný, bílá matná | ks | 113.886 | 113.886 | 21,00 | https://www.biesse.cz/vypinace-a-zasuvky_c549523885654092/kontakt-simon_c677543975845891/simon-55_c6 | https://eshop.biesse.cz/Pictures/biesse/19/2000000326/193853-193853.png | 5902787878122 | TR5/111 | KONTAKT - SIMON.CZ s.r.o. | 0 | Vypínače a zásuvky | Kontakt Simon | Simon 55 | rámečky Simon 55
SIM00473 | Rámeček 1-násobný TR1/AB111 bílá antibakteriální Simon 55 |  | Rámeček 1 násobný, antibakteriální bílá | ks | 60.606 | 60.606 | 21,00 | https://www.biesse.cz/vypinace-a-zasuvky_c549523885654092/kontakt-simon_c677543975845891/simon-55_c6 | https://eshop.biesse.cz/Pictures/biesse/19/2000000326/193854-193854.png | 5902787896515 | TR1/AB111 | KONTAKT - SIMON.CZ s.r.o. | 0 | Vypínače a zásuvky | Kontakt Simon | Simon 55 | rámečky Simon 55
SIM00474 | Rámeček 2-násobný TR2/AB111 bílá antibakteriální Simon 55 |  | Rámeček 2 násobný, antibakteriální bílá | ks | 88.578 | 88.578 | 21,00 | https://www.biesse.cz/vypinace-a-zasuvky_c549523885654092/kontakt-simon_c677543975845891/simon-55_c6 |  | 5902787890414 | TR2/AB111 | KONTAKT - SIMON.CZ s.r.o. | 0 | Vypínače a zásuvky | Kontakt Simon | Simon 55 | rámečky Simon 55
SIM00475 | Rámeček 3-násobný TR3/AB111 bílá antibakteriální Simon 55 |  | Rámeček 3 násobný, antibakteriální bílá | ks | 113.22 | 113.22 | 21,00 | https://www.biesse.cz/vypinace-a-zasuvky_c549523885654092/kontakt-simon_c677543975845891/simon-55_c6 |  | 5902787893798 | TR3/AB111 | KONTAKT - SIMON.CZ s.r.o. | 0 | Vypínače a zásuvky | Kontakt Simon | Simon 55 | rámečky Simon 55
SIM00476 | Rámeček 4-násobný TR4/AB111 bílá antibakteriální Simon 55 |  | Rámeček 4 násobný, antibakteriální bílá | ks | 141.192 | 141.192 | 21,00 | https://www.biesse.cz/vypinace-a-zasuvky_c549523885654092/kontakt-simon_c677543975845891/simon-55_c6 |  | 5902787893132 | TR4/AB111 | KONTAKT - SIMON.CZ s.r.o. | 0 | Vypínače a zásuvky | Kontakt Simon | Simon 55 | rámečky Simon 55
SIM00477 | Rámeček 5-násobný TR5/AB111 bílá antibakteriální Simon 55 |  | Rámeček 5 násobný, antibakteriální bílá | ks | 165.834 | 165.834 | 21,00 | https://www.biesse.cz/vypinace-a-zasuvky_c549523885654092/kontakt-simon_c677543975845891/simon-55_c6 |  | 5902787890407 | TR5/AB111 | KONTAKT - SIMON.CZ s.r.o. | 0 | Vypínače a zásuvky | Kontakt Simon | Simon 55 | rámečky Simon 55
SIM00478 | Rámeček 1-násobný TR1/114 světle šedá matná Simon 55 |  | Rámeček 1 násobný, světle šedá matná | ks | 64.602 | 64.602 | 21,00 | https://www.biesse.cz/vypinace-a-zasuvky_c549523885654092/kontakt-simon_c677543975845891/simon-55_c6 | https://eshop.biesse.cz/Pictures/biesse/19/2000000326/193859-193859.png | 5902787877972 | TR1/114 | KONTAKT - SIMON.CZ s.r.o. | 0 | Vypínače a zásuvky | Kontakt Simon | Simon 55 | rámečky Simon 55
SIM00479 | Rámeček 2-násobný TR2/114 světle šedá matná Simon 55 |  | Rámeček 2 násobný, světle šedá matná | ks | 89.91 | 89.91 | 21,00 | https://www.biesse.cz/vypinace-a-zasuvky_c549523885654092/kontakt-simon_c677543975845891/simon-55_c6 | https://eshop.biesse.cz/Pictures/biesse/19/2000000326/193860-193860.png | 5902787878016 | TR2/114 | KONTAKT - SIMON.CZ s.r.o. | 0 | Vypínače a zásuvky | Kontakt Simon | Simon 55 | rámečky Simon 55
SIM00480 | Rámeček 3-násobný TR3/114 světle šedá matná Simon 55 |  | Rámeček 3 násobný, světle šedá matná | ks | 117.216 | 117.216 | 21,00 | https://www.biesse.cz/vypinace-a-zasuvky_c549523885654092/kontakt-simon_c677543975845891/simon-55_c6 | https://eshop.biesse.cz/Pictures/biesse/19/2000000326/193861-193861.png | 5902787878054 | TR3/114 | KONTAKT - SIMON.CZ s.r.o. | 0 | Vypínače a zásuvky | Kontakt Simon | Simon 55 | rámečky Simon 55
SIM00481 | Rámeček 4-násobný TR4/114 světle šedá matná Simon 55 |  | Rámeček 4 násobný, světle šedá matná | ks | 143.19 | 143.19 | 21,00 | https://www.biesse.cz/vypinace-a-zasuvky_c549523885654092/kontakt-simon_c677543975845891/simon-55_c6 | https://eshop.biesse.cz/Pictures/biesse/19/2000000326/193862-193862.png | 5902787878092 | TR4/114 | KONTAKT - SIMON.CZ s.r.o. | 0 | Vypínače a zásuvky | Kontakt Simon | Simon 55 | rámečky Simon 55
SIM00482 | Rámeček 5-násobný TR5/114 světle šedá matná Simon 55 |  | Rámeček 5 násobný, světle šedá matná | ks | 170.496 | 170.496 | 21,00 | https://www.biesse.cz/vypinace-a-zasuvky_c549523885654092/kontakt-simon_c677543975845891/simon-55_c6 | https://eshop.biesse.cz/Pictures/biesse/19/2000000326/193863-193863.png | 5902787878139 | TR5/114 | KONTAKT - SIMON.CZ s.r.o. | 0 | Vypínače a zásuvky | Kontakt Simon | Simon 55 | rámečky Simon 55
SIM00483 | Rámeček 1-násobný TR1/116 grafitová matná Simon 55 |  | Rámeček 1 násobný, grafitová matná | ks | 64.602 | 64.602 | 21,00 | https://www.biesse.cz/vypinace-a-zasuvky_c549523885654092/kontakt-simon_c677543975845891/simon-55_c6 | https://eshop.biesse.cz/Pictures/biesse/19/2000000326/193864-193864.png | 5902787877989 | TR1/116 | KONTAKT - SIMON.CZ s.r.o. | 0 | Vypínače a zásuvky | Kontakt Simon | Simon 55 | rámečky Simon 55
SIM00484 | Rámeček 2-násobný TR2/116 grafitová matná Simon 55 |  | Rámeček 2 násobný, grafitová matná | ks | 89.91 | 89.91 | 21,00 | https://www.biesse.cz/vypinace-a-zasuvky_c549523885654092/kontakt-simon_c677543975845891/simon-55_c6 | https://eshop.biesse.cz/Pictures/biesse/19/2000000326/193865-193865.png | 5902787878023 | TR2/116 | KONTAKT - SIMON.CZ s.r.o. | 0 | Vypínače a zásuvky | Kontakt Simon | Simon 55 | rámečky Simon 55
SIM00485 | Rámeček 3-násobný TR3/116 grafitová matná Simon 55 |  | Rámeček 3 násobný, grafitová matná | ks | 117.216 | 117.216 | 21,00 | https://www.biesse.cz/vypinace-a-zasuvky_c549523885654092/kontakt-simon_c677543975845891/simon-55_c6 | https://eshop.biesse.cz/Pictures/biesse/19/2000000326/193866-193866.png | 5902787878061 | TR3/116 | KONTAKT - SIMON.CZ s.r.o. | 0 | Vypínače a zásuvky | Kontakt Simon | Simon 55 | rámečky Simon 55
SIM00486 | Rámeček 4-násobný TR4/116 grafitová matná Simon 55 |  | Rámeček 4 násobný, grafitová matná | ks | 143.19 | 143.19 | 21,00 | https://www.biesse.cz/vypinace-a-zasuvky_c549523885654092/kontakt-simon_c677543975845891/simon-55_c6 | https://eshop.biesse.cz/Pictures/biesse/19/2000000326/193867-193867.png | 5902787878108 | TR4/116 | KONTAKT - SIMON.CZ s.r.o. | 0 | Vypínače a zásuvky | Kontakt Simon | Simon 55 | rámečky Simon 55
SIM00487 | Rámeček 5-násobný TR5/116 grafitová matná Simon 55 |  | Rámeček 5 násobný, grafitová matná | ks | 170.496 | 170.496 | 21,00 | https://www.biesse.cz/vypinace-a-zasuvky_c549523885654092/kontakt-simon_c677543975845891/simon-55_c6 | https://eshop.biesse.cz/Pictures/biesse/19/2000000326/193868-193868.png | 5902787878146 | TR5/116 | KONTAKT - SIMON.CZ s.r.o. | 0 | Vypínače a zásuvky | Kontakt Simon | Simon 55 | rámečky Simon 55
SIM00488 | Rámeček 1-násobný TR1/143 hliníková matná Simon 55 |  | Rámeček 1 násobný, hliníková matná | ks | 64.602 | 64.602 | 21,00 | https://www.biesse.cz/vypinace-a-zasuvky_c549523885654092/kontakt-simon_c677543975845891/simon-55_c6 | https://eshop.biesse.cz/Pictures/biesse/19/2000000326/193869-193869.png | 5902787885120 | TR1/143 | KONTAKT - SIMON.CZ s.r.o. | 0 | Vypínače a zásuvky | Kontakt Simon | Simon 55 | rámečky Simon 55
SIM00489 | Rámeček 2-násobný TR2/143 hliníková matná Simon 55 |  | Rámeček 2 násobný, hliníková matná | ks | 91.242 | 91.242 | 21,00 | https://www.biesse.cz/vypinace-a-zasuvky_c549523885654092/kontakt-simon_c677543975845891/simon-55_c6 | https://eshop.biesse.cz/Pictures/biesse/19/2000000326/193870-193870.png | 5902787885144 | TR2/143 | KONTAKT - SIMON.CZ s.r.o. | 0 | Vypínače a zásuvky | Kontakt Simon | Simon 55 | rámečky Simon 55
SIM00490 | Rámeček 3-násobný TR3/143 hliníková matná Simon 55 |  | Rámeček 3 násobný, hliníková matná | ks | 117.216 | 117.216 | 21,00 | https://www.biesse.cz/vypinace-a-zasuvky_c549523885654092/kontakt-simon_c677543975845891/simon-55_c6 | https://eshop.biesse.cz/Pictures/biesse/19/2000000326/193871-193871.png | 5902787885168 | TR3/143 | KONTAKT - SIMON.CZ s.r.o. | 0 | Vypínače a zásuvky | Kontakt Simon | Simon 55 | rámečky Simon 55
SIM00491 | Rámeček 4-násobný TR4/143 hliníková matná Simon 55 |  | Rámeček 4 násobný, hliníková matná | ks | 143.856 | 143.856 | 21,00 | https://www.biesse.cz/vypinace-a-zasuvky_c549523885654092/kontakt-simon_c677543975845891/simon-55_c6 | https://eshop.biesse.cz/Pictures/biesse/19/2000000326/193872-193872.png | 5902787885182 | TR4/143 | KONTAKT - SIMON.CZ s.r.o. | 0 | Vypínače a zásuvky | Kontakt Simon | Simon 55 | rámečky Simon 55
SIM00492 | Rámeček 5-násobný TR5/143 hliníková matná Simon 55 |  | Rámeček 5 násobný, hliníková matná | ks | 171.162 | 171.162 | 21,00 | https://www.biesse.cz/vypinace-a-zasuvky_c549523885654092/kontakt-simon_c677543975845891/simon-55_c6 | https://eshop.biesse.cz/Pictures/biesse/19/2000000326/193873-193873.png | 5902787885205 | TR5/143 | KONTAKT - SIMON.CZ s.r.o. | 0 | Vypínače a zásuvky | Kontakt Simon | Simon 55 | rámečky Simon 55
SIM00493 | Rámeček 1-násobný TR1/144 champagne matná Simon 55 |  | Rámeček 1 násobný, champagne matná | ks | 64.602 | 64.602 | 21,00 | https://www.biesse.cz/vypinace-a-zasuvky_c549523885654092/kontakt-simon_c677543975845891/simon-55_c6 | https://eshop.biesse.cz/Pictures/biesse/19/2000000326/193874-193874.png | 5902787885137 | TR1/144 | KONTAKT - SIMON.CZ s.r.o. | 0 | Vypínače a zásuvky | Kontakt Simon | Simon 55 | rámečky Simon 55
SIM00494 | Rámeček 2-násobný TR2/144 champagne matná Simon 55 |  | Rámeček 2 násobný, champagne matná | ks | 91.242 | 91.242 | 21,00 | https://www.biesse.cz/vypinace-a-zasuvky_c549523885654092/kontakt-simon_c677543975845891/simon-55_c6 | https://eshop.biesse.cz/Pictures/biesse/19/2000000326/193875-193875.png | 5902787885151 | TR2/144 | KONTAKT - SIMON.CZ s.r.o. | 0 | Vypínače a zásuvky | Kontakt Simon | Simon 55 | rámečky Simon 55
SIM00495 | Rámeček 3-násobný TR3/144 champagne matná Simon 55 |  | Rámeček 3 násobný, champagne matná | ks | 117.216 | 117.216 | 21,00 | https://www.biesse.cz/vypinace-a-zasuvky_c549523885654092/kontakt-simon_c677543975845891/simon-55_c6 | https://eshop.biesse.cz/Pictures/biesse/19/2000000326/193876-193876.png | 5902787885175 | TR3/144 | KONTAKT - SIMON.CZ s.r.o. | 0 | Vypínače a zásuvky | Kontakt Simon | Simon 55 | rámečky Simon 55
SIM00496 | Rámeček 4-násobný TR4/144 champagne matná Simon 55 |  | Rámeček 4 násobný, champagne matná | ks | 143.856 | 143.856 | 21,00 | https://www.biesse.cz/vypinace-a-zasuvky_c549523885654092/kontakt-simon_c677543975845891/simon-55_c6 | https://eshop.biesse.cz/Pictures/biesse/19/2000000326/193877-193877.png | 5902787885199 | TR4/144 | KONTAKT - SIMON.CZ s.r.o. | 0 | Vypínače a zásuvky | Kontakt Simon | Simon 55 | rámečky Simon 55
SIM00497 | Rámeček 5-násobný TR5/144 champagne matná Simon 55 |  | Rámeček 5 násobný, champagne matná | ks | 171.162 | 171.162 | 21,00 | https://www.biesse.cz/vypinace-a-zasuvky_c549523885654092/kontakt-simon_c677543975845891/simon-55_c6 | https://eshop.biesse.cz/Pictures/biesse/19/2000000326/193878-193878.png | 5902787885212 | TR5/144 | KONTAKT - SIMON.CZ s.r.o. | 0 | Vypínače a zásuvky | Kontakt Simon | Simon 55 | rámečky Simon 55
SIM00498 | Rámeček 1-násobný TR1/149 černá matná Simon 55 |  | Rámeček 1 násobný, černá matná | ks | 64.602 | 64.602 | 21,00 | https://www.biesse.cz/vypinace-a-zasuvky_c549523885654092/kontakt-simon_c677543975845891/simon-55_c6 | https://eshop.biesse.cz/Pictures/biesse/19/2000000326/193879-193879.png | 5902787877996 | TR1/149 | KONTAKT - SIMON.CZ s.r.o. | 0 | Vypínače a zásuvky | Kontakt Simon | Simon 55 | rámečky Simon 55
SIM00499 | Rámeček 2-násobný TR2/149 černá matná Simon 55 |  | Rámeček 2 násobný, černá matná | ks | 89.91 | 89.91 | 21,00 | https://www.biesse.cz/vypinace-a-zasuvky_c549523885654092/kontakt-simon_c677543975845891/simon-55_c6 | https://eshop.biesse.cz/Pictures/biesse/19/2000000326/193880-193880.png | 5902787878030 | TR2/149 | KONTAKT - SIMON.CZ s.r.o. | 0 | Vypínače a zásuvky | Kontakt Simon | Simon 55 | rámečky Simon 55
SIM00500 | Rámeček 3-násobný TR3/149 černá matná Simon 55 |  | Rámeček 3 násobný, černá matná | ks | 117.882 | 117.882 | 21,00 | https://www.biesse.cz/vypinace-a-zasuvky_c549523885654092/kontakt-simon_c677543975845891/simon-55_c6 | https://eshop.biesse.cz/Pictures/biesse/19/2000000326/193881-193881.png | 5902787878078 | TR3/149 | KONTAKT - SIMON.CZ s.r.o. | 0 | Vypínače a zásuvky | Kontakt Simon | Simon 55 | rámečky Simon 55
SIM00501 | Rámeček 4-násobný TR4/149 černá matná Simon 55 |  | Rámeček 4 násobný, černá matná | ks | 143.19 | 143.19 | 21,00 | https://www.biesse.cz/vypinace-a-zasuvky_c549523885654092/kontakt-simon_c677543975845891/simon-55_c6 | https://eshop.biesse.cz/Pictures/biesse/19/2000000326/193882-193882.png | 5902787878115 | TR4/149 | KONTAKT - SIMON.CZ s.r.o. | 0 | Vypínače a zásuvky | Kontakt Simon | Simon 55 | rámečky Simon 55
SIM00502 | Rámeček 5-násobný TR5/149 černá matná Simon 55 |  | Rámeček 5 násobný, černá matná | ks | 170.496 | 170.496 | 21,00 | https://www.biesse.cz/vypinace-a-zasuvky_c549523885654092/kontakt-simon_c677543975845891/simon-55_c6 | https://eshop.biesse.cz/Pictures/biesse/19/2000000326/193883-193883.png | 5902787878153 | TR5/149 | KONTAKT - SIMON.CZ s.r.o. | 0 | Vypínače a zásuvky | Kontakt Simon | Simon 55 | rámečky Simon 55
SIM00503 | Spínač č.1 TW1.01/111 přístroj s krytkou bezšroubové svorky bílá matná Simon 55 |  | Spínač jednopólový, řazení 1, (přístroj s krytem), 10AX, bílá matná | ks | 121.212 | 121.212 | 21,00 | https://www.biesse.cz/vypinace-a-zasuvky_c549523885654092/kontakt-simon_c677543975845891/simon-55_c6 | https://eshop.biesse.cz/Pictures/biesse/19/2000000326/193884-193884.png | 5902787878160 | TW1.01/111 | KONTAKT - SIMON.CZ s.r.o. | 0 | Vypínače a zásuvky | Kontakt Simon | Simon 55 | spínače a ovládače (tlačítka) Simon 55
SIM00504 | Spínač č.1 TW1.01/114 přístroj s krytkou bezšroubové svorky světle šedá matná Si |  | Spínač jednopólový, řazení 1, (přístroj s krytem), 10AX, světle šedá matná | ks | 157.176 | 157.176 | 21,00 | https://www.biesse.cz/vypinace-a-zasuvky_c549523885654092/kontakt-simon_c677543975845891/simon-55_c6 | https://eshop.biesse.cz/Pictures/biesse/19/2000000326/193885-193885.png | 5902787878191 | TW1.01/114 | KONTAKT - SIMON.CZ s.r.o. | 0 | Vypínače a zásuvky | Kontakt Simon | Simon 55 | spínače a ovládače (tlačítka) Simon 55
SIM00505 | Spínač č.1 TW1.01/116 přístroj s krytkou bezšroubové svorky grafitová matná Simo |  | Spínač jednopólový, řazení 1, (přístroj s krytem), 10AX, grafitová matná | ks | 157.176 | 157.176 | 21,00 | https://www.biesse.cz/vypinace-a-zasuvky_c549523885654092/kontakt-simon_c677543975845891/simon-55_c6 | https://eshop.biesse.cz/Pictures/biesse/19/2000000326/193886-193886.png | 5902787878177 | TW1.01/116 | KONTAKT - SIMON.CZ s.r.o. | 0 | Vypínače a zásuvky | Kontakt Simon | Simon 55 | spínače a ovládače (tlačítka) Simon 55
SIM00506 | Spínač č.1 TW1.01/143 přístroj s krytkou bezšroubové svorky hliníková matná Simo |  | Spínač jednopólový, řazení 1, (přístroj s krytem), 10AX, hliníková matná | ks | 157.176 | 157.176 | 21,00 | https://www.biesse.cz/vypinace-a-zasuvky_c549523885654092/kontakt-simon_c677543975845891/simon-55_c6 | https://eshop.biesse.cz/Pictures/biesse/19/2000000326/193887-193887.png | 5902787885021 | TW1.01/143 | KONTAKT - SIMON.CZ s.r.o. | 0 | Vypínače a zásuvky | Kontakt Simon | Simon 55 | spínače a ovládače (tlačítka) Simon 55
SIM00507 | Spínač č.1 TW1.01/144 přístroj s krytkou bezšroubové svorky champagne matná Simo |  | Spínač jednopólový, řazení 1, (přístroj s krytem), 10AX, champagne matná | ks | 157.176 | 157.176 | 21,00 | https://www.biesse.cz/vypinace-a-zasuvky_c549523885654092/kontakt-simon_c677543975845891/simon-55_c6 | https://eshop.biesse.cz/Pictures/biesse/19/2000000326/193888-193888.png | 5902787884642 | TW1.01/144 | KONTAKT - SIMON.CZ s.r.o. | 0 | Vypínače a zásuvky | Kontakt Simon | Simon 55 | spínače a ovládače (tlačítka) Simon 55
SIM00508 | Spínač č.1 TW1.01/149 přístroj s krytkou bezšroubové svorky černá matná Simon 55 |  | Spínač jednopólový, řazení 1, (přístroj s krytem), 10AX, černá matná | ks | 157.176 | 157.176 | 21,00 | https://www.biesse.cz/vypinace-a-zasuvky_c549523885654092/kontakt-simon_c677543975845891/simon-55_c6 | https://eshop.biesse.cz/Pictures/biesse/19/2000000326/193889-193889.png | 5902787878184 | TW1.01/149 | KONTAKT - SIMON.CZ s.r.o. | 0 | Vypínače a zásuvky | Kontakt Simon | Simon 55 | spínače a ovládače (tlačítka) Simon 55
SIM00509 | Spínač č.6 TW6.01/X/111 přístroj s krytkou bezšroubové bílá matná Simon 55 |  | Přepínač střídavý (přístroj s krytem), bez piktogramu, řazení 6, (přístroj s krytem), 10AX, bílá matná | ks | 149.184 | 149.184 | 21,00 | https://www.biesse.cz/vypinace-a-zasuvky_c549523885654092/kontakt-simon_c677543975845891/simon-55_c6 | https://eshop.biesse.cz/Pictures/biesse/19/2000000326/193890-193890.png | 5902787884802 | TW6.01/X/111 | KONTAKT - SIMON.CZ s.r.o. | 0 | Vypínače a zásuvky | Kontakt Simon | Simon 55 | spínače a ovládače (tlačítka) Simon 55
SIM00510 | Spínač č.6 TW6.01/X/114 přístroj s krytkou bezšroubové světle šedá matná Simon 5 |  | Přepínač střídavý (přístroj s krytem), bez piktogramu, řazení 6, (přístroj s krytem), 10AX, světle šedá matná | ks | 183.816 | 183.816 | 21,00 | https://www.biesse.cz/vypinace-a-zasuvky_c549523885654092/kontakt-simon_c677543975845891/simon-55_c6 | https://eshop.biesse.cz/Pictures/biesse/19/2000000326/193891-193891.png | 5902787884819 | TW6.01/X/114 | KONTAKT - SIMON.CZ s.r.o. | 0 | Vypínače a zásuvky | Kontakt Simon | Simon 55 | spínače a ovládače (tlačítka) Simon 55
SIM00511 | Spínač č.6 TW6.01/X/116 přístroj s krytkou bezšroubové grafitová matná Simon 55 |  | Přepínač střídavý (přístroj s krytem), bez piktogramu, řazení 6, (přístroj s krytem), 10AX, grafitová matná | ks | 183.816 | 183.816 | 21,00 | https://www.biesse.cz/vypinace-a-zasuvky_c549523885654092/kontakt-simon_c677543975845891/simon-55_c6 | https://eshop.biesse.cz/Pictures/biesse/19/2000000326/193892-193892.png | 5902787884826 | TW6.01/X/116 | KONTAKT - SIMON.CZ s.r.o. | 0 | Vypínače a zásuvky | Kontakt Simon | Simon 55 | spínače a ovládače (tlačítka) Simon 55
SIM00512 | Spínač č.6 TW6.01/X/143 přístroj s krytkou bezšroubové hliníková matná Simon 55 |  | Přepínač střídavý (přístroj s krytem), bez piktogramu, řazení 6, (přístroj s krytem), 10AX, hliníková matná | ks | 183.816 | 183.816 | 21,00 | https://www.biesse.cz/vypinace-a-zasuvky_c549523885654092/kontakt-simon_c677543975845891/simon-55_c6 | https://eshop.biesse.cz/Pictures/biesse/19/2000000326/193893-193893.png | 5902787886363 | TW6.01/X/143 | KONTAKT - SIMON.CZ s.r.o. | 0 | Vypínače a zásuvky | Kontakt Simon | Simon 55 | spínače a ovládače (tlačítka) Simon 55
SIM00513 | Spínač č.6 TW6.01/X/144 přístroj s krytkou bezšroubové champagne matná Simon 55 |  | Přepínač střídavý (přístroj s krytem), bez piktogramu, řazení 6, (přístroj s krytem), 10AX, champagne matná | ks | 183.816 | 183.816 | 21,00 | https://www.biesse.cz/vypinace-a-zasuvky_c549523885654092/kontakt-simon_c677543975845891/simon-55_c6 | https://eshop.biesse.cz/Pictures/biesse/19/2000000326/193894-193894.png | 5902787884833 | TW6.01/X/144 | KONTAKT - SIMON.CZ s.r.o. | 0 | Vypínače a zásuvky | Kontakt Simon | Simon 55 | spínače a ovládače (tlačítka) Simon 55
SIM00514 | Spínač č.6 TW6.01/X/149 přístroj s krytkou bezšroubové černá matná Simon 55 |  | Přepínač střídavý (přístroj s krytem), bez piktogramu, řazení 6, (přístroj s krytem), 10AX, černá matná | ks | 183.816 | 183.816 | 21,00 | https://www.biesse.cz/vypinace-a-zasuvky_c549523885654092/kontakt-simon_c677543975845891/simon-55_c6 | https://eshop.biesse.cz/Pictures/biesse/19/2000000326/193895-193895.png | 5902787884840 | TW6.01/X/149 | KONTAKT - SIMON.CZ s.r.o. | 0 | Vypínače a zásuvky | Kontakt Simon | Simon 55 | spínače a ovládače (tlačítka) Simon 55
SIM00515 | Spínač č.7 TW7.01/X/111 přístroj s krytkou bezšroubové bílá matná Simon 55 |  | Přepínač křížový, řazení 7 bez piktogramu, (přístroj s krytem), 10AX, bílá matná | ks | 181.818 | 181.818 | 21,00 | https://www.biesse.cz/vypinace-a-zasuvky_c549523885654092/kontakt-simon_c677543975845891/simon-55_c6 | https://eshop.biesse.cz/Pictures/biesse/19/2000000326/193896-193896.png | 5902787885045 | TW7.01/X/111 | KONTAKT - SIMON.CZ s.r.o. | 0 | Vypínače a zásuvky | Kontakt Simon | Simon 55 | spínače a ovládače (tlačítka) Simon 55
SIM00516 | Spínač č.7 TW7.01/X/114 přístroj s krytkou bezšroubové světle šedá matná Simon 5 |  | Přepínač křížový, řazení 7 bez piktogramu, (přístroj s krytem), 10AX, světle šedá matná | ks | 243.09 | 243.09 | 21,00 | https://www.biesse.cz/vypinace-a-zasuvky_c549523885654092/kontakt-simon_c677543975845891/simon-55_c6 | https://eshop.biesse.cz/Pictures/biesse/19/2000000326/193897-193897.png | 5902787885052 | TW7.01/X/114 | KONTAKT - SIMON.CZ s.r.o. | 0 | Vypínače a zásuvky | Kontakt Simon | Simon 55 | spínače a ovládače (tlačítka) Simon 55
SIM00517 | Spínač č.7 TW7.01/X/116 přístroj s krytkou bezšroubové grafitová matná Simon 55 |  | Přepínač křížový, řazení 7 bez piktogramu, (přístroj s krytem), 10AX, grafitová matná | ks | 243.09 | 243.09 | 21,00 | https://www.biesse.cz/vypinace-a-zasuvky_c549523885654092/kontakt-simon_c677543975845891/simon-55_c6 | https://eshop.biesse.cz/Pictures/biesse/19/2000000326/193898-193898.png | 5902787885069 | TW7.01/X/116 | KONTAKT - SIMON.CZ s.r.o. | 0 | Vypínače a zásuvky | Kontakt Simon | Simon 55 | spínače a ovládače (tlačítka) Simon 55
SIM00518 | Spínač č.7 TW7.01/X/149 přístroj s krytkou bezšroubové černá matná Simon 55 |  | Přepínač křížový, řazení 7 bez piktogramu, (přístroj s krytem), 10AX, černá matná | ks | 243.09 | 243.09 | 21,00 | https://www.biesse.cz/vypinace-a-zasuvky_c549523885654092/kontakt-simon_c677543975845891/simon-55_c6 | https://eshop.biesse.cz/Pictures/biesse/19/2000000326/193899-193899.png | 5902787885090 | TW7.01/X/149 | KONTAKT - SIMON.CZ s.r.o. | 0 | Vypínače a zásuvky | Kontakt Simon | Simon 55 | spínače a ovládače (tlačítka) Simon 55
SIM00519 | Spínač č.1/0 So TP1L.01/111 přístroj s krytkou bílá matná Simon 55 |  | Ovladač zapínací, s orientačním LED podsvětlením bez piktogramu, řazení 1/0So, (přístroj s krytem), 10AX, bílá matná | ks | 211.788 | 211.788 | 21,00 | https://www.biesse.cz/vypinace-a-zasuvky_c549523885654092/kontakt-simon_c677543975845891/simon-55_c6 | https://eshop.biesse.cz/Pictures/biesse/19/2000000326/193900-193900.png | 5902787888206 | TP1L.01/111 | KONTAKT - SIMON.CZ s.r.o. | 0 | Vypínače a zásuvky | Kontakt Simon | Simon 55 | spínače a ovládače (tlačítka) Simon 55
SIM00520 | Spínač č.1/0 So TP1L.01/114 přístroj s krytkou světle šedá matná Simon 55 |  | Ovladač zapínací, s orientačním LED podsvětlením bez piktogramu, řazení 1/0So, (přístroj s krytem), 10AX, světle šedá matná | ks | 246.42 | 246.42 | 21,00 | https://www.biesse.cz/vypinace-a-zasuvky_c549523885654092/kontakt-simon_c677543975845891/simon-55_c6 | https://eshop.biesse.cz/Pictures/biesse/19/2000000326/193901-193901.png | 5902787888213 | TP1L.01/114 | KONTAKT - SIMON.CZ s.r.o. | 0 | Vypínače a zásuvky | Kontakt Simon | Simon 55 | spínače a ovládače (tlačítka) Simon 55
SIM00521 | Spínač č.1/0 So TP1L.01/116 přístroj s krytkou grafitová matná Simon 55 |  | Ovladač zapínací, s orientačním LED podsvětlením bez piktogramu, řazení 1/0So, (přístroj s krytem), 10AX, grafitová matná | ks | 246.42 | 246.42 | 21,00 | https://www.biesse.cz/vypinace-a-zasuvky_c549523885654092/kontakt-simon_c677543975845891/simon-55_c6 | https://eshop.biesse.cz/Pictures/biesse/19/2000000326/193902-193902.png | 5902787888220 | TP1L.01/116 | KONTAKT - SIMON.CZ s.r.o. | 0 | Vypínače a zásuvky | Kontakt Simon | Simon 55 | spínače a ovládače (tlačítka) Simon 55
SIM00522 | Spínač č.1/0 So TP1L.01/143 přístroj s krytkou hliníková matná Simon 55 |  | Ovladač zapínací, s orientačním LED podsvětlením bez piktogramu, řazení 1/0So, (přístroj s krytem), 10AX, hliníková matná | ks | 246.42 | 246.42 | 21,00 | https://www.biesse.cz/vypinace-a-zasuvky_c549523885654092/kontakt-simon_c677543975845891/simon-55_c6 | https://eshop.biesse.cz/Pictures/biesse/19/2000000326/193903-193903.png | 5902787888237 | TP1L.01/143 | KONTAKT - SIMON.CZ s.r.o. | 0 | Vypínače a zásuvky | Kontakt Simon | Simon 55 | spínače a ovládače (tlačítka) Simon 55
SIM00523 | Spínač č.1/0 So TP1L.01/144 přístroj s krytkou champagne matná Simon 55 |  | Ovladač zapínací, s orientačním LED podsvětlením bez piktogramu, řazení 1/0So, (přístroj s krytem), 10AX, champagne matná | ks | 246.42 | 246.42 | 21,00 | https://www.biesse.cz/vypinace-a-zasuvky_c549523885654092/kontakt-simon_c677543975845891/simon-55_c6 | https://eshop.biesse.cz/Pictures/biesse/19/2000000326/193904-193904.png | 5902787888244 | TP1L.01/144 | KONTAKT - SIMON.CZ s.r.o. | 0 | Vypínače a zásuvky | Kontakt Simon | Simon 55 | spínače a ovládače (tlačítka) Simon 55
SIM00524 | Spínač č.1/0 So TP1L.01/149 přístroj s krytkou černá matná Simon 55 |  | Ovladač zapínací, s orientačním LED podsvětlením bez piktogramu, řazení 1/0So, (přístroj s krytem), 10AX, černá matná | ks | 246.42 | 246.42 | 21,00 | https://www.biesse.cz/vypinace-a-zasuvky_c549523885654092/kontakt-simon_c677543975845891/simon-55_c6 | https://eshop.biesse.cz/Pictures/biesse/19/2000000326/193905-193905.png | 5902787888251 | TP1L.01/149 | KONTAKT - SIMON.CZ s.r.o. | 0 | Vypínače a zásuvky | Kontakt Simon | Simon 55 | spínače a ovládače (tlačítka) Simon 55
SIM00525 | Spínač č.5 TW5.01/111 přístroj s krytkou bílá matná Simon 55 |  | Spínač sériový, řazení 5, (přístroj s krytem), 10AX, bílá matná | ks | 142.524 | 142.524 | 21,00 | https://www.biesse.cz/vypinace-a-zasuvky_c549523885654092/kontakt-simon_c677543975845891/simon-55_c6 | https://eshop.biesse.cz/Pictures/biesse/19/2000000326/193906-193906.png | 5902787888275 | TW5.01/111 | KONTAKT - SIMON.CZ s.r.o. | 0 | Vypínače a zásuvky | Kontakt Simon | Simon 55 | spínače a ovládače (tlačítka) Simon 55
SIM00526 | Spínač č.5 TW5.01/114 přístroj s krytkou světle šedá matná Simon 55 |  | Spínač sériový, řazení 5, (přístroj s krytem), 10AX, světle šedá matná | ks | 193.14 | 193.14 | 21,00 | https://www.biesse.cz/vypinace-a-zasuvky_c549523885654092/kontakt-simon_c677543975845891/simon-55_c6 | https://eshop.biesse.cz/Pictures/biesse/19/2000000326/193907-193907.png | 5902787888282 | TW5.01/114 | KONTAKT - SIMON.CZ s.r.o. | 0 | Vypínače a zásuvky | Kontakt Simon | Simon 55 | spínače a ovládače (tlačítka) Simon 55
SIM00527 | Spínač č.5 TW5.01/116 přístroj s krytkou grafitová matná Simon 55 |  | Spínač sériový, řazení 5, (přístroj s krytem), 10AX, grafitová matná | ks | 193.14 | 193.14 | 21,00 | https://www.biesse.cz/vypinace-a-zasuvky_c549523885654092/kontakt-simon_c677543975845891/simon-55_c6 | https://eshop.biesse.cz/Pictures/biesse/19/2000000326/193908-193908.png | 5902787888299 | TW5.01/116 | KONTAKT - SIMON.CZ s.r.o. | 0 | Vypínače a zásuvky | Kontakt Simon | Simon 55 | spínače a ovládače (tlačítka) Simon 55
SIM00528 | Spínač č.5 TW5.01/143 přístroj s krytkou hliníková matná Simon 55 |  | Spínač sériový, řazení 5, (přístroj s krytem), 10AX, hliníková matná | ks | 193.14 | 193.14 | 21,00 | https://www.biesse.cz/vypinace-a-zasuvky_c549523885654092/kontakt-simon_c677543975845891/simon-55_c6 | https://eshop.biesse.cz/Pictures/biesse/19/2000000326/193909-193909.png | 5902787885106 | TW5.01/143 | KONTAKT - SIMON.CZ s.r.o. | 0 | Vypínače a zásuvky | Kontakt Simon | Simon 55 | spínače a ovládače (tlačítka) Simon 55
SIM00529 | Spínač č.5 TW5.01/144 přístroj s krytkou champagne matná Simon 55 |  | Spínač sériový, řazení 5, (přístroj s krytem), 10AX, champagne matná | ks | 193.14 | 193.14 | 21,00 | https://www.biesse.cz/vypinace-a-zasuvky_c549523885654092/kontakt-simon_c677543975845891/simon-55_c6 | https://eshop.biesse.cz/Pictures/biesse/19/2000000326/193910-193910.png | 5902787888305 | TW5.01/144 | KONTAKT - SIMON.CZ s.r.o. | 0 | Vypínače a zásuvky | Kontakt Simon | Simon 55 | spínače a ovládače (tlačítka) Simon 55
SIM00530 | Spínač č.5 TW5.01/149 přístroj s krytkou černá matná Simon 55 |  | Spínač sériový, řazení 5, (přístroj s krytem), 10AX, černá matná | ks | 193.14 | 193.14 | 21,00 | https://www.biesse.cz/vypinace-a-zasuvky_c549523885654092/kontakt-simon_c677543975845891/simon-55_c6 | https://eshop.biesse.cz/Pictures/biesse/19/2000000326/193911-193911.png | 5902787888312 | TW5.01/149 | KONTAKT - SIMON.CZ s.r.o. | 0 | Vypínače a zásuvky | Kontakt Simon | Simon 55 | spínače a ovládače (tlačítka) Simon 55
SIM00531 | Spínač č.6+6 TW6/2.01/X/111 přístroj s krytkou bílá matná Simon 55 |  | Přepínač střídavý 2 násobný, řazení 6+6 bez piktogramu, (přístroj s krytem), 10AX, bílá matná | ks | 239.76 | 239.76 | 21,00 | https://www.biesse.cz/vypinace-a-zasuvky_c549523885654092/kontakt-simon_c677543975845891/simon-55_c6 | https://eshop.biesse.cz/Pictures/biesse/19/2000000326/193912-193912.png | 5902787892326 | TW6/2.01/X/111 | KONTAKT - SIMON.CZ s.r.o. | 0 | Vypínače a zásuvky | Kontakt Simon | Simon 55 | spínače a ovládače (tlačítka) Simon 55
SIM00532 | Spínač č.6+6 TW6/2.01/X/114 přístroj s krytkou světle šedá matná Simon 55 |  | Přepínač střídavý 2 násobný, řazení 6+6 bez piktogramu, (přístroj s krytem), 10AX, světle šedá matná | ks | 291.042 | 291.042 | 21,00 | https://www.biesse.cz/vypinace-a-zasuvky_c549523885654092/kontakt-simon_c677543975845891/simon-55_c6 | https://eshop.biesse.cz/Pictures/biesse/19/2000000326/193913-193913.png | 5902787892333 | TW6/2.01/X/114 | KONTAKT - SIMON.CZ s.r.o. | 0 | Vypínače a zásuvky | Kontakt Simon | Simon 55 | spínače a ovládače (tlačítka) Simon 55
SIM00533 | Spínač č.6+6 TW6/2.01/X/116 přístroj s krytkou grafitová matná Simon 55 |  | Přepínač střídavý 2 násobný, řazení 6+6 bez piktogramu, (přístroj s krytem), 10AX, grafitová matná | ks | 291.042 | 291.042 | 21,00 | https://www.biesse.cz/vypinace-a-zasuvky_c549523885654092/kontakt-simon_c677543975845891/simon-55_c6 | https://eshop.biesse.cz/Pictures/biesse/19/2000000326/193914-193914.png | 5902787892340 | TW6/2.01/X/116 | KONTAKT - SIMON.CZ s.r.o. | 0 | Vypínače a zásuvky | Kontakt Simon | Simon 55 | spínače a ovládače (tlačítka) Simon 55
SIM00534 | Spínač č.6+6 TW6/2.01/X/143 přístroj s krytkou hliníková matná Simon 55 |  | Přepínač střídavý 2 násobný, řazení 6+6 bez piktogramu, (přístroj s krytem), 10AX, hliníková matná | ks | 291.042 | 291.042 | 21,00 | https://www.biesse.cz/vypinace-a-zasuvky_c549523885654092/kontakt-simon_c677543975845891/simon-55_c6 | https://eshop.biesse.cz/Pictures/biesse/19/2000000326/193915-193915.png | 5902787892357 | TW6/2.01/X/143 | KONTAKT - SIMON.CZ s.r.o. | 0 | Vypínače a zásuvky | Kontakt Simon | Simon 55 | spínače a ovládače (tlačítka) Simon 55
SIM00535 | Spínač č.6+6 TW6/2.01/X/144 přístroj s krytkou champagne matná Simon 55 |  | Přepínač střídavý 2 násobný, řazení 6+6 bez piktogramu, (přístroj s krytem), 10AX, champagne matná | ks | 291.042 | 291.042 | 21,00 | https://www.biesse.cz/vypinace-a-zasuvky_c549523885654092/kontakt-simon_c677543975845891/simon-55_c6 | https://eshop.biesse.cz/Pictures/biesse/19/2000000326/193916-193916.png | 5902787892364 | TW6/2.01/X/144 | KONTAKT - SIMON.CZ s.r.o. | 0 | Vypínače a zásuvky | Kontakt Simon | Simon 55 | spínače a ovládače (tlačítka) Simon 55
SIM00536 | Spínač č.6+6 TW6/2.01/X/149 přístroj s krytkou černá matná Simon 55 |  | Přepínač střídavý 2 násobný, řazení 6+6 bez piktogramu, (přístroj s krytem), 10AX, černá matná | ks | 291.042 | 291.042 | 21,00 | https://www.biesse.cz/vypinace-a-zasuvky_c549523885654092/kontakt-simon_c677543975845891/simon-55_c6 | https://eshop.biesse.cz/Pictures/biesse/19/2000000326/193917-193917.png | 5902787892371 | TW6/2.01/X/149 | KONTAKT - SIMON.CZ s.r.o. | 0 | Vypínače a zásuvky | Kontakt Simon | Simon 55 | spínače a ovládače (tlačítka) Simon 55
SIM00537 | Stmívač TESL1.01/111 tlačítkový přístroj s krytkou bílá matná Simon 55 |  | Stmívač tlačítkový s podsvětlením, bílá matná | ks | 1180.152 | 1180.152 | 21,00 | https://www.biesse.cz/vypinace-a-zasuvky_c549523885654092/kontakt-simon_c677543975845891/simon-55_c6 | https://eshop.biesse.cz/Pictures/biesse/19/2000000326/193918-193918.png | 5902787889173 | TESL1.01/111 | KONTAKT - SIMON.CZ s.r.o. | 0 | Vypínače a zásuvky | Kontakt Simon | Simon 55 | stmívače a regulátory Simon 55
SIM00538 | Stmívač TESL1.01/114 tlačítkový přístroj s krytkou světle šedá matná Simon 55 |  | Stmívač tlačítkový s podsvětlením, světle šedá matná | ks | 1230.768 | 1230.768 | 21,00 | https://www.biesse.cz/vypinace-a-zasuvky_c549523885654092/kontakt-simon_c677543975845891/simon-55_c6 | https://eshop.biesse.cz/Pictures/biesse/19/2000000326/193919-193919.png | 5902787889180 | TESL1.01/114 | KONTAKT - SIMON.CZ s.r.o. | 0 | Vypínače a zásuvky | Kontakt Simon | Simon 55 | stmívače a regulátory Simon 55
SIM00539 | Stmívač TESL1.01/116 tlačítkový přístroj s krytkou grafitová matná Simon 55 |  | Stmívač tlačítkový s podsvětlením, grafitová matná | ks | 1230.768 | 1230.768 | 21,00 | https://www.biesse.cz/vypinace-a-zasuvky_c549523885654092/kontakt-simon_c677543975845891/simon-55_c6 | https://eshop.biesse.cz/Pictures/biesse/19/2000000326/193920-193920.png | 5902787889197 | TESL1.01/116 | KONTAKT - SIMON.CZ s.r.o. | 0 | Vypínače a zásuvky | Kontakt Simon | Simon 55 | stmívače a regulátory Simon 55
SIM00540 | Stmívač TESL1.01/143 tlačítkový přístroj s krytkou hliníková matná Simon 55 |  | Stmívač tlačítkový s podsvětlením, hliníková matná | ks | 1231.434 | 1231.434 | 21,00 | https://www.biesse.cz/vypinace-a-zasuvky_c549523885654092/kontakt-simon_c677543975845891/simon-55_c6 | https://eshop.biesse.cz/Pictures/biesse/19/2000000326/193921-193921.png | 5902787889203 | TESL1.01/143 | KONTAKT - SIMON.CZ s.r.o. | 0 | Vypínače a zásuvky | Kontakt Simon | Simon 55 | stmívače a regulátory Simon 55
SIM00541 | Stmívač TESL1.01/144 tlačítkový přístroj s krytkou champagne matná Simon 55 |  | Stmívač tlačítkový s podsvětlením, champagne matná | ks | 1231.434 | 1231.434 | 21,00 | https://www.biesse.cz/vypinace-a-zasuvky_c549523885654092/kontakt-simon_c677543975845891/simon-55_c6 | https://eshop.biesse.cz/Pictures/biesse/19/2000000326/193922-193922.png | 5902787889210 | TESL1.01/144 | KONTAKT - SIMON.CZ s.r.o. | 0 | Vypínače a zásuvky | Kontakt Simon | Simon 55 | stmívače a regulátory Simon 55
SIM00542 | Stmívač TESL1.01/149 tlačítkový přístroj s krytkou černá matná Simon 55 |  | Stmívač tlačítkový s podsvětlením, černá matná | ks | 1230.768 | 1230.768 | 21,00 | https://www.biesse.cz/vypinace-a-zasuvky_c549523885654092/kontakt-simon_c677543975845891/simon-55_c6 | https://eshop.biesse.cz/Pictures/biesse/19/2000000326/193923-193923.png | 5902787889227 | TESL1.01/149 | KONTAKT - SIMON.CZ s.r.o. | 0 | Vypínače a zásuvky | Kontakt Simon | Simon 55 | stmívače a regulátory Simon 55
SIM00543 | Čidlo TECR1.01/111 pohybové přístroj s krytkou bílá matná Simon 55 |  | Senzor pohybu (přístroj s krytem), přístroj s krytem, bílá matná | ks | 1610.388 | 1610.388 | 21,00 | https://www.biesse.cz/vypinace-a-zasuvky_c549523885654092/kontakt-simon_c677543975845891/simon-55_c6 | https://eshop.biesse.cz/Pictures/biesse/19/2000000326/193924-193924.png | 5902787889111 | TECR1.01/111 | KONTAKT - SIMON.CZ s.r.o. | 0 | Vypínače a zásuvky | Kontakt Simon | Simon 55 | snímače pohybu Simon 55
SIM00544 | Čidlo TECR1.01/114 pohybové přístroj s krytkou světle šedá matná Simon 55 |  | Senzor pohybu (přístroj s krytem), přístroj s krytem, světle šedá matná | ks | 1645.02 | 1645.02 | 21,00 | https://www.biesse.cz/vypinace-a-zasuvky_c549523885654092/kontakt-simon_c677543975845891/simon-55_c6 | https://eshop.biesse.cz/Pictures/biesse/19/2000000326/193925-193925.png | 5902787889128 | TECR1.01/114 | KONTAKT - SIMON.CZ s.r.o. | 0 | Vypínače a zásuvky | Kontakt Simon | Simon 55 | snímače pohybu Simon 55
SIM00545 | Čidlo TECR1.01/116 pohybové přístroj s krytkou grafitová matná Simon 55 |  | Senzor pohybu (přístroj s krytem), přístroj s krytem, grafitová matná | ks | 1645.02 | 1645.02 | 21,00 | https://www.biesse.cz/vypinace-a-zasuvky_c549523885654092/kontakt-simon_c677543975845891/simon-55_c6 | https://eshop.biesse.cz/Pictures/biesse/19/2000000326/193926-193926.png | 5902787889135 | TECR1.01/116 | KONTAKT - SIMON.CZ s.r.o. | 0 | Vypínače a zásuvky | Kontakt Simon | Simon 55 | snímače pohybu Simon 55
SIM00546 | Čidlo TECR1.01/143 pohybové přístroj s krytkou hliníková matná Simon 55 |  | Senzor pohybu (přístroj s krytem), přístroj s krytem, hliníková matná | ks | 1645.02 | 1645.02 | 21,00 | https://www.biesse.cz/vypinace-a-zasuvky_c549523885654092/kontakt-simon_c677543975845891/simon-55_c6 | https://eshop.biesse.cz/Pictures/biesse/19/2000000326/193927-193927.png | 5902787889142 | TECR1.01/143 | KONTAKT - SIMON.CZ s.r.o. | 0 | Vypínače a zásuvky | Kontakt Simon | Simon 55 | snímače pohybu Simon 55
SIM00547 | Čidlo TECR1.01/144 pohybové přístroj s krytkou champagne matná Simon 55 |  | Senzor pohybu (přístroj s krytem), přístroj s krytem, champagne matná | ks | 1645.02 | 1645.02 | 21,00 | https://www.biesse.cz/vypinace-a-zasuvky_c549523885654092/kontakt-simon_c677543975845891/simon-55_c6 | https://eshop.biesse.cz/Pictures/biesse/19/2000000326/193928-193928.png | 5902787889159 | TECR1.01/144 | KONTAKT - SIMON.CZ s.r.o. | 0 | Vypínače a zásuvky | Kontakt Simon | Simon 55 | snímače pohybu Simon 55
SIM00548 | Čidlo TECR1.01/149 pohybové přístroj s krytkou černá matná Simon 55 |  | Senzor pohybu (přístroj s krytem), přístroj s krytem, černá matná | ks | 1645.02 | 1645.02 | 21,00 | https://www.biesse.cz/vypinace-a-zasuvky_c549523885654092/kontakt-simon_c677543975845891/simon-55_c6 | https://eshop.biesse.cz/Pictures/biesse/19/2000000326/193929-193929.png | 5902787889166 | TECR1.01/149 | KONTAKT - SIMON.CZ s.r.o. | 0 | Vypínače a zásuvky | Kontakt Simon | Simon 55 | snímače pohybu Simon 55
SIM00549 | Zásuvka 230V TGZ1CZ.01/111 přístroj s krytkou s clonkami bílá matná Simon 55 |  | Zásuvka 1 násobná, se clonkami, přístroj s krytem, 16A, bezšroubové, bílá matná | ks | 125.874 | 125.874 | 21,00 | https://www.biesse.cz/vypinace-a-zasuvky_c549523885654092/kontakt-simon_c677543975845891/simon-55_c6 | https://eshop.biesse.cz/Pictures/biesse/19/2000000326/193930-193930.png | 5902787880064 | TGZ1CZ.01/111 | KONTAKT - SIMON.CZ s.r.o. | 0.84 | Vypínače a zásuvky | Kontakt Simon | Simon 55 | zásuvky Simon 55
SIM00550 | Zásuvka 230V TGZ1CZ.01/114 přístroj s krytkou s clonkami světle šedá matná Simon |  | Zásuvka 1 násobná, se clonkami, přístroj s krytem, 16A, bezšroubové, světle šedá matná | ks | 160.506 | 160.506 | 21,00 | https://www.biesse.cz/vypinace-a-zasuvky_c549523885654092/kontakt-simon_c677543975845891/simon-55_c6 | https://eshop.biesse.cz/Pictures/biesse/19/2000000326/193931-193931.png | 5902787880071 | TGZ1CZ.01/114 | KONTAKT - SIMON.CZ s.r.o. | 0 | Vypínače a zásuvky | Kontakt Simon | Simon 55 | zásuvky Simon 55
SIM00551 | Zásuvka 230V TGZ1CZ.01/116 přístroj s krytkou s clonkami grafitová matná Simon 5 |  | Zásuvka 1 násobná, se clonkami, přístroj s krytem, 16A, bezšroubové, grafitová matná | ks | 160.506 | 160.506 | 21,00 | https://www.biesse.cz/vypinace-a-zasuvky_c549523885654092/kontakt-simon_c677543975845891/simon-55_c6 | https://eshop.biesse.cz/Pictures/biesse/19/2000000326/193932-193932.png | 5902787880088 | TGZ1CZ.01/116 | KONTAKT - SIMON.CZ s.r.o. | 0 | Vypínače a zásuvky | Kontakt Simon | Simon 55 | zásuvky Simon 55
SIM00552 | Zásuvka 230V TGZ1CZ.01/143 přístroj s krytkou s clonkami hliníková matná Simon 5 |  | Zásuvka 1 násobná, se clonkami, přístroj s krytem, 16A, bezšroubové, hliníková matná | ks | 160.506 | 160.506 | 21,00 | https://www.biesse.cz/vypinace-a-zasuvky_c549523885654092/kontakt-simon_c677543975845891/simon-55_c6 | https://eshop.biesse.cz/Pictures/biesse/19/2000000326/193933-193933.png | 5902787884963 | TGZ1CZ.01/143 | KONTAKT - SIMON.CZ s.r.o. | 0 | Vypínače a zásuvky | Kontakt Simon | Simon 55 | zásuvky Simon 55
SIM00553 | Zásuvka 230V TGZ1CZ.01/144 přístroj s krytkou s clonkami champagne matná Simon 5 |  | Zásuvka 1 násobná, se clonkami, přístroj s krytem, 16A, bezšroubové, champagne matná | ks | 160.506 | 160.506 | 21,00 | https://www.biesse.cz/vypinace-a-zasuvky_c549523885654092/kontakt-simon_c677543975845891/simon-55_c6 | https://eshop.biesse.cz/Pictures/biesse/19/2000000326/193934-193934.png | 5902787884130 | TGZ1CZ.01/144 | KONTAKT - SIMON.CZ s.r.o. | 0.84 | Vypínače a zásuvky | Kontakt Simon | Simon 55 | zásuvky Simon 55
SIM00554 | Zásuvka 230V TGZ1CZ.01/149 přístroj s krytkou s clonkami černá matná Simon 55 |  | Zásuvka 1 násobná, se clonkami, přístroj s krytem, 16A, bezšroubové, černá matná | ks | 160.506 | 160.506 | 21,00 | https://www.biesse.cz/vypinace-a-zasuvky_c549523885654092/kontakt-simon_c677543975845891/simon-55_c6 | https://eshop.biesse.cz/Pictures/biesse/19/2000000326/193935-193935.png | 5902787880095 | TGZ1CZ.01/149 | KONTAKT - SIMON.CZ s.r.o. | 0 | Vypínače a zásuvky | Kontakt Simon | Simon 55 | zásuvky Simon 55
SIM00555 | Zásuvka R+TV+SAT TASK.01/111 přístroj s krytkou koncová bílá matná Simon 55 |  | Zásuvka anténní R+TV+SAT koncová, bílá matná | ks | 502.164 | 502.164 | 21,00 | https://www.biesse.cz/vypinace-a-zasuvky_c549523885654092/kontakt-simon_c677543975845891/simon-55_c6 | https://eshop.biesse.cz/Pictures/biesse/19/2000000326/193936-193936.png | 5902787879624 | TASK.01/111 | KONTAKT - SIMON.CZ s.r.o. | 0 | Vypínače a zásuvky | Kontakt Simon | Simon 55 | sdělovací a datová technika Simon 55
SIM00556 | Zásuvka R+TV+SAT TASK.01/114 přístroj s krytkou koncová světle šedá matná Simon |  | Zásuvka anténní R+TV+SAT koncová, světle šedá matná | ks | 536.796 | 536.796 | 21,00 | https://www.biesse.cz/vypinace-a-zasuvky_c549523885654092/kontakt-simon_c677543975845891/simon-55_c6 | https://eshop.biesse.cz/Pictures/biesse/19/2000000326/193937-193937.png | 5902787879631 | TASK.01/114 | KONTAKT - SIMON.CZ s.r.o. | 0 | Vypínače a zásuvky | Kontakt Simon | Simon 55 | sdělovací a datová technika Simon 55
SIM00557 | Zásuvka R+TV+SAT TASK.01/116 přístroj s krytkou koncová grafitová matná Simon 55 |  | Zásuvka anténní R+TV+SAT koncová, grafitová matná | ks | 536.796 | 536.796 | 21,00 | https://www.biesse.cz/vypinace-a-zasuvky_c549523885654092/kontakt-simon_c677543975845891/simon-55_c6 | https://eshop.biesse.cz/Pictures/biesse/19/2000000326/193938-193938.png | 5902787879648 | TASK.01/116 | KONTAKT - SIMON.CZ s.r.o. | 0 | Vypínače a zásuvky | Kontakt Simon | Simon 55 | sdělovací a datová technika Simon 55
SIM00558 | Zásuvka R+TV+SAT TASK.01/143 přístroj s krytkou koncová hliníková matná Simon 55 |  | Zásuvka anténní R+TV+SAT koncová, hliníková matná | ks | 536.796 | 536.796 | 21,00 | https://www.biesse.cz/vypinace-a-zasuvky_c549523885654092/kontakt-simon_c677543975845891/simon-55_c6 | https://eshop.biesse.cz/Pictures/biesse/19/2000000326/193939-193939.png | 5902787886868 | TASK.01/143 | KONTAKT - SIMON.CZ s.r.o. | 0 | Vypínače a zásuvky | Kontakt Simon | Simon 55 | sdělovací a datová technika Simon 55
SIM00559 | Zásuvka R+TV+SAT TASK.01/144 přístroj s krytkou koncová champagne matná Simon 55 |  | Zásuvka anténní R+TV+SAT koncová, champagne matná | ks | 536.796 | 536.796 | 21,00 | https://www.biesse.cz/vypinace-a-zasuvky_c549523885654092/kontakt-simon_c677543975845891/simon-55_c6 | https://eshop.biesse.cz/Pictures/biesse/19/2000000326/193940-193940.png | 5902787886875 | TASK.01/144 | KONTAKT - SIMON.CZ s.r.o. | 0 | Vypínače a zásuvky | Kontakt Simon | Simon 55 | sdělovací a datová technika Simon 55
SIM00560 | Zásuvka R+TV+SAT TASK.01/149 přístroj s krytkou koncová černá matná Simon 55 |  | Zásuvka anténní R+TV+SAT koncová, černá matná | ks | 536.796 | 536.796 | 21,00 | https://www.biesse.cz/vypinace-a-zasuvky_c549523885654092/kontakt-simon_c677543975845891/simon-55_c6 | https://eshop.biesse.cz/Pictures/biesse/19/2000000326/193941-193941.png | 5902787879655 | TASK.01/149 | KONTAKT - SIMON.CZ s.r.o. | 0 | Vypínače a zásuvky | Kontakt Simon | Simon 55 | sdělovací a datová technika Simon 55
SIM00561 | Zásuvka R+TV+SAT TASP.01/111 přístroj s krytkou průchozí bílá matná Simon 55 |  | Zásuvka anténní R+TV+SAT průchozí, bílá matná | ks | 663.336 | 663.336 | 21,00 | https://www.biesse.cz/vypinace-a-zasuvky_c549523885654092/kontakt-simon_c677543975845891/simon-55_c6 | https://eshop.biesse.cz/Pictures/biesse/19/2000000326/193942-193942.png | 5902787880118 | TASP.01/111 | KONTAKT - SIMON.CZ s.r.o. | 0 | Vypínače a zásuvky | Kontakt Simon | Simon 55 | sdělovací a datová technika Simon 55
SIM00562 | Zásuvka R+TV+SAT TASP.01/114 přístroj s krytkou průchozí světle šedá matná Simon |  | Zásuvka anténní R+TV+SAT průchozí, světle šedá matná | ks | 697.968 | 697.968 | 21,00 | https://www.biesse.cz/vypinace-a-zasuvky_c549523885654092/kontakt-simon_c677543975845891/simon-55_c6 | https://eshop.biesse.cz/Pictures/biesse/19/2000000326/193943-193943.png | 5902787880262 | TASP.01/114 | KONTAKT - SIMON.CZ s.r.o. | 0 | Vypínače a zásuvky | Kontakt Simon | Simon 55 | sdělovací a datová technika Simon 55
SIM00563 | Zásuvka R+TV+SAT TASP.01/116 přístroj s krytkou průchozí grafitová matná Simon 5 |  | Zásuvka anténní R+TV+SAT průchozí, grafitová matná | ks | 697.968 | 697.968 | 21,00 | https://www.biesse.cz/vypinace-a-zasuvky_c549523885654092/kontakt-simon_c677543975845891/simon-55_c6 | https://eshop.biesse.cz/Pictures/biesse/19/2000000326/193944-193944.png | 5902787880279 | TASP.01/116 | KONTAKT - SIMON.CZ s.r.o. | 0 | Vypínače a zásuvky | Kontakt Simon | Simon 55 | sdělovací a datová technika Simon 55
SIM00564 | Zásuvka R+TV+SAT TASP.01/143 přístroj s krytkou průchozí hliníková matná Simon 5 |  | Zásuvka anténní R+TV+SAT průchozí, hliníková matná | ks | 697.968 | 697.968 | 21,00 | https://www.biesse.cz/vypinace-a-zasuvky_c549523885654092/kontakt-simon_c677543975845891/simon-55_c6 | https://eshop.biesse.cz/Pictures/biesse/19/2000000326/193945-193945.png | 5902787886905 | TASP.01/143 | KONTAKT - SIMON.CZ s.r.o. | 0 | Vypínače a zásuvky | Kontakt Simon | Simon 55 | sdělovací a datová technika Simon 55
SIM00565 | Zásuvka R+TV+SAT TASP.01/144 přístroj s krytkou průchozí champagne matná Simon 5 |  | Zásuvka anténní R+TV+SAT průchozí, champagne matná | ks | 697.968 | 697.968 | 21,00 | https://www.biesse.cz/vypinace-a-zasuvky_c549523885654092/kontakt-simon_c677543975845891/simon-55_c6 | https://eshop.biesse.cz/Pictures/biesse/19/2000000326/193946-193946.png | 5902787886912 | TASP.01/144 | KONTAKT - SIMON.CZ s.r.o. | 0 | Vypínače a zásuvky | Kontakt Simon | Simon 55 | sdělovací a datová technika Simon 55
SIM00566 | Zásuvka R+TV+SAT TASP.01/149 přístroj s krytkou průchozí černá matná Simon 55 |  | Zásuvka anténní R+TV+SAT průchozí, černá matná | ks | 697.968 | 697.968 | 21,00 | https://www.biesse.cz/vypinace-a-zasuvky_c549523885654092/kontakt-simon_c677543975845891/simon-55_c6 | https://eshop.biesse.cz/Pictures/biesse/19/2000000326/193947-193947.png | 5902787880125 | TASP.01/149 | KONTAKT - SIMON.CZ s.r.o. | 0 | Vypínače a zásuvky | Kontakt Simon | Simon 55 | sdělovací a datová technika Simon 55
SIM00567 | Zásuvka RJ45 T61.01/111 datová 6. přístroj s krytkou bílá matná Simon 55 |  | Zásuvka datová 1 násobná RJ45 6. kat. s protiprachovou clonou, bílá matná | ks | 410.256 | 410.256 | 21,00 | https://www.biesse.cz/vypinace-a-zasuvky_c549523885654092/kontakt-simon_c677543975845891/simon-55_c6 | https://eshop.biesse.cz/Pictures/biesse/19/2000000326/193948-193948.png | 5902787878948 | T61.01/111 | KONTAKT - SIMON.CZ s.r.o. | 0 | Vypínače a zásuvky | Kontakt Simon | Simon 55 | sdělovací a datová technika Simon 55
SIM00568 | Zásuvka RJ45 T61.01/114 datová 6. přístroj s krytkou světle šedá matná Simon 55 |  | Zásuvka datová 1 násobná RJ45 6. kat. s protiprachovou clonou, světle šedá matná | ks | 444.888 | 444.888 | 21,00 | https://www.biesse.cz/vypinace-a-zasuvky_c549523885654092/kontakt-simon_c677543975845891/simon-55_c6 | https://eshop.biesse.cz/Pictures/biesse/19/2000000326/193949-193949.png | 5902787878955 | T61.01/114 | KONTAKT - SIMON.CZ s.r.o. | 0 | Vypínače a zásuvky | Kontakt Simon | Simon 55 | sdělovací a datová technika Simon 55
SIM00569 | Zásuvka RJ45 T61.01/116 datová 6. přístroj s krytkou grafitová matná Simon 55 |  | Zásuvka datová 1 násobná RJ45 6. kat. s protiprachovou clonou, grafitová matná | ks | 444.888 | 444.888 | 21,00 | https://www.biesse.cz/vypinace-a-zasuvky_c549523885654092/kontakt-simon_c677543975845891/simon-55_c6 | https://eshop.biesse.cz/Pictures/biesse/19/2000000326/193950-193950.png | 5902787878962 | T61.01/116 | KONTAKT - SIMON.CZ s.r.o. | 0 | Vypínače a zásuvky | Kontakt Simon | Simon 55 | sdělovací a datová technika Simon 55
SIM00570 | Zásuvka RJ45 T61.01/143 datová 6. přístroj s krytkou hliníková matná Simon 55 |  | Zásuvka datová 1 násobná RJ45 6. kat. s protiprachovou clonou, hliníková matná | ks | 445.554 | 445.554 | 21,00 | https://www.biesse.cz/vypinace-a-zasuvky_c549523885654092/kontakt-simon_c677543975845891/simon-55_c6 | https://eshop.biesse.cz/Pictures/biesse/19/2000000326/193951-193951.png | 5902787885427 | T61.01/143 | KONTAKT - SIMON.CZ s.r.o. | 0 | Vypínače a zásuvky | Kontakt Simon | Simon 55 | sdělovací a datová technika Simon 55
SIM00571 | Zásuvka RJ45 T61.01/144 datová 6. přístroj s krytkou champagne matná Simon 55 |  | Zásuvka datová 1 násobná RJ45 6. kat. s protiprachovou clonou, champagne matná | ks | 445.554 | 445.554 | 21,00 | https://www.biesse.cz/vypinace-a-zasuvky_c549523885654092/kontakt-simon_c677543975845891/simon-55_c6 | https://eshop.biesse.cz/Pictures/biesse/19/2000000326/193952-193952.png | 5902787885434 | T61.01/144 | KONTAKT - SIMON.CZ s.r.o. | 0 | Vypínače a zásuvky | Kontakt Simon | Simon 55 | sdělovací a datová technika Simon 55
SIM00572 | Zásuvka RJ45 T61.01/149 datová 6. přístroj s krytkou černá matná Simon 55 |  | Zásuvka datová 1 násobná RJ45 6. kat. s protiprachovou clonou, černá matná | ks | 445.554 | 445.554 | 21,00 | https://www.biesse.cz/vypinace-a-zasuvky_c549523885654092/kontakt-simon_c677543975845891/simon-55_c6 | https://eshop.biesse.cz/Pictures/biesse/19/2000000326/193953-193953.png | 5902787878979 | T61.01/149 | KONTAKT - SIMON.CZ s.r.o. | 0 | Vypínače a zásuvky | Kontakt Simon | Simon 55 | sdělovací a datová technika Simon 55
SIM00573 | Zásuvka RJ45 T61E.01/111 datová 6 stíněná přístroj s krytkou bílá matná Simon 55 |  | Zásuvka datová stíněná 1 násobná RJ45 kat. 6 s protiprachovou clonou, bílá matná | ks | 467.532 | 467.532 | 21,00 | https://www.biesse.cz/vypinace-a-zasuvky_c549523885654092/kontakt-simon_c677543975845891/simon-55_c6 | https://eshop.biesse.cz/Pictures/biesse/19/2000000326/193954-193954.png | 5902787879020 | T61E.01/111 | KONTAKT - SIMON.CZ s.r.o. | 0 | Vypínače a zásuvky | Kontakt Simon | Simon 55 | sdělovací a datová technika Simon 55
SIM00574 | Zásuvka RJ45 T61E.01/114 datová 6 stíněná přístroj s krytkou světle šedá matná S |  | Zásuvka datová stíněná 1 násobná RJ45 kat. 6 s protiprachovou clonou, světle šedá matná | ks | 502.164 | 502.164 | 21,00 | https://www.biesse.cz/vypinace-a-zasuvky_c549523885654092/kontakt-simon_c677543975845891/simon-55_c6 | https://eshop.biesse.cz/Pictures/biesse/19/2000000326/193955-193955.png | 5902787879037 | T61E.01/114 | KONTAKT - SIMON.CZ s.r.o. | 0 | Vypínače a zásuvky | Kontakt Simon | Simon 55 | sdělovací a datová technika Simon 55
SIM00575 | Zásuvka RJ45 T61E.01/116 datová 6 stíněná přístroj s krytkou grafitová matná Sim |  | Zásuvka datová stíněná 1 násobná RJ45 kat. 6 s protiprachovou clonou, grafitová matná | ks | 502.164 | 502.164 | 21,00 | https://www.biesse.cz/vypinace-a-zasuvky_c549523885654092/kontakt-simon_c677543975845891/simon-55_c6 | https://eshop.biesse.cz/Pictures/biesse/19/2000000326/193956-193956.png | 5902787879044 | T61E.01/116 | KONTAKT - SIMON.CZ s.r.o. | 0 | Vypínače a zásuvky | Kontakt Simon | Simon 55 | sdělovací a datová technika Simon 55
SIM00576 | Zásuvka RJ45 T61E.01/143 datová 6 stíněná přístroj s krytkou hliníková matná Sim |  | Zásuvka datová stíněná 1 násobná RJ45 kat. 6 s protiprachovou clonou, hliníková matná | ks | 502.164 | 502.164 | 21,00 | https://www.biesse.cz/vypinace-a-zasuvky_c549523885654092/kontakt-simon_c677543975845891/simon-55_c6 | https://eshop.biesse.cz/Pictures/biesse/19/2000000326/193957-193957.png | 5902787885441 | T61E.01/143 | KONTAKT - SIMON.CZ s.r.o. | 0 | Vypínače a zásuvky | Kontakt Simon | Simon 55 | sdělovací a datová technika Simon 55
SIM00577 | Zásuvka RJ45 T61E.01/144 datová 6 stíněná přístroj s krytkou champagne matná Sim |  | Zásuvka datová stíněná 1 násobná RJ45 kat. 6 s protiprachovou clonou, champagne matná | ks | 502.164 | 502.164 | 21,00 | https://www.biesse.cz/vypinace-a-zasuvky_c549523885654092/kontakt-simon_c677543975845891/simon-55_c6 | https://eshop.biesse.cz/Pictures/biesse/19/2000000326/193958-193958.png | 5902787885458 | T61E.01/144 | KONTAKT - SIMON.CZ s.r.o. | 0 | Vypínače a zásuvky | Kontakt Simon | Simon 55 | sdělovací a datová technika Simon 55
SIM00578 | Zásuvka RJ45 T61E.01/149 datová 6 stíněná přístroj s krytkou černá matná Simon 5 |  | Zásuvka datová stíněná 1 násobná RJ45 kat. 6 s protiprachovou clonou, černá matná | ks | 502.164 | 502.164 | 21,00 | https://www.biesse.cz/vypinace-a-zasuvky_c549523885654092/kontakt-simon_c677543975845891/simon-55_c6 | https://eshop.biesse.cz/Pictures/biesse/19/2000000326/193959-193959.png | 5902787879051 | T61E.01/149 | KONTAKT - SIMON.CZ s.r.o. | 0 | Vypínače a zásuvky | Kontakt Simon | Simon 55 | sdělovací a datová technika Simon 55
SIM00579 | Zásuvka RJ45 dvojitá T62.01/111 datová 6 přístroj s krytkou bílá matná Simon 55 |  | Zásuvka datová 2 násobná RJ45 kat. 6 s protiprachovou clonou, bílá matná | ks | 672.66 | 672.66 | 21,00 | https://www.biesse.cz/vypinace-a-zasuvky_c549523885654092/kontakt-simon_c677543975845891/simon-55_c6 | https://eshop.biesse.cz/Pictures/biesse/19/2000000326/193960-193960.png | 5902787878986 | T62.01/111 | KONTAKT - SIMON.CZ s.r.o. | 0 | Vypínače a zásuvky | Kontakt Simon | Simon 55 | sdělovací a datová technika Simon 55
SIM00580 | Zásuvka RJ45 dvojitá T62.01/114 datová 6 přístroj s krytkou světle šedá matná Si |  | Zásuvka datová 2 násobná RJ45 kat. 6 s protiprachovou clonou, světle šedá matná | ks | 707.292 | 707.292 | 21,00 | https://www.biesse.cz/vypinace-a-zasuvky_c549523885654092/kontakt-simon_c677543975845891/simon-55_c6 | https://eshop.biesse.cz/Pictures/biesse/19/2000000326/193961-193961.png | 5902787878993 | T62.01/114 | KONTAKT - SIMON.CZ s.r.o. | 0 | Vypínače a zásuvky | Kontakt Simon | Simon 55 | sdělovací a datová technika Simon 55
SIM00581 | Zásuvka RJ45 dvojitá T62.01/116 datová 6 přístroj s krytkou grafitová matná Simo |  | Zásuvka datová 2 násobná RJ45 kat. 6 s protiprachovou clonou, grafitová matná | ks | 707.292 | 707.292 | 21,00 | https://www.biesse.cz/vypinace-a-zasuvky_c549523885654092/kontakt-simon_c677543975845891/simon-55_c6 | https://eshop.biesse.cz/Pictures/biesse/19/2000000326/193962-193962.png | 5902787879006 | T62.01/116 | KONTAKT - SIMON.CZ s.r.o. | 0 | Vypínače a zásuvky | Kontakt Simon | Simon 55 | sdělovací a datová technika Simon 55
SIM00582 | Zásuvka RJ45 dvojitá T62.01/143 datová 6 přístroj s krytkou hliníková matná Simo |  | Zásuvka datová 2 násobná RJ45 kat. 6 s protiprachovou clonou, hliníková matná | ks | 707.292 | 707.292 | 21,00 | https://www.biesse.cz/vypinace-a-zasuvky_c549523885654092/kontakt-simon_c677543975845891/simon-55_c6 | https://eshop.biesse.cz/Pictures/biesse/19/2000000326/193963-193963.png | 5902787885465 | T62.01/143 | KONTAKT - SIMON.CZ s.r.o. | 0 | Vypínače a zásuvky | Kontakt Simon | Simon 55 | sdělovací a datová technika Simon 55
SIM00583 | Zásuvka RJ45 dvojitá T62.01/144 datová 6 přístroj s krytkou champagne matná Simo |  | Zásuvka datová 2 násobná RJ45 kat. 6 s protiprachovou clonou, champagne matná | ks | 707.292 | 707.292 | 21,00 | https://www.biesse.cz/vypinace-a-zasuvky_c549523885654092/kontakt-simon_c677543975845891/simon-55_c6 | https://eshop.biesse.cz/Pictures/biesse/19/2000000326/193964-193964.png | 5902787885472 | T62.01/144 | KONTAKT - SIMON.CZ s.r.o. | 0 | Vypínače a zásuvky | Kontakt Simon | Simon 55 | sdělovací a datová technika Simon 55
SIM00584 | Zásuvka RJ45 dvojitá T62.01/149 datová 6 přístroj s krytkou černá matná Simon 55 |  | Zásuvka datová 2 násobná RJ45 kat. 6 s protiprachovou clonou, černá matná | ks | 707.292 | 707.292 | 21,00 | https://www.biesse.cz/vypinace-a-zasuvky_c549523885654092/kontakt-simon_c677543975845891/simon-55_c6 | https://eshop.biesse.cz/Pictures/biesse/19/2000000326/193965-193965.png | 5902787879013 | T62.01/149 | KONTAKT - SIMON.CZ s.r.o. | 0 | Vypínače a zásuvky | Kontakt Simon | Simon 55 | sdělovací a datová technika Simon 55
SIM00585 | Zásuvka RJ45 dvojitá T62E.01/111 datová 6 stíněná přístroj s krytkou bílá matná |  | Zásuvka datová 2 násobná stíněná RJ45 kat. 6 s protiprachovou clonou, bílá matná | ks | 754.578 | 754.578 | 21,00 | https://www.biesse.cz/vypinace-a-zasuvky_c549523885654092/kontakt-simon_c677543975845891/simon-55_c6 | https://eshop.biesse.cz/Pictures/biesse/19/2000000326/193966-193966.png | 5902787879068 | T62E.01/111 | KONTAKT - SIMON.CZ s.r.o. | 0 | Vypínače a zásuvky | Kontakt Simon | Simon 55 | sdělovací a datová technika Simon 55
SIM00586 | Zásuvka RJ45 dvojitá T62E.01/114 datová 6 stíněná přístroj s krytkou světle šedá |  | Zásuvka datová 2 násobná stíněná RJ45 kat. 6 s protiprachovou clonou, světle šedá matná | ks | 789.21 | 789.21 | 21,00 | https://www.biesse.cz/vypinace-a-zasuvky_c549523885654092/kontakt-simon_c677543975845891/simon-55_c6 | https://eshop.biesse.cz/Pictures/biesse/19/2000000326/193967-193967.png | 5902787879075 | T62E.01/114 | KONTAKT - SIMON.CZ s.r.o. | 0 | Vypínače a zásuvky | Kontakt Simon | Simon 55 | sdělovací a datová technika Simon 55
SIM00587 | Zásuvka RJ45 dvojitá T62E.01/116 datová 6 stíněná přístroj s krytkou grafitová m |  | Zásuvka datová 2 násobná stíněná RJ45 kat. 6 s protiprachovou clonou, grafitová matná | ks | 789.21 | 789.21 | 21,00 | https://www.biesse.cz/vypinace-a-zasuvky_c549523885654092/kontakt-simon_c677543975845891/simon-55_c6 | https://eshop.biesse.cz/Pictures/biesse/19/2000000326/193968-193968.png | 5902787879082 | T62E.01/116 | KONTAKT - SIMON.CZ s.r.o. | 0 | Vypínače a zásuvky | Kontakt Simon | Simon 55 | sdělovací a datová technika Simon 55
SIM00588 | Zásuvka RJ45 dvojitá T62E.01/143 datová 6 stíněná přístroj s krytkou hliníková m |  | Zásuvka datová 2 násobná stíněná RJ45 kat. 6 s protiprachovou clonou, hliníková matná | ks | 789.876 | 789.876 | 21,00 | https://www.biesse.cz/vypinace-a-zasuvky_c549523885654092/kontakt-simon_c677543975845891/simon-55_c6 | https://eshop.biesse.cz/Pictures/biesse/19/2000000326/193969-193969.png | 5902787885489 | T62E.01/143 | KONTAKT - SIMON.CZ s.r.o. | 0 | Vypínače a zásuvky | Kontakt Simon | Simon 55 | sdělovací a datová technika Simon 55
SIM00589 | Zásuvka RJ45 dvojitá T62E.01/144 datová 6 stíněná přístroj s krytkou champagne m |  | Zásuvka datová 2 násobná stíněná RJ45 kat. 6 s protiprachovou clonou, champagne matná | ks | 789.876 | 789.876 | 21,00 | https://www.biesse.cz/vypinace-a-zasuvky_c549523885654092/kontakt-simon_c677543975845891/simon-55_c6 | https://eshop.biesse.cz/Pictures/biesse/19/2000000326/193970-193970.png | 5902787885496 | T62E.01/144 | KONTAKT - SIMON.CZ s.r.o. | 0 | Vypínače a zásuvky | Kontakt Simon | Simon 55 | sdělovací a datová technika Simon 55
SIM00590 | Zásuvka RJ45 dvojitá T62E.01/149 datová 6 stíněná přístroj s krytkou černá matná |  | Zásuvka datová 2 násobná stíněná RJ45 kat. 6 s protiprachovou clonou, černá matná | ks | 789.21 | 789.21 | 21,00 | https://www.biesse.cz/vypinace-a-zasuvky_c549523885654092/kontakt-simon_c677543975845891/simon-55_c6 | https://eshop.biesse.cz/Pictures/biesse/19/2000000326/193971-193971.png | 5902787879099 | T62E.01/149 | KONTAKT - SIMON.CZ s.r.o. | 0 | Vypínače a zásuvky | Kontakt Simon | Simon 55 | sdělovací a datová technika Simon 55
SIM00591 | Rámeček 1-násobný BMR1/11 bílá Simon Basic Standard |  | Rámeček 1 násobný, bílá | ks | 24.642 | 24.642 | 21,00 |  | https://eshop.biesse.cz/Pictures/biesse/19/2000000326/193972-193972.png | 5902787568337 | BMR1/11 | KONTAKT - SIMON.CZ s.r.o. | 0
SIM00593 | Rámeček 1-násobný BMR1/21 ocelová Simon Basic Standard |  | Rámeček 1 násobný, ocelová | ks | 53.28 | 53.28 | 21,00 |  | https://eshop.biesse.cz/Pictures/biesse/19/2000000326/193973-193973.png | 5902787812317 | BMR1/21 | KONTAKT - SIMON.CZ s.r.o. | 0
SIM00594 | Rámeček 1-násobný BMR1/29 saténová Simon Basic Standard |  | Rámeček 1 násobný, saténová | ks | 53.28 | 53.28 | 21,00 |  | https://eshop.biesse.cz/Pictures/biesse/19/2000000326/193974-193974.png | 5902787812331 | BMR1/29 | KONTAKT - SIMON.CZ s.r.o. | 0
SIM00595 | Rámeček 2-násobný BMR2/11 bílá Simon Basic Standard |  | Rámeček 2 násobný, bílá | ks | 42.624 | 42.624 | 21,00 |  | https://eshop.biesse.cz/Pictures/biesse/19/2000000326/193975-193975.png | 5902787568375 | BMR2/11 | KONTAKT - SIMON.CZ s.r.o. | 0
SIM00596 | Rámeček 2-násobný BMR2/12 béžová Simon Basic Standard |  | Rámeček 2 násobný, béžová | ks | 42.624 | 42.624 | 21,00 |  | https://eshop.biesse.cz/Pictures/biesse/19/2000000326/193976-193976.png | 5902787568399 | BMR2/12 | KONTAKT - SIMON.CZ s.r.o. | 0
SIM00597 | Rámeček 2-násobný BMR2/21 ocelová Simon Basic Standard |  | Rámeček 2 násobný, ocelová | ks | 79.254 | 79.254 | 21,00 |  | https://eshop.biesse.cz/Pictures/biesse/19/2000000326/193977-193977.png | 5902787812355 | BMR2/21 | KONTAKT - SIMON.CZ s.r.o. | 0
SIM00598 | Rámeček 2-násobný BMR2/29 saténová Simon Basic Standard |  | Rámeček 2 násobný, saténová | ks | 79.254 | 79.254 | 21,00 |  | https://eshop.biesse.cz/Pictures/biesse/19/2000000326/193978-193978.png | 5902787812379 | BMR2/29 | KONTAKT - SIMON.CZ s.r.o. | 0
SIM00599 | Rámeček 3-násobný BMR3/11 bílá Simon Basic Standard |  | Rámeček 3 násobný, bílá | ks | 61.272 | 61.272 | 21,00 |  | https://eshop.biesse.cz/Pictures/biesse/19/2000000326/193979-193979.png | 5902787568412 | BMR3/11 | KONTAKT - SIMON.CZ s.r.o. | 0
SIM00600 | Rámeček 3-násobný BMR3/12 béžová Simon Basic Standard |  | Rámeček 3 násobný, béžová | ks | 61.272 | 61.272 | 21,00 |  | https://eshop.biesse.cz/Pictures/biesse/19/2000000326/193980-193980.png | 5902787568436 | BMR3/12 | KONTAKT - SIMON.CZ s.r.o. | 0
SIM00601 | Rámeček 3-násobný BMR3/21 ocelová Simon Basic Standard |  | Rámeček 3 násobný, ocelová | ks | 103.896 | 103.896 | 21,00 |  | https://eshop.biesse.cz/Pictures/biesse/19/2000000326/193981-193981.png | 5902787813130 | BMR3/21 | KONTAKT - SIMON.CZ s.r.o. | 0
SIM00602 | Rámeček 3-násobný BMR3/29 saténová Simon Basic Standard |  | Rámeček 3 násobný, saténová | ks | 103.896 | 103.896 | 21,00 |  | https://eshop.biesse.cz/Pictures/biesse/19/2000000326/193982-193982.png | 5902787813154 | BMR3/29 | KONTAKT - SIMON.CZ s.r.o. | 0
SIM00603 | Rámeček 4-násobný BMR4/11 bílá Simon Basic Standard |  | Rámeček 4 násobný, bílá | ks | 79.92 | 79.92 | 21,00 |  | https://eshop.biesse.cz/Pictures/biesse/19/2000000326/193983-193983.png | 5902787573911 | BMR4/11 | KONTAKT - SIMON.CZ s.r.o. | 0
SIM00604 | Rámeček 4-násobný BMR4/12 béžová Simon Basic Standard |  | Rámeček 4 násobný, béžová | ks | 79.254 | 79.254 | 21,00 |  | https://eshop.biesse.cz/Pictures/biesse/19/2000000326/193984-193984.png | 5902787573935 | BMR4/12 | KONTAKT - SIMON.CZ s.r.o. | 0
SIM00605 | Rámeček 4-násobný BMR4/21 ocelová Simon Basic Standard |  | Rámeček 4 násobný, ocelová | ks | 128.538 | 128.538 | 21,00 |  | https://eshop.biesse.cz/Pictures/biesse/19/2000000326/193985-193985.png | 5902787813253 | BMR4/21 | KONTAKT - SIMON.CZ s.r.o. | 0
SIM00606 | Rámeček 4-násobný BMR4/29 saténová Simon Basic Standard |  | Rámeček 4 násobný, saténová | ks | 128.538 | 128.538 | 21,00 |  | https://eshop.biesse.cz/Pictures/biesse/19/2000000326/193986-193986.png | 5902787813277 | BMR4/29 | KONTAKT - SIMON.CZ s.r.o. | 0
SIM00607 | Rámeček 5-násobný BMR5/11 bílá Simon Basic Standard |  | Rámeček 5 násobný, bílá | ks | 97.902 | 97.902 | 21,00 |  | https://eshop.biesse.cz/Pictures/biesse/19/2000000326/193987-193987.png | 5902787573959 | BMR5/11 | KONTAKT - SIMON.CZ s.r.o. | 0
SIM00608 | Rámeček 5-násobný BMR5/12 béžová Simon Basic Standard |  | Rámeček 5 násobný, béžová | ks | 98.568 | 98.568 | 21,00 |  | https://eshop.biesse.cz/Pictures/biesse/19/2000000326/193988-193988.png | 5902787573973 | BMR5/12 | KONTAKT - SIMON.CZ s.r.o. | 0
SIM00609 | Rámeček 5-násobný BMR5/21 ocelová Simon Basic Standard |  | Rámeček 5 násobný, ocelová | ks | 152.514 | 152.514 | 21,00 |  | https://eshop.biesse.cz/Pictures/biesse/19/2000000326/193989-193989.png | 5902787813291 | BMR5/21 | KONTAKT - SIMON.CZ s.r.o. | 0
SIM00610 | Rámeček 5-násobný BMR5/29 saténová Simon Basic Standard |  | Rámeček 5 násobný, saténová | ks | 152.514 | 152.514 | 21,00 |  | https://eshop.biesse.cz/Pictures/biesse/19/2000000326/193990-193990.png | 5902787813314 | BMR5/29 | KONTAKT - SIMON.CZ s.r.o. | 0
_FAI0652 | KER-86/325 4,000 50x50 |  |  | ks | 217.7893 | 217.7893 | 21,00 |  |  |  | 81157 | ECOM s.r.o. | 0
FEN00326 | Konvektor SOLIUS Digital 20 2000W sálavý, digi. termostat |  |  | ks | 6568.8 | 6568.8 | 21,00 |  |  | 3410531002942 | 5435129 | FENIX Trading, s. r. o. | 0
RAB01760 | Svítidlo 3073 Lucas 18W 1350lm 4000K IP20 Rabalux |  |  | ks | 267.41 | 267.41 | 21,00 |  |  | 5998250330730 | 3073 | RABALUX CZ Svítidla s.r.o. | 4
RAB01761 | Svítidlo 3072 Lucas 12W 900lm 4000K IP20 Rabalux |  |  | ks | 198.77 | 198.77 | 21,00 |  |  | 5998250330723 | 3072 | RABALUX CZ Svítidla s.r.o. | 16.5
RAB01762 | Svítidlo 3074 Lucas 24W 1800lm 4000K IP20 Rabalux |  |  | ks | 351.78 | 351.78 | 21,00 |  |  | 5998250330747 | 3074 | RABALUX CZ Svítidla s.r.o. | 4
BS190009 | _Odpínač SHD203/63 ABB |  | SHD203/63, 3 pólový odpínač, In: 63A, pro 415 V AC, HOME | ks | 606 | 606 | 21,00 |  | https://eshop.biesse.cz/Pictures/biesse/19/2000000326/193998-193998(2).png |  | 2CDD273111R0063 | ABB s.r.o. | 0
BS190039 | _Stykač ESB40-40N-06 230V AC/DC ABB |  |  | ks | 1301.25 | 1301.25 | 21,00 |  |  |  | 1SAE341111R0640 | ABB s.r.o. | 0.41
BS190010 | _Jistič 6B/3 6kA S203-B6 ABB (2CDS253001R0065) |  | S203-B6, 3 fázový jistič, jmenovitý proud In: 6 A, vypínací charakteristika: B, vypínací schopnost Icn: 6 kA | ks | 337.5 | 337.5 | 21,00 |  | https://eshop.biesse.cz/Pictures/biesse/19/2000000326/194000-194000(2).png |  | 2CDS253001R0065 | ABB s.r.o. | 0
EPR01272 | Štítek FVE03-33-01 A7 PV symbol na fotovoltaiku + baterie |  | Symbol “PV battery” se běžně používá jako zkratka pro fotovoltaickou (PV) technologii, která se týká solárních panelů a přeměny sluneční energie na elektrickou energii. Tento symbol může být na fotovoltaických zařízeních nebo na informačních značkách spojených s fotovoltaickými systémy.Označení, upo | ks | 15.8601 | 15.8601 | 21,00 | https://www.biesse.cz/fotovoltaika_c564938523279385/prislusenstvi_c564938523279419/stitky_c683737318 | https://eshop.biesse.cz/Pictures/biesse/19/2000000326/194001-194001.png |  | FVE03-33-01 | STRO.M Propagace, s.r.o. | 0 | Fotovoltaika | Příslušenství | Štítky
ZES01123 | Regulátor NOVAR 1114 CZ jalové energie |  |  | ks | 8842.4376 | 8842.4376 | 21,00 |  |  |  | 007846 | ZEZ SILKO, s.r.o. | 0
SEZ01051 | Zásuvka IERN 1632 vestavná rovná, 230V, IP54, 16A, 3-pól |  |  | ks | 249.4752 | 249.4752 | 21,00 |  |  | 8584128106339 | IERN 1632 | SEZ - CZ s.r.o. | 0
IVK00008 | Sekačka strunová aku Graphite Energy+ bez baterie |  | Akumulátorová strunová sekačka 18 V Šířka záběru 280 mm. Teleskopická, ergonomická a nastavitelná rukojeť (1,0-1,4 m), automatický systém podávání žacího vlákna, 9000 ot/min, příslušenství: 1,6 mm monofil a délka 3 m. Hmotnost 2 kg Akumulátorový strunový vyžínač 18V 58GE112 od společnosti GRAPHIT | ks | 1249.9 | 1249.9 | 21,00 | https://www.biesse.cz/naradi-a-merici-technika_c381775347976337/elektricke-naradi_c548355654558533/s | https://eshop.biesse.cz/Pictures/biesse/19/2000000326/194005-194005.jpg | 5902062082503 | 58GE112 | IVK spol. s r.o. | 0 | Nářadí a měřící technika | Elektrické nářadí
OST14016 | GF-RJ45-R-32, PANEL INTERFACE CONNECTOR, GFCI DUPLEX OUTLET, RJ45, 3AMP, 115VAC, |  |  | ks | 8850 | 8850 | 21,00 |  |  |  | GF-RJ45-R-32 | Radwell International Czechia s.r.o. | 0
OST17926 | GF-10R-P32, PANEL INTERFACE CONNECTOR, 10 AMP RESET, 120 V, SIZE 32 HOUSING, WIT |  |  | ks | 9562.035 | 9562.035 | 21,00 |  |  |  | GF-10R-P32 | Radwell International Czechia s.r.o. | 0
_FAI0653 | Kabel s konektorem 1007 270 481, L=3m, pro Strands 809 237 IK69K |  |  | ks | 322.5 | 322.5 | 21,00 |  |  |  | 1007270481 | EUROPART CZ s.r.o. | 0
KKE00178 | Hadička silikovová A1 transp. 211-022 |  |  | m | 24.952 | 24.952 | 21,00 |  |  |  | 57306 | Klauke z. Nitsch s.r.o. | 0
KKE00179 | Hadička silikovová A1 bis transpar. 211-023 |  |  | m | 40.0838 | 40.0838 | 21,00 |  |  |  | 57311 | Klauke z. Nitsch s.r.o. | 0
KKE00180 | Kleště utahovací f-200 686-750 |  |  | ks | 3779.13 | 3779.13 | 21,00 |  |  |  | 77078 | Klauke z. Nitsch s.r.o. | 0
KKE00181 | Pásek stahovací 113-010 |  |  | ks | 1.3921 | 1.3921 | 21,00 |  |  |  | 50916 | Klauke z. Nitsch s.r.o. | 0
MUR01218 | Štítek KSK 15X9 označovací |  |  | ks | 6.6181 | 6.6181 | 21,00 |  |  |  | MR-86421036 | MURRPLASTIK - PRO ROZDĚLENÍ CENÍKŮ | 0
ELR01628 | Výzbroj skříně PER 1/3f/40 Modul |  |  | ks | 2147.1198 | 2147.1198 | 21,00 |  |  |  | 114 VYZBROJ | ELPLAST - KPZ Rokycany, spol. s r.o. | 0
ELR01629 | Skříň PER 11/3f/40 vestavná |  |  | ks | 6814.366 | 6814.366 | 21,00 |  |  | 8595208605284 | 5501 | ELPLAST - KPZ Rokycany, spol. s r.o. | 63
RAB01763 | Svítidlo LED FANDRAL 42W IP20 3800lm |  |  | ks | 3711.5701 | 3711.5701 | 21,00 |  |  | 5998250369976 | 6997 | RABALUX CZ Svítidla s.r.o. | 13
TME01513 | Optočlen LTV-817 THT Ch 1 OUT tranzistorový Uizol:5kV Uce:35V DIP4 |  |  | ks | 14.7701 | 14.7701 | 21,00 |  |  |  | LTV-817 | TME Czech Republic s. r. o. | 0
RAB01764 | Svítidlo LED CIRILLA 40W 230V 3000K |  |  | ks | 2595.8678 | 2595.8678 | 21,00 |  |  | 5996595710057 | 71005 | RABALUX CZ Svítidla s.r.o. | 5.1
TME01514 | Stabilizátor TOP256EN IC:PMIC AC/DC switcher, kontrolér SMPS 59,4÷145kHz eSIP-7C |  |  | ks | 109.275 | 109.275 | 21,00 |  |  |  | TOP256EN | TME Czech Republic s. r. o. | 0
RAB01765 | Svítidlo LED FANDRAL 2870LM 4000K IP20 |  |  | ks | 2744.6282 | 2744.6282 | 21,00 |  |  | 5998250369969 | 6996 | RABALUX CZ Svítidla s.r.o. | 4
RAB01766 | Svítidlo LED SIRIUS 30W 1900lm 4000K IP20 matte black/white |  |  | ks | 1491 | 1491 | 21,00 |  |  | 5998250352862 | 5286 | RABALUX CZ Svítidla s.r.o. | 4
OST17927 | Konektor 12052287 APTIV 280/630 5pol. |  |  | ks | 715.9967 | 715.9967 | 21,00 |  |  |  | 12052287 | PMDE MOUSER ELECTRONIC Inc | 0
OST17928 | Dutinka 15317331-L krimp. APTIV M/P 630 |  |  | ks | 51.2221 | 51.2221 | 21,00 |  |  |  | 15317331-L | PMDE MOUSER ELECTRONIC Inc | 0
OST17929 | Konektor PL18X-301-70 1000VDC/300A |  |  | ks | 2014.8292 | 2014.8292 | 21,00 |  |  |  | PL18X-301-70 | TTI, Inc. | 0
OST17930 | Konektor PL18Y-301-70 1000VDC/300A |  |  | ks | 3942.1573 | 3942.1573 | 21,00 |  |  |  | PL18Y-301-70 | PMDE MOUSER ELECTRONIC Inc | 0
OST17931 | Kryt vodičový HD30-24BT, HD30/HDP20 SERIES, SIZE 24 |  |  | ks | 46.1075 | 46.1075 | 21,00 |  |  |  | HD30-24BT | PMDE MOUSER ELECTRONIC Inc | 0
OST17932 | Ucpávka MQS 967056-1 |  |  | ks | 3.4333 | 3.4333 | 21,00 |  |  |  | 967056-1 | PMDE MOUSER ELECTRONIC Inc | 0
OST17933 | Těsnění 15324974 vodičové APTIV M/P |  |  | ks | 8.0421 | 8.0421 | 21,00 |  |  |  | 15324974 | PMDE MOUSER ELECTRONIC Inc | 0
OST17934 | Konektor HDP26-24-33SN |  |  | ks | 689.9208 | 689.9208 | 21,00 |  |  |  | HDP26-24-33SN | PMDE MOUSER ELECTRONIC Inc | 0
OST17935 | Průchodka kabelová 41 mm 52 mm 60 mm 2 mm, ESSENTRA |  |  | ks | 81 | 81 | 21,00 |  |  |  | 498125 | Essentra Components s.r.o. | 0
SA100139 | Klíč DB3 náhradní |  |  | ks | 215.0588 | 215.0588 | 21,00 |  |  |  | NSYAEDLS3DKDB3 | Schneider Electric CZ, s.r.o. | 0
EMS10104 | Svítidlo LED ZS2822 ACCO,20W/6500K, nabíjecí, přenosný |  |  | ks | 1269.84 | 1269.84 | 21,00 |  |  | 8592920108147 | 1531282200 | EMOS spol. s r.o. | 0
_ASS0418 | Krabice 1591XXBFLGY Hammond Electronics |  |  | ks | 200.8772 | 200.8772 | 21,00 |  |  |  | 225-6387 | RS Components Sp. z o.o. | 0
SEZ01052 | Spínač S16 JD 7211 A6 |  |  | ks | 769.5105 | 769.5105 | 21,00 |  |  |  | S16 JD 7211 A6 | SEZ - CZ s.r.o. | 0.21
GRL00816 | Svítidlo LED SMART-R White 18W CCT 2070/2650lm |  | LED SMD přisazené svítidlo v moderním designu s vyšší odolností proti prachu a vodě (IP: 44). S vysokou světelnou účinností 115lm/W představující až o 85% snížení spotřeby elektrické energie. Pro mnohostranné použití v obytných i technických prostorech - například jako centrální svítidlo v men | ks | 755.82 | 755.82 | 21,00 |  | https://eshop.biesse.cz/Pictures/biesse/19/2000000326/194036-194036(2).jpg | 8592660143552 | GXLS286 | Greenlux s.r.o. | 2
NOA00442 | Jistič 32C/4 10kA Ex9BP-JX(+) 4P C32 NOARK (110115) |  | DC Miniature Circuit Breaker 10 kA, characteristic C, 32 A, 1000 V DC, 4-pole | ks | 1093.95 | 1093.95 | 21,00 | https://www.biesse.cz/modulove-a-paticove-pristroje_c374924875137026/jistice-modulove-do-125a_c38037 | https://eshop.biesse.cz/Pictures/biesse/19/2000000326/194037-194037(2).jpg | 8592765101150 | 110115 | NOARK Electric Europe s.r.o. | 0.48 | Modulové a paticové přístroje | Jističe modulové do 125A
MDS10629 | Svítidlo MODUS ESO5000RMKN4NDMULTI |  | MODUS ESO 2900/3600/4200/4800lm - 21/27/33/39W, obdélník M, prizmatický kryt, 2x LED 840, driver 200/250/300/350mA MULTI Teleso: Bíle práškove lakovaný (RAL 9016) ocelový plech LED: Mid Power LED CRI 80 (CRI 90 na vyžádání) 3...teplá bílá 3000K 4...studená bílá 4000K Elektronická výstro | ks | 2167.75 | 2167.75 | 21,00 |  | https://eshop.biesse.cz/Pictures/biesse/19/2000000326/194038-194038(2).jpg | 8596099132880 | ESO5000RMKN4NDMULTI | MODUS, spol. s r.o. | 13
TE810077 | Měnič ATV320U11N4C 1,1 kW |  |  | ks | 12900.0754 | 12900.0754 | 21,00 |  |  | 3606480966743 | ATV320U11N4C | Schneider Electric CZ, s.r.o. | 1.3
OST17936 | Baterie OEM 14,4V, 6Ah, pro ORT 250 |  |  | ks | 4633.5 | 4633.5 | 21,00 |  |  |  |  | Pavel Kuda | 0
KBA01580 | H05 V-K 0,75 DBL/WS (CYA) |  |  | m | 3.944 | 3.944 | 21,00 |  |  | 9010535223417 | 00104050 | allkabel s.r.o. | 0
OST17937 | Kabel 6625501 RKC4T-5/TXL připojovací 3žilový M12 přímý 5m |  |  | ks | 350.1933 | 350.1933 | 21,00 |  |  |  | 6625501 | Gebruder Eberhard GmbH | 0
HLB00862 | Skříň ES112+00/NKP8P-MD |  |  | ks | 14519.925 | 14519.925 | 21,00 |  |  |  | ES112+00/NKP8P-MD | DCK Holoubkov Bohemia a.s. | 0
SOL00959 | Baterie 18650, 3,7V, Li-Ion 2200mAh |  |  | ks | 110.1817 | 110.1817 | 21,00 |  |  |  | 18650 | Solight Holding, s.r.o. | 0
IFM01140 | Senzor IFB3004BAPKG/US-104 induktivní |  |  | ks | 1613.8427 | 1613.8427 | 21,00 |  |  |  | IFS206 | ifm electronic, spol. s r.o. | 0
OST17939 | Batoh STANLEY na nářadí 1-95-611 |  |  | ks | 1439.745 | 1439.745 | 21,00 |  |  |  | 1-95-611 | NAKO Pardubice, s. r. o. | 0
HLB99129 | Skříň SS301/NVF1W 593001083 |  |  | ks | 9646.875 | 9646.875 | 21,00 |  |  |  | SS301/NVF1W | DCK Holoubkov Bohemia a.s. | 0
GRLK0066 | Svítidlo DUST LED Premium 20W NW s PCB LED modulem |  | LED SMD přisazené svítidlo v moderním designu s vysokým krytím IP65 (prachotěsné, odolné proti tryskající vodě). Vhodné k průmyslovému i obecnému použití pro nasvětlení jak vnitřních, tak i venkovních prostor. Například výrobních hal, skladů apod. Těleso svítidla tvoří akrylonitryl-butadien-styr | ks | 683.54 | 683.54 | 21,00 | https://www.biesse.cz.html | https://eshop.biesse.cz/Pictures/biesse/19/2000000326/194051-194051(2).jpg | 8592660146409 | GXWP350V2 | Greenlux s.r.o. | 7 | Svítidla | Svítidla průmyslová
TLE01273 | Zdroj LED 12V 480W TLPZ-12-480 vnitřní |  |  | ks | 1234.71 | 1234.71 | 21,00 |  |  | 1100000052081 | 05208 | T-LED s.r.o. | 0
ARK00072 | Kotva průvlaková HST3 M8x75-/10 "GZ" |  |  | ks | 33.2112 | 33.2112 | 21,00 |  |  | 8592648196754 | ARK-219675 | ARKYS, s.r.o. | 0
FAM00071 | Zásuvka 24392 IP67/400V/32A/4P 6h - nástěnná SpeedPRO |  | Zásuvka nástěnná 24392 IP66-67/400V/32A/4P 6h. Průmyslové vidlice, zásuvky a spojky SpeedPRO splňující požadavky norem IEC 60309. Široký sortiment zásuvek a vidlic od 16 A do 125 A byl navržen a vyroben podle nejnáročnějších norem kvality a vyhovuje i těm nejvyšším požadavkům na vodotěsnost, odo | ks | 272.9156 | 272.9156 | 21,00 |  | https://eshop.biesse.cz/Pictures/biesse/19/2000000326/194054-194054(2).jpg | 8429760217756 | 24392 | Famatel - CZ s.r.o. | 0
EMN10578 | Vidlice 14302 32/4 400V IP67 |  | Vidlice 14302 IP66-67/400V/32A/4P 6h, přímá, pro síť TN-S (čili pro zařízení se symetrickým odběrem elektrického proudu nevyužívající "N" vodič), L1,L2,L3+PE. Průmyslové vidlice, zásuvky a spojky splňující požadavky norem IEC 60309. Rychlou montáž gumového kabelu zajistí kovová rychlospona. Kabelov | ks | 228.072 | 228.072 | 21,00 |  | https://eshop.biesse.cz/Pictures/biesse/19/2000000326/194055-194055(2).jpg | 8429760214274 | 14302 | Famatel - CZ s.r.o. | 0
ARK00073 | Podložka M8,4 G5 |  |  | ks | 285.936 | 285.936 | 21,00 |  | https://eshop.biesse.cz/Pictures/biesse/19/2000000326/194056-194056(2).png |  | ARK-229320 | ARKYS, s.r.o. | 0
ARK00074 | Podložka M8 G5 |  |  | ks | 255.3 | 255.3 | 21,00 |  | https://eshop.biesse.cz/Pictures/biesse/19/2000000326/194057-194057(2).png |  | ARK-229420 | ARKYS, s.r.o. | 0
OST17940 | Jednotka IVT1050-01F1BN3-X158 |  |  | ks | 13827.48 | 13827.48 | 21,00 |  |  |  | IVT1050-01F1BN3-X158 | ELVAC a.s. | 0
OST21763 | Hlukoměr UNI-T UT352 |  |  | ks | 3527.6464 | 3527.6464 | 21,00 |  |  |  | UNI-T UT352 | TIPA,spol. s r.o. | 0
OZL01499 | Páčka NOR/6 |  |  | ks | 186.9296 | 186.9296 | 21,00 |  |  | 8591078301479 | NOR/6 | OBZOR, výrobní družstvo Zlín | 0
ELS00018 | Krabice Abox Pro 250-L |  | Rozbočovací krabice, se stupněm krytí IP66/IP67/IP69, Jmenovitý průřez 25mm², Certifikováno VDE (DIN EN 60670-1/-22 (VDE 0606-1/-22)), DLG (odolnost vůči čpavku), DNV (Třída: Lodě offshore zařízení), Vyrážecí membrány, M20/M25/M40/M50, (4 prolis ze zadu, 10 vývodek z boku), Vnitřní místa pro připe | ks | 974.2889 | 974.2889 | 21,00 |  | https://eshop.biesse.cz/Pictures/biesse/19/2000000326/194062-194062(2).jpg | 4013902663514 | 42540001 | SPELSBERG spol. s r.o. | 0
OST17941 | Pojistka 40A gG, In = 40A, Ic DIII gG pomalá |  | Fuse link, DIII gG 40A/500V, Breaking capacity AC (kA) 50, Breaking capacity DC (kA) 8, Characteristics gG, Dimensions E33, Indicator Top fuse status indicator, Power dissipation (W) 4,3, Rated AC voltage (V) 500, Rated current (A) 40, Rated DC voltage (V) 250, Size DIII, Standards DIN EN 60269-1, D | ks | 46.7143 | 46.7143 | 21,00 |  | https://eshop.biesse.cz/Pictures/biesse/19/2000000326/194063-194063(2).jpg | 5904722928350 | 002313405 | ETI ELEKTROELEMENT , d.o.o. | 0
ETI00471 | Kroužek VDIII, In = 50A, rozměr E33, barva: bílá vymezovací |  | Gauge piece, VDIII 50A, Product group accessories Fuse base D, To use with VDIII for fuse base E33, Type accessories Gauge piece | ks | 36.5299 | 36.5299 | 21,00 |  | https://eshop.biesse.cz/Pictures/biesse/19/2000000326/194064-194064(2).jpg |  | 002343002 | ETI ELEKTROELEMENT , d.o.o. | 0
OST17942 | Svorka ST 2,5-QUATTRO 3037410 červená Phoenix contact |  |  | ks | 32.5266 | 32.5266 | 21,00 |  |  |  | 3037410 | Blumenbecker Prag s.r.o. | 0
OST17943 | Můstek FBSR 3-5 zástrčný |  |  | ks | 9.213 | 9.213 | 21,00 |  |  | 4046356890830 | 3001591 | Blumenbecker Prag s.r.o. | 0
OST17944 | Návlek DN25 ohnivzdorný 600604 |  |  | m | 1035 | 1035 | 21,00 |  |  |  | 600604 | Essentra Components s.r.o. | 0
1R100357 | Zásuvka Unica 250V/16A 2P+E clonky bezšroubová Červená |  | Schneider Electric Nová Unica zásuvka NU305903 je mechanismus v barvě červené. Konfigurace pólu zásuvky této zásuvky je 2P+E s žaluziemi, což zajišťuje bezpečnostní ochranu. Toto zařízení odpovídá francouzské normě. Dielektrická pevnost této zásuvky je 2000 V. Jeho jmenovitý proud je 16 A. Režim upe | ks | 114.959 | 114.959 | 21,00 |  |  | 3606489454227 | NU305903 | Schneider Electric CZ, s.r.o. | 0
1R100358 | Spínač Unica 2-pólový jednocestný kont.signálka Bílá |  | Schneider Electric Nová Unica vypínač NU326218S je mechanismus v barvě bílé. Toto je dvoupólový 1cestný spínač. Režim upevnění tohoto zařízení je nacvaknutí. Jeho jmenovitý proud je 16AX. Šířka je 45 mm, výška 45 mm a hloubka 37,75 mm s hloubkou zapuštění 24,65 mm. Povrchová úprava je lesklá a dodáv | ks | 390.2241 | 390.2241 | 21,00 |  |  | 3606489455729 | NU326218S | Schneider Electric CZ, s.r.o. | 0
OST17945 | Zásuvka do zdi INTEGRO INTEGRO 1x Zásuvka UK typu G |  |  | ks | 366.5384 | 366.5384 | 21,00 |  |  |  | 962622505 | Distrelec Gesellschaft m b H. | 0
OST17946 | Matný krycí rám INTEGRO INTEGRO Zapuštěná montáž 59.5 x 59.5mm Černá, Berker |  |  | ks | 70.0143 | 70.0143 | 21,00 |  |  |  | 918272510 | Distrelec Gesellschaft m b H. | 0
_ISF1010 | _Hlavice 9001KR1BH13 ovládací 30mm IP66 |  |  | ks | 994.9769 | 994.9769 | 21,00 |  |  |  | 9001KR1BH13 | Schneider Electric CZ, s.r.o. | 0
ABB11433 | Relé 16A 1NO 24VAC/12VDC impulzní ABB |  | E290-16-10/24 Impulzní relé 16A, 1NO, Cívka 24VAC/12VDC | ks | 660 | 660 | 21,00 |  | https://eshop.biesse.cz/Pictures/biesse/19/2000000326/194073-194073(2).jpg | 7612270939572 | 2TAZ312000R2041 | ABB s.r.o. | 0
SCR01711 | Jistič AM618106 6kA, B 6A, 1P Schrack |  |  | ks | 106.2285 | 106.2285 | 21,00 |  |  | 9004840010800 | AM618106 | Schrack Technik spol. s r.o. | 0.15
OST17947 | Rezistor R< 20R/ 20W 5% TR260 |  |  | ks | 179.7142 | 179.7142 | 21,00 |  |  |  | RKX26000D20R0J00 | Semic Trade, s.r.o. | 0
MG120076 | Skříň LVSXQ418 nástěnná 72 modulů (4x18) PrismaSet |  |  | ks | 3098.5581 | 3098.5581 | 21,00 |  |  | 3606482041219 | LVSXQ418 | Schneider Electric CZ, s.r.o. | 0
KOL01788 | Oblouk NIXKO 90x50x62 klesající 90° |  | Klesající oblouk slouží k vytvoření změny trasy ve svislém směru o 90° pro nerezové kabelové žlaby rozměru 50x62 mm | ks | 675.4081 | 675.4081 | 21,00 |  |  | 8595057670266 | NIXKO 90X50X62_IX | KOPOS KOLÍN a.s. | 0
KOL01789 | Víko NIXVKO 90X50X62 oblouku klesejícího 90° |  | Víko pro zakrytí klesajícího oblouku pro nerezové kabelové trasy rozměru 50x62 | ks | 172.1267 | 172.1267 | 21,00 |  |  | 8595057673854 | NIXVKO 90X50X62_IX | KOPOS KOLÍN a.s. | 0
BS021347 | _A9Y84640 |  |  | ks | 943.9974 | 943.9974 | 21,00 |  |  |  | A9Y84640 | A BI ESSE Sh.p.k. | 0
TME01515 | Dioda LL-504WC1E-W6-3P LED 5mm |  |  | ks | 17.37 | 17.37 | 21,00 |  |  |  | LL-504WC1E-W6-3P | TME Czech Republic s. r. o. | 0
SEZ01053 | Svodič mPODA-275 pod zásuvku typ 3 KIWA |  |  | ks | 369.371 | 369.371 | 21,00 |  |  | 8586006775897 | MPODA-275 | SEZ - CZ s.r.o. | 0.04
OST17948 | Relé IK3070.12/00D DC24V DOLD |  |  | ks | 2883 | 2883 | 21,00 |  |  | 4030641573577 | 0057357 | OS-KOM spol.s r.o. | 0
OST17949 | Svítidlo LED LANDIG zemní 1xGX53 10W IdealLux |  |  | ks | 2416.74 | 2416.74 | 21,00 |  |  | 8021696120362 | SKL000296405 | ELEKTRO S.M.S., spol. s r.o. | 6.5
ELR01630 | Deska 2x HDO 1M |  |  | ks | 1470.2873 | 1470.2873 | 21,00 |  |  |  | 114 DESKA 2X HDO 1M | ELPLAST - KPZ Rokycany, spol. s r.o. | 0
TLE01275 | Pásek LED SB3-300 12V, 12W/m WW, 60LED/m IP20 |  |  | m | 101.5257 | 101.5257 | 21,00 |  |  | 1100000077015 | 07701 | T-LED s.r.o. | 0
JTT01074 | Bužírka RPKZ 25/10-1000 |  |  | ks | 184.371 | 184.371 | 21,00 |  |  |  | 14752507 | SKELDO s.r.o. | 0
JTT01075 | Bužírka KZ4X 185-240 |  |  | ks | 155.53 | 155.53 | 21,00 |  |  |  | 14604016 | SKELDO s.r.o. | 0
JTT01076 | Bužírka RGK 33/8 |  |  | ks | 241.147 | 241.147 | 21,00 |  |  |  | 143334 | SKELDO s.r.o. | 0
JTT01077 | Bužírka RGK 45/12 |  |  | ks | 301.547 | 301.547 | 21,00 |  |  |  | 143345 | SKELDO s.r.o. | 0
TLE01276 | Trafo LPV-60E-12 60VA 12V IP67 Mean Well |  |  | ks | 274.965 | 274.965 | 21,00 |  |  | 8595188144544 | 05604 | T-LED s.r.o. | 0
OST21764 | Skříň RE 6.0.6Š SCH/Z, IP40, ČEZ |  |  | ks | 50114.8725 | 50114.8725 | 21,00 |  |  |  | RE 6.0.6Š SCH/Z, IP40, ČEZ | ELEKTRO Brůna spol. s r.o. | 0
OST40172 | Koncovka N8 plná |  |  | ks | 7.8075 | 7.8075 | 21,00 |  |  |  | 096131 | T-LED s.r.o. | 0
LU010191 | Svítidlo LED MARTIN IP65 IK10 1650lm |  |  | ks | 929.76 | 929.76 | 21,00 |  |  | 8590849531350 | WMAT300-15W/CR | Ecoplanet s. r. o. | 4
_FAI0654 | Měnič frekvenční ACT410-29_A-22kW-3x400V-standard |  |  | - | 59726.25 | 59726.25 | 21,00 |  |  |  | ACT410-29 | AMPO s.r.o. | 0
LAP03722 | JZ-600-Y-CY 4G2,5 |  |  | m | 101.0347 | 101.0347 | 21,00 |  |  |  | 11576 | Helukabel CZ s.r.o. | 0
SIE90566 | Brzda BFK458-10E AC 230V komplet |  |  | ks | 7487.6068 | 7487.6068 | 21,00 |  |  |  | BFK458-10E | Rostislav Berg | 0
L7300033 | Krabice Legrand 088024 12 modulů |  | PODLAHOVÉ KRABICE - VERTIK. PŘÍSTROJOVÁ JEDNOTKA, 12 MODULŮ | ks | 867.9504 | 867.9504 | 21,00 |  | https://eshop.biesse.cz/Pictures/biesse/19/2000000326/194102-194102(2).jpg | 3414970755155 | 088024 | LEGRAND s.r.o. | 0
L7300034 | Kryt podlahové krabice 12 a 18 modulů Legrand |  | PODLAHOVÉ KRABICE - KRYT PRO 88021/88024, PLAST | ks | 880.2016 | 880.2016 | 21,00 |  | https://eshop.biesse.cz/Pictures/biesse/19/2000000326/194103-194103(2).jpg |  | 088001 | LEGRAND s.r.o. | 0
GRL00818 | Čidlo SENSOR 30 - Pohybové čidlo PIR vestavné |  |  | ks | 347.004 | 347.004 | 21,00 |  | https://eshop.biesse.cz/Pictures/biesse/19/2000000326/194104-194104(2).jpg | 8592660100890 | GXSI003 | Greenlux s.r.o. | 0.35
LET10503 | Spoušť podpěťová SP-LT-D024 |  | Uc DC 24 V, pro LTE, LTN, LTS, LVN, LFE, LFN, LMF, OLE, OLI, MSN, AVN-DC | ks | 1434.8736 | 1434.8736 | 21,00 |  | https://eshop.biesse.cz/Pictures/biesse/19/2000000326/194105-194105(2).jpg | 8590125423195 | OEZ:42319 | OEZ s.r.o. | 0
SKE00081 | Manžeta SM 42/8-1000 opravná smrštitelná |  |  | m | 756.2533 | 756.2533 | 21,00 |  |  |  | 14642800 | SKELDO s.r.o. | 0
SEL00308 | TRUBKA D 50MM L 3500MM GFK/AL podpůrná |  |  | ks | 14080.7744 | 14080.7744 | 21,00 |  |  | 4013364271975 | 105573 | LUMA Plus s.r.o. | 0
SEL00309 | Sada připojovacích prvků pro vodič HVI-power long- D 27mm černý DEHN DEHN |  |  | ks | 7011.774 | 7011.774 | 21,00 |  |  | 4013364272057 | 819149 | LUMA Plus s.r.o. | 0
SEL00310 | Distanční držák PA/GFK L 1500mm šedý s držákem vedení O27mm pro HVI P DEHN DEHN |  |  | m | 1762.6378 | 1762.6378 | 21,00 |  |  | 4013364381483 | 106814 | LUMA Plus s.r.o. | 0
SEL00311 | Nerezový držák vedení pro plechovou střechu na stojací falc pro vodič HVI P O27- |  |  | ks | 332.2242 | 332.2242 | 21,00 |  |  | 4013364354203 | 202862 | LUMA Plus s.r.o. | 0
HLB00863 | Skříň ER362/NKP7P spol.přívod |  |  | ks | 34607.475 | 34607.475 | 21,00 |  |  |  | ER362/NKP7P | DCK Holoubkov Bohemia a.s. | 0
HLB00864 | Skříň ER332/NKP7P SR21 |  |  | ks | 16228.8 | 16228.8 | 21,00 |  |  |  | ER332/NKP7P SR21 | DCK Holoubkov Bohemia a.s. | 0
JAB01537 | Zásuvka 5593F-C02357 34 dvoj.pootoč.přepěťová Antracitová |  | Zásuvka 2násobná s natoč. dutinou, s přep. ochr., s optickou sig., antracitová | ks | 1426.9684 | 1426.9684 | 21,00 |  | https://eshop.biesse.cz/Pictures/biesse/19/2000000326/194113-194113(2).jpg | 8595090526995 | 5593F-C02357 34 | ABB s.r.o. | 0
LU010192 | Svítidlo LED 18W SMD kruh 22cm, CCT,IP44,1550lm bílá |  |  | ks | 226.48 | 226.48 | 21,00 |  |  |  | LED-WSL-CCT/18W/BI | Ecoplanet s. r. o. | 2
GRL00819 | Svítidlo LED GATRION-SM corridor LED Emergency 3H 1W CW |  |  | ks | 1159.74 | 1159.74 | 21,00 |  | https://eshop.biesse.cz/Pictures/biesse/19/2000000326/194115-194115(2).jpg | 8592660131085 | GXNO064 | Greenlux s.r.o. | 2
MCL01241 | Svítidlo LED Faro RN18 18W,1550lm, 4000K, IP44 McLED |  | LED podhledové svítidlo 18W, (ekvivalent 2x18W CFL), 230V, IP44, 4000K - neutrální bílá, světelný tok 1550lm, vyzařovací úhel 90°, Ra80, úspora až 85%, životnost až 30.000h, rozměry ø 165x68, materiál hliník/plast, nestmívatelné, PF0,9 | ks | 619.6125 | 619.6125 | 21,00 |  | https://eshop.biesse.cz/Pictures/biesse/19/2000000326/194116-194116(2).jpg | 8594059196514 | ML-412.134.32.0 | McLED s.r.o. | 0
FNX00942 | Svítidlo CARPO AREA anti-panic AUTOTEST LED vestavné nouzové 3W 300lm 3h, bílá |  | #antipanicserie #carpoLED | ks | 1398.375 | 1398.375 | 21,00 |  | https://eshop.biesse.cz/Pictures/biesse/19/2000000326/194118-194118(2).jpg | 8595216628732 | PN35200022 | PANLUX s.r.o. | 2
LEN00043 | Měnič E82EV251K2C frekvenční Lenze |  |  | ks | 21792.4331 | 21792.4331 | 21,00 |  |  |  | 13564186 | WOJMAR Automatyka Przemysłowa Sp. z o.o. | 0
WEI00624 | Relé TRP 24VUC 2CO FG |  | Sestava zásuvného relé a zásuvné zdířky. Řídicí obvod a zátěžový obvod jsou elektricky izolované. | ks | 665.8989 | 665.8989 | 21,00 |  | https://eshop.biesse.cz/Pictures/biesse/19/2000000326/194120-194120(2).jpg | 4050118892819 | 2706430000 | Weidmüller, s.r.o. | 0
LAP03723 | OLFLEX CLASSIC 100 300/500V 4G35 |  |  | m | 830.3937 | 830.3937 | 21,00 |  |  |  | 1120824 | LAPP Czech Republic s.r.o. | 0
WAP00280 | Páska WT-120MCB 120x2,5mm černá |  | vázací WAPRO pásky STANDARD, černé, 120 x 2,5 mm | ks | 0.2711 | 0.2711 | 21,00 |  | https://eshop.biesse.cz/Pictures/biesse/19/2000000326/194122-194122(2).jpg | 8595055705816 | WPR2013 | WAPRO spol. s r.o. | 0
WAP00281 | Páska WT-200STNPK 203x4,6mm růžová |  | vázací WAPRO pásky barevné, 203 x 4,6 mm, neonově růžová | ks | 1.7849 | 1.7849 | 21,00 |  | https://eshop.biesse.cz/Pictures/biesse/19/2000000326/194123-194123(2).jpg | 8595055723452 | WPR7879 | WAPRO spol. s r.o. | 0
WAP00282 | Páska WT-120MCGR 120x2,5mm zelená |  | vázací WAPRO pásky barevné, 120 x 2,5 mm, zelená | ks | 0.425 | 0.425 | 21,00 |  | https://eshop.biesse.cz/Pictures/biesse/19/2000000326/194124-194124(2).jpg | 8595055714870 | WPR4884 | WAPRO spol. s r.o. | 0
AXM01123 | Siréna EvoSIGNAL MINI, 95dB 230V IP66 160.700.60 WERMA |  |  | ks | 2423.73 | 2423.73 | 21,00 |  |  |  | WE16070060 | AXIMA, spol. s r. o. | 0
AXM01124 | Adaptér EvoSIGNAL MINI montáž na stěnu, s vývodkou 260.700.06 |  |  | ks | 261.3544 | 261.3544 | 21,00 |  |  |  | WE26070006 | AXIMA, spol. s r. o. | 0
LG400478 | Spínač 721110 č.1/0 držákem štítku podsvětlený bílá Suno |  | SUNO BÍLÁ TLAČÍTKO S DRŽÁKEM ŠTÍTKU PODSVĚTLENÉ | ks | 211.9656 | 211.9656 | 21,00 | https://www.biesse.cz/vypinace-a-zasuvky_c549523885654092/legrand_c549558245399359/suno_c67208077745 | https://eshop.biesse.cz/Pictures/biesse/19/2000000326/194127-194127(2).jpg | 3414972044653 | 721110 | LEGRAND s.r.o. | 0 | Vypínače a zásuvky | Legrand | Suno | spínače, tlačítka Suno
MG120077 | Skříň LVSXQ318 54mod. nástěnná PRISMASET (3x18) bílé dvířka |  |  | ks | 1703.1892 | 1703.1892 | 21,00 |  |  | 3606482041202 | LVSXQ318 | Schneider Electric CZ, s.r.o. | 0
BIT01950 | Spínač K4004 č.7 šroubové svorky Living NOW |  | LIVING NOW KŘÍŽOVÝ PŘEPÍNAČ Č.7, ŠROUBOVÉ SVORKY 1MODUL | ks | 359.2848 | 359.2848 | 21,00 |  | https://eshop.biesse.cz/Pictures/biesse/19/2000000326/194129-194129(2).jpg | 8005543616475 | K4004 | LEGRAND s.r.o. | 0
BIT01951 | Zásuvka K4217M2D TV-SAT Living NOW |  | LIVING NOW TV + SAT ZÁSUVKA HVĚZDA 2 MODULY | ks | 226.44 | 226.44 | 21,00 |  | https://eshop.biesse.cz/Pictures/biesse/19/2000000326/194130-194130(2).jpg | 8005543644201 | K4217M2D | LEGRAND s.r.o. | 0
BIT01952 | Záslepka K4949 půlmodulová Living Now |  | LIVING NOW ZÁSLEPKA PŮLMODULOVÁ | ks | 17.1088 | 17.1088 | 21,00 |  | https://eshop.biesse.cz/Pictures/biesse/19/2000000326/194131-194131(2).jpg | 8005543611920 | K4949 | LEGRAND s.r.o. | 0
BIT01953 | Rámeček KA4802DA jednonásobný, 2M, sky Living NOW |  | LIVING NOW RÁMEČEK 2 MODULY SKY | ks | 174.1072 | 174.1072 | 21,00 |  | https://eshop.biesse.cz/Pictures/biesse/19/2000000326/194132-194132(2).jpg | 8005543616734 | KA4802DA | LEGRAND s.r.o. | 0
BIT01954 | Rámeček KA4802KG jednonásobný, 2M, černá Living NOW |  | LIVING NOW RÁMEČEK 2 MODULY ČERNÁ | ks | 116.7424 | 116.7424 | 21,00 |  | https://eshop.biesse.cz/Pictures/biesse/19/2000000326/194133-194133(2).jpg | 8005543612675 | KA4802KG | LEGRAND s.r.o. | 0
BIT01955 | Rámeček KA4802KW jednonásobný, 2M, bílá Living NOW |  | LIVING NOW RÁMEČEK 2 MODULY BÍLÁ | ks | 116.7424 | 116.7424 | 21,00 |  | https://eshop.biesse.cz/Pictures/biesse/19/2000000326/194134-194134(2).jpg | 8005543612712 | KA4802KW | LEGRAND s.r.o. | 0
BIT01956 | Rámeček KA4802M3KG trojnásobný, 2+2+2M, černá Living NOW |  | LIVING NOW RÁMEČEK 2+2+2 MODULY ČERNÁ | ks | 289.8432 | 289.8432 | 21,00 |  | https://eshop.biesse.cz/Pictures/biesse/19/2000000326/194135-194135(2).jpg | 8005543654347 | KA4802M3KG | LEGRAND s.r.o. | 0
BIT01957 | Rámeček KA4802M4DA čtyřnásobný, 2+2+2+2M, sky Living NOW |  | LIVING NOW RÁMEČEK 2+2+2+2 MODULY SKY | ks | 566.6032 | 566.6032 | 21,00 |  | https://eshop.biesse.cz/Pictures/biesse/19/2000000326/194136-194136(2).jpg | 8005543654484 | KA4802M4DA | LEGRAND s.r.o. | 0
BIT01958 | Rámeček KA4802M4KG čtyřnásobný, 2+2+2+2M, černá Living NOW |  | LIVING NOW RÁMEČEK 2+2+2+2 MODULY ČERNÁ | ks | 377.4 | 377.4 | 21,00 |  | https://eshop.biesse.cz/Pictures/biesse/19/2000000326/194137-194137(2).jpg | 8005543654354 | KA4802M4KG | LEGRAND s.r.o. | 0
BIT01959 | Rámeček KA4802ZW jednonásobný, 2M, zlato Living NOW |  | LIVING NOW RÁMEČEK 2 MODULY ZLATO | ks | 406.5856 | 406.5856 | 21,00 |  | https://eshop.biesse.cz/Pictures/biesse/19/2000000326/194138-194138(2).jpg | 8005543616291 | KA4802ZW | LEGRAND s.r.o. | 0
BIT01960 | Víčko KW25M2 2x otvor, 2M, bíláLiving NOW |  | LIVING NOW KRYTKA 2X KRUHOVÝ OTVOR 2 MODULY BÍLÁ | ks | 64.4096 | 64.4096 | 21,00 |  | https://eshop.biesse.cz/Pictures/biesse/19/2000000326/194139-194139(2).jpg | 8005543644089 | KW25M2 | LEGRAND s.r.o. | 0
GRL00820 | Svítidlo ILLY II 3G UGR 46W NW 4100/6500lm - LED panel |  | LED panel určený primárně k přisazení ke stropu. Díky mikroprismatickému opálovému difuzoru je zajištěn rovnoměrný rozptyl světla a omezení oslnění UGR ( Zásobu svítidel je možné kompletací ze skladových komponentů doplnit. Doba potřebná pro přípravu svítidel dle požadovaného množství zhruba do | ks | 1944.63 | 1944.63 | 21,00 |  | https://eshop.biesse.cz/Pictures/biesse/19/2000000326/194140-194140(2).jpg | 8592660133621 | GXPS134 | Greenlux s.r.o. | 7
OST31295 | Ventil elektromagnetický SY7120-5DO-02F-Q řídící SY7000 G 1/4 5/2 Ventily na těl |  |  | ks | 2155.02 | 2155.02 | 21,00 |  |  |  | 196-4588 | RS Components Sp. z o.o. | 0
OST17950 | Multimetr UNI-T UT281A klešťový PRO Line |  |  | ks | 2251.59 | 2251.59 | 21,00 |  |  |  | 07720216 | TIPA,spol. s r.o. | 0
KPR00548 | Stožár K 7,5 - 133/89/60 Z |  |  | ks | 11747.8 | 11747.8 | 21,00 |  |  |  | 12100-00012 | KOOPERATIVA vod družstvo | 0
OST21765 | Čidlo SMP-8500-PG-2.5 |  |  | ks | 4036.5 | 4036.5 | 21,00 |  |  |  | SMP 8500 PG 2,5 | Infrasensor s.r.o. | 0
KBA01660 | (N)FLGöu-JZ 12x1 sw |  |  | m | 285.07 | 285.07 | 21,00 |  |  |  | 00604002 | allkabel s.r.o. | 0
EMN00582 | Svorka SK 300 F5 třmenová 5mm, 120-300mm2 |  | Svorka třmenová SK 300 F5 - pro měděné přípojnice výšky 5mm, průřez vodiče 120-300mm2, jmenovitý proud 608A, utahovací moment 30Nm, (šroub M10, šroubovák PZ 3, klíč 17). Pro napojení na sběrnicový systém slouží třmenové svorky (někdy označované jako “šínové”). Jedná se o kovovou svorku se šroubem, | ks | 482.1211 | 482.1211 | 21,00 |  | https://eshop.biesse.cz/Pictures/biesse/19/2000000326/194146-194146(2).jpg | 4025221080316 | 1000998 | ELEMAN spol. s r.o. | 0
BS130001 | DIFFERENZ. VIGI NG125 4P 125A |  |  | ks | 10603.2423 | 10603.2423 | 21,00 |  |  |  | 19049 | Linden Electro s.r.o. | 0
MOMC0220 | Kryt plastový zadní EATON M22-H3 216550 |  |  | ks | 286.0055 | 286.0055 | 21,00 |  |  | 4015082165505 | 216550 | Eaton Elektrotechnika s.r.o. | 0
BS130002 | ISD PER IC40/C60/IID/ISW-NA/RCA |  |  | ks | 167.7566 | 167.7566 | 21,00 |  |  |  | A9A26907 | Linden Electro s.r.o. | 0
BS130003 | MANOVRA ROTATIVA ROSSA PER IC60 |  |  | ks | 1286.5128 | 1286.5128 | 21,00 |  |  |  | A9A27006 | Linden Electro s.r.o. | 0
BS130004 | ICT 2NC 25A COMANDO 230-240VCA |  |  | ks | 516.7287 | 516.7287 | 21,00 |  |  |  | A9C20736 | Linden Electro s.r.o. | 0
BS130005 | ICT 1NA+1NC 16A COMANDO 230-240VCA |  |  | ks | 483.8688 | 483.8688 | 21,00 |  |  |  | A9C22715 | Linden Electro s.r.o. | 0
BS130006 | ITL 1NA 16A COMANDO 230-240VCA/110VCC |  |  | ks | 273.5077 | 273.5077 | 21,00 |  |  |  | A9C30811 | Linden Electro s.r.o. | 0
BS130007 | INT.MTD ICV40N 1P+N C 6A 30MA TIPO AC |  |  | ks | 765.745 | 765.745 | 21,00 |  |  |  | A9DE3606 | Linden Electro s.r.o. | 0
BS130008 | INT.MTD ICV40N 1P+N C 10A 30MA TIPO AC |  |  | ks | 758.5176 | 758.5176 | 21,00 |  |  |  | A9DE3610 | Linden Electro s.r.o. | 0
BS130009 | INT.MTD ICV40N 1P+N C 16A 30MA TIPO AC |  |  | ks | 771.0707 | 771.0707 | 21,00 |  |  |  | A9DE3616 | Linden Electro s.r.o. | 0
BS130010 | IC60A 2P C 16A 4,5KA |  |  | ks | 198.9494 | 198.9494 | 21,00 |  |  |  | A9F64216 | Linden Electro s.r.o. | 0
BS130011 | IC60A 2P C 20A 4,5KA |  |  | ks | 198.9494 | 198.9494 | 21,00 |  |  |  | A9F64220 | Linden Electro s.r.o. | 0
BS130012 | IC60A 2P C 25A 4,5KA |  |  | ks | 315.3514 | 315.3514 | 21,00 |  |  |  | A9F64225 | Linden Electro s.r.o. | 0
BS130013 | IC60A 4P C 32A 4,5KA |  |  | ks | 731.5094 | 731.5094 | 21,00 |  |  |  | A9F64432 | Linden Electro s.r.o. | 0
BS130014 | IC60N 1P C |  |  | ks | 166.0483 | 166.0483 | 21,00 |  |  |  | A9F74101 | Linden Electro s.r.o. | 0
BS130015 | IC60N 2P C |  |  | ks | 441.4182 | 441.4182 | 21,00 |  |  |  | A9F74203 | Linden Electro s.r.o. | 0
BS130016 | IC60N 2P D 10A 6KA |  |  | ks | 348.0661 | 348.0661 | 21,00 |  |  |  | A9F75210 | Linden Electro s.r.o. | 0
BS130017 | IC60N 1P C 16A 6KA |  |  | ks | 165.4738 | 165.4738 | 21,00 |  |  |  | A9F79116 | Linden Electro s.r.o. | 0
BS130018 | IC60N 2P C 25A 6KA |  |  | ks | 421.6983 | 421.6983 | 21,00 |  |  |  | A9F79225 | Linden Electro s.r.o. | 0
BS130019 | IC60N 3P C 16A 6KA |  |  | ks | 551.58 | 551.58 | 21,00 |  |  |  | A9F79316 | Linden Electro s.r.o. | 0
BS130020 | IC60N 3P C 20A 6KA |  |  | ks | 596.087 | 596.087 | 21,00 |  |  |  | A9F79320 | Linden Electro s.r.o. | 0
BS130021 | IC60H 2P D |  |  | ks | 677.4923 | 677.4923 | 21,00 |  |  |  | A9F85203 | Linden Electro s.r.o. | 0
BS130022 | IC60H 2P D 16A 10KA |  |  | ks | 436.3189 | 436.3189 | 21,00 |  |  |  | A9F85216 | Linden Electro s.r.o. | 0
BS130023 | IC60L 2P C 10A 15KA |  |  | ks | 665.87 | 665.87 | 21,00 |  |  |  | A9F94210 | Linden Electro s.r.o. | 0
BS130024 | STI 1P |  |  | ks | 73.0368 | 73.0368 | 21,00 |  |  |  | A9N15636 | Linden Electro s.r.o. | 0
BS130025 | C120N 4P C 100A 10KA |  |  | ks | 2904.3538 | 2904.3538 | 21,00 |  |  |  | A9N18374 | Linden Electro s.r.o. | 0
BS130026 | QUICKVIGI IC60 4P 25A 30MA TIPO A |  |  | ks | 4187.8238 | 4187.8238 | 21,00 |  |  |  | A9Q51425 | Linden Electro s.r.o. | 0
BS130027 | QUICKVIGI IC60 4P 25A 300MA TIPO A |  |  | ks | 3164.5475 | 3164.5475 | 21,00 |  |  |  | A9Q54425 | Linden Electro s.r.o. | 0
BS130028 | IID 4P 25A 30MA TIPO A |  |  | ks | 1101.6384 | 1101.6384 | 21,00 |  |  |  | A9R21425 | Linden Electro s.r.o. | 0
BS130029 | IID 4P 40A 30MA TIPO A |  |  | ks | 1122.9408 | 1122.9408 | 21,00 |  |  |  | A9R21440 | Linden Electro s.r.o. | 0
BS130030 | IID 4P 25A 30MA TIPO AC |  |  | ks | 874.5394 | 874.5394 | 21,00 |  |  |  | A9R41425 | Linden Electro s.r.o. | 0
BS130031 | VIGI IC60 2P 63A 30MA TIPO AC |  |  | ks | 1541.0003 | 1541.0003 | 21,00 |  |  |  | A9V41263 | Linden Electro s.r.o. | 0
BS130032 | VIGI IC60 4P 63A 30MA TIPO AC |  |  | ks | 2114.2632 | 2114.2632 | 21,00 |  |  |  | A9V41463 | Linden Electro s.r.o. | 0
BS130033 | BLOC.VIGI IC40 1P+N 40A 30MA TIPO A |  |  | ks | 1248.45 | 1248.45 | 21,00 |  |  |  | A9Y80640 | Linden Electro s.r.o. | 0
BS130034 | BLOC.VIGI IC40 1P+N 25A 300MA TIPO A |  |  | ks | 2170.7044 | 2170.7044 | 21,00 |  |  |  | A9Y81625 | Linden Electro s.r.o. | 0
BS130035 | TM160D 160A 4P/4R NSX160_T |  |  | ks | 2914.1109 | 2914.1109 | 21,00 |  |  |  | C164TM160 | Linden Electro s.r.o. | 0
BS130036 | NSX400F 36KA 4P SENZA SGANCIATORE_T |  |  | ks | 11481.0199 | 11481.0199 | 21,00 |  |  |  | C40F4 | Linden Electro s.r.o. | 0
BS130037 | CONTATTORE AUSILIARIO 24VAC |  |  | ks | 533.7014 | 533.7014 | 21,00 |  |  |  | CAD32B7 | Linden Electro s.r.o. | 0
BS130038 | CONTATTORE AUSILIARIO 24V |  |  | ks | 990.9422 | 990.9422 | 21,00 |  |  |  | CAD32BD | Linden Electro s.r.o. | 0
BS130039 | CONTATTORE AUSILIARIO 110VAC |  |  | ks | 532.9406 | 532.9406 | 21,00 |  |  |  | CAD32F7 | Linden Electro s.r.o. | 0
BS130040 | CONTATTORE AUSILIARIO 24VAC |  |  | ks | 532.9406 | 532.9406 | 21,00 |  |  |  | CAD50B7 | Linden Electro s.r.o. | 0
BS130041 | LAMPADINA 24V 7W BA15D |  |  | ks | 69.2328 | 69.2328 | 21,00 |  |  |  | DL1BEB | Linden Electro s.r.o. | 0
BS130042 | LAMPADINA |  |  | ks | 120.2064 | 120.2064 | 21,00 |  |  |  | DL1CJ0241 | Linden Electro s.r.o. | 0
BS130043 | CONTATTORE 9A 110VAC 50/60HZ |  |  | ks | 430.1063 | 430.1063 | 21,00 |  |  |  | LC1D09F7 | Linden Electro s.r.o. | 0
BS130044 | CONTATTORE BASS.ASSORB. 32 |  |  | ks | 1634.579 | 1634.579 | 21,00 |  |  |  | LC1D32BL | Linden Electro s.r.o. | 0
BS130045 | MINI CONTATTORE 27MM 24V DC |  |  | ks | 429.852 | 429.852 | 21,00 |  |  |  | LP1SK0600BD | Linden Electro s.r.o. | 0
BS130046 | PULSANTIERA PENSILE VUOTA |  |  | ks | 750.1488 | 750.1488 | 21,00 |  |  |  | XACA201 | Linden Electro s.r.o. | 0
BS130047 | PULSANTIERA PENSILE COMPL. |  |  | ks | 803.4048 | 803.4048 | 21,00 |  |  |  | XACA2013 | Linden Electro s.r.o. | 0
BS130048 | PULSANTIERA ARRESTO D EMERGENZZA |  |  | ks | 633.7464 | 633.7464 | 21,00 |  |  |  | XALK178G | Linden Electro s.r.o. | 0
BS130049 | PULSANTIERA ISOLANTE |  |  | ks | 756.996 | 756.996 | 21,00 |  |  |  | XAPA2100 | Linden Electro s.r.o. | 0
BS130050 | PULSANTE ROSSO |  |  | ks | 195.5256 | 195.5256 | 21,00 |  |  |  | XB4BA42 | Linden Electro s.r.o. | 0
BS130051 | PULSANTE BLU |  |  | ks | 191.7216 | 191.7216 | 21,00 |  |  |  | XB4BA61 | Linden Electro s.r.o. | 0
BS130052 | PULSANTE A FUNGO NERO |  |  | ks | 305.0808 | 305.0808 | 21,00 |  |  |  | XB4BC21 | Linden Electro s.r.o. | 0
BS130053 | SELETTORE A LEVA 2 POSIZIONI |  |  | ks | 329.4264 | 329.4264 | 21,00 |  |  |  | XB4BD25 | Linden Electro s.r.o. | 0
BS130054 | TESTA POTENZIOMETRO 4,7K COMPLETO |  |  | ks | 932.7408 | 932.7408 | 21,00 |  |  |  | XB4BD912R4K7 | Linden Electro s.r.o. | 0
BS130055 | SELETTORE A CHIAVE 2 POSIZIONI |  |  | ks | 503.7803 | 503.7803 | 21,00 |  |  |  | XB4BG41 | Linden Electro s.r.o. | 0
BS130056 | ELEMENTO LED FISSO LUCE ROSSO |  |  | ks | 900.0264 | 900.0264 | 21,00 |  |  |  | XVBC2B4 | Linden Electro s.r.o. | 0
BS130057 | ELEMENTO LED FISSO LUCE ROSSA 24V |  |  | ks | 873.3984 | 873.3984 | 21,00 |  |  |  | XVBC2B4D | Linden Electro s.r.o. | 0
BS130058 | ELEMENTO LED FISSO LUCE BLU 24 |  |  | ks | 962.7926 | 962.7926 | 21,00 |  |  |  | XVBC2B6 | Linden Electro s.r.o. | 0
BS130059 | TUBO 400 MM + ZOCCOLO |  |  | ks | 370.1294 | 370.1294 | 21,00 |  |  |  | XVBZ03 | Linden Electro s.r.o. | 0
BS130060 | BASE + COPERCHIO |  |  | ks | 281.1155 | 281.1155 | 21,00 |  |  |  | XVMC21 | Linden Electro s.r.o. | 0
BS130061 | ELEMENTO LUMINOSO VERDE |  |  | ks | 188.6784 | 188.6784 | 21,00 |  |  |  | XVMC33 | Linden Electro s.r.o. | 0
BS130062 | TESTA PULSANTE A FUNGO GIALLO |  |  | ks | 195.3267 | 195.3267 | 21,00 |  |  |  | ZB4BC5 | Linden Electro s.r.o. | 0
BS130063 | TESTA SELETTORE A CHIAVE 2 POS |  |  | ks | 486.912 | 486.912 | 21,00 |  |  |  | ZB4BG214 | Linden Electro s.r.o. | 0
BS130064 | TESTA PULSANTE FUNGO ROS. SIC. |  |  | ks | 347.3053 | 347.3053 | 21,00 |  |  |  | ZB4BT84 | Linden Electro s.r.o. | 0
BS130065 | TESTA LAMPADA SPIA BIANCA LED |  |  | ks | 71.8955 | 71.8955 | 21,00 |  |  |  | ZB4BV013 | Linden Electro s.r.o. | 0
BS130066 | TESTA LAMPADA SPIA ROSSA LED |  |  | ks | 65.0482 | 65.0482 | 21,00 |  |  |  | ZB4BV043 | Linden Electro s.r.o. | 0
BS130067 | TESTA LAMPADA SPIA GIALLA LED |  |  | ks | 71.5152 | 71.5152 | 21,00 |  |  |  | ZB4BV053 | Linden Electro s.r.o. | 0
BS130068 | CORPO LAMPADA SPIA |  |  | ks | 112.2182 | 112.2182 | 21,00 |  |  |  | ZB4BV6 | Linden Electro s.r.o. | 0
BS130069 | CORPO LAMP.SPIA BIANCA LED110V |  |  | ks | 249.5424 | 249.5424 | 21,00 |  |  |  | ZB4BVBG1 | Linden Electro s.r.o. | 0
BS130070 | CORPO LAM.SPIA BIANCA LED 110V |  |  | ks | 180.3096 | 180.3096 | 21,00 |  |  |  | ZB4BVG1 | Linden Electro s.r.o. | 0
BS130071 | CORPO PULSANTE LUMINOSO |  |  | ks | 194.004 | 194.004 | 21,00 |  |  |  | ZB4BW061 | Linden Electro s.r.o. | 0
BS130072 | CORPO PULSANTE LUMINOSO |  |  | ks | 284.159 | 284.159 | 21,00 |  |  |  | ZB4BW065 | Linden Electro s.r.o. | 0
BS130073 | CORPO PULSANTE LUMINOSO BIANCO |  |  | ks | 279.2136 | 279.2136 | 21,00 |  |  |  | ZB4BW0B13 | Linden Electro s.r.o. | 0
BS130074 | CORPO PULSANTE LUM.BCO LED 24V |  |  | ks | 279.2136 | 279.2136 | 21,00 |  |  |  | ZB4BW0B15 | Linden Electro s.r.o. | 0
BS130075 | TESTA PULSANTE LUMINOSO BL.LED |  |  | ks | 119.4456 | 119.4456 | 21,00 |  |  |  | ZB4BW363 | Linden Electro s.r.o. | 0
BS130076 | TESTA PULSANTE BLU |  |  | ks | 61.0855 | 61.0855 | 21,00 |  |  |  | ZB5AA6 | Linden Electro s.r.o. | 0
BS130077 | TESTA SELETTORE A CHIAVE 2P |  |  | ks | 352.6307 | 352.6307 | 21,00 |  |  |  | ZB5AG4 | Linden Electro s.r.o. | 0
BS130078 | CAPPUCCIO DI TENUTA STAGNA |  |  | ks | 20.1732 | 20.1732 | 21,00 |  |  |  | ZBP0 | Linden Electro s.r.o. | 0
BS130079 | ELEMENTO LED BIANCO 24V A MOLLA |  |  | ks | 118.3377 | 118.3377 | 21,00 |  |  |  | ZBVB15 | Linden Electro s.r.o. | 0
BS130080 | ELEMENTO A LED LUMIN.BIA.230V |  |  | ks | 179.9293 | 179.9293 | 21,00 |  |  |  | ZBVM1 | Linden Electro s.r.o. | 0
BS130081 | PORTA ETICHETTA + ETICHETTA |  |  | ks | 16.7376 | 16.7376 | 21,00 |  |  |  | ZBY2101 | Linden Electro s.r.o. | 0
BS130082 | ETICHETTA ARRET D URGENCE 3D |  |  | ks | 44.8872 | 44.8872 | 21,00 |  |  |  | ZBY9120 | Linden Electro s.r.o. | 0
MCL01242 | ED napájecí zdroj 12W, DC24V/0,5A, IP67, plastový, do el.instalační krabice |  | LED napěťový zdroj pro LED pásky 12W, výstup DC 24V/0,5A. IP67. Vhodný pro montáž do el.instalační krabice (např. KU68). Vstupní napětí 230V AC, materiál krytu: plast, barva: bílá. Rozměry 50x50x25mm, hmotnost 0,03kg. Zdroj SELV, certifikáty: CE, RoHS. Při výběru zdroje počítejte s výkonovou rezervo | ks | 170.456 | 170.456 | 21,00 |  | https://eshop.biesse.cz/Pictures/biesse/19/2000000326/194230-194230(2).jpg | 8595607114080 | ML-732.082.11.1 | McLED s.r.o. | 0
JTT01078 | Rozdělovací hlava EN 4.4 |  |  | ks | 225.8759 | 225.8759 | 21,00 |  |  |  | ROZDĚLOVACÍ HLAVA EN 4.4 | SKELDO s.r.o. | 0
MG162376 | Kryt MUR39110 IP55 Polar MUREVA |  | Mureva Styl kryt s víčkem pro Altira je robustní a vodotěsný IP55, pokud je připojen k krabici Mureva Styl. Průhledné víko je také perfektní k tomu, aby se vložka objevila za ním, i když je zavřené. Tento výrobek lze používat v režimu zapuštěná nebo vnitřní, stejně jako venkovní. jeho rozměry jsou: | ks | 193.7198 | 193.7198 | 21,00 |  |  | 3606480892219 | MUR39110 | Schneider Electric CZ, s.r.o. | 0
BS051605 | CONTATTO AUSILIARIO FRONTALE |  |  | ks | 176.8413 | 176.8413 | 21,00 |  |  |  | LADN04 | WOJMAR Automatyka Przemysłowa Sp. z o.o. | 0
BS051606 | CORPO NERO 24VAC/DC+COPERCHIO |  |  | ks | 385.8284 | 385.8284 | 21,00 |  |  |  | XVUC21B | WOJMAR Automatyka Przemysłowa Sp. z o.o. | 0
BS021348 | INTERR.NG125A 4P 100A CURVA C |  |  | ks | 2966.4954 | 2966.4954 | 21,00 |  |  |  | 18608 | A BI ESSE Sh.p.k. | 0
BS021349 | INTERR.NG125A 4P 125A CURVA C |  |  | ks | 3441.4785 | 3441.4785 | 21,00 |  |  |  | 18609 | A BI ESSE Sh.p.k. | 0
BS021350 | ITR 16VA |  |  | ks | 477.2178 | 477.2178 | 21,00 |  |  |  | A9A15212 | A BI ESSE Sh.p.k. | 0
BS021351 | IC60N 2P D |  |  | ks | 308.2629 | 308.2629 | 21,00 |  |  |  | A9F75206 | A BI ESSE Sh.p.k. | 0
BS021352 | BASE PORTAF. SBI 3P 22X58 660V |  |  | ks | 827.7373 | 827.7373 | 21,00 |  |  |  | A9GSB392 | A BI ESSE Sh.p.k. | 0
BS021353 | MN 220/240VCA PER C40/C120/ID C40/a |  |  | ks | 761.481 | 761.481 | 21,00 |  |  |  | A9N26960 | A BI ESSE Sh.p.k. | 0
BS021354 | ELEMENTO LED VERDE |  |  | ks | 621.6978 | 621.6978 | 21,00 |  |  |  | XVUC23 | A BI ESSE Sh.p.k. | 0
BS021355 | ELEMENTO LED GIALLO |  |  | ks | 621.6858 | 621.6858 | 21,00 |  |  |  | XVUC28 | A BI ESSE Sh.p.k. | 0
BS021356 | TESTA SELETTORE LUMINOSO BIA. |  |  | ks | 277.1245 | 277.1245 | 21,00 |  |  |  | ZB4BK1513 | A BI ESSE Sh.p.k. | 0
BS120001 | IC60L 2P C |  |  | ks | 521.9811 | 521.9811 | 21,00 |  |  |  | A9F94206 | HIMTEK Sp. z.o.o. | 0
BS120002 | VIGI IC60 4P 63A 500MA TIPO AC |  |  | ks | 1558.1802 | 1558.1802 | 21,00 |  |  |  | A9V16463 | HIMTEK Sp. z.o.o. | 0
BS120003 | VIGI IC60 4P 63A 1000MA [S] TIPO A |  |  | ks | 1926.7461 | 1926.7461 | 21,00 |  |  |  | A9V29463 | HIMTEK Sp. z.o.o. | 0
BS120004 | FILTRO ANTIDISTURBO R.C. |  |  | ks | 104.9877 | 104.9877 | 21,00 |  |  |  | LAD4RCU | HIMTEK Sp. z.o.o. | 0
BS120005 | CONTATTO AUSILIARIO TEMPORIZ. |  |  | ks | 628.4475 | 628.4475 | 21,00 |  |  |  | LADT0 | HIMTEK Sp. z.o.o. | 0
BS120006 | 1 COPRIMORSETTI CORTO 4P NSX400/630 |  |  | ks | 204.7999 | 204.7999 | 21,00 |  |  |  | LV432592 | HIMTEK Sp. z.o.o. | 0
BS120007 | 1 COPRIMORSETTI LUNGO 4P NSX400/630 |  |  | ks | 427.714 | 427.714 | 21,00 |  |  |  | LV432594 | HIMTEK Sp. z.o.o. | 0
BS120008 | SELETTORE A LEVA 3 POSIZIONI |  |  | ks | 253.9668 | 253.9668 | 21,00 |  |  |  | XB4BD33 | HIMTEK Sp. z.o.o. | 0
BS120009 | GUARDIA PROTEZ.PULSANTE FUNGO |  |  | ks | 283.171 | 283.171 | 21,00 |  |  |  | ZBZ1605 | HIMTEK Sp. z.o.o. | 0
BS140001 | IOF+OF/SD PER IC40/C60/IID/ISW-NA/RCA |  |  | ks | 285.6507 | 285.6507 | 21,00 |  |  |  | A9A26909 | SIA "ATTA-1" | 0
BS140002 | IC60N 2P C |  |  | ks | 390.9189 | 390.9189 | 21,00 |  |  |  | A9F74204 | SIA "ATTA-1" | 0
BS140003 | IC60N 1P C |  |  | ks | 199.3446 | 199.3446 | 21,00 |  |  |  | A9F79106 | SIA "ATTA-1" | 0
BS140004 | IC60N 4P C 10A 6KA |  |  | ks | 902.2665 | 902.2665 | 21,00 |  |  |  | A9F79410 | SIA "ATTA-1" | 0
BS140005 | IC60N 4P C 40A 6KA |  |  | ks | 1234.2558 | 1234.2558 | 21,00 |  |  |  | A9F79440 | SIA "ATTA-1" | 0
BS140006 | IC60H 2P C 16A 10KA |  |  | ks | 521.737 | 521.737 | 21,00 |  |  |  | A9F89216 | SIA "ATTA-1" | 0
BS140007 | IC60H 3P C 16A 10KA |  |  | ks | 842.2447 | 842.2447 | 21,00 |  |  |  | A9F89316 | SIA "ATTA-1" | 0
BS140008 | IC60H 4P C 63A 10KA |  |  | ks | 2439.8706 | 2439.8706 | 21,00 |  |  |  | A9F89463 | SIA "ATTA-1" | 0
BS140009 | OF+OF/SD PER C40/C120/ID C40/C40 VIGI |  |  | ks | 431.9127 | 431.9127 | 21,00 |  |  |  | A9N26909 | SIA "ATTA-1" | 0
BS140010 | CASSETTA SPORGENTE IP41 |  |  | ks | 187.7637 | 187.7637 | 21,00 |  |  |  | GV2MC01 | SIA "ATTA-1" | 0
BS140011 | INTERFACCIA RELE 24VCC |  |  | ks | 579.8352 | 579.8352 | 21,00 |  |  |  | LA4DFB | SIA "ATTA-1" | 0
BS140012 | PULSANTE LUMIN. ROSSO LED 24V |  |  | ks | 359.3547 | 359.3547 | 21,00 |  |  |  | XB4BW34B5 | SIA "ATTA-1" | 0
BS140013 | TESTA LAMPADA SPIA GIALLA |  |  | ks | 70.6489 | 70.6489 | 21,00 |  |  |  | ZB4BV05 | SIA "ATTA-1" | 0
BS140014 | TESTA PULSANTE LUMINOSO BIANCO |  |  | ks | 109.2193 | 109.2193 | 21,00 |  |  |  | ZB4BW31 | SIA "ATTA-1" | 0
BS140015 | TESTA PULSANTE LUMINOSO GIALLO |  |  | ks | 109.2195 | 109.2195 | 21,00 |  |  |  | ZB4BW35 | SIA "ATTA-1" | 0
LU010193 | Svítidlo LED RAFA 18W 1550lm |  |  | ks | 211.58 | 211.58 | 21,00 |  |  | 8590849536089 | LED-WSQ-CCT/18W/BI | Ecoplanet s. r. o. | 2
NOA00443 | Chránič C16/3+N/0,03 A Ex9NL-N |  | Proud. chránič s nadpr. ochr., Icn=6kA, 3+Npól, char. C, In=16A, IΔn=30mA, typ A | ks | 1534.5135 | 1534.5135 | 21,00 |  | https://eshop.biesse.cz/Pictures/biesse/19/2000000326/194270-194270(2).jpg | 8592765115461 | 111546 | NOARK Electric Europe s.r.o. | 0.34
QST00053 | Vidlice WT-16U/G se zásuvkou černá |  |  | ks | 77.265 | 77.265 | 21,00 |  |  |  | WT-16U/G-ČERNÁ | JONYX s.r.o. | 0
DAM00563 | Svítidlo LED SOLER 40W solární 4000K 6000lm IP66 černá |  |  | ks | 14976.2236 | 14976.2236 | 21,00 |  |  | 5900280954848 | 107291 | DAMIJA elektro s.r.o. | 7
EMS00950 | Klávesnice GoSmart kódová IP-006AX, Wi-Fi | CENA POUZE NA DOPTÁNÍ |  | ks | 0 | 0 | 21,00 |  |  | 8592920128862 | 3069050230 | EMOS spol. s r.o. | 0.84
1R100359 | Klapka Unica náhradní 2M Bílá |  | Schneider Electric Nová Unica klapka NU920018 je klapka v barvě bílé. Povrchová úprava je lesklá a dodává místnosti elegantní a špičkový dojem. Se 2 moduly. Režim upevnění tohoto zařízení je nacvaknutí. Kromě toho neobsahuje halogeny, což je prospěšné pro vaše zdraví. Dosahuje také stupně krytí IP | ks | 26.6514 | 26.6514 | 21,00 |  |  | 3606489458676 | NU920018 | Schneider Electric CZ, s.r.o. | 0
ELR01631 | Kryt jističů plombovatelný přes jistič do elektroměrových rozvaděčů PER v proved |  |  | ks | 262.24 | 262.24 | 21,00 |  |  |  | 5072_ | ELPLAST - KPZ Rokycany, spol. s r.o. | 0
HLB00865 | Skříň RVO S1/NKP7P/S003+př. |  |  | ks | 26294.625 | 26294.625 | 21,00 |  |  |  | 59400444 | DCK Holoubkov Bohemia a.s. | 0
KRA00417 | LED výbojka Clustrelite 46W/NIL E27 4000K 7000lm NonDim 35Y MEGAMAN |  |  | ks | 1885.5 | 1885.5 | 21,00 |  |  | 4892657081275 | LH0246-840 | MEGAMAN Česká republika, spol. s r.o. | 3
WEI00625 | Svorka A2C 2,5 WT průchozí řadová bílá |  | Svorkovnice pro připojování nebo spojování vodičů s permanentně zajištěným kontaktem. Kalená ocel odolává mechanickým silám, pocínovaná měď zajišťuje špičkovou vodivost. | ks | 11.9584 | 11.9584 | 21,00 |  | https://eshop.biesse.cz/Pictures/biesse/19/2000000326/194281-194281(2).jpg | 4050118328318 | 1521970000 | Weidmüller, s.r.o. | 0
WEI00626 | Svorka A2C 2,5 YL průchozí řadová žlutá |  | Svorkovnice pro připojování nebo spojování vodičů s permanentně zajištěným kontaktem. Kalená ocel odolává mechanickým silám, pocínovaná měď zajišťuje špičkovou vodivost. | ks | 16.2255 | 16.2255 | 21,00 |  | https://eshop.biesse.cz/Pictures/biesse/19/2000000326/194283-194283(2).jpg | 4050118328233 | 1521940000 | Weidmüller, s.r.o. | 0
WEI00627 | Svorka A2C 4 BR hnědá |  | Svorkovnice pro připojování nebo spojování vodičů s permanentně zajištěným kontaktem. Kalená ocel odolává mechanickým silám, pocínovaná měď zajišťuje špičkovou vodivost. | ks | 28.1598 | 28.1598 | 21,00 |  | https://eshop.biesse.cz/Pictures/biesse/19/2000000326/194284-194284(2).jpg | 4050118546064 | 2534370000 | Weidmüller, s.r.o. | 0
SCA00358 | Skříň 632.2-001 zásuvková 1x230V, jištění 1xB16/1 s chráničem řady 632 |  |  | ks | 1267.86 | 1267.86 | 21,00 |  |  | 8585022731696 | 632.2-001 | SCAME-CZ,s.r.o. | 2.9
SCA00359 | Sloupek rozvodnice BLOCK1 - 1,2m |  | Sloupek rozvodnice BLOCK1 1,2m | ks | 2377.62 | 2377.62 | 21,00 |  | https://eshop.biesse.cz/Pictures/biesse/19/2000000326/194288-194288(2).jpg |  | 659.ST12 | SCAME-CZ,s.r.o. | 2.9
FVE00250 | FVE Solární rozbočovací kabely SY-BY21Y k fotovoltaickým panelům (MC4 T 1 na 2), |  |  | ks | 255.2806 | 255.2806 | 21,00 |  |  |  | FVESYBY21AB | SAPRO, s. r. o. | 0
ENI00260 | Pojistka FF632316 6,3x32 FF 16A |  |  | ks | 57.5025 | 57.5025 | 21,00 |  |  |  | 1001459 | ENIKA.CZ s.r.o. | 0
JAB01538 | Snímač 3299A-A02100 S spínače automatického Tango |  | Snímač spínače automatického (kužel, úhel 120°), šedá | ks | 816.4728 | 816.4728 | 21,00 |  | https://eshop.biesse.cz/Pictures/biesse/19/2000000326/194291-194291(2).png | 8592624094746 | 3299A-A02100 S | ABB s.r.o. | 0
WAG00443 | Zásuvka 770-743 3P 4mm² šedá Snap-In | CENA POUZE NA DOPTÁNÍ | Zásuvka Snap-In, 3pól., Kód. B, 4,00 mm², Šedá | ks | 0 | 0 | 21,00 |  | https://eshop.biesse.cz/Pictures/biesse/19/2000000326/194292-194292(2).jpg | 4044918252676 | 770-743 | WAGO-Elektro spol. s r.o. | 0
TRA01165 | Trafo JOC E2852-0215 500V/230V 160VA SR |  |  | ks | 920.22 | 920.22 | 21,00 |  |  |  | 500230160 | ELEKTROKOV,a.s.ZNOJMO | 0
SCR01712 | Jistič 125C/3 BR573912 15kA |  |  | ks | 4244.006 | 4244.006 | 21,00 |  |  |  | BR573912 | Schrack Technik spol. s r.o. | 0.4
NOA00444 | Chránič 25B/3N/0,3 300mA A Ex9NL-N 6kA Noark |  | Proud. chránič s nadpr. ochr., Icn=6kA, 3+Npól, char. B, In=25A, IΔn=300mA, typ A | ks | 2009.8845 | 2009.8845 | 21,00 |  | https://eshop.biesse.cz/Pictures/biesse/19/2000000326/194295-194295(2).jpg | 8592765115409 | 111540 | NOARK Electric Europe s.r.o. | 0
BS021357 | _CENTRALINO PAR.S.PORTA 8M.IP40 |  |  | ks | 155.4981 | 155.4981 | 21,00 |  |  |  | 42869 | A BI ESSE Sh.p.k. | 0
BS021358 | _ENCLOSURE 12 M |  |  | ks | 266.0705 | 266.0705 | 21,00 |  |  |  | 42870 | A BI ESSE Sh.p.k. | 0
BS021359 | _ENCLOSURE 24 m |  |  | ks | 641.9172 | 641.9172 | 21,00 |  |  |  | 42875 | A BI ESSE Sh.p.k. | 0
BS021360 | _ENCLOSURE 36 M |  |  | ks | 1149.1644 | 1149.1644 | 21,00 |  |  |  | 42876 | A BI ESSE Sh.p.k. | 0
BS021361 | _JUNCTION BOX 80X80X40 |  |  | ks | 25.2052 | 25.2052 | 21,00 |  |  |  | 240483 | A BI ESSE Sh.p.k. | 0
BS021362 | _JUNCTION BOX 80X80X40, IP44 |  |  | ks | 30.2944 | 30.2944 | 21,00 |  |  |  | 42893 | A BI ESSE Sh.p.k. | 0
BS021363 | _JUNCTION BOX 300X220X120 IP55 |  |  | ks | 579.8602 | 579.8602 | 21,00 |  |  |  | 42897 | A BI ESSE Sh.p.k. | 0
BS021364 | _JUNCTION BOX 100X100X50 |  |  | ks | 59.5113 | 59.5113 | 21,00 |  |  |  | 117478 | A BI ESSE Sh.p.k. | 0
BS021365 | _JUNCTION BOX 150X110X70 |  |  | ks | 99.6569 | 99.6569 | 21,00 |  |  |  | 117479 | A BI ESSE Sh.p.k. | 0
BS021366 | _JUNCTION BOX 380X300X120 |  |  | ks | 649.7474 | 649.7474 | 21,00 |  |  |  | 42904 | A BI ESSE Sh.p.k. | 0
BS021367 | _JUNCTION BOX 460X380X120 |  |  | ks | 952.1499 | 952.1499 | 21,00 |  |  |  | 42905 | A BI ESSE Sh.p.k. | 0
BS021368 | _ENCLOSURE 310X425X160 |  |  | ks | 1987.8256 | 1987.8256 | 21,00 |  |  |  | 300699 | A BI ESSE Sh.p.k. | 0
BS021369 | _WALL MOUNTING ENCLOSURE 196X152X70 |  |  | ks | 65.5486 | 65.5486 | 21,00 |  |  |  | 6590 | A BI ESSE Sh.p.k. | 0
BS021370 | _WALL MOUNTING ENCLOSURE 294X152X70 |  |  | ks | 97.3609 | 97.3609 | 21,00 |  |  |  | 6591 | A BI ESSE Sh.p.k. | 0
BS021371 | _Mounting Box 392X152X70 |  |  | ks | 180.2282 | 180.2282 | 21,00 |  |  |  | 6592 | A BI ESSE Sh.p.k. | 0
BS021372 | _PLUG 16A 2P+E |  |  | ks | 121.6579 | 121.6579 | 21,00 |  |  |  | 300700 | A BI ESSE Sh.p.k. | 0
BS021373 | _PLUG 16A 3P+N+E |  |  | ks | 187.2945 | 187.2945 | 21,00 |  |  |  | 300701 | A BI ESSE Sh.p.k. | 0
OST17951 | Spínač 506U č.6 vnitřek JUNG |  |  | ks | 231.6 | 231.6 | 21,00 |  |  |  | 506U | AULIX lighting spol. s r.o. | 0
OST17952 | Spínač 509U č.6+6 vnitřek JUNG |  |  | ks | 899.835 | 899.835 | 21,00 |  |  |  | 509U | AULIX lighting spol. s r.o. | 0
OST17953 | Víčko A595BFANM dvojité, matná antracit A550 JUNG |  |  | ks | 280.965 | 280.965 | 21,00 |  |  | 4011377128132 | A595BFANM | AULIX lighting spol. s r.o. | 0
BS021374 | _BLANK TAPE 1M WHITE |  |  | ks | 12.6731 | 12.6731 | 21,00 |  |  |  | 42835 | A BI ESSE Sh.p.k. | 0
BS021375 | _SWITCH 1P 16AX |  |  | ks | 133.9908 | 133.9908 | 21,00 |  |  |  | 48456 | A BI ESSE Sh.p.k. | 0
BS021376 | _PULSANT 1P NA 10A SY/BK I ZI |  |  | ks | 54.9002 | 54.9002 | 21,00 |  |  |  | 48464 | A BI ESSE Sh.p.k. | 0
BS021377 | _Mounting Box 118X96X50 |  |  | ks | 26.0449 | 26.0449 | 21,00 |  |  |  | 6586 | A BI ESSE Sh.p.k. | 0
BS021378 | _Mounting Box 118X96X70 |  |  | ks | 31.7732 | 31.7732 | 21,00 |  |  |  | 6587 | A BI ESSE Sh.p.k. | 0
BS021379 | _Mounting Box 152X98X70 |  |  | ks | 37.9058 | 37.9058 | 21,00 |  |  |  | 6588 | A BI ESSE Sh.p.k. | 0
BS021380 | _WALL MOUNTING ENCLOSURE 160x130x70 |  |  | ks | 47.6181 | 47.6181 | 21,00 |  |  |  | 6589 | A BI ESSE Sh.p.k. | 0
BS021381 | _Mounting Box 480X160X70 |  |  | ks | 223.2156 | 223.2156 | 21,00 |  |  |  | 6593 | A BI ESSE Sh.p.k. | 0
BS021382 | _WALL MOUNTING ENCLOSURE 516X202X80 |  |  | ks | 328.1005 | 328.1005 | 21,00 |  |  |  | 6594 | A BI ESSE Sh.p.k. | 0
BS021383 | _SOCKET 3P+T 16A |  |  | ks | 2064.9016 | 2064.9016 | 21,00 |  |  |  | 300696 | A BI ESSE Sh.p.k. | 0
BS021384 | _PRESA FISSA INTERBLOCCATA VERTICALE |  |  | ks | 2865.051 | 2865.051 | 21,00 |  |  |  | 300697 | A BI ESSE Sh.p.k. | 0
GRL00822 | Driver GXRE16 pro svítidlo GXWP282 |  |  | ks | 230.7852 | 230.7852 | 21,00 |  |  |  | GXRE166 | Greenlux s.r.o. | 0.84
FAM00072 | Zásuvka 230V/16A Galatea IP44 černá |  | GALATEA 5321-09 IP44 Zásuvka 2P+PE (černá). Rozteč kotvících bodů (výška x šířka): 60x50mm. Spínače a zásuvky ve vyšším krytí GALATEA IP44 s gumovou průchodkou (pro kabely do průměru 13,5 mm a trubky do 16 mm) jsou speciálně navrženy do prostředí se zvýšeným výskytem vlhkosti a prachu. Odolnost pro | ks | 109.2027 | 109.2027 | 21,00 |  | https://eshop.biesse.cz/Pictures/biesse/19/2000000326/194329-194329(2).jpg | 5902012988589 | 5321-09 | Famatel - CZ s.r.o. | 0
SIE90567 | Zdroj 6EP1336-2BA10 vstup: 120/230VAC, výstup: 24VDC/20A SIEMENS |  |  | ks | 6088.32 | 6088.32 | 21,00 |  |  |  | 6EP1336-2BA10 | Blumenbecker Prag s.r.o. | 0
ABB11434 | Chránič F204 A-63/0.3 |  | F204A-63/0,3, proudový chránič, čtyřpólový, jmenovitý proud: 63 A, citlivost: 300 mA, Typ A – pro střídavý a pulzující stejnosměrný reziduální proud (určeno pro 1f obvody s usměrňovači) | ks | 2244.96 | 2244.96 | 21,00 |  | https://eshop.biesse.cz/Pictures/biesse/19/2000000326/194331-194331(2).png | 8012542783909 | 2CSF204101R3630 | ABB s.r.o. | 0.36
ABB21043 | Jistič 16B/1 25kA S301P-B16 ABB (2CDS381001R0165) |  | S301P-B16, 1 fázový jistič, jmenovitý proud In: 16 A, vypínací charakteristika: B, vypínací schopnost Icn: 25 kA | ks | 380.16 | 380.16 | 21,00 |  | https://eshop.biesse.cz/Pictures/biesse/19/2000000326/194332-194332(2).png | 4016779080439 | 2CDS381001R0165 | ABB s.r.o. | 0
ABB21044 | Jistič 16B/3 25kA S303P-B16 ABB (2CDS383001R0165) |  | S303P-B16, 3 fázový jistič, jmenovitý proud In: 16 A, vypínací charakteristika: B, vypínací schopnost Icn: 25 kA | ks | 1317.6 | 1317.6 | 21,00 |  | https://eshop.biesse.cz/Pictures/biesse/19/2000000326/194333-194333(2).png | 4016779078047 | 2CDS383001R0165 | ABB s.r.o. | 0
ABB21045 | Jistič 16B/2 10kA S202M-B16UC ABB (2CDS272061R0165) |  | S202M-B16UC, Dvoupólový jistič, jmenovitý proud In: 16A, Charakteristika: B, DC: 220 / 440 V DC, AC: 253 / 440V | ks | 1134.72 | 1134.72 | 21,00 |  | https://eshop.biesse.cz/Pictures/biesse/19/2000000326/194334-194334(2).jpg | 4013614432842 | 2CDS272061R0165 | ABB s.r.o. | 0
ABB21046 | Jistič 16K/2 10kA S202MTR-K16 DC ABB (2CDS272565R0467) |  | S202MTR-K16 DC, dvoupólový jistič, jmenovitý proud: 16 A, vypínací charakteristika: K, vypínací schopnost: 10 kA, připojení vodiče s kabelovým okem, určrno pro drážní aplikace se stejnosměrným DC proudem | ks | 6276 | 6276 | 21,00 |  | https://eshop.biesse.cz/Pictures/biesse/19/2000000326/194335-194335(2).png | 4016779121620 | 2CDS272565R0467 | ABB s.r.o. | 0
TME11005 | Čidlo E3Z-T81-D fotoelektrické přijímač dosah:0÷15m,PNP,Unap:12÷24VDC OMRON |  |  | ks | 4666.2 | 4666.2 | 21,00 |  |  |  | E3Z-T81-D_ | TME Czech Republic s. r. o. | 0
LG990106 | Jistič 25C/3 16kA TX3 LEGRAND (404224) |  | TX3 JISTIČ, 3 PÓLOVÝ, CHAR. C, 25A 10000A | ks | 690.384 | 690.384 | 21,00 | https://www.biesse.cz/modulove-a-paticove-pristroje_c374924875137026/jistice-modulove-do-125a_c38037 | https://eshop.biesse.cz/Pictures/biesse/19/2000000326/194337-194337(2).jpg | 3414970394415 | 404224 | LEGRAND s.r.o. | 1 | Modulové a paticové přístroje | Jističe modulové do 125A
FVE11289 | Měnič GW30K-MT GoodWe |  |  | ks | 48050.78 | 48050.78 | 21,00 |  |  |  | GW30K-MT | BayWa r.e. Solar Systems s.r.o. | 0
FVE11290 | Nabíjecí stanice, Schneider Charge 11kW, 16A, 3P+N, int. kabel 5m |  | Schneider Charge je nástěnná nabíjecí stanice pro všechna elektrická vozidla splňující normu IEC61851-1. Stupeň krytí IP je IP55. Stupeň krytí IK je IK10. Provozní teplota se pohybuje v rozpětí od -30 °C do 55 °C. Výstup je 5m integrovaný kabel se zásuvkou T2 na konci instalovaný ve spodní a horní | ks | 12094.464 | 12094.464 | 21,00 |  |  | 3606486961162 | EVH5A11N2C5 | Schneider Electric CZ, s.r.o. | 0
OST50034 | Trubice LED T8-EBT90-PINK |  |  | ks | 162.27 | 162.27 | 21,00 |  |  | 8596558006103 | 012073 | T-LED s.r.o. | 0
ENI00262 | Pojistka ST522110 5x20 sklo T 100mA |  |  | ks | 8.67 | 8.67 | 21,00 |  |  |  | 1002661 | ENIKA.CZ s.r.o. | 0
GRL00823 | Modul LED 12W-NW |  |  | ks | 152.724 | 152.724 | 21,00 |  |  |  | GXLM009. | Greenlux s.r.o. | 2
GRLK0053 | LED MODUL 24W 5CCT 2900lm - Magnetický LED modul |  |  | ks | 246.8752 | 246.8752 | 21,00 | https://www.biesse.cz.html |  | 8592660153988 | GXLM022 | Greenlux s.r.o. | 2 | Svítidla | Svítidla interiérová - bytová
HAG00340 | Lišta GBA500501ALU 50x50mm, přírodní elox 2m |  |  | m | 893.76 | 893.76 | 21,00 |  |  | 4012740204705 | GBA500501ALU | Hager Electro s.r.o. | 0
HAG00341 | Víko GBA452ALU lišty GBA přírodní elox 2m |  |  | m | 547.2 | 547.2 | 21,00 |  |  | 4012740204804 | GBA452ALU | Hager Electro s.r.o. | 0
HAG00342 | Koncovka GBD500506ALU k liště GBA 50x50 |  |  | ks | 253.5 | 253.5 | 21,00 |  |  |  | GBD500506ALU | Hager Electro s.r.o. | 0
MG162377 | Zásuvka USB A+C rychlonabíječka 45W, bílá - (1ks zdarma) 3ks v balení |  |  | bal. | 2272.9263 | 2272.9263 | 21,00 |  |  | 3606487152378 | KIT_EPH2700421X3 | Schneider Electric CZ, s.r.o. | 0
HAG10625 | Chránič 25/2/0,03 A 10kA |  |  | ks | 1567.8 | 1567.8 | 21,00 |  |  | 3250611620600 | CDA525D | Hager Electro s.r.o. | 0.34
_MPS0799 | _Zásuvka 5519A-A02357 H jedn.hnědá |  |  | ks | 137.566 | 137.566 | 21,00 |  |  |  | 5519A-A02357 H | ABB s.r.o. | 0
_MPS0800 | _Zásuvka 5519A-A02997 S IP44 Tango |  | Zásuvka jednonásobná s clonkami, s víčkem, IP44, bezšroubové svorky, šedá | ks | 201.773 | 201.773 | 21,00 |  | https://eshop.biesse.cz/Pictures/biesse/19/2000000326/194355-194355(2).jpg |  | 5519A-A02997 S | ABB s.r.o. | 0
_MPS0801 | _Spínač 3559A-86940 S IP44 č.6/0 Tango |  | Ovládač přepínací, s krytem, řazení 6/0, IP44, bezšroubové svorky, šedá | ks | 210.353 | 210.353 | 21,00 |  | https://eshop.biesse.cz/Pictures/biesse/19/2000000326/194356-194356(2).jpg |  | 3559A-A86940 S | ABB s.r.o. | 0
_MPS0802 | _Spínač 3559A-05940 S IP44 č.5 Tango |  |  | ks | 216.502 | 216.502 | 21,00 |  |  |  | 3559A-A05940 S | ABB s.r.o. | 0
_MPS0803 | _Spínač 3559-A91345 č.1/0, 1/0So, 1/0S vnitřek |  | Přístroj ovládače zapínacího, řazení 1/0, 1/0S, 1/0So | ks | 118.547 | 118.547 | 21,00 |  | https://eshop.biesse.cz/Pictures/biesse/19/2000000326/194358-194358(2).jpg |  | 3559-A91345 | ABB s.r.o. | 0
_MPS0805 | _Spínač 3559-A05345 č.5 vnitřek |  | Přístroj přepínače sériového, řazení 5 | ks | 143.858 | 143.858 | 21,00 |  | https://eshop.biesse.cz/Pictures/biesse/19/2000000326/194360-194360(2).jpg |  | 3559-A05345 | ABB s.r.o. | 0
_MPS0807 | _Rámeček jednonásobný bílá 3901A-B10 B Tango ABB (2CHA010010B4500) |  | Rámeček jednonásobný, bílá | ks | 26.026 | 26.026 | 21,00 |  | https://eshop.biesse.cz/Pictures/biesse/19/2000000326/194361-194361(2).jpg |  | 3901A-B10 B | ABB s.r.o. | 0
_MPS0808 | _Rámeček jednonásobný šedá 3901A-B10 S Tango ABB (2CHA010010B4517) |  | Rámeček jednonásobný, šedá | ks | 29.172 | 29.172 | 21,00 |  | https://eshop.biesse.cz/Pictures/biesse/19/2000000326/194362-194362(2).jpg |  | 3901A-B10 S | ABB s.r.o. | 0
_MPS0809 | _Rámeček dvojnásobný vodorovný bílá 3901A-B20 B Tango ABB (2CHA010020B4500) |  | Rámeček dvojnásobný, vodorovný, bílá | ks | 46.618 | 46.618 | 21,00 |  | https://eshop.biesse.cz/Pictures/biesse/19/2000000326/194363-194363(2).jpg |  | 3901A-B20 B | ABB s.r.o. | 0
_MPS0810 | _Rámeček dvojnásobný vodorovný šedá 3901A-B20 S Tango ABB (2CHA010020B4517) |  | Rámeček dvojnásobný, vodorovný, šedá | ks | 53.196 | 53.196 | 21,00 |  | https://eshop.biesse.cz/Pictures/biesse/19/2000000326/194364-194364(2).jpg |  | 3901A-B20 S | ABB s.r.o. | 0
_MPS0811 | _Rámeček dvojnásobný svislý šedá 3901A-B21 S Tango ABB (2CHA010021B4517) |  | Rámeček dvojnásobný, svislý, šedá | ks | 53.196 | 53.196 | 21,00 |  | https://eshop.biesse.cz/Pictures/biesse/19/2000000326/194365-194365(2).jpg |  | 3901A-B21 S | ABB s.r.o. | 0
_MPS0812 | _Rámeček trojnásobný vodorovný bílá 3901A-B30 B Tango ABB (2CHA010030B4500) |  | Rámeček trojnásobný, vodorovný, bílá | ks | 66.924 | 66.924 | 21,00 |  | https://eshop.biesse.cz/Pictures/biesse/19/2000000326/194366-194366(2).jpg |  | 3901A-B30 B | ABB s.r.o. | 0
_MPS0813 | _Rámeček čtyřnásobný vodorovný bílá 3901A-B40 B Tango ABB (2CHA010040B4500) |  | Rámeček čtyřnásobný, vodorovný, bílá | ks | 89.089 | 89.089 | 21,00 |  | https://eshop.biesse.cz/Pictures/biesse/19/2000000326/194367-194367(2).jpg |  | 3901A-B40 B | ABB s.r.o. | 0
_MPS0814 | _Víčko 3558A-A651 S spínače TANGO |  | Kryt spínače jednoduchý, šedá | ks | 46.618 | 46.618 | 21,00 |  | https://eshop.biesse.cz/Pictures/biesse/19/2000000326/194368-194368(2).jpg |  | 3558A-A651 S | ABB s.r.o. | 0
_MPS0815 | _Víčko 3558A-A652 S spínače dvojitý TANGO |  | Kryt spínače dělený, šedá | ks | 59.488 | 59.488 | 21,00 |  | https://eshop.biesse.cz/Pictures/biesse/19/2000000326/194369-194369(2).jpg |  | 3558A-A652 S | ABB s.r.o. | 0
_MPS0816 | _Víčko 3558A-A653 S spínač s průzorem TANGO |  | Kryt spínače jednoduchý, s průzorem, šedá | ks | 66.781 | 66.781 | 21,00 |  | https://eshop.biesse.cz/Pictures/biesse/19/2000000326/194370-194370(2).jpg |  | 3558A-A653 S | ABB s.r.o. | 0
_MPS0818 | _Doutnavka 3916-12221 orientační 0,4mA ( modrý límec, sv.oražové ) |  | Doutnavka orientační 0,5 mA (univerzální), světlo oranžové, modrý límec | ks | 33.319 | 33.319 | 21,00 |  | https://eshop.biesse.cz/Pictures/biesse/19/2000000326/194371-194371(2).jpg |  | 3916-12221 | ABB s.r.o. | 0
_MPS0819 | _Spínač 3559-A89345 ovladač žaluziový 1+1 |  | Přístroj spínače žaluziového kolébkového, řazení 1+1 s blokováním | ks | 188.76 | 188.76 | 21,00 |  | https://eshop.biesse.cz/Pictures/biesse/19/2000000326/194372-194372(2).jpg |  | 3559-A89345 | ABB s.r.o. | 0
_MPS0820 | _Víčko 3558A-A662 S spínače s potiskem žaluzie šedá TANGO |  | Kryt spínače žaluziového kolébkového, dělený, s potiskem, šedá | ks | 63.206 | 63.206 | 21,00 |  | https://eshop.biesse.cz/Pictures/biesse/19/2000000326/194373-194373(2).jpg |  | 3558A-A662 S | ABB s.r.o. | 0
_MPS0821 | _Spínač 3559A-06940 S IP44 č.6(1) Tango |  | Přepínač střídavý, s krytem, řazení 6, IP44, bezšroubové svorky, šedá | ks | 185.471 | 185.471 | 21,00 |  | https://eshop.biesse.cz/Pictures/biesse/19/2000000326/194374-194374(2).jpg |  | 3559A-A06940 S | ABB s.r.o. | 0
_MPS0822 | _Rámeček trojnásobný svislý šedá 3901A-B31 S Tango ABB (2CHA010031B4517) |  | Rámeček trojnásobný, svislý, šedá | ks | 75.933 | 75.933 | 21,00 |  | https://eshop.biesse.cz/Pictures/biesse/19/2000000326/194375-194375(2).jpg |  | 3901A-B31 S | ABB s.r.o. | 0
_MPS0823 | _Rámeček pětinásobný vodorovný bílá 3901A-B50 B Tango ABB (2CHA010050B4500) |  | Rámeček pětinásobný, vodorovný, bílá | ks | 110.539 | 110.539 | 21,00 |  | https://eshop.biesse.cz/Pictures/biesse/19/2000000326/194376-194376(2).jpg |  | 3901A-B50 B | ABB s.r.o. | 0
_MPS0824 | _Zásuvka 5519A-A02357 Z zelená TANGO |  | Zásuvka jednonásobná, chráněná, s clonkami, s bezšroub. svorkami, zelená | ks | 136.851 | 136.851 | 21,00 |  | https://eshop.biesse.cz/Pictures/biesse/19/2000000326/194377-194377(2).jpg |  | 5519A-A02357 Z | ABB s.r.o. | 0
SIE00181 | Snímač 3SE5232-0RV40 Siemens |  |  | ks | 792.75 | 792.75 | 21,00 |  |  |  | 3SE5232-0RV40 | Blumenbecker Prag s.r.o. | 0
DAM00564 | Rozvaděč pro FVE - R-FVE-PODC2-T12-2-8kA |  |  | ks | 5089.72 | 5089.72 | 21,00 |  |  |  | FV/SET-3B | DAMIJA elektro s.r.o. | 2
HDX00462 | Spínač L257A OFF-ON 1pol. 250V/15A červený 29x10mm vestavný |  |  | ks | 12.582 | 12.582 | 21,00 |  |  |  | L257A | H A D E X , spol. s r.o. | 0
JAB01539 | Zásuvka 5589B-A02357 Y jedn. žlutá |  |  | ks | 590.5339 | 590.5339 | 21,00 |  |  | 8595090560838 | 5589B-A02357 Y | ABB s.r.o. | 0
JAB01540 | Zásuvka 5589B-A02357 P |  |  | ks | 734.305 | 734.305 | 21,00 |  |  | 8595090560845 | 5589B-A02357 P | ABB s.r.o. | 0
_ASS0419 | Pin codovací 01P MTA156 KEYING PLUG |  |  | ks | 2.556 | 2.556 | 21,00 |  |  |  | 640629-1 | Distrelec Gesellschaft m b H. | 0
FVE11291 | Měnič GW8KN-ET PLUS 3F hybridní GoodWe |  |  | ks | 30169.6048 | 30169.6048 | 21,00 |  |  |  | 1752675 | Krannich Solar s.r.o. | 0
DAM00565 | Svítidlo LED ALWIR 3 46W 4000K 7800lm IP66 150cm |  | Doplňkové parametry Kategorie: Svítidla Záruka: 5 let Hmotnost: 1.75 kg Napájení: 230V ~50Hz Světelný tok [lm]: 7800 Teplota chromatičnosti (Barva světla): 4000K Výkon [W]: 46 Materiál: plast Mechanická odolnost: | ks | 1480.0518 | 1480.0518 | 21,00 | https://www.biesse.cz/svitidla_c381775347976342/svitidla-prumyslova_c382106060456611/svitidlo-led-al | https://eshop.biesse.cz/Pictures/biesse/19/2000000326/194386-194386.jpg | 5900280982612 | 115032 | DAMIJA elektro s.r.o. | 7 | Svítidla | Svítidla průmyslová
DAM00566 | Svítidlo LED ALWIR 3 16W 4000K 2700lm IP66 60cm |  | Doplňkové parametry Kategorie: Svítidla Záruka: 5 let Hmotnost: 0.87 kg Napájení: 230V~50Hz Světelný tok [lm]: 2700 Teplota chromatičnosti (Barva světla): 4000K Výkon [W]: 16 Materiál: plast Mechanická odolnost: IK0 | ks | 763.7762 | 763.7762 | 21,00 | https://www.biesse.cz/svitidla_c381775347976342/svitidla-prumyslova_c382106060456611/svitidlo-led-al | https://eshop.biesse.cz/Pictures/biesse/19/2000000326/194387-194387.jpg | 5900280982599 | 115034 | DAMIJA elektro s.r.o. | 7 | Svítidla | Svítidla průmyslová
SIE10173 | Modul 3SU1401-1BB50-1AA0 s integrovanou LED AC/DC 24V modrá Siemens |  |  | ks | 151 | 151 | 21,00 |  |  |  | 3SU1401-1BB50-1AA0 | Blumenbecker Prag s.r.o. | 0
_ASS2274 | Krabice TK-PC99-6-M CNC dle výkresu |  |  | ks | 233.2744 | 233.2744 | 21,00 |  |  |  | CNC12740301 | SPELSBERG spol. s r.o. | 0
KON01284 | Závitová tyč M20x1000 mm |  |  | ks | 573.3624 | 573.3624 | 21,00 |  |  |  | 22452001(22201000) | Koňařík s.r.o. | 0
_ASS0420 | Krabice MBM 161255, 0301104900, MULTI-BOX 160x120x55 IP65, dle výkresu 4906R0097 |  |  | ks | 675 | 675 | 21,00 |  |  |  | KRABICE DLE VÝKRESU 4906R0097 | VZ - obrábění s.r.o. | 0
EMN00583 | Svorka AS/35-GN, vidlička, krytá, 35mm2, 130A, šedá připojovací |  | Svorka připojovací AS/35-GN - tvar konektoru - vidlička, krytá, min. připojitelný průřez vodiče 6mm2 a max. 35mm2, jmenovitý proud 130A, (kódové označení výrobce 2010317). Modulové přístroje mají od výroby omezené možnosti připojení. Proto byly vyvinuty přístrojové připojovací svorky AS, které vyře | ks | 77.2362 | 77.2362 | 21,00 | https://www.biesse.cz/spojovaci-material_c381775347976340/svorky-a-svorkovnice_c382106060456593/svor | https://eshop.biesse.cz/Pictures/biesse/19/2000000326/194392-194392(2).jpg | 4025221017497 | 1079510 | ELEMAN spol. s r.o. | 0 | Spojovací materiál | Svorky a svorkovnice | Svorky připojovací
OST17954 | FTP Solarix Cat6 venkovní 500m |  |  | m | 18.516 | 18.516 | 21,00 |  |  |  | 5007008 | PENTA CZ s.r.o. | 0
_MOL0238 | _Hlavice ZB4BK1513 prosvětlená otočná bílá |  | Tato signálka Harmony XB4, prosvětlená bílá ovl. hlavice otočná pro integ. LED se standardní rukojetí, má 3 polohy, s pružinovým návratem do středu. Tato prosvětlená hlava spínače pro integ. LED poskytuje ergonomické rozhraní pro ovládání vašich strojů. Je dodáván se standardní rukojetí a lze jej sn | ks | 583.5477 | 583.5477 | 21,00 |  |  |  | ZB4BK1513 | Schneider Electric CZ, s.r.o. | 0
TLE01277 | Svítidlo HL5-UFO150W 4000K 20500lm 90° s DIP spínačem IP65 |  |  | ks | 1692.165 | 1692.165 | 21,00 |  |  | 1100687991161 | 107252 | T-LED s.r.o. | 2
GPH00339 | Spojka lisovací 0,5 KU-L |  |  | ks | 1.881 | 1.881 | 21,00 |  |  | 8591120084206 | 0,5 KU-L | Nexans Power Accessories Czech Republic, spol. s r.o. | 0
_ISF1011 | _Kontakt A9A26914 pom.signalizační |  |  | ks | 438.6751 | 438.6751 | 21,00 |  |  |  | A9A26914 | Schneider Electric CZ, s.r.o. | 0.03
_ISF1012 | _Jistič 2C/1 Multi9 C60BP 10kA 277V UL |  | Tento jistič Multi9 C60BP je nízkonapěťový miniaturní jistič (MCB). Jedná se o 1P jistič s 1 chráněnou pól, 2A jmenovitý proud a vypínací charakteristikou C. Jmenovitá zkratová vypínací schopnost dosahuje hodnoty 3 kA při 415 V AC dle normy EN/IEC 60947-2 a 3 kA při 415 V stř. podle normy EN/IEC 609 | ks | 956.2784 | 956.2784 | 21,00 |  |  |  | M9F42102 | Schneider Electric CZ, s.r.o. | 0
HLPF0154 | Krabice HL K91-14P-V02 |  |  | ks | 601.648 | 601.648 | 21,00 |  |  | 8595676017305 | HL K91-14P-V02 | HL system, s.r.o. | 0
MOCA0087 | Chránič 25/2/0,3 AC PF6 6kA |  |  | ks | 880.93 | 880.93 | 21,00 |  |  | 4015082864941 | 286494 | Eaton Elektrotechnika s.r.o. | 0.24
HLB00867 | Skříň ER112/NCP7P s pilířem na sokl, bez základu |  |  | ks | 6868.575 | 6868.575 | 21,00 |  |  |  | ER112/NCP7P | DCK Holoubkov Bohemia a.s. | 0
OST17955 | TS 20/CX10 2M/ST/ZN 300mm, 2x otvor |  |  | ks | 126.65 | 126.65 | 21,00 |  |  |  | 0316400000 | Václav Hudec | 0
OST17956 | TS 20/CX10 2M/ST/ZN 270mm, 2x otvor, 2x ovál |  |  | ks | 190.72 | 190.72 | 21,00 |  |  |  | 0316400000 | Václav Hudec | 0
OST17957 | Snímač P47-150M18-l-2m |  |  | ks | 9480.9 | 9480.9 | 21,00 |  |  |  | 912856 | I C P spol. s r.o. | 0.6
OST17958 | Rezistor R< 6R8/ 20W 5% TR260 |  |  | ks | 278.82 | 278.82 | 21,00 |  |  |  | 146783 | Semic Trade, s.r.o. | 0
DAM00567 | Čidlo MERRYTEK pohybové pro svítidla ALWIR |  |  | ks | 745.994 | 745.994 | 21,00 |  |  | 5900280982650 | 115035 | DAMIJA elektro s.r.o. | 0.42
DAM00568 | Modul 3W nouzový LiFePO4 3H AUTOTEST pro svítidla ALWIR |  |  | ks | 1372.1376 | 1372.1376 | 21,00 |  |  | 5900280982667 | 115094 | DAMIJA elektro s.r.o. | 0.84
NEDE1017 | Svítidlo Pro-Space, kruhové, 8W, 4200K |  |  | ks | 658.5 | 658.5 | 21,00 |  |  | 8720604742817 | 40004211 | Nedelko s.r.o. | 4
NEDE1018 | Svítidlo Pro-Space, kruhové, 15W, 4200K |  |  | ks | 823.5 | 823.5 | 21,00 |  |  | 8720604742930 | 40004231 | Nedelko s.r.o. | 4
NEDE1019 | Svítidlo Pro-Space, kruhové, 22W, 3000K |  |  | ks | 988.5 | 988.5 | 21,00 |  |  | 8720604742985 | 40004240 | Nedelko s.r.o. | 4
NEDE1023 | Svítidlo Pro-Space, kruhové, 22W, 4200K |  |  | ks | 1429.5 | 1429.5 | 21,00 |  |  | 8720604742992 | 40004241 | Nedelko s.r.o. | 4
NEDE1024 | Svítidlo Pro-Space, kruhové, 15W, 3000K |  |  | ks | 823.5 | 823.5 | 21,00 |  |  |  | 40004230 | Nedelko s.r.o. | 4
NEDE1025 | Svítidlo Pro-Space, kruhové, 11W, 4200K |  |  | ks | 741 | 741 | 21,00 |  |  | 8720604742879 | 40004221 | Nedelko s.r.o. | 4
_ASS0421 | KRABICE 120x80x50 dle výkresu 9539, nová varianta od 6.2.2024 |  |  | ks | 145.5 | 145.5 | 21,00 |  |  |  | KRABICE 120X80X50 | VZ - obrábění s.r.o. | 0
KKE00182 | Oko Cu 50x10 706F/10 50mm/M10 |  |  | ks | 56.475 | 56.475 | 21,00 |  |  | 4012078469098 | 04915 | Klauke z. Nitsch s.r.o. | 0
SCR01713 | Modul DALI RM16 reléový, 8A |  |  | ks | 5074.2644 | 5074.2644 | 21,00 |  |  |  | LILC004400 | Schrack Technik spol. s r.o. | 0
TME01516 | Relé DIP05-2A72-21D 1A 5VDC MEDER |  |  | ks | 184.1051 | 184.1051 | 21,00 |  |  |  | DIP05-2A72-21D | TME Czech Republic s. r. o. | 0
BUB00183 | Paleta 120x80 Laťovka SONEPAR |  |  | ks | 300 | 300 | 21,00 |  |  |  | SON_1543132 |  | 0
BUB00185 | Paleta 120x80 EUR SONEPAR použitá |  |  | ks | 300 | 300 | 21,00 |  |  |  | SON_1543323 |  | 0
BUB00186 | Paleta 215x110 ATYP pro solární panely SONEPAR |  |  | ks | 1000 | 1000 | 21,00 |  |  |  | SON_1911329 |  | 0
OST90640 | Baterie olověná 12V 12Ah GETI |  |  | ks | 778.5 | 778.5 | 21,00 |  |  |  | 12V 12AH | TIPA,spol. s r.o. | 0
TME01517 | Kabel AK-300130-010-S, USB-A zástrčka, USB Mini-B 1m Digitus |  |  | ks | 32.1645 | 32.1645 | 21,00 |  |  |  | AK-300130-010-S | TME Czech Republic s. r. o. | 0
OST29002 | Krabice GR17014 240x190x90 IP65 IK08 s vývodkami PG13,5 |  |  | ks | 149 | 149 | 21,00 |  |  |  | GR17014 | okatec spol. s r.o. | 0
WEI00628 | Svítidlo LED WIL-LWXXXX-6500D024-860SXX5.0BXXXXXXXX 860mm kabel 5m 24VDC |  | LED modul má vyšší energetickou účinnost a životnost než zářivka a je vhodný pro drsné podmínky prostředí (náraz a vibrace, široký teplotní rozsah). | ks | 8776.9344 | 8776.9344 | 21,00 |  | https://eshop.biesse.cz/Pictures/biesse/19/2000000326/194426-194426(2).jpg | 4050118547580 | 2535920000 | Weidmüller, s.r.o. | 0
OST17959 | Krokosvorka, 2mm, černá |  |  | ks | 39.0525 | 39.0525 | 21,00 |  |  |  |  | Jaroslav Kůs | 0
OST17960 | Krokosvorka, 2mm, žlutá |  |  | ks | 39.0525 | 39.0525 | 21,00 |  |  |  |  | Jaroslav Kůs | 0
DAM00570 | Svítidlo LED panel BACKLIGHT BLM 40W 4000K 4000LM IP40 60x60, C72-BLM-066-400-4K |  |  | ks | 771.08 | 771.08 | 21,00 |  |  | 5900280946836 | 107684 | DAMIJA elektro s.r.o. | 7
DAM00571 | Svítidlo Downlight LUMIA LED panel O-WP 24W 1680lm 4000K IP20 kulatá vestavné,O- |  |  | ks | 335.96 | 335.96 | 21,00 |  |  | 5900644362401 | 106307 | DAMIJA elektro s.r.o. | 2
BEE01369 | Bloky distribuční DTB 2x120/8x35 |  |  | ks | 1266.2085 | 1266.2085 | 21,00 |  |  |  | UB2120BK21_ | Elektro, výrobní družstvo v Bečově nad Teplou | 0
EST01347 | Protahovací pero GF3 Slim ze skelného vlákna,3mm/30m, závit RTG3, bez počítadla, |  |  | ks | 4156.152 | 4156.152 | 21,00 |  |  | 9120045477559 | 10211 | EST Elektro-System-Technik, s.r.o. | 0
REN00273 | Svítidlo UNIVERSAL DOWNLIGHT PHASE IP65, 5/8 W, 2700-6500K, 38° SLV |  |  | ks | 631.2378 | 631.2378 | 21,00 |  |  | 4024163272995 | LA 1007095 | AULIX lighting spol. s r.o. | 4
REN00274 | Kryt pro UNIVERSAL DOWNLIGHT PHASE IP65 černý SLV |  |  | ks | 70.7742 | 70.7742 | 21,00 |  |  | 4024163272988 | LA 1007096 | AULIX lighting spol. s r.o. | 0
REN00275 | Svítidla NUMINOS MOVE S černé 8.6W 3000K 55° |  |  | ks | 2147.1368 | 2147.1368 | 21,00 |  |  | 4024163254199 | LA 1005343 | AULIX lighting spol. s r.o. | 4
FAM00073 | Skříň zásuvková V704 - ZSF80000000.1 /3959 IP54 jištěná s chráničem 40/4/003-A |  | Zásuvková skříň FAMATEL v704-ZSF80000000.1 /3959 IP54 jištěná s chráničem 40/4/003-A, zásuvky 8x230V, přístroje EATON 10kA: 8xPL7-B16/1, PF7-40/4/003-A na vstupu, použité pouzdro: 3959 - 398x266x153mm, barva: světle šedá. Zásuvková skříň (rozváděč nízkého napětí) v704-ZSF80000000.1 /3959 IP54 jiště | ks | 6025.0951 | 6025.0951 | 21,00 |  | https://eshop.biesse.cz/Pictures/biesse/19/2000000326/194439-194439(2).jpg | 8592848005917 | V704 | Famatel - CZ s.r.o. | 3.44
OST17962 | Svítidlo ST 90BU,3000K,140lm/W LENS712 |  |  | ks | 5728.94 | 5728.94 | 21,00 |  |  | 8595698340092 | ST 90BU,3000K,140LM/W LENS712 | SINCLAIR Global Group s.r.o. | 0
ARV01001 | Rozvaděč ES1FVE/OJS zapuštěný, IP44/20 ,ČEZ, RAL 9016 do 40A |  |  | ks | 16200 | 16200 | 21,00 |  |  |  | ES1FVE/OJS | AROVA SERVIS s.r.o. | 0
FUL00434 | Svítidlo ANETA N 350 LED 20W/4000K s nouzovým modulem, studená bílá |  |  | ks | 1280.85 | 1280.85 | 21,00 |  |  |  | S-24337 | FULGUR BATTMAN, spol. s r.o. | 2
TRN02738 | Zdroj HDR-60-12 60W síťový zdroj na DIN lištu, 12 V/DC, 4.5 A, 54 W, výstupy 1 x |  |  | ks | 517.5 | 517.5 | 21,00 |  |  |  | HDR-60-12 | Conrad Electronic Česká republika, s.r.o. | 0
MG120078 | Skříň LVSXN624 144mod. (6x24M) do zdi PRISMAset bílé dveře |  |  | ks | 6954.8277 | 6954.8277 | 21,00 |  |  | 3606481073273 | LVSXN624 | Schneider Electric CZ, s.r.o. | 0
EST01348 | Hodiny SUL 181 analog, denní spínací 1810011THEBEN |  |  | ks | 1377.233 | 1377.233 | 21,00 |  |  |  | 1810011 | EST Elektro-System-Technik, s.r.o. | 0
TRM00034 | Podpěra vedení do zdiva PV 1c 55 N (nerez) plastový podstavec 55mm Tremis VN2158 |  | podpěra vedení do zdiva | ks | 32.8545 | 32.8545 | 21,00 |  | https://eshop.biesse.cz/Pictures/biesse/19/2000000326/194450-194450(2).jpg | 8595614737203 | VN2158 | TREMIS s.r.o. | 0
TRM00035 | Svorka páska-páska-drát (třmen) SKTzv (FeZn) TREMIS VT045 |  |  | ks | 32.8545 | 32.8545 | 21,00 |  |  | 8595614710657 | VT045 | TREMIS s.r.o. | 0
TRM00036 | Svorka SUM |  |  | ks | 75.096 | 75.096 | 21,00 |  |  | 8595614710404 | VT005 | TREMIS s.r.o. | 0
TRM00037 | Podpěra PV 1p-55s |  |  | ks | 16.8966 | 16.8966 | 21,00 |  |  | 8595614761307 | VS210 | TREMIS s.r.o. | 0
TRM00038 | Podložka 6 Z101 |  | podložka gumová | ks | 2.4406 | 2.4406 | 21,00 |  | https://eshop.biesse.cz/Pictures/biesse/19/2000000326/194456-194456(2).jpg | 8595614770477 | Z101 | TREMIS s.r.o. | 0
SRO00057 | Drát 8 ALMGSI T/2 polotvrdý |  | drát Ø 8 mm (0,135kg/m) | kg | 126.7245 | 126.7245 | 21,00 |  | https://eshop.biesse.cz/Pictures/biesse/19/2000000326/194457-194457(2).jpg | 8595614771306 | Z414 | TREMIS s.r.o. | 0
1R100360 | Spínač UNICA dvoupolový 32A s kontrolkou, Bílý |  | Schneider Electric Nová Unica vypínač NU323218S je mechanismus v barvě bílé. Jedná se o jednopólový 1cestný vypínač s kontrolkou. Režim upevnění zařízení je nacvaknutí. Jeho jmenovitý proud je 32A. Na šířku má 45 mm, na výšku 45 mm a do hloubky 32 mm. Dosahuje stupně ochrany IP20, který je velmi vys | ks | 398.9753 | 398.9753 | 21,00 |  |  | 3606481954992 | NU323218S | Schneider Electric CZ, s.r.o. | 0
ZES01124 | Kondenzátor CSADG-0,44/25-HD kompenzační |  |  | ks | 2330.26 | 2330.26 | 21,00 |  |  |  | 055193 | ZEZ SILKO, s.r.o. | 0
MCL01243 | Difuzor ML-761.201.43.2 pro PQ, PS, VO, VT, NS, AB, NK 2m mléčný |  | Mléčný difuzor pro použití s profilem PQ, PS, VO, VT, NS, AB, RJ, NK, VP. Difuzor lze do profilu nacvaknout. Slouží k ochraně LED pásku proti působení vnějších vlivů, zabezpečuje ho rovněž proti vypadnutí a pomáhá rozptýlit světlo z jednotlivých LED – tím snižuje oslnění. Průměrná propustnost difuzo | m | 64.155 | 64.155 | 21,00 |  | https://eshop.biesse.cz/Pictures/biesse/19/2000000326/194460-194460(2).jpg | 8595607121149 | ML-761.201.43.2 | McLED s.r.o. | 0
EEP00170 | Relé HRN-31 multifunkční hlídací napěťové relé AC/DC |  | POPIS Slouží k hlídání velikosti střídavého nebo stejnosměrného napětí v 1-fázových obvodech. Napájení z hlídaného napětí. Hlídá překročení horní úrovně napětí (Umax) a pokles pod spodní úroveň napětí (Umin) – podle zvolené funkce. Plynulé nastavení obou napěťových úrovní – spodní úroveň Umin | ks | 787.3008 | 787.3008 | 21,00 |  | https://eshop.biesse.cz/Pictures/biesse/19/2000000326/194461-194461(2).jpg | 8595188184946 | 8494 | ELKO EP, s.r.o. | 0
OST17963 | Baterie olověná 6V 4,5Ah GETI |  |  | ks | 159.585 | 159.585 | 21,00 |  |  |  | 04250339 | TIPA,spol. s r.o. | 0.09
OBO00458 | Žlab LK4 N 80X100X2000 PVC RAL 7030 |  | Propojovací kanál vč. vrchního dílu a děrování dna, zúžení v bočních drážkách zabraňuje vypadnutí vedení. Jmenovitý rozměr systémové velikosti odpovídá vnitřnímu rozměru kanálů. Speciální délky na dotaz. | m | 305.5608 | 305.5608 | 21,00 |  |  | 4012196006298 | 6178233 | OBO BETTERMANN s. r. o. | 0
OBO00459 | Žlab LK4 N 80x60X2000 PVC RAL7030 |  | Propojovací kanál vč. vrchního dílu a děrování dna, zúžení v bočních drážkách zabraňuje vypadnutí vedení. Jmenovitý rozměr systémové velikosti odpovídá vnitřnímu rozměru kanálů. Speciální délky na dotaz. | m | 220.224 | 220.224 | 21,00 |  |  | 4012196006052 | 6178229 | OBO BETTERMANN s. r. o. | 0
OST17964 | Spínač RAFI 101102011.0104, 1.01.102.011/0104 tlačítko, 18.2 mm, 250 V/AC, 2 A, |  |  | ks | 335.325 | 335.325 | 21,00 |  |  |  | 1.01.102.011/0104 (706612 -62) | Conrad Electronic Česká republika, s.r.o. | 0
EMS00951 | Svítidlo LED přisazené svítidlo NEXXO, kruhové, bílé, 7,6W, neutrální bílá |  |  | ks | 264.18 | 264.18 | 21,00 |  |  | 8592920124130 | 1539085070 | EMOS spol. s r.o. | 2
EMS00952 | Svítidlo LED přisazené svítidlo NEXXO, kruhové, bílé, 12,5W, neutrální bílá |  |  | ks | 357.42 | 357.42 | 21,00 |  |  | 8592920124154 | 1539085120 | EMOS spol. s r.o. | 2
OST21766 | Ohřívač vody ANTIK FV PWH 01 V3 |  |  | ks | 9213.375 | 9213.375 | 21,00 |  |  | 8588008012857 | FVE000017 | PRESTIGE ENERGY s.r.o. | 6
TRE00054 | Svítidlo NANOTTICA 1.5ft PC 8000/840 |  | NANOTTICA 1.5ft PC 8000/840 ML | ks | 1942.08 | 1942.08 | 21,00 |  | https://eshop.biesse.cz/Pictures/biesse/19/2000000326/194469-194469(2).jpg | 8596328000119 | 100011 | TREVOS, a.s. | 14.5
DKU01243 | Příchytka 6701-00/P |  |  | ks | 19.5667 | 19.5667 | 21,00 |  |  | 8584128113269 | 6701-00/P | SEZ - CZ s.r.o. | 0
MDS10630 | Svítidlo Modus ALIN 200 hliník IP65 |  | MODUS ALIN 200, korpus 469mm, bílý, 2x optika širokozáric 90°, LED 840, nestmívatelný | ks | 6503.25 | 6503.25 | 21,00 |  | https://eshop.biesse.cz/Pictures/biesse/19/2000000326/194471-194471(2).jpg | 8596099110925 | ALIN200M4W2B/ND | MODUS, spol. s r.o. | 13
TLE01278 | Pásek LED 24IP68-12096 9,6W/m 120LED/m 24V denní bílá IP68 |  |  | m | 167.1042 | 167.1042 | 21,00 |  |  | 8596558006554 | 079531 | T-LED s.r.o. | 0.4
TLE01279 | Pájka trubičková průměr 1mm |  |  | ks | 209.685 | 209.685 | 21,00 |  |  |  | 114251 | T-LED s.r.o. | 0
TLE01280 | Lepidlo STRIP 10g |  |  | ks | 16.365 | 16.365 | 21,00 |  |  | 1100687986655 | 114252 | T-LED s.r.o. | 0
TLE01281 | Koncovka LED pásku TW3, 12NEON10 a 12NEON14 |  |  | ks | 2.52 | 2.52 | 21,00 |  |  |  | 11407 | T-LED s.r.o. | 0
TLE01282 | Rozbočovač 11226 DC 8x výstup |  |  | ks | 50.58 | 50.58 | 21,00 |  |  |  | 11226 | T-LED s.r.o. | 0
TLE01283 | Konektor 11217 DC se svorkovnicí (samec) |  |  | ks | 7.4375 | 7.4375 | 21,00 |  |  |  | 11217 | T-LED s.r.o. | 0
TLE01284 | Konektor 11218 DC se svorkovnicí (samice) |  |  | ks | 8.9258 | 8.9258 | 21,00 |  |  |  | 11218 | T-LED s.r.o. | 0
TLE01285 | Přijímač dimLED PR 1SL SLOW |  |  | ks | 275.205 | 275.205 | 21,00 |  |  | 8596558000446 | 069023 | T-LED s.r.o. | 0
TLE01286 | Ovladač dimLED OV BSK1 S černý |  |  | ks | 319.83 | 319.83 | 21,00 |  |  | 8596558003461 | 069143 | T-LED s.r.o. | 0
TE110124 | Kontakt LA1KN043 4NC pomocný |  | TeSys K - blok pomocných kontaktů - pro stykače LC.K - LPK.K - šroubové svorky (kromě LPX4K, LPP5K, CA4K). Poskytuje 4V kontakty jmenovité až do 10A 690V AC, připojení pružinovými svorkami. Čelní montáž nacvaknutím zajišťuje vysokou spolehlivost a odolnost. Certifikováno více standardů (IEC, UL, CSA | ks | 384.7279 | 384.7279 | 21,00 |  |  | 3389110244960 | LA1KN043 | Schneider Electric CZ, s.r.o. | 0
TE020069 | Skříň KSB160DC5 160A COMPACT NSX Canalis |  |  | ks | 24234.714 | 24234.714 | 21,00 |  |  | 3606480005695 | KSB160DC5 | Schneider Electric CZ, s.r.o. | 0
OST17965 | Skříň KSB160DC5 160A COMPACT NSX Canalis |  |  | ks | 10038.5156 | 10038.5156 | 21,00 |  |  |  | KSB160DC5 | WOJMAR Automatyka Przemysłowa Sp. z o.o. | 0
MG210166 | Jistič C16N3TM160 NSX160N 50kA AC 3P3D 160A TMD |  |  | ks | 13246.6242 | 13246.6242 | 21,00 |  |  | 3606481997821 | C16N3TM160 | Schneider Electric CZ, s.r.o. | 0
MOCA0088 | Chránič 10B/2/0,03 AC AFDD 10kA oblouková ochrana |  |  | ks | 3552.8516 | 3552.8516 | 21,00 |  |  |  | 187167 | JANČA & EMAS group s.r.o. | 0.44
MOCA0089 | Chránič 13B/2/0,03 AC AFDD 10kA oblouková ochrana |  |  | ks | 3915.5784 | 3915.5784 | 21,00 |  |  | 4015081822287 | 187179 | Eaton Elektrotechnika s.r.o. | 0.37
MOCA0090 | Chránič 16B/2/0,03 AC AFDD 10kA oblouková ochrana |  |  | ks | 3554.3554 | 3554.3554 | 21,00 |  |  |  | 187203 | JANČA & EMAS group s.r.o. | 0.44
ITA00587 | Sistema slider |  |  | ks | 180893.7648 | 180893.7648 | 21,00 |  |  |  | X | BI ESSE S.P.A. | 0
EGL01280 | Svítidlo LED PALOZZA stropní |  |  | ks | 1935.51 | 1935.51 | 21,00 |  |  | 9002759973612 | 97361 | EGLO CZ+SK s.r.o. | 7
EGL01204 | Svítidlo BANKER stolní E27 IP20 |  |  | ks | 1847.6 | 1847.6 | 21,00 |  |  | 9002759909673 | 90967 | EGLO CZ+SK s.r.o. | 2
OST21767 | Svítidlo TOMMY TR46330579 stojanové |  |  | ks | 3475.17 | 3475.17 | 21,00 |  |  | 4017807395150 | TR46330579 | DEKOLAMP s.r.o. | 6
OST21768 | Svítidlo CLARK T402690167 stojací |  |  | ks | 3914.055 | 3914.055 | 21,00 |  |  | 4017807502688 | T402690167 | DEKOLAMP s.r.o. | 6
KOL01790 | Lišta LHD 60x40 HF 2m bezhal. |  | Lišta hranatá bezhalogenová LH 60x40HF, bílá, 2 m, karton. Klasický tvar, antibakteriální. Určena pro montáž na stěnu, nebo na strop. Dvojitý zámek víka zvyšuje tuhost lišty a zajišťuje pevnější fixaci víka. | m | 227.76 | 227.76 | 21,00 |  |  | 8595568933782 | LH 60X40HF_HD | KOPOS KOLÍN a.s. | 0
OST21769 | Skříň SN 3/4 |  |  | ks | 5194.8 | 5194.8 | 21,00 |  |  |  | 05088 | ESTA,spol. s r.o. | 0
OST21770 | Prostor kabelový K 3 |  |  | ks | 2056.05 | 2056.05 | 21,00 |  |  |  | 03293 | ESTA,spol. s r.o. | 0
OST21771 | Panel montážní S (K,N,V,S) 3/4 |  |  | ks | 646.65 | 646.65 | 21,00 |  |  |  | 05370 | ESTA,spol. s r.o. | 0
OST21772 | Profil montážní 60 S.O 4 |  |  | ks | 159.3 | 159.3 | 21,00 |  |  |  | 66-0059 | ESTA,spol. s r.o. | 0
OST17966 | Převodovka 13366850 BS18 L BL 02326000 Metabo |  |  | ks | 1028.31 | 1028.31 | 21,00 |  |  |  | 13366850 | M & S, spol. s r.o. | 0
OST17967 | Sklíčidlo 13303540 BS18 L BL 02326000 Metabo |  |  | ks | 769.2 | 769.2 | 21,00 |  |  |  | 13303540 | M & S, spol. s r.o. | 0
GRL00825 | Svítidlo MIRROR 15W Black NW |  | SVÍTIDLO LED SMD pro vertikální nasvětlení zrcadel, obrazů, apod. těleso svítidla: polykarbonát/hliník difuzor: polykarbonát (PC) prachotěsné a voděodolné (IP44) vysoká svítivost 85% úspora spotřeby elektrické energie interiérové svítidlo atraktivní design | ks | 991.3176 | 991.3176 | 21,00 |  | https://eshop.biesse.cz/Pictures/biesse/19/2000000326/194502-194502(2).jpg | 8592660137698 | GXLS208 | Greenlux s.r.o. | 6.1983
TE610098 | Spínač XCSDMC59010EX |  |  | ks | 7327.48 | 7327.48 | 21,00 |  |  | 3389118299306 | XCSDMC59010EX | AXIMA, spol. s r. o. | 0
HLB00868 | Skříň ZS 16/16/PVP7-1f DO VÝKLENKU, TERMOPLAST, IP44/20, Š-315 x V-280 x H-120 |  |  | ks | 5005.35 | 5005.35 | 21,00 |  |  |  | 59401577 | DCK Holoubkov Bohemia a.s. | 0
GRL00826 | Svítidlo BRICK Black 2xGU10 IP44 |  | Nástěnné designové svítidlo, určené pro LED zdroje 2x GU10 o maximálním výkonu 7W. Díky voděodolné konstrukci (IP44) vhodné pro vnitřní nebo venkovní použití. Těleso svítidla tvoří hliník, difuzor polykarbonát. Černá barva svítidla. | ks | 558.45 | 558.45 | 21,00 |  | https://eshop.biesse.cz/Pictures/biesse/19/2000000326/194505-194505(2).jpg | 8592660144146 | GXPS002 | Greenlux s.r.o. | 2
OST17968 | Panel rozvodný Triton 19“ 1U, 14 x IEC320 C13 zásuvka max. 10 A, IEC C14 zásuvka |  |  | ks | 1360.05 | 1360.05 | 21,00 |  |  |  | 5087613 | PENTA CZ s.r.o. | 1
GRL00827 | Čidlo pohybové Senzor 70 pro LED,černé |  |  | ks | 215.73 | 215.73 | 21,00 |  | https://eshop.biesse.cz/Pictures/biesse/19/2000000326/194507-194507(2).jpg | 8592660100845 | GXSE004 | Greenlux s.r.o. | 0.77
TME01518 | Relé LMR1H-24D elektromagnetické 16A/250VAC RAYEX EL. |  |  | ks | 85.2 | 85.2 | 21,00 |  |  |  | LMR1H-24D | TME Czech Republic s. r. o. | 0
OST21774 | Klíč elektrikářský multifunkční 15-fcí EXTOL |  |  | ks | 196.4745 | 196.4745 | 21,00 |  |  |  | 057-916299 | Landsmann s.r.o. | 0
OST21775 | Plašič ptáků |  |  | ks | 1253.9325 | 1253.9325 | 21,00 |  |  |  | PLAŠIČ PTÁKŮ | Vyplašto s.r.o. | 0.85
DAM00573 | Buben H07BQ-F 3x2,5 50m, HEAVY LINE, kovový, pevný střed, IP-44 208276 |  |  | ks | 5328.6216 | 5328.6216 | 21,00 |  |  | 5902273412953 | 208276 | DAMIJA elektro s.r.o. | 50.42
GRL00828 | Svítidlo STROPY 22W CCT 12/15/18/22 ADJ max.2300/3550lm IP65 |  | Variabilní LED SMD svítidlo v moderním designu určené pro přisazenou montáž na strop nebo zeď s vysokou odolností proti prachu a vodě (IP65). Předností svítidla je snadné nastavení výkonu a teploty světla a také možnost doplnění o mikrovlnný senzor a nouzový modul. Těleso a difuzor svítidla tv | ks | 810.9 | 810.9 | 21,00 | https://www.biesse.cz.html | https://eshop.biesse.cz/Pictures/biesse/19/2000000326/194513-194513(2).jpg | 8592660146164 | GXPR050 | Greenlux s.r.o. | 2 | Svítidla | Svítidla interiérová - bytová
KOL01791 | Trubka 6220 ZN_F |  | Ocelová elektroinstalační trubka bez závitu EN pr. 20 mm, 44561, mechanická odolnost 1250N/5cm, žárově zinkovaná, délka 3 m, korozní odolnost 4. | m | 150.1464 | 150.1464 | 21,00 | https://www.biesse.cz/ulozny-material_c381775347976339/trubky_c382106060456589/trubky-kovove_c382106 | https://eshop.biesse.cz/Pictures/biesse/19/2000000326/194516-194516(2).jpg | 8595057634237 | 6220 ZN_F | KOPOS KOLÍN a.s. | 0 | Úložný materiál | Trubky | Trubky kovové
KOL01792 | Spojka 320/2 ZN_F trubky |  | Spojka násuvná pro ocelové trubky bez závitu EN pr. 20 mm, ZN-Ni. | ks | 48.7406 | 48.7406 | 21,00 |  |  | 8595057634725 | 320/2 ZN_F | KOPOS KOLÍN a.s. | 0
KOL01793 | Koleno 6320 ZN_F |  | Koleno 90° pro ocelové elektroinstalační trubky bez závitu EN pr. 20 mm, žárově zinkované, korozní odolnost 4. | ks | 204.0204 | 204.0204 | 21,00 |  |  | 8595057634442 | 6320 ZN_F | KOPOS KOLÍN a.s. | 0
KOL01794 | Trubka 6250 ZN_F |  | Ocelová elektroinstalační trubka bez závitu EN pr. 50 mm, 44561, mechanická odolnost 1250N/5cm, žárově zinkovaná, délka 3 m, korozní odolnost 4. | m | 530.6808 | 530.6808 | 21,00 | https://www.biesse.cz/ulozny-material_c381775347976339/trubky_c382106060456589/trubky-kovove_c382106 | https://eshop.biesse.cz/Pictures/biesse/19/2000000326/194519-194519(2).jpg | 8595057634275 | 6250 ZN_F | KOPOS KOLÍN a.s. | 0 | Úložný materiál | Trubky | Trubky kovové
KOL01795 | Příchytka 5250 ZN_F |  | Příchytka Omega pro ocelové trubky pr. 50 mm, žárově zinkovaná. | ks | 108.4488 | 108.4488 | 21,00 | https://www.biesse.cz/ulozny-material_c381775347976339/trubky_c382106060456589/prislusenstvi-trubky_ | https://eshop.biesse.cz/Pictures/biesse/19/2000000326/194520-194520(2).jpg | 8595568915313 | 5250 ZN_F | KOPOS KOLÍN a.s. | 0 | Úložný materiál | Trubky | Příslušenství trubky
FIN00242 | Relé 40.61.9.024.4000 DIN/PS, 1P/16A, 24V DC, AgSnO2 FINDER |  | Finder Relé do patice/do plošných spojů 406190244000, 1P/16 A, cívka 24V DC, kontakty AgSnO2, délka vývodů 5,3 mm do PS | ks | 99.45 | 99.45 | 21,00 |  | https://eshop.biesse.cz/Pictures/biesse/19/2000000326/194521-194521(2).jpg | 8012823094908 | 406190244000 | Finder CZ, s.r.o. | 0.02
MOCA0091 | Chránič 63/4/0,1 A PF7 10kA |  |  | ks | 2418.2871 | 2418.2871 | 21,00 |  |  | 4015082636159 | 263615 | Eaton Elektrotechnika s.r.o. | 0
OST17969 | Pouzdro zásuvky Micro-Fit 3.0, duální řada, 4 okruhy, UL 94V-0, s nízkým obsahem |  |  | ks | 10.569 | 10.569 | 21,00 |  |  |  | 430250400 | OFFICIAL ELECTRONIC, s.r.o. | 0
OST17970 | Pouzdro zástrčky Micro-Fit 3.0, duální řada, 4 okruhy, UL 94V-0, uchy pro montáž |  |  | ks | 12.4905 | 12.4905 | 21,00 |  |  |  | 430200400 | OFFICIAL ELECTRONIC, s.r.o. | 0
OST17971 | Koncovka krimpovací Micro-Fit 3.0, samice, s pocínovaným (Sn) pokoveným kontakte |  |  | ks | 3.0939 | 3.0939 | 21,00 |  |  |  | 430300007 | OFFICIAL ELECTRONIC, s.r.o. | 0
OST17972 | Koncovka krimpovací Micro-Fit 3.0, samec, s pocínovaným (Sn) pokoveným kontaktem |  |  | ks | 3.0942 | 3.0942 | 21,00 |  |  |  | 430310007 | OFFICIAL ELECTRONIC, s.r.o. | 0
MCL01244 | Pásek LED 14,4W/m, neutrálně bílá, 12V, IP20, 60LED/m |  | LED pásek SMD5050, neutrálně bílá (4200K), 14,4W, 60LED, 1296lm/m, segment 50mm, 3LED/segment, IP20, DC 12V, životnost 54000h, šíře 10mm, bílý PCB pásek, max. délka pásku při jednostranném zapojení: 5m, opatřen samolepící páskou 3M, UV stabilní. | m | 221.13 | 221.13 | 21,00 |  | https://eshop.biesse.cz/Pictures/biesse/19/2000000326/194527-194527(2).jpg | 8595607129589 | ML-121.665.60.0 | McLED s.r.o. | 2
KBA01581 | AYY-J 1x120 |  |  | m | 72.0795 | 72.0795 | 21,00 |  |  |  | 2000000078 | ARGOS ELEKTRO, a. s. | 0
GRL00829 | Senzor STROPY HF |  |  | ks | 297.585 | 297.585 | 21,00 |  | https://eshop.biesse.cz/Pictures/biesse/19/2000000326/194529-194529(2).jpg | 8592660146171 | GXOS256 | Greenlux s.r.o. | 0.56
TRM00039 | Držák DOHT8 oddáleného hromosvodu 81-90mm |  | držák oddáleného hrom.na trubku 3" | ks | 76.0347 | 76.0347 | 21,00 |  | https://eshop.biesse.cz/Pictures/biesse/19/2000000326/194531-194531(2).jpg | 8595614750905 | VP090 | TREMIS s.r.o. | 0
SIE00182 | Konektor 6GK1905-0EB10 PROFIBUS M12, samice (bal=5ks) |  |  | bal | 5164.2 | 5164.2 | 21,00 |  |  |  | 6GK1905-0EB10 | Blumenbecker Prag s.r.o. | 0
SIE00183 | Konektor 6GK1905-0EA10 PROFIBUS M12, samec (bal=5ks) |  |  | bal | 5164.2 | 5164.2 | 21,00 |  |  |  | 6GK1905-0EA10 | Blumenbecker Prag s.r.o. | 0
_FAI0656 | Kabel 3x1,5 Radox TENUIS-TW 600V černá |  |  | m | 204.45 | 204.45 | 21,00 |  |  |  | 12568099 | PZK BRNO a.s. | 0
_FAI0657 | Kabel 3x2,5 Radox TENUIS-TW 600V, 12582034 |  |  | m | 235.8804 | 235.8804 | 21,00 |  |  | 4060892297069 | 35252 | Helukabel CZ s.r.o. | 0
LU010194 | Svítidlo LED-WSQ-CCT/12W/BI |  |  | ks | 180.4639 | 180.4639 | 21,00 |  |  | 8590849536065 | LED-WSQ-CCT/12W/BI | Ecoplanet s. r. o. | 2
ELR01632 | Skříň PER 2V1/3f/40/EGD 5.1.1 vestavná |  |  | ks | 7899.8906 | 7899.8906 | 21,00 |  |  |  | 5015VEGD 5.1.1 | ELPLAST - KPZ Rokycany, spol. s r.o. | 63
SEZ01054 | Spojka ACB 35 AL-CU s kolíkem ERKO |  |  | ks | 320.3545 | 320.3545 | 21,00 |  |  | 5905912837063 | ACB_35/1 | SEZ - CZ s.r.o. | 0
AMK01175 | Výložník UD 1-2500/B Výložník rovný |  |  | ks | 3075 | 3075 | 21,00 |  |  |  | 1612500060 | AMAKO, spol. s r.o. | 0
WE070063 | Svodič VPU AC I 4 R 275/25 LCF MB |  | Toto zařízení je ochrana před bleskem a přepěťová ochrana typu I a je rovněž testováno jako zařízení typu II. Lze ho nainstalovat na hlavní i vedlejší rozvodnou desku a chrání před přímým úderem blesku a přepětím způsobeným přepínáním nebo nepřímým úderem blesku. Portfolio nabízí vhodnost pro různé | ks | 8031.2192 | 8031.2192 | 21,00 |  | https://eshop.biesse.cz/Pictures/biesse/19/2000000326/194540-194540(2).jpg | 4064675039730 | 2774990000 | Weidmüller, s.r.o. | 0
WE070064 | Svodič VPU AC I 3 R 255/12,5 LCF MB |  | Toto zařízení je ochrana před bleskem a přepěťová ochrana typu I a je rovněž testováno jako zařízení typu II. Lze ho nainstalovat na hlavní i vedlejší rozvodnou desku a chrání před přímým úderem blesku a přepětím způsobeným přepínáním nebo nepřímým úderem blesku. Portfolio nabízí vhodnost pro různé | ks | 2956.16 | 2956.16 | 21,00 |  | https://eshop.biesse.cz/Pictures/biesse/19/2000000326/194541-194541(2).jpg | 4099986825888 | 2976610000 | Weidmüller, s.r.o. | 0
WE070065 | Svodič VPU AC I 3 255/12,5 LCF MB |  | Toto zařízení je ochrana před bleskem a přepěťová ochrana typu I a je rovněž testováno jako zařízení typu II. Lze ho nainstalovat na hlavní i vedlejší rozvodnou desku a chrání před přímým úderem blesku a přepětím způsobeným přepínáním nebo nepřímým úderem blesku. Portfolio nabízí vhodnost pro různé | ks | 2071.1 | 2071.1 | 21,00 |  | https://eshop.biesse.cz/Pictures/biesse/19/2000000326/194542-194542(2).jpg | 4099986825871 | 2976600000 | Weidmüller, s.r.o. | 0
WE070066 | Svodič VPU AC I 3+1 255/12,5 LCF MB |  | Toto zařízení je ochrana před bleskem a přepěťová ochrana typu I a je rovněž testováno jako zařízení typu II. Lze ho nainstalovat na hlavní i vedlejší rozvodnou desku a chrání před přímým úderem blesku a přepětím způsobeným přepínáním nebo nepřímým úderem blesku. Portfolio nabízí vhodnost pro různé | ks | 3909.76 | 3909.76 | 21,00 |  | https://eshop.biesse.cz/Pictures/biesse/19/2000000326/194543-194543(2).jpg | 4099986825895 | 2976620000 | Weidmüller, s.r.o. | 0
WE070067 | Svodič VPU AC I 3+1 R 255/12,5 LCF MB |  | Toto zařízení je ochrana před bleskem a přepěťová ochrana typu I a je rovněž testováno jako zařízení typu II. Lze ho nainstalovat na hlavní i vedlejší rozvodnou desku a chrání před přímým úderem blesku a přepětím způsobeným přepínáním nebo nepřímým úderem blesku. Portfolio nabízí vhodnost pro různé | ks | 4005.12 | 4005.12 | 21,00 |  | https://eshop.biesse.cz/Pictures/biesse/19/2000000326/194544-194544(2).jpg | 4099986825901 | 2976630000 | Weidmüller, s.r.o. | 0
OST17973 | Zdroj DRC-5V10W1AZ 5V 7,5W 1,5A DIN DELTA |  |  | ks | 477 | 477 | 21,00 |  |  |  | DRC-5V10W1AZ | MI6 s.r.o. | 0
WE070068 | Svodič VPU AC I 4 255/12,5 LCF MB |  | Toto zařízení je ochrana před bleskem a přepěťová ochrana typu I a je rovněž testováno jako zařízení typu II. Lze ho nainstalovat na hlavní i vedlejší rozvodnou desku a chrání před přímým úderem blesku a přepětím způsobeným přepínáním nebo nepřímým úderem blesku. Portfolio nabízí vhodnost pro různé | ks | 2369.1 | 2369.1 | 21,00 |  | https://eshop.biesse.cz/Pictures/biesse/19/2000000326/194546-194546(2).jpg | 4099986825918 | 2976640000 | Weidmüller, s.r.o. | 0
WE070069 | Svodič VPU AC I 4 R 255/12,5 LCF MB |  | Toto zařízení je ochrana před bleskem a přepěťová ochrana typu I a je rovněž testováno jako zařízení typu II. Lze ho nainstalovat na hlavní i vedlejší rozvodnou desku a chrání před přímým úderem blesku a přepětím způsobeným přepínáním nebo nepřímým úderem blesku. Portfolio nabízí vhodnost pro různé | ks | 3719.04 | 3719.04 | 21,00 |  | https://eshop.biesse.cz/Pictures/biesse/19/2000000326/194547-194547(2).jpg | 4099986825925 | 2976650000 | Weidmüller, s.r.o. | 0
FAM00074 | Spínač č.6 + zásuvka, svislý Atlas IP55 |  | ATLAS 19092 IP55 Přepínač č.6 + zásuvka 2P+PE svisle s ochr. kolíkem, na povrch, šedý. Provedení v šedé barvě RAL 7035 a ovládacím prvkem v barvě RAL 7043. Rozteč kotvících bodů (výška x šířka): 144x49(59)mm. Spínače a zásuvky ve vyšším krytí ATLAS IP55 s gumovou průchodkou (pro kabely do průměru 1 | ks | 501.3314 | 501.3314 | 21,00 |  | https://eshop.biesse.cz/Pictures/biesse/19/2000000326/194548-194548(2).jpg | 5901130487370 | 19092 | Famatel - CZ s.r.o. | 0
GRE01005 | Svítidlo HERMETIC LED 2xT8/120cm |  | Prachotěsné svítidlo IP-65, pro 2x LED T8/120cm trubice. Těleso a difuzor svítidla tvoří polystyren (PS). Svítidlo je možné připevnit ke stěně nebo stropu s použitím kovových příchytek, které jsou součástí dodávky. Díky prachotěsnému provedení (IP65) je svítidlo vhodné jak do vnitřních, tak i v | ks | 212.976 | 212.976 | 21,00 |  | https://eshop.biesse.cz/Pictures/biesse/19/2000000326/194549-194549(2).jpg | 8592660144368 | GXEK002 | Greenlux s.r.o. | 7
ABB21047 | Stykač BC7-30-10-P mini 1,4W 24VDC |  |  | ks | 766.5 | 766.5 | 21,00 |  |  | 4013614192548 | GJL1313009R8101 | ABB s.r.o. | 0.17
OST17974 | Kabel CAT 6 S/FTP RJ45 RF-5372560 3m žlutá s ochranou Renkforce |  |  | ks | 99.48 | 99.48 | 21,00 |  |  |  | 2686280 - 62 | Conrad Electronic Česká republika, s.r.o. | 0
_FAI0658 | Těsnení 32x44x2 Klingerit |  |  | - | 15 | 15 | 21,00 |  |  |  | XY | Jiří Thurn | 0
JAB10955 | Zásuvka jednonásobná s ochranným kolíkem, s clonkami (typ 6619), S |  | Zásuvka jednonásobná s ochranným kolíkem, s clonkami (typ 6619), světle šedá | ks | 119.7196 | 119.7196 | 21,00 |  | https://eshop.biesse.cz/Pictures/biesse/19/2000000326/194555-194555(2).png | 8592624456179 | 6619G-A06357 S1 | ABB s.r.o. | 0
JAB10956 | Zásuvka jednonásobná s ochranným kolíkem, s clonkami (typ 6619), B |  | Zásuvka jednonásobná s ochranným kolíkem, s clonkami (typ 6619), jasně bílá | ks | 114.5144 | 114.5144 | 21,00 |  | https://eshop.biesse.cz/Pictures/biesse/19/2000000326/194556-194556(2).png | 8592624456162 | 6619G-A06357 B1 | ABB s.r.o. | 0
_FAI0659 | Podlozka CUPAL ICALCU12CS2 |  |  | ks | 43.5 | 43.5 | 21,00 |  |  | 8014212256812 | ICALCU12CS2 | ELTECH CZ, s.r.o. | 0
MDS01257 | Svítidlo MODUS LLL5000RL2KVM_/90, IP20, 41W, 4500 lm, Ra 90, 4000K |  | MODUS LLL5000, 2x LED 940, 1510mm, mrížka AL mat, prisazené, NONSELV 250mA Prisazené mrížkové svítidlo, kancelárské svítidlo s omezením oslnení UGR Teleso: Bíle práškove lakovaný (RAL 9016) ocelový plech Optický systém: KV - optický systém kategorie C2 z vysoce lešteného hliníku s opálovým | ks | 1962.0337 | 1962.0337 | 21,00 |  | https://eshop.biesse.cz/Pictures/biesse/19/2000000326/194558-194558(2).jpg | 8596099104078 | LLL5000RL2KVM_/90 | MODUS, spol. s r.o. | 13
OST17975 | Vývodka Pg16 černá BS-25 Bimed |  |  | ks | 13.74 | 13.74 | 21,00 |  |  |  | BS-25 | Sonepar Česká republika spol. s r.o. | 0
OST17976 | Matice PG16 černá BL-25 Bimed |  |  | ks | 2.37 | 2.37 | 21,00 |  |  |  | BL-25 | Sonepar Česká republika spol. s r.o. | 0
SAN00581 | Svítidlo CLEO 400 CR IP20 černá 3xE27 stropní |  |  | ks | 1269.0432 | 1269.0432 | 21,00 |  |  | 5907623613899 | 13899 | SANDRIA spol. s r.o. | 4
SAN00582 | Svítidlo CLEO 500 CR IP20 černá 4xE27 stropní |  |  | ks | 1926.0558 | 1926.0558 | 21,00 |  |  | 5907623612960 | 129600 | SANDRIA spol. s r.o. | 7.5
SAN00583 | Svítidlo 6500 CR IP20 černá 5xE27 stropní |  |  | ks | 3252.2598 | 3252.2598 | 21,00 |  |  | 5907623692177 | 921770 | SANDRIA spol. s r.o. | 7.5
SAN00584 | Svítidlo 800 CR IP20 černá 6xE27 stropní |  |  | ks | 5026.815 | 5026.815 | 21,00 |  |  | 5907623619457 | 19457 | SANDRIA spol. s r.o. | 7.5
OST17977 | Montážní rámeček pro bodovku GX53, barva bílá |  |  | ks | 55.6208 | 55.6208 | 21,00 |  |  | 3800157625241 | VT-715 | ELRON ELEKTRO s.r.o. | 0
OST17978 | LED žárovka 7W GX53, 3000K, teplá bílá, 550lm |  |  | ks | 61.6734 | 61.6734 | 21,00 |  |  | 3800157631877 | VT-207 | ELRON ELEKTRO s.r.o. | 0
TME01519 | Akumulátor 21700, 3,7V, 4900mAh, Ø21,4x74,8mm |  |  | ks | 301.2113 | 301.2113 | 21,00 |  |  |  | ACCU-21700-490PCM | TME Czech Republic s. r. o. | 0
MG162378 | Krabice SDD111902 povrchová vícenásobná bílá Sedna |  | Schneider Electric Sedna Design Elements vícenásobná rozšiřující krabice pro povrchovou montáž SDD11902 v bílé barvě. Tato krabice se používá pro povrchovou montáž vedení. Díky termoplastu ABS-UV se stabilizovaným UV je tato vícenásobná rozšiřující krabice pro povrchovou montáž spolehlivá a odolná | ks | 69.2141 | 69.2141 | 21,00 |  |  | 3606481478481 | SDD111902 | Schneider Electric CZ, s.r.o. | 0
MDS01333 | Svítidlo MODUS Outdoor 3x1W LED 330lm Premium IP66 černá |  | OUTDOOR 3x1W LED 390 lm STANDARD IP66 1h , stále svítící / svítící pri výpadku, cerné, NiCd | ks | 3157.375 | 3157.375 | 21,00 |  | https://eshop.biesse.cz/Pictures/biesse/19/2000000326/194569-194569(2).jpg | 5902869579756 | OZN/ODB/3X1W/C/1/SA/X/BL | MODUS, spol. s r.o. | 4
OST21776 | LED žárovka 2W 12-24V AC/DC E27 2700K, nouzove osv. |  |  | ks | 198.2564 | 198.2564 | 21,00 |  |  | 7391482029614 | 3557-71 | HOLAS Lighting, s.r.o. | 0
OST21777 | Svítidlo LED PLAFOND LARI-R černé IP20 + 2xE27 10 svíčka |  |  | ks | 409.4423 | 409.4423 | 21,00 |  |  | 5903657324251 | 8360-2XEP0105 | Wojciech Aleksander Mincberger BERGE® | 0
REN00276 | Zdroj 1004055 250mA, 10W, 26-40V DC PHASE, stmívatelný SLV |  |  | ks | 1241.4296 | 1241.4296 | 21,00 |  |  | 4024163242059 | LA 1004055 | AULIX lighting spol. s r.o. | 4
OST17979 | Spínač, řada: WMR NO 2NC 250 V AC magnetický 2 A IDEM |  |  | ks | 5665.365 | 5665.365 | 21,00 |  |  |  | 826-4209 | RS Components Sp. z o.o. | 0
MDS01334 | Svítidlo OZN/ETE/3W/C/1/SA/X/BL nouzové 3W 1h IP65 černé |  | EXIT 3W LED STANDARD IP65 1h , stále svítící / svítící pri výpadku, cerné MATERIÁLY: Bílé polykarbonátové teleso Pruhledný polykarbonátový kryt MONTÁŽ: Prisazená (stena, strop) Volitelne vestavná** (stena, strop) - výrez 125x260mm Volitelne závesná*** (strop) NAPÁJENÍ: Sítové 220÷240 | ks | 1423.175 | 1423.175 | 21,00 |  | https://eshop.biesse.cz/Pictures/biesse/19/2000000326/194574-194574(2).jpg | 5902448958965 | OZN/ETE/3W/C/1/SA/X/BL | MODUS, spol. s r.o. | 4
ETI00472 | Stykač RD 25-40-230V AC/DC |  |  | ks | 520.3135 | 520.3135 | 21,00 |  | https://eshop.biesse.cz/Pictures/biesse/19/2000000326/194575-194575(2).jpg | 3838400014825 | 002464010 | ETI ELEKTROELEMENT , d.o.o. | 0.23
SIE00184 | Sada 3VA9263-0QC00 připojovací Siemens |  | přední přívody - rozšířené, Cu/Al pasy / kabelová oka / flexibary, max. šířka pasů a kabelových ok 35 mm, max. tloušťka pasů a kabelových ok 10 mm, 3 ks, izolační přepážky 2 ks, pro 3VA20, 3VA21, 3VA22 | ks | 1343.1148 | 1343.1148 | 21,00 |  | https://eshop.biesse.cz/Pictures/biesse/19/2000000326/194576-194576(2).jpg | 4042949007067 | 3VA9263-0QC00 | OEZ s.r.o. | 0.83
SIE00185 | Deska 3VA9221-0WK30 adaptérová Siemens |  | rozšířené provedení, 3pól, pro 3VA20, 3VA21, 3VA22 | ks | 408.9684 | 408.9684 | 21,00 |  | https://eshop.biesse.cz/Pictures/biesse/19/2000000326/194577-194577(2).jpg | 4042949010098 | 3VA9221-0WK30 | OEZ s.r.o. | 2.19
SIE00186 | Spoušť 3VA9988-0BL30 napěťová 24-30V AC/DC Siemens |  | STL, Ue AC 24 V / DC 24 ÷ 30 V, šířka 21 mm, pro 3VA1, 3VA2 | ks | 1863.8232 | 1863.8232 | 21,00 |  | https://eshop.biesse.cz/Pictures/biesse/19/2000000326/194578-194578(2).jpg | 4042949011446 | 3VA9988-0BL30 | OEZ s.r.o. | 0.08
BIT01961 | Rámeček KA4802M4KW čtyřnásobný, 2+2+2+2M, bílá |  | LIVING NOW RÁMEČEK 2+2+2+2 MODULY BÍLÁ | ks | 377.4 | 377.4 | 21,00 |  | https://eshop.biesse.cz/Pictures/biesse/19/2000000326/194579-194579(2).jpg | 8005543654293 | KA4802M4KW | LEGRAND s.r.o. | 0
BIT01962 | Rámeček KA4802M2ZW dvojnásobný, 2+2M, zlatá |  | LIVING NOW RÁMEČEK 2+2 MODULY ZLATO | ks | 711.5248 | 711.5248 | 21,00 |  | https://eshop.biesse.cz/Pictures/biesse/19/2000000326/194580-194580(2).jpg | 8005543654552 | KA4802M2ZW | LEGRAND s.r.o. | 0
BIT01963 | Zásuvka SUNO 2P+T clonky, bezšroubová, IP44, hliník |  | SUNO HLINÍK ZÁSUVKA 2P+T S DĚTSKOU OCHRANOU, KLAPKA IP44, AUTOMATICKÉ SVORKY | ks | 253.2576 | 253.2576 | 21,00 | https://www.biesse.cz/vypinace-a-zasuvky_c549523885654092/legrand_c549558245399359/suno_c67208077745 | https://eshop.biesse.cz/Pictures/biesse/19/2000000326/194581-194581(2).jpg | 3414972045070 | 721386 | LEGRAND s.r.o. | 0 | Vypínače a zásuvky | Legrand | Suno | zásuvky Suno
LG400479 | Rámeček 721561 SUNO jednonásobný, brouš hliník |  | SUNO RÁMEČEK JEDNODUCHÝ BROUŠENÝ HLINÍK | ks | 67.9024 | 67.9024 | 21,00 | https://www.biesse.cz/vypinace-a-zasuvky_c549523885654092/legrand_c549558245399359/suno_c67208077745 | https://eshop.biesse.cz/Pictures/biesse/19/2000000326/194582-194582(2).jpg | 3414972042642 | 721561 | LEGRAND s.r.o. | 0 | Vypínače a zásuvky | Legrand | Suno | rámečky Suno
MG162379 | Rámeček MTN359999 montážní pro Unicu do Merten |  |  | ks | 91.8876 | 91.8876 | 21,00 |  |  | 3606480317699 | MTN359999 | Schneider Electric CZ, s.r.o. | 0
_ASS0423 | DELTA DESIGN 44800301 |  |  | ks | 4410 | 4410 | 21,00 |  |  |  | 1494669 | Premier Farnell UK Limiteda | 0
TME01520 | Přepínač sítí PRZK-3063N\W02 3pol 63A síť-agregát Spamel |  |  | ks | 4087.53 | 4087.53 | 21,00 |  |  |  | PRZK-3063N\W02 | TME Czech Republic s. r. o. | 0
MDS01335 | Svítidlo Modus BRSB4KO300V6/NDMULTI |  | MODUS BRSB 550/1000/1500/2000lm - 5/10/15/20W, 4x12 LED 840, kryt opál PMMA, IP44, prum. 285mm, driver 125/250/375/500mA Teleso: Bíle lakovaný (RAL 9003) ocelový plech Optický systém: Opálový PMMA kryt LED: Mid Power LED CRI 80 (CRI 90 na vyžádání) 3...teplá bílá 3000K 4...studená bílá | ks | 838.825 | 838.825 | 21,00 |  | https://eshop.biesse.cz/Pictures/biesse/19/2000000326/194586-194586(2).jpg | 8596099110116 | BRSB4KO300V6/NDMULTI | MODUS, spol. s r.o. | 4
KNP01123 | Řezák 9410185 na plastové trubky 6-35mm KNIPEX |  |  | ks | 1431.795 | 1431.795 | 21,00 |  |  |  | 9410185.09 | D.A.T., spol. s r.o. | 0
OST17980 | Monitor ELO 1590L 15" (E326154) |  |  | ks | 20007.75 | 20007.75 | 21,00 |  |  |  | E326154 | DISCOMP s.r.o. | 40.5
TME01521 | Vývodka M32x1,5 Hummel 1.209.3200.50 IP68 sv. šedá |  |  | ks | 59.535 | 59.535 | 21,00 |  |  |  | HUMMEL-1209320050 | TME Czech Republic s. r. o. | 0
SIE00187 | Spínač 3SE5000-0AV01 |  |  | ks | 113.4614 | 113.4614 | 21,00 |  |  |  | 3SE5000-0AV01 | Blumenbecker Prag s.r.o. | 0
WAG00444 | Svorka 873-953 |  |  | ks | 33.6969 | 33.6969 | 21,00 |  |  | 4050821857952 | 873-953 | Gebruder Eberhard GmbH | 0
OST17981 | Bužírka PBF 4,8/2,4 šedá |  |  | m | 42.8538 | 42.8538 | 21,00 |  |  |  | PBF 4,8/2,4 ŠEDÁ | TECHNIK ELEKTRO s.r.o. | 0
OST17982 | Bužírka PBF 4,8/2,4 hnědá |  |  | m | 42.8538 | 42.8538 | 21,00 |  |  |  | PBF 4,8/2,4 HNĚDÁ | TECHNIK ELEKTRO s.r.o. | 0
KOL01796 | Lišta LHD 40x20 FD černá 2m |  | Lišta hranatá 40x20, černá, 2 m, karton. Klasický tvar. Určena pro montáž na stěnu, nebo na strop. Dvojitý zámek víka zvyšuje tuhost lišty a zajišťuje pevnější fixaci víka. | m | 57.6934 | 57.6934 | 21,00 |  |  | 8595568935311 | LHD 40X20_FD | KOPOS KOLÍN a.s. | 0
IVK00012 | Kleště štípací boční 180mm 1000V CrV NEO tools |  |  | ks | 389.9775 | 389.9775 | 21,00 |  |  | 5907558433401 | 01-244 | IVK spol. s r.o. | 0
IVK00013 | Kleště kombi 180mm 1000V CrV NEO tools |  |  | ks | 438.1755 | 438.1755 | 21,00 |  |  | 5907558433371 | 01-241 | IVK spol. s r.o. | 0
IVK00014 | Kleště kombi 160mm dlouhé čelisti 1000V CrV NEO tools |  |  | ks | 256.795 | 256.795 | 21,00 |  |  | 5907558433074 | 01-223 | IVK spol. s r.o. | 0
OST17983 | Spojka VBT1 kabelová 0.5-1.5mm² červená TAKBRO |  |  | ks | 3.8985 | 3.8985 | 21,00 |  |  |  | VBT1 | Electric Systems Ltd | 0
OST17984 | Kolík VDPN0.5-9 kabelový TAKBRO |  |  | ks | 2.452 | 2.452 | 21,00 |  |  |  | VDPN0.5-9 | Electric Systems Ltd | 0
OST30804 | Knoflík termostatu šedý č.v. 452-41-00 |  |  | ks | 9.9 | 9.9 | 21,00 |  |  |  | DRAND 6321810 | PechaSan spol. s r.o. | 0
SEL00312 | Jímač 3,5m zakázkový 103253 Dehn |  |  | ks | 2448.6 | 2448.6 | 21,00 |  |  |  | 103253 | LUMA Plus s.r.o. | 0
SEL02799 | Držák 105241 na kovové střechy Dehn |  |  | ks | 15341.3722 | 15341.3722 | 21,00 |  |  | 4013364361225 | 105241 | LUMA Plus s.r.o. | 0
SEL00313 | Štítek 490110 Dehn |  |  | ks | 105.1974 | 105.1974 | 21,00 |  |  | 4013364306462 | 490110 | LUMA Plus s.r.o. | 0
OST17986 | Skříň dvoukřídlá 2000x800x800, s MP RAL7035 |  |  | ks | 30579.4125 | 30579.4125 | 21,00 |  |  |  | MCD20088R5 | ELDON AUSTRIA GmbH | 0
NOA00445 | Chránič 20B/3N/0,3 300mA A Ex9NL-N 6kA Noark |  | Proud. chránič s nadpr. ochr., Icn=6kA, 3+Npól, char. B, In=20A, IΔn=300mA, typ A | ks | 1877.616 | 1877.616 | 21,00 |  | https://eshop.biesse.cz/Pictures/biesse/19/2000000326/194615-194615(2).jpg | 8592765115393 | 111539 | NOARK Electric Europe s.r.o. | 0.42
ENI00264 | Pojistka TE076/ST tepelná 76°C rad 5A/250V |  |  | ks | 14.925 | 14.925 | 21,00 |  |  |  | 1109285 | ENIKA.CZ s.r.o. | 0
OST17987 | Rezistor 1k0 / 0,6W / 1% metalizovaný |  |  | ks | 1.116 | 1.116 | 21,00 |  |  |  | SMA02071K0 | Jaroslav Kůs | 0
MG210167 | Svorky 3P na kabely 35-300mm2 LV432479 |  | Tyto příslušenství jsou hliníkové konektory holého kabelu pro Compact NSX 400/630 a EasyPact CVS 400/630. Tyto konektory mohou přijímat 1 měděný nebo aluminium kabel od 35mm² do 300mm². Konektory se přímo nasazují na svorky zařízení nebo jsou připevněny sponami s koncovkami. Jmenovitý proud je až 6 | ks | 1749.4499 | 1749.4499 | 21,00 |  |  |  | LV432479 | Schneider Electric CZ, s.r.o. | 0
TE610099 | Spínač XCSA802 |  |  | ks | 2777.59 | 2777.59 | 21,00 |  |  |  | XCSA802 | AXIMA, spol. s r. o. | 0
SEZ01055 | Spínač S 16 JPUM 1103 A6R uzamykatelný,vačkový 16 A, 0-1, 3P, červeno-žlutá páčk |  |  | ks | 716.3801 | 716.3801 | 21,00 |  |  | 8585032694851 | S16 JPUM 1103 A6R | SEZ - CZ s.r.o. | 0.38
MAS10173 | Svítidlo Python UltraEfficient venkovní nástěnné LED 3,8W 800lm 2700K IP44, ner |  |  | ks | 1432.71 | 1432.71 | 21,00 |  |  |  | 929003359401 | ELEKTRO S.M.S., spol. s r.o. | 1
MAS10174 | Svítidlo Python UltraEfficient venkovní nástěnné se senzorem LED 3,8W 800lm 2700 |  |  | ks | 1854.195 | 1854.195 | 21,00 |  |  |  | 929003359501 | ELEKTRO S.M.S., spol. s r.o. | 1
WAG00445 | Svorka 734-110/008-000 WAGO |  | 1vodičová pružinová svorkovnice, CAGE CLAMP®, 1,5 mm², Rozteč 3,5 mm, 10pól., 100% ochrana proti chybnému zapojení, Západky, 1,50 mm², Světle šedá | ks | 179.8629 | 179.8629 | 21,00 |  | https://eshop.biesse.cz/Pictures/biesse/19/2000000326/194626-194626(2).jpg | 4045454930745 | 734-110/008-000 | WAGO-Elektro spol. s r.o. | 0
WAG00446 | Svorka 734-310 WAGO |  | 1vodičový konektor s pájecími piny, CAGE CLAMP®, 1,5 mm², Rozteč 3,5 mm, 10pól., 100% ochrana proti chybnému zapojení, 1,50 mm², Světle šedá | ks | 180.7258 | 180.7258 | 21,00 |  | https://eshop.biesse.cz/Pictures/biesse/19/2000000326/194627-194627(2).jpg | 4044918513661 | 734-310 | WAGO-Elektro spol. s r.o. | 0
WAG00447 | Adaptér 209-137 WAGO |  | Montážní adaptér, Lze použít jako koncovou svěrku, Šířka 6,5 mm, Šedá | ks | 13.241 | 13.241 | 21,00 |  | https://eshop.biesse.cz/Pictures/biesse/19/2000000326/194628-194628(2).jpg | 4050821575306 | 209-137 | WAGO-Elektro spol. s r.o. | 0
WAG00448 | Páska 210-332/350-202 popisovací arch A4 bílá |  | Popisovací páska, Jako list A4, S potiskem, 1–16 (240×), Výška pásků 3 mm, Délka pásků 182 mm, Potisk vodorovný, Samolepicí, Bílá | ks | 322.4269 | 322.4269 | 21,00 |  | https://eshop.biesse.cz/Pictures/biesse/19/2000000326/194629-194629(2).jpg | 4044918177054 | 210-332/350-202 | WAGO-Elektro spol. s r.o. | 0
OBO00460 | Patka 5207266 s lepícími pásky, M8, šedá Polyamid,PA |  | • Se závitovým čepem M8 • K upevnění držáků vedení s vnitřním závitem M8 • Pro nalepení na beton, ocel nebo hladký povrch • Není vhodná na drsné plochy, jako jsou omítka, dřevo, bitumenové pásy • Zpracování při teplotě přes +15 °C a na vyčištěném podkladu • Při instalaci plochých a kruhových vo | ks | 85.8782 | 85.8782 | 21,00 |  |  | 4012195110392 | 5207266 | OBO BETTERMANN s. r. o. | 0
GPH00340 | Kolík 2,5-12 KU-SP-P |  |  | ks | 2.6294 | 2.6294 | 21,00 |  |  | 8591120047805 | 2,5-12 KU-SP-P | Nexans Power Accessories Czech Republic, spol. s r.o. | 0
SIM00611 | Spínač č.1 7700101-039 Simon 82 |  |  | ks | 139.194 | 139.194 | 21,00 |  |  | 8421053075814 | 7700101-039 | KONTAKT - SIMON.CZ s.r.o. | 0
SIM00612 | Kryt 1-násobný 82010-30 bílý Simon 82 |  |  | ks | 81.918 | 81.918 | 21,00 |  |  | 8421053049600 | 82010-30 | KONTAKT - SIMON.CZ s.r.o. | 0
SIM00613 | Spínač č.5 75398-39 Simon 82 |  |  | ks | 172.494 | 172.494 | 21,00 |  |  | 8421053003992 | 75398-39 | KONTAKT - SIMON.CZ s.r.o. | 0
SIM00614 | Kryt 2-násobný 82026-30 bílý Simon 82 |  |  | ks | 102.564 | 102.564 | 21,00 |  |  | 8421053049631 | 82026-30 | KONTAKT - SIMON.CZ s.r.o. | 0
SIM00615 | Spínač č.6 7700201-039 Simon 82 |  |  | ks | 163.17 | 163.17 | 21,00 |  |  | 8421053075807 | 7700201-039 | KONTAKT - SIMON.CZ s.r.o. | 0
SIM00617 | Spínač č.7 7700251-039 Simon 82 |  |  | ks | 227.106 | 227.106 | 21,00 |  |  | 8421053077788 | 7700251-039 | KONTAKT - SIMON.CZ s.r.o. | 0
SIM00619 | Spínač č.6+6 75397-39 Simon 82 |  |  | ks | 277.722 | 277.722 | 21,00 |  |  | 8421053003985 | 75397-39 | KONTAKT - SIMON.CZ s.r.o. | 0
SIM00621 | Spínač č.1/0 7700150-039 Simon 82 |  |  | ks | 155.844 | 155.844 | 21,00 |  |  | 8421053075821 | 7700150-039 | KONTAKT - SIMON.CZ s.r.o. | 0
SIM00623 | Spínač č.1/0+1/0 75396-39 Simon 82 |  |  | ks | 331.002 | 331.002 | 21,00 |  |  | 8421053017555 | 75396-39 | KONTAKT - SIMON.CZ s.r.o. | 0
SIM00625 | Zásuvka 230V 75458-39 Simon 82 |  |  | ks | 120.546 | 120.546 | 21,00 |  |  | 8421053015049 | 75458-39 | KONTAKT - SIMON.CZ s.r.o. | 0
SIM00626 | Kryt 1-násobný 82068-30 pro zásuvky s uzemněním a clonkami |  |  | ks | 95.238 | 95.238 | 21,00 |  |  | 8421053052990 | 82068-30 | KONTAKT - SIMON.CZ s.r.o. | 0
SIM00627 | Rámeček 1-násobný 8201610-243 bílý/hliník Simon 82 |  |  | ks | 323.676 | 323.676 | 21,00 |  |  | 8421053118993 | 8201610-243 | KONTAKT - SIMON.CZ s.r.o. | 0
SIM00628 | Rámeček 2-násobný 8201620-243 bílý/hliník Simon 82 |  |  | ks | 551.448 | 551.448 | 21,00 |  |  | 8421053119006 | 8201620-243 | KONTAKT - SIMON.CZ s.r.o. | 0
SIM00629 | Rámeček 3-násobný 8201630-243 bílý/hliník Simon 82 |  |  | ks | 776.556 | 776.556 | 21,00 |  |  | 8421053119013 | 8201630-243 | KONTAKT - SIMON.CZ s.r.o. | 0
SIM00630 | Kryt 82800-30 zaslepovací Simon 82 |  |  | ks | 163.17 | 163.17 | 21,00 |  |  | 8421053050170 | 82800-30 | KONTAKT - SIMON.CZ s.r.o. | 0
SIM00631 | Spínač č.1/0+1/0 75331-39 žaluziový s blokováním Simon 82 |  |  | ks | 305.694 | 305.694 | 21,00 |  |  | 8421053003961 | 75331-39 | KONTAKT - SIMON.CZ s.r.o. | 0
SIM00632 | Kryt 82028-30 k přístrojům 75331-39 bílý Simon 82 |  |  | ks | 112.554 | 112.554 | 21,00 |  |  | 8421053049662 | 82028-30 | KONTAKT - SIMON.CZ s.r.o. | 0
OST17988 | Konektor 160626-2 0,5-1mm2 TE Connectivity |  |  | ks | 26.619 | 26.619 | 21,00 |  |  |  | 160626-2 | Premier Farnell UK Limiteda | 0
_ASS0270 | Vložka zámku, Odlévaný zinek Stříbrná 27mm Rittal |  |  | ks | 496.6654 | 496.6654 | 21,00 |  |  |  | 228-9333 | RS Components Sp. z o.o. | 0
OST21778 | Rozváděč R-FVE-A40-1 – třída ochrany I+II (s AC Svodičem) |  |  | ks | 23187 | 23187 | 21,00 |  |  | 8594217350062 | R-FVE-A40-1/AC | A-Z TRADERS s.r.o. | 0
OST21779 | Konektor, kruhový dle MIL-DTL-5015, A 10 špiček, pájecí konektor na kabel, výv.9 |  |  | kg | 1314 | 1314 | 21,00 |  |  |  | 97-3108B 18-1P | QUITTNER & SCHIMEK s.r.o. | 0
KRA00418 | Žárovka LED PHILIPS CorePro PL-C 6.9W/840 2pin G24d-2 650lm NonDim 30Y |  |  | ks | 202.2 | 202.2 | 21,00 |  |  | 8720169287563 | P287563 | MEGAMAN Česká republika, spol. s r.o. | 2.5
VSY11001 | Box SPRT rozváděcí, 2 řady RK1548 |  |  | ks | 6462.42 | 6462.42 | 21,00 |  |  | 8595129615331 | RK1548 | Saint-Gobain Construction Products CZ a.s. | 0
OST17989 | Ventilátor DALAP AP PROFI 125 8207 |  |  | ks | 2630.58 | 2630.58 | 21,00 |  |  | 4250622614734 | 8207 | DALAP s.r.o. | 0
GRL00830 | Trubice DAISY LED T8 III -840-18W/120cm GREENLUX |  | Popis produktu: LED TRUBICE SMD - energeticky efektivní náhrada za T8 zářivky - vysoký světelný výkon (135lm/W) - okamžitý start světelného zdroje - skleněný mléčný difuzor - široký vyzařovací úhel 270° - napájena přímo ze sítě - integrované vnitřní napájení CCD LED - tech | ks | 65.79 | 65.79 | 21,00 | https://www.biesse.cz/svetelne-zdroje_c381775347976343/zdroje-led_c382106060456624/patice-g13_c54925 | https://eshop.biesse.cz/Pictures/biesse/19/2000000326/194657-194657(2).jpg | 8592660146591 | GXDS307V2 | Greenlux s.r.o. | 2 | Světelné zdroje | Zdroje LED | Patice G13
FVE11294 | TIGO TS4-A-S monitorování a vypnutí modulů do 700W |  |  | ks | 1250.9733 | 1250.9733 | 21,00 |  |  |  | 1743621 | Krannich Solar s.r.o. | 0
OST17990 | Sklo válec 511 35 01 200W opál |  |  | ks | 468.42 | 468.42 | 21,00 |  |  |  | SVA5113501 | ELEKTRO HADRAVA s.r.o. | 0
FVE11295 | Panel FVE AIKO 450W A450-MAH-54Mw BF |  |  | ks | 2378.34 | 2378.34 | 21,00 |  |  |  | 130459 | SOLSOL s.r.o. | 46.42
_FAI0249 | Mecatraction, C100-51402 |  |  | ks | 72.21 | 72.21 | 21,00 |  |  |  | 200-7035 | RS Components Sp. z o.o. | 0
OST26777 | Super DT 120 T3 (RS2D) |  |  | ks | 1596697.5 | 1596697.5 | 21,00 |  |  |  |  | Argo Tractors S.p.a | 0
OST17993 | Zátka PG21/M25 pro rozsah 13-18mm černá BDP-22-22 BIMED |  |  | ks | 3.84 | 3.84 | 21,00 |  |  |  | BPT-26/BPM-23 | Hager Electro s.r.o. | 0
OST17994 | Zátka PG13,5/M20 pro rozsah 6-12mm černá BDP-16-22 BIMED |  |  | ks | 3.57 | 3.57 | 21,00 |  |  |  | BPT-24/BPM-22 | Hager Electro s.r.o. | 0
OST17995 | Relé spínací DCM 010,DC 20-56V, 11 A |  |  | ks | 1486.5 | 1486.5 | 21,00 |  |  |  | 01011.0-20 | GHV Trading, spol. s r. o. | 0
EMS00954 | Žárovka LED 7W 800lm GU10 teplá bílá stmívatelná ZQ8155S |  | Parametry Značka EMOS Objednací číslo ZQ8155S Produktové číslo 1525730220 EAN 8592920125205 patice (uchycení žárovky) GU10 barva světla teplá bílá náhrada za žárovku 60 W příkon 7 W světelný | ks | 65.416 | 65.416 | 21,00 | https://www.biesse.cz/svetelne-zdroje_c381775347976343/zdroje-led_c382106060456624/patice-gu10_c4091 | https://eshop.biesse.cz/Pictures/biesse/19/2000000326/194671-194671.png | 8592920125205 | 1525730220 | EMOS spol. s r.o. | 0 | Světelné zdroje | Zdroje LED | Patice GU10
SKE00083 | Bužírka RCACS 12,7/6,4 smršť. bílá 1m |  |  | ks | 26.576 | 26.576 | 21,00 |  |  |  | 148212.09 | SKELDO s.r.o. | 0
OST17996 | Kabel HDMI High Speed + Ethernet 5m PremiumCord |  |  | ks | 157.65 | 157.65 | 21,00 |  |  | 8592220006815 | 20112522 | DISCOMP s.r.o. | 0.1
LG400480 | Rámeček 754404 čtyř, černý Valena Allure |  | VALENA ALLURE RÁMEČEK 4-NÁSOBNÝ ČERNÁ MATNÁ | ks | 487.2456 | 487.2456 | 21,00 | https://www.biesse.cz/vypinace-a-zasuvky_c549523885654092/legrand_c549558245399359/valena-life_c5497 | https://eshop.biesse.cz/Pictures/biesse/19/2000000326/194674-194674(2).jpg | 3414970478559 | 754404 | LEGRAND s.r.o. | 0 | Vypínače a zásuvky | Legrand | Valena Life | rámečky Valena Allure
LG400481 | Rámeček 754405 pěti, černý Valena Allure |  | VALENA ALLURE RÁMEČEK 5-NÁSOBNÝ ČERNÁ MATNÁ | ks | 615.7096 | 615.7096 | 21,00 | https://www.biesse.cz/vypinace-a-zasuvky_c549523885654092/legrand_c549558245399359/valena-life_c5497 | https://eshop.biesse.cz/Pictures/biesse/19/2000000326/194675-194675(2).jpg | 3414970478573 | 754405 | LEGRAND s.r.o. | 0 | Vypínače a zásuvky | Legrand | Valena Life | rámečky Valena Allure
LG400482 | Kryt 755148 žaluzie černý Valena Allure |  | VALENA ALLURE KRYTKA OVLÁDAČE ROLET ČERNÁ | ks | 218.3888 | 218.3888 | 21,00 | https://www.biesse.cz/vypinace-a-zasuvky_c549523885654092/legrand_c549558245399359/valena-life_c5497 | https://eshop.biesse.cz/Pictures/biesse/19/2000000326/194676-194676(2).jpg | 3414970482730 | 755148 | LEGRAND s.r.o. | 0 | Vypínače a zásuvky | Legrand | Valena Life | kryty, záslepky Valena Allure
ABB21048 | Stykač B6S-30-10-1.7 24DC 1NO |  |  | ks | 637.5 | 637.5 | 21,00 |  | https://eshop.biesse.cz/Pictures/BIESSE/19/2000000326/152319_152319.JPG | 4013614053030 | GJL1213001R7101 | ABB s.r.o. | 0
EMS00955 | Zásuvka A6000.4 s USB A+USB C. 3A, bílá |  | Popis produktu Zásuvka jednonásobná s ochranným kolíkem s USB nabíjením. USB výstup 5 V DC 3 A max. Vestavná hloubka 41 mm. Doporučuje se použití instalačních krabic o hloubce min. 60 mm a hlubších. Nelze používat k datovému přenosu. USB typ A: 5 V DC/ 3 A, 15 W max., 9 V DC/ 2 A, 18 W max., 12 V | ks | 460.9164 | 460.9164 | 21,00 | https://www.biesse.cz/vypinace-a-zasuvky_c549523885654092/emos_c682758066143246/zasuvka-a6000-4-s-us | https://eshop.biesse.cz/Pictures/biesse/19/2000000326/194678-194678.png | 8592920119549 | 1906010511 | EMOS spol. s r.o. | 0.84 | Vypínače a zásuvky | EMOS
ENI00265 | Pojistka GT632220 6,3x32 keram T 2A |  |  | ks | 14.6625 | 14.6625 | 21,00 |  |  |  | 1003099 | ENIKA.CZ s.r.o. | 0
GRL00831 | Svítidlo LED SMART-R White 24W CCT 2650/3250lm |  | LED SMD přisazené svítidlo v moderním designu s vyšší odolností proti prachu a vodě (IP: 44). S vysokou světelnou účinností 110lm/W představující až o 85% snížení spotřeby elektrické energie. Pro mnohostranné použití v obytných i technických prostorech - například jako centrální svítidlo v men | ks | 873.63 | 873.63 | 21,00 |  | https://eshop.biesse.cz/Pictures/biesse/19/2000000326/194680-194680(2).jpg | 8592660143996 | GXLS313 | Greenlux s.r.o. | 2
GRL00832 | Svítidlo ALFA SMD 50W CW 5600/6800lm |  |  | ks | 340 | 340 | 21,00 |  | https://eshop.biesse.cz/Pictures/biesse/19/2000000326/194681-194681(2).jpg | 8592660133997 | GXLR036 | Greenlux s.r.o. | 2
MOC11002 | Jistič 10C/1 15kA FAZ-C10/1-NA-DC EATON (113759) |  |  | ks | 1524.965 | 1524.965 | 21,00 | https://www.biesse.cz/modulove-a-paticove-pristroje_c374924875137026/jistice-modulove-do-125a_c38037 | https://eshop.biesse.cz/Pictures/biesse/19/2000000326/194682-194682(2).jpg | 4015081132942 | 113759 | Eaton Elektrotechnika s.r.o. | 0.16 | Modulové a paticové přístroje | Jističe modulové do 125A
MOC11003 | Jistič 10C/1 15kA FAZ-C10/1-NA EATON (102087) |  |  | ks | 613.5675 | 613.5675 | 21,00 | https://www.biesse.cz/modulove-a-paticove-pristroje_c374924875137026/jistice-modulove-do-125a_c38037 | https://eshop.biesse.cz/Pictures/biesse/19/2000000326/194683-194683(2).jpg | 4015081019632 | 102087 | Eaton Elektrotechnika s.r.o. | 0.16 | Modulové a paticové přístroje | Jističe modulové do 125A
LET10504 | Chránič s nadproudovou ochranou LMF-16B-1N-030A-G |  | In 16 A, Ue AC 230 V, charakteristika B, Idn 30 mA, 1+N-pól, šířka 1 modul, Icn 6 kA, typ A-G | ks | 1843.2864 | 1843.2864 | 21,00 |  | https://eshop.biesse.cz/Pictures/biesse/19/2000000326/194684-194684(2).jpg | 8590125466758 | OEZ:46675 | OEZ s.r.o. | 0.1
TLE01287 | Pásek LED 230V3-NEON-6W-CW studená bílá |  |  | ks | 142.2557 | 142.2557 | 21,00 |  |  | 8596558001108 | 076523 | T-LED s.r.o. | 0
OPV10030 | Pojistka 6A CH10x38 gG válcová |  | Fuse link, CH10x38 gG 6A/500V, Application For cable protection, Breaking capacity AC (kA) 120, Characteristics gG, Dimensions 10x38, Power dissipation (W) 0,95, Rated AC voltage (V) 500, Rated current (A) 6, Size CH10, Standards IEC 60269-1, IEC 60269-2, Type CH | ks | 14.1219 | 14.1219 | 21,00 | https://www.biesse.cz/modulove-a-paticove-pristroje_c374924875137026/pojistky-a-odpinace_c3803794836 |  | 3838400094582 | 002651015 | ETI ELEKTROELEMENT , d.o.o. | 0 | Modulové a paticové přístroje | Pojistky a odpínače | Pojistky válcové, závitové
OST17997 | Držák stožáru o průměru 48mm-výsuvný |  |  | ks | 455.0438 | 455.0438 | 21,00 |  |  |  | 3022533C | TOMI CZECH s.r.o. | 0
SIT00048 | Víko 1730-18 plast A15 |  |  | ks | 3167.3501 | 3167.3501 | 21,00 |  |  |  | SAP 319228 | SITEL, spol. s r.o. | 0
EMS00956 | Powerbanka EMOS 1022D 10000 mAh |  |  | ks | 610.5 | 610.5 | 21,00 |  |  | 8592920118665 | 1613054200 | EMOS spol. s r.o. | 0.1
OST17998 | Modul CJ588AWY UTP, RJ45, kat. 5E, arkticky bílý, PANDUIT |  |  | ks | 178.125 | 178.125 | 21,00 |  |  |  | CJ588AWY | LANCOMAT s.r.o. | 0
OST17999 | Modul CJS5E88TGY STP, RJ45, kat. 5E, PANDUIT |  |  | ks | 265.466 | 265.466 | 21,00 |  |  |  | CJS5E88TGY | LANCOMAT s.r.o. | 0
EMN10579 | Svorka UK 150/3 N 35-150 mm2 modrá |  |  | ks | 480.3379 | 480.3379 | 21,00 |  |  |  | 8006635 | ELEMAN spol. s r.o. | 0
ELN00181 | Držák rohový STEINEL 630560 černý |  |  | ks | 600 | 600 | 21,00 |  |  |  | 630560 | STEINEL Technik s.r.o. | 0
LAP11015 | HELUTHERM 145 UL/CSA 1X6 QMM 600V ZŽ |  |  | m | 52.365 | 52.365 | 21,00 |  |  |  | 59570 | Helukabel CZ s.r.o. | 0
RIT01147 | Podstavec VX šxv 800x200mm, RAL9005 |  |  | bal | 2949.492 | 2949.492 | 21,00 |  |  |  | 8660023 | Rittal s.r.o. | 0
RAM01112 | Skříň 990.412 48M IP65 pod omítku MARLANVIL |  |  | ks | 4090.137 | 4090.137 | 21,00 |  |  |  | MAR00016 | RAMI CZ s.r.o. | 0
RIT01148 | Bočnice podstavec VX 800x200mm |  |  | bal | 1901.796 | 1901.796 | 21,00 |  |  | 4028177978324 | 8660044 | Rittal s.r.o. | 0
ARK00075 | Žlab LINEAR+ L1B-N 50/50 "SZ" -neperf. L = 3.000 mm |  | Pro montáž kabelové trasy silnoproudých světelných a motorických rozvodů, slaboproudů, měření a regulace a rozvodu jiných médií, např. vodo-topo rozvodů, atd. | m | 87.024 | 87.024 | 21,00 |  | https://eshop.biesse.cz/Pictures/biesse/19/2000000326/194698-194698(2).png | 8434453006241 | ARB-14120105 | ARKYS, s.r.o. | 0
ARK00076 | _Žlab LINEAR+ L1B-N 50/50 "SZ" -neperf. L = 3.000 mm |  | Pro montáž kabelové trasy silnoproudých světelných a motorických rozvodů, slaboproudů, měření a regulace a rozvodu jiných médií, např. vodo-topo rozvodů, atd. | m | 84.36 | 84.36 | 21,00 |  | https://eshop.biesse.cz/Pictures/biesse/19/2000000326/194699-194699(2).png |  | ARB-14120105 | ARKYS, s.r.o. | 0
ARK00077 | _Sada spojovací SSB - M6 "GZ" (bal = 100ks) |  | Pro spojování kabelových žlabů mezi sebou pomocí integrované spojky žlabu. Pro spojování žlabů s tvarovými prvky pomocí integrované spojky žlabu. Jako montážní doplněk ke spojkám žlabů. Pro montáž žlabů na nosné prvky a držáky. Pro montáž příslušenství kabelové trasy na žlaby. | bal | 282.384 | 282.384 | 21,00 |  | https://eshop.biesse.cz/Pictures/biesse/19/2000000326/194700-194700(2).png |  | ARB-11219900 | ARKYS, s.r.o. | 0
ARK00078 | _Držák DZM 5 MERKUR "GZ" - M1 + M2 pro zavěšení na trapéz. plech |  | Držák DZM 5 se používá pro ukotvení závitových tyčí M8 do střech a podhledů tvořených trapézovými plechy. Maximální doporučené zatížení je 60 kg. Pro vystřižení otvorů v trapézovém plechu použijte trapézové nůžky. | ks | 26.8379 | 26.8379 | 21,00 |  | https://eshop.biesse.cz/Pictures/biesse/19/2000000326/194701-194701(2).png |  | ARK-214050 | ARKYS, s.r.o. | 0
ARK00079 | _Tyč závitová 8mm/1m GZ |  |  | ks | 19.0463 | 19.0463 | 21,00 |  | https://eshop.biesse.cz/Pictures/biesse/19/2000000326/194702-194702(2).png |  | ARK-219021 | ARKYS, s.r.o. | 0
ARK00080 | _Šroub M8x120 6-ti hran "GZ" (pro držák DZM 5) |  | Pro držák DZM 5. | ks | 7.3587 | 7.3587 | 21,00 |  | https://eshop.biesse.cz/Pictures/biesse/19/2000000326/194703-194703(2).png |  | ARK-219202 | ARKYS, s.r.o. | 0
ARK00081 | _Matice M8 s límcem "GZ" balení 100ks |  |  | bal | 129.9144 | 129.9144 | 21,00 |  | https://eshop.biesse.cz/Pictures/biesse/19/2000000326/194704-194704(2).png |  | ARK-219421 | ARKYS, s.r.o. | 0
ARK00082 | _Žlab LINEAR+ L1B-N 100/60 "SZ" -neperf. L = 3.000 mm |  | Pro montáž kabelové trasy silnoproudých světelných a motorických rozvodů, slaboproudů, měření a regulace a rozvodu jiných médií, např. vodo-topo rozvodů, atd. | m | 87.5519 | 87.5519 | 21,00 |  | https://eshop.biesse.cz/Pictures/biesse/19/2000000326/194705-194705(2).png |  | ARB-14121705 | ARKYS, s.r.o. | 0
ARK00083 | _Žlab LINEAR+ L1B-N 200/60 "SZ" -neperf. L = 3.000 mm |  | Pro montáž kabelové trasy silnoproudých světelných a motorických rozvodů, slaboproudů, měření a regulace a rozvodu jiných médií, např. vodo-topo rozvodů, atd. | m | 140.0827 | 140.0827 | 21,00 |  | https://eshop.biesse.cz/Pictures/biesse/19/2000000326/194706-194706(2).png |  | ARB-14122006 | ARKYS, s.r.o. | 0
ARK00084 | _Žlab LINEAR+ L1B-N 300/60 "SZ" -neperf. L = 3.000 mm |  | Pro montáž kabelové trasy silnoproudých světelných a motorických rozvodů, slaboproudů, měření a regulace a rozvodu jiných médií, např. vodo-topo rozvodů, atd. | m | 192.2412 | 192.2412 | 21,00 |  | https://eshop.biesse.cz/Pictures/biesse/19/2000000326/194707-194707(2).png |  | ARB-14122207 | ARKYS, s.r.o. | 0
ARK00085 | _Žlab LINEAR+ L1B-N 500/60 "SZ" -neperf. L = 3.000 mm |  | Pro montáž kabelové trasy silnoproudých světelných a motorických rozvodů, slaboproudů, měření a regulace a rozvodu jiných médií, např. vodo-topo rozvodů, atd. | m | 394.272 | 394.272 | 21,00 |  | https://eshop.biesse.cz/Pictures/biesse/19/2000000326/194708-194708(2).png |  | ARB-14122408 | ARKYS, s.r.o. | 0
SIE90568 | Servomotor 6SN2155-2BD10-1BA1 SIMODRIVE |  |  | ks | 129892.0875 | 129892.0875 | 21,00 |  |  |  | 6SN2155-2BD10-1BA1 | SpareTronics s.r.o | 0
FAM00075 | Spínač 6 Galatea IP44 černý |  | GALATEA 5331-09 IP44 Přepínač střídavý č.6 (černá). Rozteč kotvících bodů (výška x šířka): 60x50mm. Spínače a zásuvky ve vyšším krytí GALATEA IP44 s gumovou průchodkou (pro kabely do průměru 13,5 mm a trubky do 16 mm) jsou speciálně navrženy do prostředí se zvýšeným výskytem vlhkosti a prachu. Odol | ks | 105.4032 | 105.4032 | 21,00 |  | https://eshop.biesse.cz/Pictures/biesse/19/2000000326/194710-194710(2).jpg | 5902012988640 | 5331-09 | Famatel - CZ s.r.o. | 0
FAM00076 | Spínač 5 Galatea IP44 černý |  | GALATEA 5332-09 IP44 Spínač sériový č.5 (černá). Rozteč kotvících bodů (výška x šířka): 60x50mm. Spínače a zásuvky ve vyšším krytí GALATEA IP44 s gumovou průchodkou (pro kabely do průměru 13,5 mm a trubky do 16 mm) jsou speciálně navrženy do prostředí se zvýšeným výskytem vlhkosti a prachu. Odolnos | ks | 107.7234 | 107.7234 | 21,00 |  | https://eshop.biesse.cz/Pictures/biesse/19/2000000326/194711-194711(2).jpg | 5902012988657 | 5332-09 | Famatel - CZ s.r.o. | 0
OST90641 | Předřadník TCI 127524 MPSE 55/350 Slim |  |  | ks | 331.1325 | 331.1325 | 21,00 |  |  |  | 127524 | JANČA & EMAS group s.r.o. | 0.5
LAP03724 | HELUTHERM 145 UL/CSA 1X6 QMM 600V zelený |  |  | m | 54.555 | 54.555 | 21,00 |  |  |  | 59580 | Helukabel CZ s.r.o. | 0
LAP03725 | HELUTHERM 145 UL/CSA 1X6 QMM 600V MODRÁ |  |  | m | 52.275 | 52.275 | 21,00 |  |  |  | 59572 | Helukabel CZ s.r.o. | 0
LAP03726 | HELUTHERM 145 UL/CSA 1X2,5 QMM 600V ČERNÁ |  |  | m | 25.35 | 25.35 | 21,00 |  |  |  | 59543 | Helukabel CZ s.r.o. | 0
LAP03727 | HELUTHERM 145 UL/CSA 1X2,5 QMM 600V MODRÁ |  |  | m | 24.9 | 24.9 | 21,00 |  |  |  | 59544 | Helukabel CZ s.r.o. | 0
LAP03728 | HELUTHERM 145 UL/CSA 1X6 QMM 600V ŽZ |  |  | m | 25.2 | 25.2 | 21,00 |  |  |  | 59542 | Helukabel CZ s.r.o. | 0
KNP01124 | Nástroj 166006SB na koaxiální kabely RG59, RG6, RG7, RG11 KNIPEX |  |  | ks | 364.905 | 364.905 | 21,00 |  |  |  | 166006SB.09 | D.A.T., spol. s r.o. | 0
LAP03729 | OLFLEX WIRE Multi-Standard SC 2.1 1X6 WHBU |  |  | m | 43.5 | 43.5 | 21,00 |  |  |  | 4160744 | LAPP Czech Republic s.r.o. | 0
LAP03730 | OLFLEX WIRE Multi-Standard SC 2.1 1X2,5 WHBU |  |  | m | 21.75 | 21.75 | 21,00 |  |  |  | 4160544 | LAPP Czech Republic s.r.o. | 0
LAP11016 | OLFLEX WIRE Multi-Standard SC 2.1 1X1 WHBU |  |  | m | 13.05 | 13.05 | 21,00 |  |  |  | 4160344 | LAPP Czech Republic s.r.o. | 0
OST18022 | Repase Aku 4,8V / 3,0Ah Ni-MH |  |  | ks | 615 | 615 | 21,00 |  |  |  | REPASE AKU | Bech Akku Power baterie s.r.o. | 0
OST18023 | Svítidlo DL 15CCT 15W 1200lm 3000/4000/5000K Sinclair |  |  | ks | 541.17 | 541.17 | 21,00 |  |  | 8594046226774 | DL 15CCT | SINCLAIR Global Group s.r.o. | 7.4
OST18024 | Svítidlo DL 15CCT IP44 15W 1800lm 3000/4000/5000K Sinclair |  |  | ks | 523.5 | 523.5 | 21,00 |  |  | 8594046226781 | DL 15CCT IP44 | SINCLAIR Global Group s.r.o. | 7.4
OST18025 | Modul 773500 PNOZ mo1p 4 so PILZ |  |  | ks | 8704.035 | 8704.035 | 21,00 |  |  |  | 773500 | Pilz Czech s.r.o. | 0.17
LG400483 | Spínač 079201L č.6 EasyLED 1M hliník MOSAIC |  | MOSAIC EASYLED STŘÍDAVÝ PŘEPÍNAČ Č.6, 10AX 1 MODUL HLINÍK | ks | 197.284 | 197.284 | 21,00 |  | https://eshop.biesse.cz/Pictures/biesse/19/2000000326/194727-194727(2).jpg | 3414971579446 | 079201L | LEGRAND s.r.o. | 0
LG400484 | Zásuvka 079272L 2x2P+T dvoj. 4M hliník MOSAIC |  | MOSAIC LINK ZÁSUVKA 2X2P+T ZAROVNANÁ HLINÍK | ks | 560.6536 | 560.6536 | 21,00 |  | https://eshop.biesse.cz/Pictures/biesse/19/2000000326/194728-194728(2).jpg | 3414971579743 | 079272L | LEGRAND s.r.o. | 0
VSY11002 | Kabel TO-2U-32-320 71065 |  |  | ks | 4011.4438 | 4011.4438 | 21,00 |  |  | 8595129612347 | 71065 | Saint-Gobain Construction Products CZ a.s. | 0
_ISF1013 | _Chránič iDPN N Vigi - 1P + N - 10A - 30mA - třída A |  | Acti 9 iDPN Vigi je modulární proudový chránič s nadproudovou ochranou (RCBO). Je to jistič 1P+N s 1 chráněnou pólovou, 10A inhodnocenou proudem a vypínací charakteristikou C. Třída proudového chrániče je typ A s citlivostí 30 mA. Ochranné časové zpoždění uzemnění je okamžité. Jmenovitá zkratová vyp | ks | 1041.1065 | 1041.1065 | 21,00 |  |  |  | A9D32610 | Schneider Electric CZ, s.r.o. | 0
TME01522 | Rukojeť M.443/140-8-N-CH ELESA+GANTER |  |  | ks | 69.045 | 69.045 | 21,00 |  |  |  | M.443/140-8-N-CH | TME Czech Republic s. r. o. | 0
KNP01125 | Nůžky 9511225.09 na kabely do 120mm KNIPEX |  |  | ks | 1238.61 | 1238.61 | 21,00 |  |  | 4003773088882 | 9511225.09 | D.A.T., spol. s r.o. | 0
TLE01289 | Svítidlo LED reflektor LEVE-50W-DW |  |  | ks | 222.39 | 222.39 | 21,00 |  |  | 8596558002808 | 103011 | T-LED s.r.o. | 0
OST18026 | Reflektor LED 50W s kabelem, studená bílá ECOplanet |  |  | ks | 571.485 | 571.485 | 21,00 |  |  | 5907612237013 | EPN014 | LED21 s.r.o. | 0
HLB00869 | Drát plombovací 0381501 |  |  | m | 6.15 | 6.15 | 21,00 |  |  |  | 0381501 | DCK Holoubkov Bohemia a.s. | 0
LAP11017 | OLFLEX WIRE Multi-Standard SC 2.1 1X6 WH |  |  | m | 40.1215 | 40.1215 | 21,00 |  |  | 4044774696584 | 4160705 | LAPP Czech Republic s.r.o. | 0
LAP11018 | Multi-Standard SC 2.1 1X1 BU |  |  | m | 9.135 | 9.135 | 21,00 |  |  |  | 4160302 | LAPP Czech Republic s.r.o. | 0
LAP11019 | Multi-Standard SC 2.1 1X1 GY |  |  | m | 8.8601 | 8.8601 | 21,00 |  |  |  | 4160306 | LAPP Czech Republic s.r.o. | 0
OST18027 | Přepínač KN3(D)-102, ON-ON 1pol. 12V/20A páčkový |  |  | ks | 40.65 | 40.65 | 21,00 |  |  | 8595118845800 | L310 | H A D E X , spol. s r.o. | 0
OST90643 | Multimetr UNI-T UT256B |  |  | ks | 1822.125 | 1822.125 | 21,00 |  |  | 6935750525623 | 07720181 | TIPA,spol. s r.o. | 0.42
LG110722 | Spínač 863405 NILOÉ STEP ocel č.5 |  | NILOÉ STEP SPÍNAČ Č.5 OCEL | ks | 122.9584 | 122.9584 | 21,00 |  | https://eshop.biesse.cz/Pictures/biesse/19/2000000326/194747-194747(2).jpg | 3414971839083 | 863405 | LEGRAND s.r.o. | 0
LG110723 | Přepínač 863409 tlačítko NILOE STEP OCEL |  | NILOÉ STEP TLAČÍTKO NO-NC OCEL | ks | 94.5128 | 94.5128 | 21,00 |  | https://eshop.biesse.cz/Pictures/biesse/19/2000000326/194748-194748(2).jpg | 3414971839205 | 863409 | LEGRAND s.r.o. | 0
LET00828 | Pojistka 250A PN1 gG nožová |  |  | ks | 148.72 | 148.72 | 21,00 |  |  |  | NH1GG50V250 | MERSEN CZ s.r.o. | 0
JAB01541 | Zásuvka 6619K-C06347 N jednonásobná s ochranným kolíkem Decento černá |  | Zásuvka jednonásobná s ochranným kolíkem (typ 6619), černá (porcelán) | ks | 1025.4244 | 1025.4244 | 21,00 | https://www.biesse.cz/vypinace-a-zasuvky_c549523885654092/abb_c549523885654093/decento_c549523885654 | https://eshop.biesse.cz/Pictures/biesse/19/2000000326/194750-194750(2).jpg | 8592624455622 | 6619K-C06347 N | ABB s.r.o. | 0 | Vypínače a zásuvky | ABB | Decento | zásuvky Decento
OSR00451 | Zářivka DULUX LED D13 EM V 6W 840 G24D-1 LEDV |  |  | ks | 178.7594 | 178.7594 | 21,00 |  |  |  | 4058075823112 | MEGAMAN Česká republika, spol. s r.o. | 2.5
SCA00360 | Skříň D561.0024-x , 4x 32A/5 + 2x 16A/5 bez chrániče |  |  | ks | 6382.5 | 6382.5 | 21,00 |  |  | 8585063608674 | D561.0024-X | SCAME-CZ,s.r.o. | 0
OST30000 | Svítidlo LED 10W, úsek 1 |  |  | ks | 9750 | 9750 | 21,00 |  |  |  | 1-10W | MOLATRADE s.r.o. | 0
OST33000 | Svítidlo LED 5W, úsek 2 |  |  | ks | 9750 | 9750 | 21,00 |  |  |  | 2-5W | MOLATRADE s.r.o. | 0
OST33001 | Svítidlo LED 8W, úsek 3 |  |  | ks | 9750 | 9750 | 21,00 |  |  |  | 3-8W | MOLATRADE s.r.o. | 0
OST33002 | Svítidlo LED 8W, úsek 4 |  |  | ks | 9750 | 9750 | 21,00 |  |  |  | 4-8W | MOLATRADE s.r.o. | 0
OST33003 | Svítidlo LED 8W, úsek 6 |  |  | ks | 9750 | 9750 | 21,00 |  |  |  | 6-8W | MOLATRADE s.r.o. | 0
OST33004 | Svítidlo LED 10W, úsek 5 |  |  | ks | 9750 | 9750 | 21,00 |  |  |  | 5-10W | MOLATRADE s.r.o. | 0
OST33005 | Svítidlo LED 30W, úsek 7 |  |  | ks | 9750 | 9750 | 21,00 |  |  |  | 7-30W | MOLATRADE s.r.o. | 0
OST33006 | Svítidlo LED 35W, úsek 8 |  |  | ks | 9750 | 9750 | 21,00 |  |  |  | 8-35W | MOLATRADE s.r.o. | 0
OST33007 | Svítidlo LED 15W, úsek 9 |  |  | ks | 9750 | 9750 | 21,00 |  |  |  | 9-15W | MOLATRADE s.r.o. | 0
WE070070 | Svodič VPU AC II 4 300/50 |  | Toto zařízení je přepěťová ochrana typu II a je rovněž testováno jako zařízení typu III. Lze ho nainstalovat na vedlejší rozvodnou desku a může také chránit následující koncová zařízení před přepětím způsobeným přepínáním nebo nepřímým úderem blesku. Portfolio nabízí širokou škálu použití s různým j | ks | 2356.9344 | 2356.9344 | 21,00 |  | https://eshop.biesse.cz/Pictures/biesse/19/2000000326/194764-194764(2).jpg | 4050118599794 | 2591140000 | Weidmüller, s.r.o. | 0.5
LG400485 | Zásuvka 75C6UE2 2XRJ45 C6 UTP béžová VALENA LIFE |  |  | ks | 291.2016 | 291.2016 | 21,00 |  |  | 3245060005986 | 75C6UE2 | LEGRAND s.r.o. | 0
_KIO0101 | Přepínač KG20T103/40KL51V |  |  | ks | 1730.9344 | 1730.9344 | 21,00 |  |  | 9004257068074 | 11009990 | Gebruder Eberhard GmbH | 0
OST18028 | Kabel CC-01 2x0,8 - 2x0,5mm (300m) Jablotron |  |  | m | 14.043 | 14.043 | 21,00 |  |  |  | CC-01 | Ademco CZ s.r.o. | 0
_KIO1004 | Koder HENGSTLER 0523779 RI58-O/5000 EK.42KD |  |  | ks | 15828.947 | 15828.947 | 21,00 |  |  |  | 11009990 | Gebruder Eberhard GmbH | 0
SAL00129 | Svodič FLP-PV1000/YS |  | optická signalizace poruchy, dálková signalizace poruchy, varistorový svodič bleskových proudů zapojený do 'Y', k ochraně fotovoltaických instalací především na střeše, tam kde není dodržena dostatečná vzdálenost (připojení k LPS), volba maximálního provozního napětí SPD: UCPV = 1,2 × UOC STC | ks | 2573.2497 | 2573.2497 | 21,00 |  | https://eshop.biesse.cz/Pictures/biesse/19/2000000326/194770-194770(2).jpg |  | 8595090541981 | SALTEK s.r.o. | 0.51
EGL01205 | Svítidlo ARGOLIS 2, 20,5W 2400lm 3000K IP44 černé 900281 EGLO |  |  | ks | 1381.23 | 1381.23 | 21,00 |  |  | 9008606232659 | 900281 | EGLO CZ+SK s.r.o. | 2
VYR00081 | Svítidlo EUROPA-LED-12550-258-4K, IP66 |  |  | ks | 2261.44 | 2261.44 | 21,00 |  |  | 8592040197236 | 055378 | VYRTYCH a.s. | 6
OMR00734 | Relé MY4N 220/240VAC (S) Omron |  |  | ks | 327.593 | 327.593 | 21,00 |  |  |  | MY4N 220/240VAC (S) | TME Czech Republic s. r. o. | 0
OST30805 | Ventilátor Dalap 100 NOMIA Z s časovačem, zpětná klapka, tichý |  |  | ks | 1022.1075 | 1022.1075 | 21,00 |  |  | 4250622616646 | 41410 | DALAP s.r.o. | 0
OST18029 | Snímač S120C fotodiodový 400-1100nm 50mW |  |  | ks | 12954.447 | 12954.447 | 21,00 |  |  |  | S120C | Thorlabs GmbH | 0
OST18030 | Interface PM100USB power/energy meter pro fotodiodu |  |  | ks | 18092.4627 | 18092.4627 | 21,00 |  |  |  | PM100USB | Thorlabs GmbH | 0
OST18031 | Odpor MCKNP05SJ0121AA9 120 ohm, MCKNP, 5 W, ± 5% |  |  | ks | 18.7815 | 18.7815 | 21,00 |  |  |  | MCKNP05SJ0121AA9 | Premier Farnell UK Limiteda | 0
KAN01099 | Lišta TEAR TR 1M-W 3F |  |  | ks | 494.4807 | 494.4807 | 21,00 |  | https://eshop.biesse.cz/Pictures/biesse/19/2000000326/194781-194781(2).jpg | 5905339332318 | 33231 | Kanlux s. r. o. | 2
KAN01103 | Koncovka TEAR N EPLUG B |  |  | ks | 17.442 | 17.442 | 21,00 |  | https://eshop.biesse.cz/Pictures/biesse/19/2000000326/194782-194782(2).jpg | 5905339332370 | 33237 | Kanlux s. r. o. | 0
KAN01104 | Propojka rohová TEAR N CON-L RL-W (pozor!!!! upřesnit jestli Levá pravá |  |  | ks | 184.8852 | 184.8852 | 21,00 |  | https://eshop.biesse.cz/Pictures/biesse/19/2000000326/194784-194784(2).jpg | 5905339332431 | 33243 | Kanlux s. r. o. | 2
KAN01105 | Spojka TEAR CON-I B |  |  | ks | 183.141 | 183.141 | 21,00 |  | https://eshop.biesse.cz/Pictures/biesse/19/2000000326/194785-194785(2).jpg | 5905339332417 | 33241 | Kanlux s. r. o. | 0
KAN01106 | Svítidlo Acord ATL2 GU10 |  | 5 let záruky shodně s podmínkami záručního prohlášení dostupného na internetové stránce Kanlux ACORD ATL 2 jsou svítidla pro montáž na 3-obvodové lišty. Jsou to svítidla s vyměnitelným zdrojem světla, která lze přizpůsobit našim individuálním potřebám. Na výběr máme barvu svítidla: bílá nebo černá | ks | 531.981 | 531.981 | 21,00 |  | https://eshop.biesse.cz/Pictures/biesse/19/2000000326/194786-194786(2).jpg | 5905339331397 | 33139 | Kanlux s. r. o. | 2
BS021386 | INTERR.AUTOM.NG125N 4P 100A C |  |  | ks | 4284.6048 | 4284.6048 | 21,00 |  |  |  | 18660 | A BI ESSE Sh.p.k. | 0
KAN01107 | Lišta TEAR TR 2M-W 3F |  |  | ks | 988.9614 | 988.9614 | 21,00 |  | https://eshop.biesse.cz/Pictures/biesse/19/2000000326/194790-194790(2).jpg | 5905339332332 | 33233 | Kanlux s. r. o. | 8.4
KAN01108 | T kus TEAR n CON-T RRL-B |  |  | ks | 285.1767 | 285.1767 | 21,00 |  | https://eshop.biesse.cz/Pictures/biesse/19/2000000326/194791-194791(2).jpg | 5905339332493 | 33249 | Kanlux s. r. o. | 2
INT01342 | Rozvaděč GrandN DUO 16U 600mm, dveře sklo, RAL 7035 |  |  | ks | 4425 | 4425 | 21,00 |  |  | 8595684714272 | 83000987 | INTELEK LTD, organizační složka | 0
LAP11020 | TRAYCONTROL 300-C 3xAWG20/0,616qmm |  |  | m | 171.1 | 171.1 | 21,00 |  |  |  | 62759 | Helukabel CZ s.r.o. | 0
_ISF1028 | _Stykač CT+1PN 20A 230VAC |  | Acti9 iCT+ je nízkonapěťový modulární stykač s nízkým napětím. Zařízení pro dálkové ovládání 1P s 1 normálně otevřeným kontaktem. Jmenovitý proud je 20 A pro AC-7a a 20 A pro AC-7b. Hodnota provozního napětí Ue je 250 VAC. Řídící napětí Uc je 230 VAC. Díky své technologii křížení je ovládání osvětle | ks | 1057.2235 | 1057.2235 | 21,00 |  |  |  | A9C15030 | Schneider Electric CZ, s.r.o. | 0
PHO00227 | Svorka UT 2,5 RD červená 3045062 PhoenixContact |  |  | ks | 18.0135 | 18.0135 | 21,00 |  |  |  | 3045062 | Blumenbecker Prag s.r.o. | 0
PHO00228 | Svorka UT 2,5 BK černá 3045088 PhoenixContact |  |  | ks | 18.0135 | 18.0135 | 21,00 |  |  |  | 3045088 | Blumenbecker Prag s.r.o. | 0
PHO00229 | Svorka UT 2,5-PE zeleno/žlutá 3044092 PhoenixContact |  |  | ks | 48.6747 | 48.6747 | 21,00 |  |  |  | 3044092 | Blumenbecker Prag s.r.o. | 0
PHO00230 | Svorka UT 10 BK černá 3046320 PhoenixContact |  |  | ks | 36.3987 | 36.3987 | 21,00 |  |  |  | 3046320 | Blumenbecker Prag s.r.o. | 0
PHO00231 | Svorka UT 10 RD červená 3046304 PhoenixContact |  |  | ks | 36.3987 | 36.3987 | 21,00 |  |  |  | 3046304 | Blumenbecker Prag s.r.o. | 0
PHO00232 | Svorka UT 10-PE zeleno/žlutá 3044173 PhoenixContact |  |  | ks | 72.7668 | 72.7668 | 21,00 |  |  |  | 3044173 | Blumenbecker Prag s.r.o. | 0
PHO00233 | Bok D-UT 2,5/10 šedý 3047028 PhoenixContact |  |  | ks | 9.6698 | 9.6698 | 21,00 |  |  |  | 3047028 | Blumenbecker Prag s.r.o. | 0
PHO00234 | Štítek EML (70X50)R 0817099 PhoenixContact |  |  | ks | 3074.9351 | 3074.9351 | 21,00 |  |  |  | 0817099 | Blumenbecker Prag s.r.o. | 0
PHO00235 | Štítek EML (40X8)R 0816980 PhoenixContact |  |  | ks | 8570.142 | 8570.142 | 21,00 |  |  |  | 0816980 | Blumenbecker Prag s.r.o. | 0
PHO00236 | Štítek EML (20X8)R 0816786 PhoenixContact |  |  | ks | 1526.9278 | 1526.9278 | 21,00 |  |  |  | 0816786 | Blumenbecker Prag s.r.o. | 0
ABB11435 | Jistič 125B/4 S804PV-SP125 ABB (2CCG001603R0001) |  | S804PV-SP125 je 4- pólový výkonový jistič pro fotovoltaické aplikace (DC), s klecovými svorkami a jmenovitým proudem 125 A. Vypínací schopnost je 5kA při 1500 V DC. | ks | 9118.5 | 9118.5 | 21,00 |  | https://eshop.biesse.cz/Pictures/biesse/19/2000000326/194808-194808(2).png | 3471522636591 | 2CCG001603R0001 | ABB s.r.o. | 1.06
_KHS1349 | _Skříň NSYPLA7123G |  |  | ks | 26476.7171 | 26476.7171 | 21,00 |  |  |  | NSYPLA7123G | Schneider Electric CZ, s.r.o. | 0
SIE00188 | Switch 6GK5206-2BD00-2AC2 Siemens |  |  | ks | 27897.9236 | 27897.9236 | 21,00 |  |  |  | 6GK5206-2BD00-2AC2 | Linden Electro s.r.o. | 0
OST18657 | Svítilna přední obrysová Jokon PLR 272, s odrazkou |  |  | ks | 216.141 | 216.141 | 21,00 |  |  |  | JOKON PLR 272 | VAPP s.r.o. | 0
OST18032 | Kryt pro tlačítka APOLLO Plastový průhledný |  |  | ks | 194.025 | 194.025 | 21,00 |  |  |  | 44251-175 | Ademco CZ s.r.o. | 0
OST18033 | Pryž elektrovodivá silikonová s vodivou lepicí vrstvou ELCHEMCO |  |  | ks | 83.25 | 83.25 | 21,00 |  |  |  | 06560184 | TIPA,spol. s r.o. | 0
_KIO1014 | Konektor M12 1300390382 MOLEX |  |  | ks | 915.225 | 915.225 | 21,00 |  |  |  | 1300390382 | TME Czech Republic s. r. o. | 0
ABB11436 | Přepínač E214-25-101 skupinový I-O-II 25A |  | Skupinový spínač (1CO), I-O-II, In: 25A, šířka: 9mm | ks | 435 | 435 | 21,00 |  | https://eshop.biesse.cz/Pictures/biesse/19/2000000326/194815-194815(2).jpg | 7612270938759 | 2CCA703026R0001 | ABB s.r.o. | 0.041
BG010013 | Svítidlo A-1 LED Panel 418 M600 U19 C90 ED 4K |  |  | ks | 2087.28 | 2087.28 | 21,00 |  |  | 8002219855275 | 40101 | BEGHELLI - ELPLAST,a.s. | 13
OST18034 | Rozvodnice na omítku PLEXO3, 1x18M, IP65 pro fotovoltaiku |  | PLEXO3 ROZVODNICE S VYŠSÍM KRYTÍM PRO FOTOVOLTAIKU, NÁSTĚNNÁ, IP65, 1 ŘADA, 18 MODULŮ | ks | 1606.392 | 1606.392 | 21,00 |  | https://eshop.biesse.cz/Pictures/biesse/19/2000000326/194817-194817(2).jpg | 3245064140355 | 414035 | LEGRAND s.r.o. | 0
SCR01714 | Chránič 10 kA, 40 A, 4P, 30 mA, AC AMPARO |  |  | ks | 1012.3795 | 1012.3795 | 21,00 |  |  |  | AR004103-- | Schrack Technik spol. s r.o. | 0.35
LAP00012 | OLFLEX CLASSIC 110 Black 0,6/1 kV 3G1,5 |  |  | m | 44.8678 | 44.8678 | 21,00 |  |  |  | 1120307 | LAPP Czech Republic s.r.o. | 0
LAP00011 | OLFLEX CLASSIC 110 CY BK 0,6/1 kV 4G1,5 |  |  | m | 93.4713 | 93.4713 | 21,00 |  |  |  | 1121309 | LAPP Czech Republic s.r.o. | 0
OSR00452 | Trubice Osram LEDVANCE LED TUBE T5 AC HO39 P 849 mm 16W 865 4099854081187 |  |  | ks | 544.7887 | 544.7887 | 21,00 |  |  |  | 4099854081187 | MEGAMAN Česká republika, spol. s r.o. | 2.5
OST18035 | Pásek LED RGB-1M-IP20, ovladač IR44, napájecí zdroj (sada) |  |  | ks | 375 | 375 | 21,00 |  |  |  | 60008-50001-1X30288 | Wojciech Aleksander Mincberger BERGE® | 0
OST18036 | Fotobaterie Duracell PX28 4SR44 lithiová 150 mAh 6 V 1 ks |  |  | ks | 351.0375 | 351.0375 | 21,00 |  |  | 5000394002838 | 2348441 | Conrad Electronic Česká republika, s.r.o. | 0
OST18037 | Rozvaděč RPE 22 0+0+0+2/2DO EIS-30 |  |  | ks | 31252.5 | 31252.5 | 21,00 |  |  |  | RPE 22 0+0+0+2/2DO EIS-30 | ELROZ INVEST s. r. o. | 0
OST18038 | Nadstavba NRPE 22 prázdná EIS-30 |  |  | ks | 13864.5 | 13864.5 | 21,00 |  |  |  | NRPE 22 PRÁZDNÁ EIS-30 | ELROZ INVEST s. r. o. | 0
MOCE0179 | Relé Z-R23/16-10 instalační, 24V DC, 1 zap. kont., 16A, LED a tlač |  |  | ks | 508.1235 | 508.1235 | 21,00 |  |  | 9010238030152 | ICS-R16D024B100 | Eaton Elektrotechnika s.r.o. | 0.08
REN00277 | Svítidlo M DL055-24W3K-W 24W IP 44 - MAYTONI |  |  | ks | 1333.952 | 1333.952 | 21,00 |  |  | 4099776053637 | M DL055-24W3K-W | AULIX lighting spol. s r.o. | 4
TRM00040 | Svorka zkušební SZc N (nerez) |  | svorka zkušební | ks | 52.5672 | 52.5672 | 21,00 |  | https://eshop.biesse.cz/Pictures/biesse/19/2000000326/194834-194834(2).jpg | 8595614730303 | VN2027 | TREMIS s.r.o. | 0
_FAI0667 | Kabel Radox 3 GKW 600V 4G2.5 XM S 4G2,5 qmm H+S: 12582562 |  |  | m | 538.5 | 538.5 | 21,00 |  |  |  | 11000196 | Helukabel CZ s.r.o. | 0
OST18040 | Konektor ANTIK 2 AC Výstup |  |  | ks | 397.5 | 397.5 | 21,00 |  |  | 8588008008256 | 95596646 | ASPERA elektro s.r.o. | 0
SAL00130 | BDM-048-V/1-FR1 |  | vyjímatelný modul, vazební impedance (R – odpor), linka od ochranné země oddělena pomocí bleskojistky, svodič bleskových proudů s dvoustupňovou přepěťovou ochranou dvou-/tří-žilových signálových linek, instalace na vstupu do objektu v blízkosti chráněného zařízení, na rozhraní zón LPZ 0–LPZ 1 a vyšš | ks | 2206.176 | 2206.176 | 21,00 |  | https://eshop.biesse.cz/Pictures/biesse/19/2000000326/194838-194838(2).jpg | 8595090557128 | 8595090557128 | SALTEK s.r.o. | 0
HLB00870 | KD1/NL-C výška 300mm |  |  | ks | 2315.25 | 2315.25 | 21,00 |  |  |  | KD1/NL-C | DCK Holoubkov Bohemia a.s. | 0
WEI00629 | Zdroj PRO BAS 30W 12V 2.6A |  | Napájecí jednotka pro stejnosměrné napětí. | ks | 803.8848 | 803.8848 | 21,00 |  | https://eshop.biesse.cz/Pictures/biesse/19/2000000326/194840-194840(2).jpg | 4064675444206 | 2838510000 | Weidmüller, s.r.o. | 8.4
WEI00631 | Zdroj PRO BAS 60W 12V 5A |  | Napájecí jednotka pro stejnosměrné napětí. | ks | 1148.5158 | 1148.5158 | 21,00 |  | https://eshop.biesse.cz/Pictures/biesse/19/2000000326/194841-194841(2).jpg | 4064675444114 | 2838420000 | Weidmüller, s.r.o. | 8.4
KOL01797 | Trubka KF 09040 BB |  | Ohebná dvouplášťová korugovaná bezhalogenová chránička KOPOFLEX pr. 40 mm, červená, délka 25 m. | m | 20.0385 | 20.0385 | 21,00 |  |  | 8595568917423 | KF 09040_BB | KOPOS KOLÍN a.s. | 0
DEN00222 | Pěna pistolová 750 ml 40220SLN |  |  | ks | 131.978 | 131.978 | 21,00 |  |  | 8595100108302 | 40220SLN | Den Braven Czech and Slovak a.s. | 0
DEN00223 | Čistič PUR pěny 500 ml 40410SL |  |  | ks | 113.96 | 113.96 | 21,00 |  |  | 8595100125392 | 40410SL | Den Braven Czech and Slovak a.s. | 0
OST18041 | Bužírka PBF 9,5/4,8 ZZ |  |  | m | 26.9988 | 26.9988 | 21,00 |  |  |  | PBF 9,5/4,8 ZZ | Q - ELEKTRIK a.s. | 0
OST18042 | Bužírka PBF 9,5/4,8 C |  |  | m | 24.4529 | 24.4529 | 21,00 |  |  |  | PBF 9,5/4,8 C | Q - ELEKTRIK a.s. | 0
HLEC0442 | Žlab drátěný 100x200mm s integrovanou spojkou 3m GZ |  |  | m | 287.356 | 287.356 | 21,00 |  |  | 8595676017015 | HL CVF100.200 | HL system, s.r.o. | 0
HLEC0443 | Žlab drátěný 100x300mm s integrovanou spojkou 3m GZ |  |  | m | 367.988 | 367.988 | 21,00 |  |  | 8595676017022 | HL CVF100.300 | HL system, s.r.o. | 0
HLEC0444 | Žlab drátěný 400x100mm s integrovanou spojkou 3m GZ |  |  | m | 463.3419 | 463.3419 | 21,00 |  |  | 8595676017039 | HL CVF100.400 | HL system, s.r.o. | 0
SCA00361 | Spínač 590.EM2013 |  | Spínač ISOLATOR-TP 20A 3P IP65 emergency | ks | 708.9 | 708.9 | 21,00 |  | https://eshop.biesse.cz/Pictures/biesse/19/2000000326/194850-194850(2).jpg | 8001636193557 | 590.EM2013 | SCAME-CZ,s.r.o. | 0
SCA00362 | Spínač 590.EM4013 |  | Spínač ISOLATOR-TP 40A 3P IP65 emergency | ks | 1091.4 | 1091.4 | 21,00 |  | https://eshop.biesse.cz/Pictures/biesse/19/2000000326/194851-194851(2).jpg | 8001636193618 | 590.EM4013 | SCAME-CZ,s.r.o. | 0
SCA00363 | Spínač 590.EM6303 |  | Spínač ISOLATOR-TP 63A 3P IP65 emergency | ks | 1449.42 | 1449.42 | 21,00 |  | https://eshop.biesse.cz/Pictures/biesse/19/2000000326/194852-194852(2).jpg | 8001636106717 | 590.EM6303 | SCAME-CZ,s.r.o. | 0
BEL00460 | Trubice LT 36W T8/079 NATURE SUPERB NBB |  |  | ks | 599.1573 | 599.1573 | 21,00 |  |  | 8595209972545 | 106605000 | NBB Bohemia s. r. o. | 2
MDS01336 | Svítidlo MODUS LLL LED 37W/840 4300lm 1200mm mřížka DIM |  | MODUS LLL4000, 2x LED 840, 1210mm, mrížka AL lesk, prisazené, NONSELV 350mA stm. 1-10V Prisazené mrížkové svítidlo, kancelárské svítidlo s omezením oslnení UGR Teleso: Bíle práškove lakovaný (RAL 9016) ocelový plech Optický systém: KV - optický systém kategorie C2 z vysoce lešteného hliník | ks | 2921.75 | 2921.75 | 21,00 |  | https://eshop.biesse.cz/Pictures/biesse/19/2000000326/194854-194854(2).jpg | 8596099001735 | LLL4000RM2KV4DIM | MODUS, spol. s r.o. | 13
ARK00086 | _Žlab LINEAR+ L1B-N 100/100 "SZ" - neperf. L = 3.000 mm |  | Pro montáž kabelové trasy silnoproudých světelných a motorických rozvodů, slaboproudů, měření a regulace a rozvodu jiných médií, např. vodo-topo rozvodů, atd. | m | 150.2027 | 150.2027 | 21,00 |  | https://eshop.biesse.cz/Pictures/biesse/19/2000000326/194855-194855(2).png |  | ARB-14124605 | ARKYS, s.r.o. | 0
ARK00087 | _Víko žlabu LINEAR+ VL-1B 100 "SZ" L = 3.000 mm |  | Pro zakrytování přímých úseků kabelové trasy proti mechanickému poškození, působení UV záření a z estetických důvodů. | m | 67.488 | 67.488 | 21,00 |  | https://eshop.biesse.cz/Pictures/biesse/19/2000000326/194856-194856(2).png |  | ARB-14710305 | ARKYS, s.r.o. | 0
_KHS1350 | _Skříň S79016 1250x1000x320 IP65 |  |  | ks | 31614.7351 | 31614.7351 | 21,00 |  |  |  | NSYPLA12103G | Schneider Electric CZ, s.r.o. | 0
INT01343 | FTP CAT5E LSOHFR B2cas1d1a1 500m SXKD-5E-FTP-LSOHFR-B2ca |  |  | m | 17.577 | 17.577 | 21,00 |  |  |  | 27655153 | INTELEK LTD, organizační složka | 0
HLB00871 | Skříň KD2/NL-C výška 300mm |  |  | ks | 1752.975 | 1752.975 | 21,00 |  |  |  | 594100984 | DCK Holoubkov Bohemia a.s. | 0
_KHS1351 | _Sokl NSYZA2103G |  |  | ks | 7622.2069 | 7622.2069 | 21,00 |  |  |  | NSYZA2103G | Schneider Electric CZ, s.r.o. | 0
BON00244 | Chránič 16A B/30mA 1P RCBO BONEGA TYP "A" |  |  | ks | 595.5208 | 595.5208 | 21,00 |  |  |  | 23-1016B0303 PEP 6PJE-A | BONEGA, spol. s r.o. | 0.11
URM00296 | Kryt audio/video modulu se 2 tlačítky ( 1 jmenovka) DDA černý |  |  | ks | 1772.0312 | 1772.0312 | 21,00 |  |  | 8021156064502 | 1168/142 | URMET s.r.o. | 0
URM00297 | Bezkontaktní snímač klíčků s integrovanou řídící jednotkou MIFARE+ černý |  |  | ks | 6048.4296 | 6048.4296 | 21,00 |  |  | 8021156064649 | 1168/45 | URMET s.r.o. | 0
ELR01633 | Skříň PER 22/3f/40 5.1.3 na sokl |  |  | ks | 10415.398 | 10415.398 | 21,00 |  |  | 8595208605239 | 5440 5.1.3 | ELPLAST - KPZ Rokycany, spol. s r.o. | 63
HLB00872 | Skříň SS200/KVE4P-M plech. dveře |  |  | ks | 9515.31 | 9515.31 | 21,00 |  |  |  | 59210003 | DCK Holoubkov Bohemia a.s. | 0
URM00298 | Videotelefon 1760/16 5" barevný VOG5W wifi, handsfree pro systém 1083, integrova |  |  | ks | 9605.8072 | 9605.8072 | 21,00 |  |  | 8021156070473 | 1760/15 | URMET s.r.o. | 0
FEN00328 | Terasové sálavé topidlo ECOSUN TH 3000 W |  |  | ks | 8628.75 | 8628.75 | 21,00 |  |  | 8590875065171 | 5401368 | FENIX Trading, s. r. o. | 0
KOL01798 | Žlab DZI 60x600 BZNCR drátěný s integ. spojkou |  | Drátěný žlab rozměru 60x600 v povrchové úpravě zinkochromát. Velikost sítě 100x50 mm. Profilované dráty zajišťují vyšší nosnost drátěných žlabů. | m | 726.4136 | 726.4136 | 21,00 |  |  | 8595568927927 | DZI 60X600_BZNCR | KOPOS KOLÍN a.s. | 0
TME01523 | Banánek červený BSB 20 K RTHIRSCHMANN T&M |  |  | ks | 47.067 | 47.067 | 21,00 |  |  |  | BSB20KRT | TME Czech Republic s. r. o. | 0
FVE00251 | Držák - sada na plechovou střechu + šrouby do plechu |  |  | ks | 298.62 | 298.62 | 21,00 |  |  |  | DRŽÁK NA PLECH | Vladimír Sladkovský | 0
OST39991 | Ventilátor MA2082-HVL.GN axiální 80x80x25mm 230VAC SUNON |  |  | ks | 318.9808 | 318.9808 | 21,00 |  |  |  | 154-13-463 | Distrelec Gesellschaft m b H. | 0
KOL01799 | Trubka 4025 KA 750N/5cm |  | Tuhá hrdlovaná elektroinstalační trubka PVC pr. 25 mm, 33411, mechanická odolnost 750N/5cm, světle šedá, délka 3 m, lze montovat do prostoru s nebezpečím výbuchu hořlavých plynů a par, nebezpečná zóna 2 a do prostor s nebezpečím výbuchu prachu, nebezpečná zóna 22. | m | 33.9012 | 33.9012 | 21,00 |  |  | 8595057689930 | 4025_KA | KOPOS KOLÍN a.s. | 0
LAP03733 | OLFLEX ROBUST FD C 7G2,5 |  |  | m | 530.8414 | 530.8414 | 21,00 |  |  |  | 0026733 | LAPP Czech Republic s.r.o. | 0
OST18043 | Reproduktor LB8-UM06E 6W skříňkový, čtvercový, kovový, 6W, EVAC |  |  | ks | 1414.8 | 1414.8 | 21,00 |  |  |  | F.01U.377.176 | EUROALARM spol. s r.o. | 10
EMN00584 | Hodiny ORBIS ASTRO NOVA CITY 1000859 |  | Hodiny spínací ASTRO NOVA CITY, digitální, 2 kanálové, 2 modulové (šířka 35mm), se zálohou, šedé, na DIN, astronomické, týdenní program, 40 úložných míst. Hodiny spínací ASTRO NOVA CITY, digitální (LCD), astronomické, týdenní program, šířka 35 mm (2 mod.), napájecí napětí 230V 50-60Hz, max. spínaný | ks | 1511.6944 | 1511.6944 | 21,00 |  | https://eshop.biesse.cz/Pictures/biesse/19/2000000326/194876-194876(2).jpg | 8426709104849 | 1000859 | ELEMAN spol. s r.o. | 1.2
CIM11022 | Páska vázací černá 280 x 4,5 mm (100) |  |  | bal | 89.352 | 89.352 | 21,00 |  |  | 4021103818688 | 181868 | NÁŘADÍ CIMCO s.r.o. | 0
OST18044 | Spínač 430152050836 klávesový Würth |  |  | ks | 49.6796 | 49.6796 | 21,00 |  |  |  | 710-430152050836 | PMDE MOUSER ELECTRONIC Inc | 0
SAL00131 | Svodič BDM-048-V/2-FR1 |  | vyjímatelný modul, vazební impedance (R – odpor), linka od ochranné země oddělena pomocí bleskojistky, svodič bleskových proudů s dvoustupňovou přepěťovou ochranou 2 dvoužilových signálových linek, instalace na vstupu do objektu na rozhraní zón LPZ 0–LPZ 1 a vyšších i těsně před chráněné zařízení, | ks | 3783.633 | 3783.633 | 21,00 |  | https://eshop.biesse.cz/Pictures/biesse/19/2000000326/194879-194879(2).jpg | 8595090564270 | 8595090564270 | SALTEK s.r.o. | 0.09
OST18045 | Trubka S-130-25 UV ENERGY |  | Ochranná, krycí, trubka, hadice, spirální, ohebná, husí, krk, PVC, chránička, pro, na, kabely, vodiče, Vlastnosti: Ochranná ohebná trubka vyrobená z měkčeného PVC, vyztužená protinárazovou spirálou z tvrdého PVC. Vnitřní povrch trubky je hladký, vnější je výrazně závitově zvlněný. Trubka zabezpeču | m | 43.875 | 43.875 | 21,00 | https://www.biesse.cz/ulozny-material_c381775347976339/trubky_c382106060456589/trubky-plastove_c3821 | https://eshop.biesse.cz/Pictures/biesse/19/2000000326/194880-194880.jpg | 8596089010327 | S-130-25 | SEZ - CZ s.r.o. | 0 | Úložný materiál | Trubky | Trubky plastové
OST18047 | Náhradní díl SWITCH C3JR-4B-15 (Makita DDF 486 RTJ) |  |  | ks | 442.32 | 442.32 | 21,00 |  |  |  | 651443-5 | M & S, spol. s r.o. | 0
EIM01189 | Hrdlo KA-9060-97 Kaiser |  |  | ks | 10.926 | 10.926 | 21,00 |  |  | 4013456240902 | KA-9060-97 | KAISER- PRO ROZDĚLENÍ CENÍKŮ | 0
_ISF1014 | _Skříň XAPD1501 kovová, šedá, 1 otvor |  |  | ks | 1096.4362 | 1096.4362 | 21,00 |  |  |  | XAPD1501 | Schneider Electric CZ, s.r.o. | 0
_ISF1015 | _Skříň XAPD2502 kovová, šedá, 2 otvory |  |  | ks | 1572.7768 | 1572.7768 | 21,00 |  |  | 3389118042179 | XAPD2502 | Schneider Electric CZ, s.r.o. | 0
NOA00446 | Stykač Ex9CH25 11 230V 50/60Hz 25A 1NO+1NC instalační |  | Instalační stykač, 25 A, ovl. 230 V, 1 NO + 1 NC kontakty | ks | 615.5955 | 615.5955 | 21,00 |  | https://eshop.biesse.cz/Pictures/biesse/19/2000000326/194886-194886(2).jpg | 8592765073228 | 107322 | NOARK Electric Europe s.r.o. | 0.14
OST18048 | Konektor kruhový dle MIL-DTL-5015, A 17 špiček pájecí konektor na kabel, výv.90° |  |  | ks | 1564.5 | 1564.5 | 21,00 |  |  |  | 97-3108B 20-29P | QUITTNER & SCHIMEK s.r.o. | 0
OST18049 | Koncovka pro kruhový konektor, s přích kabelová příchytka, vel.20, 22, kabel max |  |  | ks | 163.5 | 163.5 | 21,00 |  |  |  | MS3057-12A (97-3057 1012) | QUITTNER & SCHIMEK s.r.o. | 0
OST18050 | Koncovka pro kruhový konektor, s přích gumová vývodka pro koncovku, vel.20, 22, |  |  | ks | 24.9 | 24.9 | 21,00 |  |  |  | MS3420-12 (97-79 513 12) | QUITTNER & SCHIMEK s.r.o. | 0
EMS00957 | Chytrá LED žárovka GoSmart A60 / E27 / 11 W (75 W) / 1 050 lm / RGB / stmívateln | CENA POUZE NA DOPTÁNÍ |  | ks | 0 | 0 | 21,00 |  |  | 8592920120156 | 1520503501 | EMOS spol. s r.o. | 0.84
MOCF1027 | Lišta Z-GV-16/3P+3N-6TE propojovací 1m |  |  | ks | 1962.2148 | 1962.2148 | 21,00 | https://www.biesse.cz/modulove-a-paticove-pristroje_c374924875137026/propojovaci-listy_c709137755275 |  | 4015082631420 | 263142 | Eaton Elektrotechnika s.r.o. | 1.02 | Modulové a paticové přístroje | Propojovací lišty
EMS00958 | Multimetr klešťový MD-310C |  |  | ks | 883.116 | 883.116 | 21,00 |  |  | 8592920004814 | 2202015000 | EMOS spol. s r.o. | 1.68
ABB21049 | Skříň CU26V ComfortLine 144mod. pod omítku ABB |  | CU26V, Zapuštěná oceloplechová rozvodnice s dvířky, Rozteč: 125 mm, Počet sloupců: 2 (1křídlé dveře), 6 řadá (144 modulů), RAL 9016 bílá, IP30/IK09 | ks | 5956.5 | 5956.5 | 21,00 |  | https://eshop.biesse.cz/Pictures/biesse/19/2000000326/194894-194894(2).png | 4011617526155 | 2CPX052615R9999 | ABB s.r.o. | 0
SA700211 | Skříň NSYSFN20850P 2000x800x500 s montážním panelem Spacial SF |  | Tento PanelSeT SFN je volně stojící modulární dekarbonizovaná ocelová elektrická skříň, která je vhodná pro víceúčelové aplikace. Obsahuje recyklovanou ocel, která se vyrábí z obnovitelných zdrojů energie, což vede k výraznému snížení emisí CO2. Má jmenovitou výšku 2000 mm, šířku 800 mm a hloubku 50 | ks | 23228.0441 | 23228.0441 | 21,00 |  |  | 3606486103289 | NSYSFN20850P | Schneider Electric CZ, s.r.o. | 0
MOCB0015 | Chránič 25B/1N/0,03 A PFL7 10kA |  |  | ks | 1982.9492 | 1982.9492 | 21,00 |  |  | 4015082635473 | 263547 | Eaton Elektrotechnika s.r.o. | 0.27
SA700212 | Bočnice NSY2SPN205 2000x500 Spacial SF |  | Tyto dva ocelové boční panely jsou určeny k sestavení volně stojící modulární dekarbonizované ocelové elektrické skříně PanelSeT SFN pro různé aplikace. Mají jmenovitou výšku 2000 mm a hloubku 500 mm. Panely jsou vyrobeny z ocelového plechu. Povrchová úprava epoxidovým polyesterovým práškem zajišťuj | sada | 4610.1926 | 4610.1926 | 21,00 |  |  | 3606486104446 | NSY2SPN205 | Schneider Electric CZ, s.r.o. | 0
SA700213 | Svítidlo LED NSYLAMLDS se zásuvkou Schuko |  | LED svítidlo se zásuvkou Schuko. 230 V stř., 50 Hz nebo 60 Hz. Integrovaná LED 640lm, 4000k, 2500h. Vestavěný spínač. 372 x 63 x 40 mm. Kabel rychlého konektoru není součástí dodávky. Montážní držák, DIN lišta, kovové součásti. Upevňovací režim nacvaknutím, magnetické upevnění, šrouby. Vyrobeno v PC | ks | 3429.025 | 3429.025 | 21,00 |  |  | 3606481203045 | NSYLAMLDS | Schneider Electric CZ, s.r.o. | 0
SA700214 | Skříň NSYSFN20650P 2000x600x500 Spacial SF |  | Tento PanelSeT SFN je volně stojící modulární dekarbonizovaná ocelová elektrická skříň, která je vhodná pro víceúčelové aplikace. Obsahuje recyklovanou ocel, která se vyrábí z obnovitelných zdrojů energie, což vede k výraznému snížení emisí CO2. Má jmenovitou výšku, šířku a hloubku 2000 mm, 600 mm a | ks | 22119.9625 | 22119.9625 | 21,00 |  |  | 3606486103180 | NSYSFN20650P | Schneider Electric CZ, s.r.o. | 0
SA700215 | Skříň NSYSFN2016502DP 2000x1600x500 IP55 s montážním panelem Spacial SF |  | Tento PanelSeT SFN je dvoudveřová volně stojící modulární dekarbonizovaná ocelová elektrická skříň, která je vhodná pro víceúčelové aplikace. Obsahuje recyklovanou ocel, která se vyrábí z obnovitelných zdrojů energie, což vede k výraznému snížení emisí CO2. Má jmenovitou výšku 2000 mm, šířku 1600 mm | ks | 50025.2506 | 50025.2506 | 21,00 |  |  | 3606486103661 | NSYSFN2016502DP | Schneider Electric CZ, s.r.o. | 0
_KHS1352 | _Kabel propoj. IEC pro LED svítidla 1,5m |  |  | ks | 1042.5675 | 1042.5675 | 21,00 |  |  |  | NSYLAM1M | Schneider Electric CZ, s.r.o. | 0
_KHS1353 | _Skříň NSYSFN20850P 2000x800x500 s montážním panelem Spacial SF |  | Tento PanelSeT SFN je volně stojící modulární dekarbonizovaná ocelová elektrická skříň, která je vhodná pro víceúčelové aplikace. Obsahuje recyklovanou ocel, která se vyrábí z obnovitelných zdrojů energie, což vede k výraznému snížení emisí CO2. Má jmenovitou výšku 2000 mm, šířku 800 mm a hloubku 50 | ks | 23228.0441 | 23228.0441 | 21,00 |  |  |  | NSYSFN20850P | Schneider Electric CZ, s.r.o. | 0
_KHS1354 | _Bočnice NSY2SPN205 2000x500 Spacial SF |  | Tyto dva ocelové boční panely jsou určeny k sestavení volně stojící modulární dekarbonizované ocelové elektrické skříně PanelSeT SFN pro různé aplikace. Mají jmenovitou výšku 2000 mm a hloubku 500 mm. Panely jsou vyrobeny z ocelového plechu. Povrchová úprava epoxidovým polyesterovým práškem zajišťuj | sada | 4610.1926 | 4610.1926 | 21,00 |  |  |  | NSY2SPN205 | Schneider Electric CZ, s.r.o. | 0
_KHS1355 | _Svítidlo LED NSYLAMLDS se zásuvkou Schuko |  | LED svítidlo se zásuvkou Schuko. 230 V stř., 50 Hz nebo 60 Hz. Integrovaná LED 640lm, 4000k, 2500h. Vestavěný spínač. 372 x 63 x 40 mm. Kabel rychlého konektoru není součástí dodávky. Montážní držák, DIN lišta, kovové součásti. Upevňovací režim nacvaknutím, magnetické upevnění, šrouby. Vyrobeno v PC | ks | 3429.025 | 3429.025 | 21,00 |  |  |  | NSYLAMLDS | Schneider Electric CZ, s.r.o. | 0
_KHS1356 | _Skříň NSYSFN20650P 2000x600x500 Spacial SF |  | Tento PanelSeT SFN je volně stojící modulární dekarbonizovaná ocelová elektrická skříň, která je vhodná pro víceúčelové aplikace. Obsahuje recyklovanou ocel, která se vyrábí z obnovitelných zdrojů energie, což vede k výraznému snížení emisí CO2. Má jmenovitou výšku, šířku a hloubku 2000 mm, 600 mm a | ks | 22119.9625 | 22119.9625 | 21,00 |  |  |  | NSYSFN20650P | Schneider Electric CZ, s.r.o. | 0
_KHS1357 | _Skříň NSYSFN2016502DP 2000x1600x500 IP55 s montážním panelem Spacial SF |  | Tento PanelSeT SFN je dvoudveřová volně stojící modulární dekarbonizovaná ocelová elektrická skříň, která je vhodná pro víceúčelové aplikace. Obsahuje recyklovanou ocel, která se vyrábí z obnovitelných zdrojů energie, což vede k výraznému snížení emisí CO2. Má jmenovitou výšku 2000 mm, šířku 1600 mm | ks | 50025.2506 | 50025.2506 | 21,00 |  |  |  | NSYSFN2016502DP | Schneider Electric CZ, s.r.o. | 0
MRS00042 | Pojistka vysokorychlostní, velikost 33 aR 500VAC IEC 550VAC UL 2250A |  |  | ks | 3193.2375 | 3193.2375 | 21,00 |  |  |  | PC33UD50V2250TF | MERSEN CZ s.r.o. | 0
MRS00043 | Pojistka velikost 33 aR 690VAC IEC 700VAC UL 800A |  |  | ks | 1878.375 | 1878.375 | 21,00 |  |  |  | PC33UD69V800A | MERSEN CZ s.r.o. | 0
OST18051 | Skříň RMA-27-A66-CAX-A1 27U 600x600 TRITON 19" |  |  | ks | 13932 | 13932 | 21,00 |  |  |  | 20099386 | DISCOMP s.r.o. | 0
BS021387 | _PLACCA 3 POS.BIANCO NUVOLA TOP SYSTEM |  |  | ks | 24.0598 | 24.0598 | 21,00 |  |  |  | 44225 | A BI ESSE Sh.p.k. | 0
TE110125 | Stykač 100A, 4Z, 220/240V GC10040M5 Schneider |  | TeSys GC modulární stykač, 4P (4Z), 100A/415V AC-7a (topení), pro použití v domácnosti. Ovl. napětí 220-240 V AC 50 Hz, státní ukazatel na čele. Pro použití v modulárních panelech, kompaktní (šířka 108 mm), nacvakávací na 35 mm DIN liště, připojení šroubovými svorkami. Prodává se v dlouhé řadě 2 jed | ks | 6584.9381 | 6584.9381 | 21,00 |  |  | 3389110707731 | GC10040M5 | Schneider Electric CZ, s.r.o. | 0.65
BS021388 | _VERTICAL FIXED INTERLOCKED SOCKET OUTLET - WITH BOTTOM - WITHOUT FUSE-HOLDER BA |  |  | ks | 791.0905 | 791.0905 | 21,00 |  |  |  | 308020 | A BI ESSE Sh.p.k. | 0
BS021389 | _SOCKET 3P+N+T 16A |  |  | ks | 865.4688 | 865.4688 | 21,00 |  |  |  | 308021 | A BI ESSE Sh.p.k. | 0
BS021390 | _SOCKET 2P+T 32A |  |  | ks | 928.8144 | 928.8144 | 21,00 |  |  |  | 308022 | A BI ESSE Sh.p.k. | 0
BS021391 | _VERTICAL FIXED INTERLOCKED SOCKET OUTLET - WITH BOTTOM - WITHOUT FUSE-HOLDER BA |  |  | ks | 1122.417 | 1122.417 | 21,00 |  |  |  | 61843 | A BI ESSE Sh.p.k. | 0
BS021392 | _SOCKET 3P+N+T 16A |  |  | ks | 1326.2235 | 1326.2235 | 21,00 |  |  |  | 308023 | A BI ESSE Sh.p.k. | 0
WAG00449 | Popisovací karta Mini-WSB, Jako karta, S potiskem, 21–30 (10×) |  |  | ks | 63.6311 | 63.6311 | 21,00 |  |  |  | 248-504 | WAGO-Elektro spol. s r.o. | 0
EMS00959 | Koaxiální kabel RG59BU, 500m |  |  | m | 9.4276 | 9.4276 | 21,00 |  |  | 8592920117255 | 2305059009 | EMOS spol. s r.o. | 0
KBA01582 | Flexo H05RR-F 3G2,5 - vidlice přímá IP44, 5m kabel |  |  | ks | 435.58 | 435.58 | 21,00 |  |  |  | AK 91 3255-1-1/5 | EMSORT s.r.o. | 0
SIT00049 | Komora 1220/18 SAP 312256 |  |  | ks | 2862.7317 | 2862.7317 | 21,00 |  |  |  | 312256 | SITEL, spol. s r.o. | 0
SIT00050 | Víko 1220 plast univerzal SAP 319214 A15 |  |  | ks | 2101.1016 | 2101.1016 | 21,00 |  |  |  | 319214 | SITEL, spol. s r.o. | 0
OST18052 | Mikrotrubička MKR10-5.5M Mikrohard 10/5,5 zodolněná, modrá |  |  | m | 10.6795 | 10.6795 | 21,00 |  |  |  | MKR10-5.5M | Ma-Fia s.r.o. | 0
OST18053 | Koncovka MKRK10K mikrotrubičky 10mm High-End |  |  | ks | 51.9522 | 51.9522 | 21,00 |  |  |  | MKRK10K | Ma-Fia s.r.o. | 0
OST18054 | Spojka MKRS10-6PK mikrotrubičky 10/6mm High-End |  |  | ks | 61.9106 | 61.9106 | 21,00 |  |  |  | MKRS10-6PK | Ma-Fia s.r.o. | 0
OST18055 | Drát řezací, odporový, ⌀0,22mm x 3m |  |  | ks | 245.46 | 245.46 | 21,00 |  |  |  | MB417240A | Libor Havel | 0
KOL01800 | Kryt PK 110X65 D HF spojovací bezhalogenový |  | Kryt spojovací 8212HF, PK 110x65 D HF, bílý - příslušenství k parapetním kanálům | ks | 116.8409 | 116.8409 | 21,00 |  |  | 8595568934758 | 8212HF_HB | KOPOS KOLÍN a.s. | 0
KOL01801 | Kryt PK 110X65 D HF roh vnitřní bezhalogenový |  | Roh vnitřní 8215HF, PK 110x65 D HF, bílý - příslušenství k parapetním kanálům | ks | 208.6106 | 208.6106 | 21,00 |  |  | 8595568934789 | 8215HF_HB | KOPOS KOLÍN a.s. | 0
KOL01802 | Kryt PK 110X65 D HF průchodkový bezhalogenový |  | Kryt průchodkový 8217HF, PK 110x65 D HF, bílý - příslušenství k parapetním kanálům | ks | 66.2606 | 66.2606 | 21,00 |  |  | 8595568934802 | 8217HF_HB | KOPOS KOLÍN a.s. | 0
KOL01803 | Kryt PK 110X65 D HF koncový bezhalogenový |  | Kryt koncový 8211, PK 110x65 D HF, bílý - příslušenství k parapetním kanálům | ks | 116.8409 | 116.8409 | 21,00 |  |  | 8595568934741 | 8211HF_HB | KOPOS KOLÍN a.s. | 0
SOL00961 | Sloupek Solight zahradní sloupek IP44, nerez ocel, 2 zásuvky, válec, černý |  |  | ks | 445.2484 | 445.2484 | 21,00 |  |  | 8592718035723 | PG10B | Solight Holding, s.r.o. | 0
BS021393 | _A9C20837 |  |  | ks | 713.592 | 713.592 | 21,00 |  |  |  | A9C20837 | A BI ESSE Sh.p.k. | 0
BS021394 | _A9F75232 |  |  | ks | 390.6363 | 390.6363 | 21,00 |  |  |  | A9F75232 | A BI ESSE Sh.p.k. | 0
BS021395 | _A9N18367 |  |  | ks | 2000.1946 | 2000.1946 | 21,00 |  |  |  | A9N18367 | A BI ESSE Sh.p.k. | 0
BS021396 | _Stykač 150A 30-11 24V DC, cívka s o |  |  | ks | 6661.9689 | 6661.9689 | 21,00 |  |  |  | LC1D150BD | A BI ESSE Sh.p.k. | 0
BS021397 | _LV429235 |  |  | ks | 415.2166 | 415.2166 | 21,00 |  |  |  | LV429235 | A BI ESSE Sh.p.k. | 0
PHO00237 | Svorka pro připojení stínění SKS 8-D |  |  | ks | 85.0848 | 85.0848 | 21,00 |  |  |  | 3240213 | Blumenbecker Prag s.r.o. | 0
IES01408 | Vývodka M20 SGL 2020 GY IP54 šedá |  |  | ks | 44.0334 | 44.0334 | 21,00 |  |  |  | 012700 | IES spol. s r.o. | 0
BS050089 | _ Modulární instalační jistič Acti 9 iC60 |  |  | ks | 201.6464 | 201.6464 | 21,00 |  |  |  | A9F64210 | WOJMAR Automatyka Przemysłowa Sp. z o.o. | 0
BS050090 | IC60A 2P C 25A 4,5KA |  |  | ks | 321.9866 | 321.9866 | 21,00 |  |  |  | A9F64225 | WOJMAR Automatyka Przemysłowa Sp. z o.o. | 0
BS050091 | Jistič 1,0-1,6A GV2RT06 s nadproud. a zkrat.spouští |  |  | ks | 716.107 | 716.107 | 21,00 |  |  |  | GV2RT06 | WOJMAR Automatyka Przemysłowa Sp. z o.o. | 0
ABB21050 | Stykač B6-30-10-84 110-127v~ 40-415Hz |  |  | ks | 455.25 | 455.25 | 21,00 |  |  | 4013614149825 | GJL1211001R8104 | ABB s.r.o. | 0.18
BS051607 | _Kryt svorek GV7-AC01 |  |  | ks | 226.8043 | 226.8043 | 21,00 |  | https://eshop.biesse.cz/Pictures/BIESSE/19/2000000326/135550_135550.JPG |  | GV7AC01 | WOJMAR Automatyka Przemysłowa Sp. z o.o. | 0
BS050092 | Stykač LC1D95M7 95A/220V/AC |  |  | ks | 4262.2704 | 4262.2704 | 21,00 |  |  |  | LC1D95M7 | WOJMAR Automatyka Przemysłowa Sp. z o.o. | 0
BS050093 | _MiniStykač 6A 30-01 24V 50/60Hz |  |  | ks | 325.4615 | 325.4615 | 21,00 |  |  |  | LC1K0601B7 | WOJMAR Automatyka Przemysłowa Sp. z o.o. | 0
BS050094 | _Spin. VCF2 GE 40/3P VARIO |  |  | ks | 930.4159 | 930.4159 | 21,00 |  |  |  | VCF2GE | WOJMAR Automatyka Przemysłowa Sp. z o.o. | 0
BS050095 | _Ovládací hlavice otočná - pro potenciometr |  |  | ks | 510.8114 | 510.8114 | 21,00 |  |  |  | ZB4BD912 | WOJMAR Automatyka Przemysłowa Sp. z o.o. | 0
OST18056 | Spínač kolebkový KCD4, ON-OFF 2pól.250V/16A modrý, prosvětlený |  |  | ks | 21.9975 | 21.9975 | 21,00 |  |  | 8596425145256 | L381C | H A D E X , spol. s r.o. | 0
BS050096 | _LC1D18E7 Stykač 18A 1"Z" +1"V" 48V 50/60Hz |  |  | ks | 608.1813 | 608.1813 | 21,00 |  |  |  | LC1D18E7 | WOJMAR Automatyka Przemysłowa Sp. z o.o. | 0
TRM00041 | Svorka SPe připojovací |  | svorka připojovací | ks | 28.3487 | 28.3487 | 21,00 |  | https://eshop.biesse.cz/Pictures/biesse/19/2000000326/194952-194952(2).jpg | 8595614708609 | V048 | TREMIS s.r.o. | 0
BS120010 | _Kontakt pom.signalizační, pro C60H a C120 iOF | CENA POUZE NA DOPTÁNÍ |  | ks | 0 | 0 | 21,00 |  |  |  | A9A26904 | HIMTEK Sp. z.o.o. | 0.05
OST18057 | Svítidlo PL 1206060NWC UGR19, 60W 6000lm 4000K 1195x595mm Sinclair |  |  | ks | 2218.5 | 2218.5 | 21,00 |  |  |  | PL 1206060NWC UGR ≤ 19, IP20 | SINCLAIR Global Group s.r.o. | 7.4
OST18058 | Rám pro přisazení PL 1195x595x50mm |  |  | ks | 633 | 633 | 21,00 |  |  |  | RÁM PL 120X60X5 | SINCLAIR Global Group s.r.o. | 7.4
NOA00447 | Elektroměr Ex9EMS 3P 4M 100A MO 2T Noark |  | Smart Elektroměr 3-polový, 4-modulový, 100 A, ModBus-komunikace, 2-tarifní, LCD displej | ks | 3747.8727 | 3747.8727 | 21,00 |  | https://eshop.biesse.cz/Pictures/biesse/19/2000000326/194961-194961(2).jpg | 8592765072979 | 107297 | NOARK Electric Europe s.r.o. | 0.39
LET00829 | Chránič 16C/1N/0,03 A OLI 10kA |  | In 16 A, Ue AC 230 V, charakteristika C, Idn 30 mA, 1+N-pól, Icn 10 kA, typ A | ks | 2012.832 | 2012.832 | 21,00 |  | https://eshop.biesse.cz/Pictures/biesse/19/2000000326/194962-194962(2).jpg | 8590125383017 | OEZ:38301 | OEZ s.r.o. | 0.59
OST18059 | Přístroj SMY 133 U 400 X/5A RI E N G3 měřící |  |  | ks | 20178.375 | 20178.375 | 21,00 |  |  |  | SMY 133 U 400 X/5A RI E N G3 | K M B systems, s.r.o. | 0
SEZ01056 | Přívodka IRRG 3253 vestavná, rovná IP67, 32A, 5-pól |  |  | ks | 395.5265 | 395.5265 | 21,00 |  |  | 8585007337103 | IRRG 3253 | SEZ - CZ s.r.o. | 0
OST18060 | Elektromotor 1ALB90L-4 Brzdový, příruba IM B14 |  |  | ks | 14962.53 | 14962.53 | 21,00 |  |  |  | 1ALB90L-4 | VYBO Electric a.s | 0
OST18061 | Frekvenčný měnič 2,2kW (400V) VECTOR V800 |  |  | ks | 9116.97 | 9116.97 | 21,00 |  |  |  | VECTOR V800 | VYBO Electric a.s | 0
BS140016@ | NG125N jistič 4P 125A C |  |  | ks | 5680.0597 | 5680.0597 | 21,00 |  |  |  | 18662 | SIA "ATTA-1" | 0
BS140017 | Chr. spoušť Vigi NG125 4P 125A A REGLABL |  |  | ks | 10175.3375 | 10175.3375 | 21,00 |  |  |  | 19049 | SIA "ATTA-1" | 0
BS140018 | INS40-INS80 kryty svorek 3P/4P |  |  | ks | 223.4487 | 223.4487 | 21,00 |  |  |  | 28957 | SIA "ATTA-1" | 0
BS140019 | Stykač iCT 25A 2ZAP 24/V AC 50Hz |  |  | ks | 570.1406 | 570.1406 | 21,00 |  |  |  | A9C20132 | SIA "ATTA-1" | 0
BS140020 | Stykač iCT 25A 2ZAP 230/240V AC 50Hz |  |  | ks | 476.0441 | 476.0441 | 21,00 |  |  |  | A9C20732 | SIA "ATTA-1" | 0
BS140021 | Stykač iCT 16A 2ZAP 230/240V AC 50Hz |  |  | ks | 435.4111 | 435.4111 | 21,00 |  |  |  | A9C22712 | SIA "ATTA-1" | 0
BS140022 | Impulzní relé L16A 1ZAP 230V AC 110V DC |  |  | ks | 292.6909 | 292.6909 | 21,00 |  |  |  | A9C30811 | SIA "ATTA-1" | 0
BS140023 | Signálka IIL ZELENÁ 110-230 V |  |  | ks | 122.3253 | 122.3253 | 21,00 |  |  |  | A9E18321 | SIA "ATTA-1" | 0
BS140024 | Signálka IIL INDIKÁCIA 3 FÁZ 230 V |  |  | ks | 427.2848 | 427.2848 | 21,00 |  |  |  | A9E18327 | SIA "ATTA-1" | 0
BS140025 | Signálka IIL ČERVENÁ 12/24/48 V AC/DC |  |  | ks | 167.0614 | 167.0614 | 21,00 |  |  |  | A9E18330 | SIA "ATTA-1" | 0
BS140026 | Jistič iC60N 1P 2A C export |  |  | ks | 184.3439 | 184.3439 | 21,00 |  |  |  | A9F74102 | SIA "ATTA-1" | 0
BS140027 | Jistič iC60N 1P 4A C export |  |  | ks | 140.2896 | 140.2896 | 21,00 |  |  |  | A9F74104 | SIA "ATTA-1" | 0
BS140028 | Jistič iC60N 3P 1A C export |  |  | ks | 676.2091 | 676.2091 | 21,00 |  |  |  | A9F74301 | SIA "ATTA-1" | 0
BS140029 | Jistič iC60N 4P 63A D export |  |  | ks | 2212.9866 | 2212.9866 | 21,00 |  |  |  | A9F75463 | SIA "ATTA-1" | 0
BS140030 | >ACTI9 IC60N 2P 32A C |  |  | ks | 464.7359 | 464.7359 | 21,00 |  |  |  | A9F79232 | SIA "ATTA-1" | 0
BS140031 | >ACTI9 IC60N 2P 40A C |  |  | ks | 582.4069 | 582.4069 | 21,00 |  |  |  | A9F79240 | SIA "ATTA-1" | 0
BS140032 | >ACTI9 IC60N 3P 63A C |  |  | ks | 1067.571 | 1067.571 | 21,00 |  |  |  | A9F79363 | SIA "ATTA-1" | 0
BS140033 | >ACTI9 IC60N 4P 32A C |  |  | ks | 1050.9657 | 1050.9657 | 21,00 |  |  |  | A9F79432 | SIA "ATTA-1" | 0
BS140034 | Jistič iC60H 3P 32A D export |  |  | ks | 765.6037 | 765.6037 | 21,00 |  |  |  | A9F85332 | SIA "ATTA-1" | 0
BS140035 | Jistič iC60H 4P 10A D export |  |  | ks | 980.4423 | 980.4423 | 21,00 |  |  |  | A9F85410 | SIA "ATTA-1" | 0
BS140036 | Jistič C120N 4P 125A C |  |  | ks | 3122.989 | 3122.989 | 21,00 |  |  |  | A9N18376 | SIA "ATTA-1" | 0
BS140037 | Chr. spoušť Vigi C120 4P 125A 300mA A |  |  | ks | 4827.8988 | 4827.8988 | 21,00 |  |  |  | A9N18579 | SIA "ATTA-1" | 0
BS140038 | Proudový chránič iID 2P 40A 300mA-S ASI |  |  | ks | 1547.8925 | 1547.8925 | 21,00 |  |  |  | A9R35240 | SIA "ATTA-1" | 0
BS140039 | Proudový chránič iID 4P 40A 300mA-S ASI |  |  | ks | 1934.976 | 1934.976 | 21,00 |  |  |  | A9R35440 | SIA "ATTA-1" | 0
BS140040 | Proudový chránič iID 4P 63A 500mA-S |  |  | ks | 2140.9223 | 2140.9223 | 21,00 |  |  |  | A9R37463 | SIA "ATTA-1" | 0
BS140041 | Chráničová spoušť Vigi iC60 4P 63A |  |  | ks | 2788.6858 | 2788.6858 | 21,00 |  |  |  | A9V65463 | SIA "ATTA-1" | 0
BS140042 | Pom. miniStykač 2Z+2V 24V 50/60 |  |  | ks | 434.1488 | 434.1488 | 21,00 |  |  |  | CA2KN22B7 | SIA "ATTA-1" | 0
BS140043 | Pom. miniStykač 3Z+1V 110V 50/6 |  |  | ks | 432.2447 | 432.2447 | 21,00 |  |  |  | CA2KN31F7 | SIA "ATTA-1" | 0
BS140044 | Mechanické blokování pro stykače Tesys G |  |  | ks | 364.8364 | 364.8364 | 21,00 |  |  |  | LA9G970 | SIA "ATTA-1" | 0
BS140045 | Mechanické blokování pro Stykače do 38 A |  |  | ks | 111.2056 | 111.2056 | 21,00 |  |  |  | LAD9V2 | SIA "ATTA-1" | 0
BS140046 | Stykač 9A 1Z+1V 110V 50/60Hz |  |  | ks | 466.2064 | 466.2064 | 21,00 |  |  |  | LC1D09F7 | SIA "ATTA-1" | 0
BS140047 | Stykač 18A 1Z +1V 24V DC, cívka |  |  | ks | 1225.5605 | 1225.5605 | 21,00 |  |  |  | LC1D18BD | SIA "ATTA-1" | 0
BS140048 | "Pomocné kontakty OF, SD, PP-B & NSXm" |  |  | ks | 263.0687 | 263.0687 | 21,00 |  |  |  | LV426950 | SIA "ATTA-1" | 0
BS140049 | 3P rozšiřující nástavce s mez.přep. |  |  | ks | 322.2803 | 322.2803 | 21,00 |  |  |  | LV431563 | SIA "ATTA-1" | 0
BS140050 | Vario nouz.hlav.vypínač ,mont. na zad.st |  |  | ks | 427.2843 | 427.2843 | 21,00 |  |  |  | VCCD01 | SIA "ATTA-1" | 0
BS140051 | Spojovací díl |  |  | ks | 53.464 | 53.464 | 21,00 |  |  |  | ZB4BZ009 | SIA "ATTA-1" | 0
BS140052 | Polosestavy kontaktů, 2 Z |  |  | ks | 145.0685 | 145.0685 | 21,00 |  |  |  | ZB4BZ103 | SIA "ATTA-1" | 0
BS130083 | INS100-INS160 kryty svorek 3P/4P (obsahu |  |  | ks | 240.561 | 240.561 | 21,00 |  |  |  | 28958 | Linden Electro s.r.o. | 0
BS130084 | >ACTI9 IC60N 2P 10A C |  |  | ks | 378.6804 | 378.6804 | 21,00 |  |  |  | A9F79210 | Linden Electro s.r.o. | 0
BS130085 | Pojist. odpojovač STI 1P+N 10,3x38 500V |  |  | ks | 127.1844 | 127.1844 | 21,00 |  |  |  | A9N15646 | Linden Electro s.r.o. | 0
BS130086 | Chráničová spoušť Vigi iC60 2P 25A |  |  | ks | 1822.2261 | 1822.2261 | 21,00 |  |  |  | A9Q16225 | Linden Electro s.r.o. | 0
BS130087 | Chráničová spoušť Vigi iC60 2P 25A |  |  | ks | 1795.2473 | 1795.2473 | 21,00 |  |  |  | A9Q41225 | Linden Electro s.r.o. | 0
BS130088 | Chráničová spoušť Vigi iC60 2P 25A |  |  | ks | 2515.17 | 2515.17 | 21,00 |  |  |  | A9Q51225 | Linden Electro s.r.o. | 0
BS130089 | Vypínač iSW, 2P, 32 A, 415V |  |  | ks | 174.2513 | 174.2513 | 21,00 |  |  |  | A9S60232 | Linden Electro s.r.o. | 0
BS130090 | Jednotka spouští NSX160 AC 4P4D 160A 4.2 |  |  | ks | 17784.9262 | 17784.9262 | 21,00 |  |  |  | C1644V160 | Linden Electro s.r.o. | 0
BS130091 | Jednotka Telaio ComPact NSX160E |  |  | ks | 3526.7513 | 3526.7513 | 21,00 |  |  |  | C16E4 | Linden Electro s.r.o. | 0
BS130092 | Základní jistič NSX160F 36kA AC 3P 160A |  |  | ks | 3973.8836 | 3973.8836 | 21,00 |  |  |  | C16F3 | Linden Electro s.r.o. | 0
BS130093 | Jednotka spouští NSX250 AC 4P3D 250A TMD |  |  | ks | 2292.6624 | 2292.6624 | 21,00 |  |  |  | C256TM250 | Linden Electro s.r.o. | 0
BS130094 | Základní jistič NSX250B 25kA AC 3P 250A |  |  | ks | 4735.6596 | 4735.6596 | 21,00 |  |  |  | C25B3 | Linden Electro s.r.o. | 0
BS130095 | Pomocný Stykač, 3Z+ 2V 2,4W 24V |  |  | ks | 587.8251 | 587.8251 | 21,00 |  |  |  | CAD32BL | Linden Electro s.r.o. | 0
BS130096 | Pojistkový odpojovač 10x38 3P+N 32A |  |  | ks | 320.9517 | 320.9517 | 21,00 |  |  |  | DF103N | Linden Electro s.r.o. | 0
BS130097 | Pojistkový odpojovač 14x51 3P 50A |  |  | ks | 444.573 | 444.573 | 21,00 |  |  |  | DF143C | Linden Electro s.r.o. | 0
BS130098 | Pojistkový odpojovač 22x58 3P+N 125A |  |  | ks | 855.0693 | 855.0693 | 21,00 |  |  |  | DF223NC | Linden Electro s.r.o. | 0
BS130099 | Vario ovládač červený uzam. 90x90mm pro |  |  | ks | 414.7361 | 414.7361 | 21,00 |  |  |  | KCF3PZ | Linden Electro s.r.o. | 0
BS130100 | Stykač 18A 1Z +1V 2,4 W , 24V D |  |  | ks | 931.9056 | 931.9056 | 21,00 |  |  |  | LC1D18BL | Linden Electro s.r.o. | 0
BS130102 | Červená prodl.otoč.rukojeť, NSX400/630 |  |  | ks | 1690.9906 | 1690.9906 | 21,00 |  |  |  | LV432600T | Linden Electro s.r.o. | 0
BS130103 | 10 slučovacích konektorů |  |  | ks | 451.102 | 451.102 | 21,00 |  |  |  | TRV00217 | Linden Electro s.r.o. | 0
BS130104 | Ovládač stiskací prosvětlený, lícující, |  |  | ks | 446.5952 | 446.5952 | 21,00 |  |  |  | XB4BW35B5 | Linden Electro s.r.o. | 0
BS130105 | Světelné návěstí s trvalým světlem, 120 |  |  | ks | 744.4098 | 744.4098 | 21,00 |  |  |  | XVBC2G4 | Linden Electro s.r.o. | 0
BS130106 | Světelné návěstí, oranžová |  |  | ks | 419.4367 | 419.4367 | 21,00 |  |  |  | XVBC35 | Linden Electro s.r.o. | 0
BS130107 | Světelné návěstí, čirá |  |  | ks | 369.6403 | 369.6403 | 21,00 |  |  |  | XVBC37 | Linden Electro s.r.o. | 0
BS130108 | Světelné návěstí s přerušovaným světlem, |  |  | ks | 1385.6034 | 1385.6034 | 21,00 |  |  |  | XVBC5B8 | Linden Electro s.r.o. | 0
BS130109 | Hliníkový podstavec, 100 mm |  |  | ks | 178.6198 | 178.6198 | 21,00 |  |  |  | XVMZ02 | Linden Electro s.r.o. | 0
BS130110 | Světelný modul XVU, žlutá |  |  | ks | 709.994 | 709.994 | 21,00 |  |  |  | XVUC28 | Linden Electro s.r.o. | 0
BS130111 | Ovládací hlavice se zámkem, 3 pevné polo |  |  | ks | 385.4869 | 385.4869 | 21,00 |  |  |  | ZB4BG0 | Linden Electro s.r.o. | 0
BS130112 | Přepínač otočný s klíčem, 22 mm, Černá, žádný, IP66 |  |  | ks | 541.3476 | 541.3476 | 21,00 |  |  |  | ZB4BG4F046 | Linden Electro s.r.o. | 0
BS130113 | Ovládací hlavice otočná prosvětlená, 2 p |  |  | ks | 280.0363 | 280.0363 | 21,00 |  |  |  | ZB4BK1233 | Linden Electro s.r.o. | 0
BS130114 | Ovládací hlavice otočná prosvětlená, 2 p |  |  | ks | 280.0363 | 280.0363 | 21,00 |  |  |  | ZB4BK1243 | Linden Electro s.r.o. | 0
BS130115 | Polosestava objímky, 24V, bílá |  |  | ks | 168.9479 | 168.9479 | 21,00 |  |  |  | ZB4BVB1 | Linden Electro s.r.o. | 0
BS130117 | Ovládací hlavice dvoutlačítková se signá |  |  | ks | 250.4196 | 250.4196 | 21,00 |  |  |  | ZB4BW7A3740 | Linden Electro s.r.o. | 0
BS130118 | Ovládací hlavice dvoutlačítková se signá |  |  | ks | 302.525 | 302.525 | 21,00 |  |  |  | ZB4BW7A3741 | Linden Electro s.r.o. | 0
KKE00183 | Oko Cu 50x6 6R/6 M6 kabelové |  |  | ks | 39.7986 | 39.7986 | 21,00 |  |  |  | 00547 | Klauke z. Nitsch s.r.o. | 0
KKE00184 | Oko Cu 120x12 49R/12 M12 kabelové, úhlové |  |  | ks | 113.868 | 113.868 | 21,00 |  |  |  | 02189 | Klauke z. Nitsch s.r.o. | 0
SCR01715 | Konstrukce CSIL129228 instalační 2-28, plast |  |  | ks | 8156.2952 | 8156.2952 | 21,00 |  |  |  | CSIL129228 | Schrack Technik spol. s r.o. | 0
SCR01716 | Rám IL308228-F zapuštěný s dveřmi S3 2U-28 |  |  | ks | 7511.4648 | 7511.4648 | 21,00 |  |  |  | IL308228-F | Schrack Technik spol. s r.o. | 0
TME01524 | Pojistka 0.63A, 6.3x32mm T pomalá keramická SIBA |  |  | ks | 15.6855 | 15.6855 | 21,00 |  |  |  | ZGTH-0.63A | TME Czech Republic s. r. o. | 0
OST18062 | Svítidlo pracovní Bernardo LED 3 (24 V) |  |  | ks | 4836 | 4836 | 21,00 |  |  |  | 52-1021 | BOUKAL s.r.o. | 0
OST18063 | Držák pro uchycení solárního panelu, nastavitelný 30-60st, sada 4ks pro 1 panel |  |  | ks | 1292.7244 | 1292.7244 | 21,00 |  |  |  | FVEST3060 | SAPRO, s. r. o. | 0
KOL01804 | Kryt LHD 40X40 roh vnější |  | Roh vnější 8646, LHD 40x40, světlé dřevo - hnědá - příslušenství k hranatým lištám | ks | 38.5528 | 38.5528 | 21,00 |  |  | 8595568910035 | 8646_SD | KOPOS KOLÍN a.s. | 0
KOL01805 | Kryt LHD 40X40 odbočný |  | Kryt odbočný 8644, LHD 40x40, světlé dřevo - hnědá - příslušenství k hranatým lištám | ks | 38.5528 | 38.5528 | 21,00 |  |  | 8595568909886 | 8644_SD | KOPOS KOLÍN a.s. | 0
KOL01806 | Kryt LHD 40X40 koncový |  | Kryt koncový 8641, LHD 40x40, světlé dřevo - hnědá - příslušenství k hranatým lištám | ks | 30.844 | 30.844 | 21,00 |  |  | 8595568905475 | 8641_SD | KOPOS KOLÍN a.s. | 0
KOL01807 | Kryt LHD 40X40 ohybový |  | Kryt ohybový 8643, LHD 40x40, světlé dřevo - hnědá - příslušenství k hranatým lištám | ks | 38.5528 | 38.5528 | 21,00 |  |  | 8595568905819 | 8643_SD | KOPOS KOLÍN a.s. | 0
KOL01808 | Kryt LHD 40X40 roh vnitřní |  | Roh vnitřní 8645, LHD 40x40, světlé dřevo - hnědá - příslušenství k hranatým lištám | ks | 38.5528 | 38.5528 | 21,00 |  |  | 8595568909985 | 8645_SD | KOPOS KOLÍN a.s. | 0
OST18064 | Kontakt 09150006206 Harting |  |  | ks | 9.7977 | 9.7977 | 21,00 |  |  |  | 09150006206 | Blumenbecker Prag s.r.o. | 0
TLE01290 | Zdroj DALI LED 24V 200W DT6 DA-24-200 |  |  | ks | 997.6237 | 997.6237 | 21,00 |  |  | 8596558006028 | 056623 | T-LED s.r.o. | 0
OST18065 | Kabel EVC264 VDOAF040MSS0005H03STGF030MSS |  |  | ks | 878.8713 | 878.8713 | 21,00 |  |  | 4021179250306 | EVC264_ | ifm electronic, spol. s r.o. | 0
OST18066 | Svítidlo STYLE II 31100 230V 40W IP67 GLOBO |  |  | ks | 833.556 | 833.556 | 21,00 |  |  |  | GLO 31100 | AULIX lighting spol. s r.o. | 4
OST18067 | Zdroj MDIN20W24 POS na DIN 24V 20W 1A |  |  | ks | 334.5 | 334.5 | 21,00 |  |  | 5902135123645 | MDIN20W24 | MI6 s.r.o. | 0
KAN01109 | Svítidlo LED HIBO 100W-NW |  | HIBO LED je svítidlo typu "High Bay" využívající modul Led s SMD diodami. Svítidlo má vysoký stupeň krytí IP65, díky tomu je možné ho namontovat na místech s vysokou prašností a místech, které jsou vystaveny vodě. Jedná se o průmyslové svítidlo, které je ideální pro osvětlení skladu, výrobních hal a | ks | 868.25 | 868.25 | 21,00 |  | https://eshop.biesse.cz/Pictures/biesse/19/2000000326/195055-195055(2).jpg | 8595665311124 | 31112 | Kanlux s. r. o. | 2
KAN01110 | Svítidlo LED HIBO 150W-NW |  | HIBO LED je svítidlo typu "High Bay" využívající modul Led s SMD diodami. Svítidlo má vysoký stupeň krytí IP65, díky tomu je možné ho namontovat na místech s vysokou prašností a místech, které jsou vystaveny vodě. Jedná se o průmyslové svítidlo, které je ideální pro osvětlení skladu, výrobních hal a | ks | 1368.06 | 1368.06 | 21,00 |  | https://eshop.biesse.cz/Pictures/biesse/19/2000000326/195056-195056(2).jpg | 8595665311131 | 31113 | Kanlux s. r. o. | 2
OSM00465 | Sklo 013 náhradní pro svítidlo AURA 8 |  |  | ks | 1086.48 | 1086.48 | 21,00 |  |  | 8591728200084 | 20008 | OSMONT, s.r.o. | 0
JAB01542 | Zásuvka 5569H-A32357 03 s USB-A , USB-C |  |  | ks | 1534.7904 | 1534.7904 | 21,00 |  |  | 8592624461104 | 5569H-A32357 03 | ABB s.r.o. | 0
DAM00575 | Rozvaděč AC pro 10kW RFVE-AC-ABI |  |  | ks | 14800 | 14800 | 21,00 |  |  |  | RFVE-AC- 10KW-ABI-PARALLEL | DAMIJA elektro s.r.o. | 2
OST18068 | Termostat EIKA v 01 2 kontakty , rozpínací DRAND 6405616 |  |  | ks | 187.026 | 187.026 | 21,00 |  |  |  | EIKA 251 715 | PechaSan spol. s r.o. | 0
KOL01809 | Víčko LK 80x28 T imitace/dub tmavý |  | VLK 80/T - VÍČKO LIŠTOVÉ KRABICE LK 80X28 T, konfigurace I2, barva tmavě hnědá, balení - 10/420 ks - pro konečné zakrytí lištových krabic LK 80x28 T | ks | 23.7396 | 23.7396 | 21,00 |  |  | 8595568936356 | VLK 80/T_I2 | KOPOS KOLÍN a.s. | 0
TVD01070 | Kryt KPPS 0845 2,0 P- plastový TVD |  |  | ks | 712.5 | 712.5 | 21,00 |  |  |  | KPPS 0845 2,0 P- | TVD-Technická výroba, a.s. | 0
OST18069 | Lupa ruční TIPA 6902 |  |  | ks | 118.5 | 118.5 | 21,00 |  |  |  | 06650787 | TIPA,spol. s r.o. | 0
KAN01111 | Panel LED BRAVO S 40W6060NW bez driveru |  | Panely Kanlux BRAVO S/SU to jsou speciálně vybrané komponenty pro ještě větší spokojenost s jejich použitím. Hliníkový rámeček, speciálně vybrané LED diody, reflektor a difuzor rozptylující světlo, to jsou jen některé z výhod panelů Kanlux BRAVO LED S/SU. Další výhodou těchto panelů je vysoká účinno | ks | 912.342 | 912.342 | 21,00 |  | https://eshop.biesse.cz/Pictures/biesse/19/2000000326/195065-195065(2).jpg | 5905339280107 | 28010 | Kanlux s. r. o. | 7
ABB11437 | Chránič DS204 AC-B20/0,03 2CSR254001R1205 |  | DS204AC-B20/0,03, kombinace jistič/chránič, čtyřpólový, jmenovitý proud: 20 A, citlivost: 30 mA, charakteristika: B, Typ: AC – pro střídavý reziduální proud (určeno pro obecné zátěže) | ks | 4433.76 | 4433.76 | 21,00 |  | https://eshop.biesse.cz/Pictures/biesse/19/2000000326/195066-195066(2).jpg | 8012542867906 | 2CSR254001R1205 | ABB s.r.o. | 0.2
ABB21051 | Svodič OVR T2 4L 40-275s P QS 2CTB815704R2300 ABB |  | OVR T2 4L 40-275s P QS, Přepěťová ochrana, Typ: T2, určeno pro póly: L1,L2,L3,L4, Iimp,Ifi,Uc: 40-275 kA (V), se záložním varistorem jako bezpečnostní rezervou, S výměnným modulem, S indikátorem konce životnosti (QS- QuickSafe) | ks | 3395.9991 | 3395.9991 | 21,00 |  | https://eshop.biesse.cz/Pictures/biesse/19/2000000326/195067-195067(2).png | 3660308525345 | 2CTB815704R2300 | ABB s.r.o. | 0
OST90644 | Konektor CDM 64 |  |  | ks | 210.96 | 210.96 | 21,00 |  |  | 8015747015196 | CDM 64 | SVK Elektronik, s.r.o. | 0
JAB01615 | Zásuvka 6619K-C06347 DECENTO bílá/porcelán |  | Zásuvka jednonásobná s ochranným kolíkem (typ 6619), bílá (porcelán) | ks | 1025.4244 | 1025.4244 | 21,00 | https://www.biesse.cz/vypinace-a-zasuvky_c549523885654092/abb_c549523885654093/decento_c549523885654 | https://eshop.biesse.cz/Pictures/biesse/19/2000000326/195069-195069(2).jpg | 8592624455608 | 6619K-C06347 | ABB s.r.o. | 0 | Vypínače a zásuvky | ABB | Decento | zásuvky Decento
JAB01616 | Zásuvka 6619A-A06352 S TANGO domovní s popis.polem |  | Zásuvka jednonásobná s ochranným kolíkem, s clonkami, s popisovým polem (typ 6619), šedá | ks | 170.2844 | 170.2844 | 21,00 | https://www.biesse.cz/vypinace-a-zasuvky_c549523885654092/abb_c549523885654093/tango_c54952388565407 | https://eshop.biesse.cz/Pictures/biesse/19/2000000326/195070-195070(2).jpg | 8592624447016 | 6619A-A06352 S | ABB s.r.o. | 0 | Vypínače a zásuvky | ABB | Tango | zásuvky Tango
JAB01617 | Zásuvka 6619B-A06357884 FUTURE mechová bílá 1násobná |  | Zásuvka jednonásobná s ochranným kolíkem, s clonkami (typ 6619), mechová bílá | ks | 327.184 | 327.184 | 21,00 | https://www.biesse.cz/vypinace-a-zasuvky_c549523885654092/abb_c549523885654093/future_c5495238856540 | https://eshop.biesse.cz/Pictures/biesse/19/2000000326/195071-195071(2).png | 8592624455981 | 6619B-A06357884 | ABB s.r.o. | 0 | Vypínače a zásuvky | ABB | Future | zásuvky Future
JAB01618 | Zásuvka 6619A-A06352 B TANGO domovní s popis.polem |  | Zásuvka jednonásobná s ochranným kolíkem, s clonkami, s popisovým polem (typ 6619), bílá | ks | 162.8484 | 162.8484 | 21,00 | https://www.biesse.cz/vypinace-a-zasuvky_c549523885654092/abb_c549523885654093/tango_c54952388565407 | https://eshop.biesse.cz/Pictures/biesse/19/2000000326/195072-195072(2).jpg | 8592624446972 | 6619A-A06352 B | ABB s.r.o. | 0 | Vypínače a zásuvky | ABB | Tango | zásuvky Tango
JAB01619 | Zásuvka 6619K-C06347 50 DECENTO bílá/přír.buk |  | Zásuvka jednonásobná s ochranným kolíkem (typ 6619), bílá (porcelán) / přírodní buk | ks | 1025.4244 | 1025.4244 | 21,00 | https://www.biesse.cz/vypinace-a-zasuvky_c549523885654092/abb_c549523885654093/decento_c549523885654 | https://eshop.biesse.cz/Pictures/biesse/19/2000000326/195073-195073(2).jpg | 8592624455646 | 6619K-C06347 50 | ABB s.r.o. | 0 | Vypínače a zásuvky | ABB | Decento | zásuvky Decento
JAB01620 | Zásuvka 6619K-C06347 52 DECENTO bílá/třešeň |  | Zásuvka jednonásobná s ochranným kolíkem (typ 6619), bílá (porcelán) / třešeň | ks | 1025.4244 | 1025.4244 | 21,00 | https://www.biesse.cz/vypinace-a-zasuvky_c549523885654092/abb_c549523885654093/decento_c549523885654 | https://eshop.biesse.cz/Pictures/biesse/19/2000000326/195074-195074(2).jpg | 8592624455660 | 6619K-C06347 52 | ABB s.r.o. | 0 | Vypínače a zásuvky | ABB | Decento | zásuvky Decento
JAB01621 | Zásuvka 6619B-A06387 Z REFLEX SI jedn. zelená |  | Zásuvka jednonásobná s ochranným kolíkem, s víčkem (typ 6619), zelená | ks | 183.2974 | 183.2974 | 21,00 | https://www.biesse.cz/vypinace-a-zasuvky_c549523885654092/abb_c549523885654093/reflex-si_c5527408161 | https://eshop.biesse.cz/Pictures/biesse/19/2000000326/195075-195075(2).jpg | 8592624456025 | 6619B-A06387 Z | ABB s.r.o. | 0 | Vypínače a zásuvky | ABB | Reflex SI | zásuvky Reflex SI
JAB01622 | Zásuvka 6619E-A06397 36 TIME ocelová |  | Zásuvka jednonásobná s ochranným kolíkem, s clonkami, s víčkem (typ 6619), ocelová | ks | 341.3124 | 341.3124 | 21,00 | https://www.biesse.cz/vypinace-a-zasuvky_c549523885654092/abb_c549523885654093/time_c551413671264261 | https://eshop.biesse.cz/Pictures/biesse/19/2000000326/195076-195076(2).jpg | 8592624454168 | 6619E-A06397 36 | ABB s.r.o. | 0 | Vypínače a zásuvky | ABB | Time | zásuvky Time
JAB01623 | Zásuvka 6619E-A06357 36 TIME ocelová |  | Zásuvka jednonásobná s ochranným kolíkem, s clonkami (typ 6619), ocelová | ks | 278.4782 | 278.4782 | 21,00 | https://www.biesse.cz/vypinace-a-zasuvky_c549523885654092/abb_c549523885654093/time_c551413671264261 | https://eshop.biesse.cz/Pictures/biesse/19/2000000326/195077-195077(2).jpg | 8592624456148 | 6619E-A06357 36 | ABB s.r.o. | 0 | Vypínače a zásuvky | ABB | Time | zásuvky Time
JAB01624 | Zásuvka 6619H-A06357 65 LEVIT červená/kouřová černá |  | Zásuvka jednonásobná s ochranným kolíkem, s clonkami (typ 6619), červená / kouřová černá | ks | 155.4124 | 155.4124 | 21,00 | https://www.biesse.cz/vypinace-a-zasuvky_c549523885654092/abb_c549523885654093/levit-levit-m_c549523 | https://eshop.biesse.cz/Pictures/biesse/19/2000000326/195078-195078(2).jpg | 8592624456285 | 6619H-A06357 65 | ABB s.r.o. | 0 | Vypínače a zásuvky | ABB | Levit, Levit M | zásuvky Levit
JAB01625 | Zásuvka 6619H-A06357 66 LEVIT oranžová/kouřová černá |  | Zásuvka jednonásobná s ochranným kolíkem, s clonkami (typ 6619), oranžová / kouřová černá | ks | 155.4124 | 155.4124 | 21,00 | https://www.biesse.cz/vypinace-a-zasuvky_c549523885654092/abb_c549523885654093/levit-levit-m_c549523 | https://eshop.biesse.cz/Pictures/biesse/19/2000000326/195079-195079(2).jpg | 8592624456292 | 6619H-A06357 66 | ABB s.r.o. | 0 | Vypínače a zásuvky | ABB | Levit, Levit M | zásuvky Levit
JAB01626 | Zásuvka 6619H-A06357 67 LEVIT zelená/kouřová černá |  | Zásuvka jednonásobná s ochranným kolíkem, s clonkami (typ 6619), zelená / kouřová černá | ks | 155.4124 | 155.4124 | 21,00 | https://www.biesse.cz/vypinace-a-zasuvky_c549523885654092/abb_c549523885654093/levit-levit-m_c549523 | https://eshop.biesse.cz/Pictures/biesse/19/2000000326/195080-195080(2).jpg | 8592624456308 | 6619H-A06357 67 | ABB s.r.o. | 0 | Vypínače a zásuvky | ABB | Levit, Levit M | zásuvky Levit
JAB01627 | Zásuvka 6619B-A06387 B REFLEX SI jedn.bílá s víčkem |  | Zásuvka jednonásobná s ochranným kolíkem, s víčkem (typ 6619), alpská bílá | ks | 152.438 | 152.438 | 21,00 | https://www.biesse.cz/vypinace-a-zasuvky_c549523885654092/abb_c549523885654093/reflex-si_c5527408161 | https://eshop.biesse.cz/Pictures/biesse/19/2000000326/195081-195081(2).jpg | 8592624456001 | 6619B-A06387 B | ABB s.r.o. | 0 | Vypínače a zásuvky | ABB | Reflex SI | zásuvky Reflex SI
JAB01628 | Zásuvka 6619H-A06357 64 LEVIT žlutá/kouřová černá |  | Zásuvka jednonásobná s ochranným kolíkem, s clonkami (typ 6619), žlutá / kouřová černá | ks | 155.4124 | 155.4124 | 21,00 | https://www.biesse.cz/vypinace-a-zasuvky_c549523885654092/abb_c549523885654093/levit-levit-m_c549523 | https://eshop.biesse.cz/Pictures/biesse/19/2000000326/195082-195082(2).jpg | 8592624456278 | 6619H-A06357 64 | ABB s.r.o. | 0 | Vypínače a zásuvky | ABB | Levit, Levit M | zásuvky Levit
JAB01629 | Zásuvka 6619H-A06357 70 LEVIT titanová/kouř. černá |  | Zásuvka jednonásobná s ochranným kolíkem, s clonkami (typ 6619), titanová / kouřová černá | ks | 190.3616 | 190.3616 | 21,00 | https://www.biesse.cz/vypinace-a-zasuvky_c549523885654092/abb_c549523885654093/levit-levit-m_c549523 | https://eshop.biesse.cz/Pictures/biesse/19/2000000326/195083-195083(2).jpg | 8592624456339 | 6619H-A06357 70 | ABB s.r.o. | 0 | Vypínače a zásuvky | ABB | Levit, Levit M | zásuvky Levit
JAB01630 | Zásuvka 6619H-A06357 68 LEVIT perleťová/ledově bílá |  | Zásuvka jednonásobná s ochranným kolíkem, s clonkami (typ 6619), perleťová / ledová bílá | ks | 190.3616 | 190.3616 | 21,00 | https://www.biesse.cz/vypinace-a-zasuvky_c549523885654092/abb_c549523885654093/levit-levit-m_c549523 | https://eshop.biesse.cz/Pictures/biesse/19/2000000326/195084-195084(2).jpg | 8592624456315 | 6619H-A06357 68 | ABB s.r.o. | 0 | Vypínače a zásuvky | ABB | Levit, Levit M | zásuvky Levit
JAB01631 | Zásuvka 6619B-A06357866 FUTURE ušlechtilá ocel |  | Zásuvka jednonásobná s ochranným kolíkem, s clonkami (typ 6619), ušlechtilá ocel | ks | 468.8398 | 468.8398 | 21,00 | https://www.biesse.cz/vypinace-a-zasuvky_c549523885654092/abb_c549523885654093/future_c5495238856540 | https://eshop.biesse.cz/Pictures/biesse/19/2000000326/195085-195085(2).png | 8592624455974 | 6619B-A06357866 | ABB s.r.o. | 0 | Vypínače a zásuvky | ABB | Future | zásuvky Future
JAB01632 | Zásuvka 6619B-A0635783 FUTURE hliníková stříbrná |  | Zásuvka jednonásobná s ochranným kolíkem, s clonkami (typ 6619), hliníková stříbrná | ks | 399.3132 | 399.3132 | 21,00 | https://www.biesse.cz/vypinace-a-zasuvky_c549523885654092/abb_c549523885654093/future_c5495238856540 | https://eshop.biesse.cz/Pictures/biesse/19/2000000326/195086-195086(2).png | 8592624455912 | 6619B-A0635783 | ABB s.r.o. | 0 | Vypínače a zásuvky | ABB | Future | zásuvky Future
JAB01633 | Zásuvka 6619E-A06357 33 TIME jedn.šampaňská |  | Zásuvka jednonásobná s ochranným kolíkem, s clonkami (typ 6619), šampaňská | ks | 278.4782 | 278.4782 | 21,00 | https://www.biesse.cz/vypinace-a-zasuvky_c549523885654092/abb_c549523885654093/time_c551413671264261 | https://eshop.biesse.cz/Pictures/biesse/19/2000000326/195087-195087(2).jpg | 8592624456124 | 6619E-A06357 33 | ABB s.r.o. | 0 | Vypínače a zásuvky | ABB | Time | zásuvky Time
JAB01634 | Zásuvka 6619A-A06357 R2 TANGO jedn.vřes.červená |  | Zásuvka jednonásobná s ochranným kolíkem, s clonkami (typ 6619), vřesová červená | ks | 143.143 | 143.143 | 21,00 | https://www.biesse.cz/vypinace-a-zasuvky_c549523885654092/abb_c549523885654093/tango_c54952388565407 | https://eshop.biesse.cz/Pictures/biesse/19/2000000326/195088-195088(2).jpg | 8592624446958 | 6619A-A06357 R2 | ABB s.r.o. | 0 | Vypínače a zásuvky | ABB | Tango | zásuvky Tango
JAB01635 | Zásuvka 6619H-A06997 62 LEVIT bílá/kouř.černá IP44 |  | Zásuvka jednonásobná s ochranným kolíkem, s clonkami, s víčkem (IP44) (typ 6619), bílá / kouřová černá | ks | 230.516 | 230.516 | 21,00 | https://www.biesse.cz/vypinace-a-zasuvky_c549523885654092/abb_c549523885654093/levit-levit-m_c549523 | https://eshop.biesse.cz/Pictures/biesse/19/2000000326/195089-195089(2).jpg | 8592624455509 | 6619H-A06997 62 | ABB s.r.o. | 0 | Vypínače a zásuvky | ABB | Levit, Levit M | přístroje v krytí IP44 Levit
JAB01636 | Zásuvka 6619H-A06397 03 LEVIT bílá/bílá |  | Zásuvka jednonásobná s ochranným kolíkem, s clonkami, s víčkem (typ 6619), bílá / bílá | ks | 163.2202 | 163.2202 | 21,00 | https://www.biesse.cz/vypinace-a-zasuvky_c549523885654092/abb_c549523885654093/levit-levit-m_c549523 | https://eshop.biesse.cz/Pictures/biesse/19/2000000326/195090-195090(2).jpg | 8592624454816 | 6619H-A06397 03 | ABB s.r.o. | 0 | Vypínače a zásuvky | ABB | Levit, Levit M | zásuvky Levit
JAB01637 | Zásuvka 6619H-A06997 70 LEVIT titan/kouř.černá IP44 |  | Zásuvka jednonásobná s ochranným kolíkem, s clonkami, s víčkem (IP44) (typ 6619), titanová / kouřová černá | ks | 291.4912 | 291.4912 | 21,00 | https://www.biesse.cz/vypinace-a-zasuvky_c549523885654092/abb_c549523885654093/levit-levit-m_c549523 | https://eshop.biesse.cz/Pictures/biesse/19/2000000326/195091-195091(2).jpg | 8592624455547 | 6619H-A06997 70 | ABB s.r.o. | 0 | Vypínače a zásuvky | ABB | Levit, Levit M | přístroje v krytí IP44 Levit
JAB01638 | Zásuvka 6619H-A06557 16 LEVIT šedá |  | Zásuvka jednonásobná 55×55, s ochranným kolíkem, s clonkami (typ 6619), šedá | ks | 159.874 | 159.874 | 21,00 | https://www.biesse.cz/vypinace-a-zasuvky_c549523885654092/abb_c549523885654093/levit-levit-m_c549523 | https://eshop.biesse.cz/Pictures/biesse/19/2000000326/195092-195092(2).jpg | 8592624454427 | 6619H-A06557 16 | ABB s.r.o. | 0 | Vypínače a zásuvky | ABB | Levit, Levit M | zásuvky Levit
JAB01639 | Zásuvka 6619H-A06557 03 LEVIT bílá 55x55 |  | Zásuvka jednonásobná 55×55, s ochranným kolíkem, s clonkami (typ 6619), bílá | ks | 154.6688 | 154.6688 | 21,00 | https://www.biesse.cz/vypinace-a-zasuvky_c549523885654092/abb_c549523885654093/levit-levit-m_c549523 | https://eshop.biesse.cz/Pictures/biesse/19/2000000326/195093-195093(2).jpg | 8592624454403 | 6619H-A06557 03 | ABB s.r.o. | 0 | Vypínače a zásuvky | ABB | Levit, Levit M | zásuvky Levit
JAB01640 | Zásuvka 6619H-A06397 70 LEVIT titanová/kouřově černá s víčkem |  | Zásuvka jednonásobná s ochranným kolíkem, s clonkami, s víčkem (typ 6619), bílá | ks | 223.08 | 223.08 | 21,00 | https://www.biesse.cz/vypinace-a-zasuvky_c549523885654092/abb_c549523885654093/levit-levit-m_c549523 | https://eshop.biesse.cz/Pictures/biesse/19/2000000326/195094-195094(2).jpg | 8592624454892 | 6619H-A06397 70 | ABB s.r.o. | 0 | Vypínače a zásuvky | ABB | Levit, Levit M | zásuvky Levit
JAB01641 | Zásuvka 6619H-A06997 18 LEVIT macchiato/bílá IP44 |  | Zásuvka jednonásobná s ochranným kolíkem, s clonkami, s víčkem (IP44) (typ 6619), macchiato / bílá | ks | 230.516 | 230.516 | 21,00 | https://www.biesse.cz/vypinace-a-zasuvky_c549523885654092/abb_c549523885654093/levit-levit-m_c549523 | https://eshop.biesse.cz/Pictures/biesse/19/2000000326/195095-195095(2).jpg | 8592624455486 | 6619H-A06997 18 | ABB s.r.o. | 0 | Vypínače a zásuvky | ABB | Levit, Levit M | přístroje v krytí IP44 Levit
JAB01642 | Zásuvka 6619H-A06557 63 LEVIT onyx |  | Zásuvka jednonásobná 55×55, s ochranným kolíkem, s clonkami (typ 6619), onyx | ks | 203.3746 | 203.3746 | 21,00 | https://www.biesse.cz/vypinace-a-zasuvky_c549523885654092/abb_c549523885654093/levit-levit-m_c549523 | https://eshop.biesse.cz/Pictures/biesse/19/2000000326/195096-195096(2).jpg | 8592624454465 | 6619H-A06557 63 | ABB s.r.o. | 0 | Vypínače a zásuvky | ABB | Levit, Levit M | zásuvky Levit
JAB01643 | Zásuvka 6619K-C06357 N DECENTO s clonkami černá |  | Zásuvka jednonásobná s ochranným kolíkem, s clonkami (typ 6619), černá / černá (porcelán) | ks | 867.0376 | 867.0376 | 21,00 | https://www.biesse.cz/vypinace-a-zasuvky_c549523885654092/abb_c549523885654093/decento_c549523885654 | https://eshop.biesse.cz/Pictures/biesse/19/2000000326/195097-195097(2).jpg | 8592624455707 | 6619K-C06357 N | ABB s.r.o. | 0 | Vypínače a zásuvky | ABB | Decento | zásuvky Decento
JAB01644 | Zásuvka 6619H-A06557 69 LEVIT ocelová/kouřová černá |  | Zásuvka jednonásobná 55×55, s ochranným kolíkem, s clonkami (typ 6619), ocelová | ks | 203.3746 | 203.3746 | 21,00 | https://www.biesse.cz/vypinace-a-zasuvky_c549523885654092/abb_c549523885654093/levit-levit-m_c549523 | https://eshop.biesse.cz/Pictures/biesse/19/2000000326/195098-195098(2).jpg | 8592624454502 | 6619H-A06557 69 | ABB s.r.o. | 0 | Vypínače a zásuvky | ABB | Levit, Levit M | zásuvky Levit
JAB01645 | Zásuvka 6619H-A06397 63 LEVIT onyx/kouřová černá |  | Zásuvka jednonásobná s ochranným kolíkem, s clonkami, s víčkem (typ 6619), onyx / kouřová černá | ks | 223.08 | 223.08 | 21,00 | https://www.biesse.cz/vypinace-a-zasuvky_c549523885654092/abb_c549523885654093/levit-levit-m_c549523 | https://eshop.biesse.cz/Pictures/biesse/19/2000000326/195099-195099(2).jpg | 8592624454878 | 6619H-A06397 63 | ABB s.r.o. | 0 | Vypínače a zásuvky | ABB | Levit, Levit M | zásuvky Levit
JAB01646 | Zásuvka 6619E-A06357 34 TIME jedn.antracitová |  | Zásuvka jednonásobná s ochranným kolíkem, s clonkami (typ 6619), antracitová | ks | 278.4782 | 278.4782 | 21,00 | https://www.biesse.cz/vypinace-a-zasuvky_c549523885654092/abb_c549523885654093/time_c551413671264261 | https://eshop.biesse.cz/Pictures/biesse/19/2000000326/195100-195100(2).jpg | 8592624456131 | 6619E-A06357 34 | ABB s.r.o. | 0 | Vypínače a zásuvky | ABB | Time | zásuvky Time
JAB01648 | Zásuvka 6619B-A06357 Z REFLEX SI jedn.zelená, clonky |  | Zásuvka jednonásobná s ochranným kolíkem, s clonkami (typ 6619), zelená | ks | 189.618 | 189.618 | 21,00 | https://www.biesse.cz/vypinace-a-zasuvky_c549523885654092/abb_c549523885654093/reflex-si_c5527408161 | https://eshop.biesse.cz/Pictures/biesse/19/2000000326/195102-195102(2).jpg | 8592624455936 | 6619B-A06357 Z | ABB s.r.o. | 0 | Vypínače a zásuvky | ABB | Reflex SI | zásuvky Reflex SI
JAB01649 | Zásuvka 6619B-A06357 Y REFLEX SI jedn.žlutá, clonky |  | Zásuvka jednonásobná s ochranným kolíkem, s clonkami (typ 6619), žlutá | ks | 185.9 | 185.9 | 21,00 | https://www.biesse.cz/vypinace-a-zasuvky_c549523885654092/abb_c549523885654093/reflex-si_c5527408161 | https://eshop.biesse.cz/Pictures/biesse/19/2000000326/195103-195103(2).jpg | 8592624455943 | 6619B-A06357 Y | ABB s.r.o. | 0 | Vypínače a zásuvky | ABB | Reflex SI | zásuvky Reflex SI
JAB01650 | Zásuvka 6619B-A06357 B REFLEX SI alpská bílá, clonky |  | Zásuvka jednonásobná s ochranným kolíkem, s clonkami (typ 6619), alpská bílá | ks | 156.156 | 156.156 | 21,00 | https://www.biesse.cz/vypinace-a-zasuvky_c549523885654092/abb_c549523885654093/reflex-si_c5527408161 | https://eshop.biesse.cz/Pictures/biesse/19/2000000326/195104-195104(2).jpg | 8592624455776 | 6619B-A06357 B | ABB s.r.o. | 0 | Vypínače a zásuvky | ABB | Reflex SI | zásuvky Reflex SI
JAB01651 | Zásuvka 6619B-A06357 P REFLEX SI jedn.oranžová, clonky |  | Zásuvka jednonásobná s ochranným kolíkem, s clonkami (typ 6619), oranžová | ks | 185.9 | 185.9 | 21,00 | https://www.biesse.cz/vypinace-a-zasuvky_c549523885654092/abb_c549523885654093/reflex-si_c5527408161 | https://eshop.biesse.cz/Pictures/biesse/19/2000000326/195105-195105(2).jpg | 8592624455929 | 6619B-A06357 P | ABB s.r.o. | 0 | Vypínače a zásuvky | ABB | Reflex SI | zásuvky Reflex SI
JAB01652 | Zásuvka 6619B-A0635782 FURURE slonová kost - Zásuvka 1nás.s |  | Zásuvka jednonásobná s ochranným kolíkem, s clonkami (typ 6619), slonová kost | ks | 192.2206 | 192.2206 | 21,00 | https://www.biesse.cz/vypinace-a-zasuvky_c549523885654092/abb_c549523885654093/future_c5495238856540 | https://eshop.biesse.cz/Pictures/biesse/19/2000000326/195106-195106(2).png | 8592624455837 | 6619B-A0635782 | ABB s.r.o. | 0 | Vypínače a zásuvky | ABB | Future | zásuvky Future
JAB01653 | Zásuvka 6619B-A0635784 FUTURE jednonásobná studio bílá |  | Zásuvka jednonásobná s ochranným kolíkem, s clonkami (typ 6619), studio bílá | ks | 192.2206 | 192.2206 | 21,00 | https://www.biesse.cz/vypinace-a-zasuvky_c549523885654092/abb_c549523885654093/future_c5495238856540 | https://eshop.biesse.cz/Pictures/biesse/19/2000000326/195107-195107(2).png | 8592624455868 | 6619B-A0635784 | ABB s.r.o. | 0 | Vypínače a zásuvky | ABB | Future | zásuvky Future
JAB01654 | Zásuvka 6619B-A0635781 FUTURE antracit - Zásuvka 1nás |  | Zásuvka jednonásobná s ochranným kolíkem, s clonkami (typ 6619), antracitová | ks | 242.0418 | 242.0418 | 21,00 | https://www.biesse.cz/vypinace-a-zasuvky_c549523885654092/abb_c549523885654093/future_c5495238856540 | https://eshop.biesse.cz/Pictures/biesse/19/2000000326/195108-195108(2).png | 8592624455905 | 6619B-A0635781 | ABB s.r.o. | 0 | Vypínače a zásuvky | ABB | Future | zásuvky Future
JAB01655 | Zásuvka 6619E-A06357 10 TIME Karmínová/led.bílá - Zásuvka jednonásob |  | Zásuvka jednonásobná s ochranným kolíkem, s clonkami (typ 6619), karmínová / ledová bílá | ks | 188.5026 | 188.5026 | 21,00 | https://www.biesse.cz/vypinace-a-zasuvky_c549523885654092/abb_c549523885654093/time_c551413671264261 | https://eshop.biesse.cz/Pictures/biesse/19/2000000326/195109-195109(2).jpg | 8592624456087 | 6619E-A06357 10 | ABB s.r.o. | 0 | Vypínače a zásuvky | ABB | Time | zásuvky Time
JAB01656 | Zásuvka 6619E-A06357 08 TIME Titanová |  | Zásuvka jednonásobná s ochranným kolíkem, s clonkami (typ 6619), titanová | ks | 278.4782 | 278.4782 | 21,00 | https://www.biesse.cz/vypinace-a-zasuvky_c549523885654092/abb_c549523885654093/time_c551413671264261 | https://eshop.biesse.cz/Pictures/biesse/19/2000000326/195110-195110(2).jpg | 8592624456070 | 6619E-A06357 08 | ABB s.r.o. | 0 | Vypínače a zásuvky | ABB | Time | zásuvky Time
JAB01657 | Zásuvka 6619E-A06357 13 ELEMENT Karmínová/bílá |  | Zásuvka jednonásobná s ochranným kolíkem, s clonkami (typ 6619), karmínová / bílá | ks | 188.5026 | 188.5026 | 21,00 | https://www.biesse.cz/vypinace-a-zasuvky_c549523885654092/abb_c549523885654093/element_c549523885654 | https://eshop.biesse.cz/Pictures/biesse/19/2000000326/195111-195111(2).jpg | 8592624456094 | 6619E-A06357 13 | ABB s.r.o. | 0 | Vypínače a zásuvky | ABB | Element | zásuvky Element
JAB01658 | Zásuvka 6619E-A06357 04 ELEMENT bílá/led.šedá |  | Zásuvka jednonásobná s ochranným kolíkem, s clonkami (typ 6619), bílá / ledová šedá | ks | 169.9126 | 169.9126 | 21,00 | https://www.biesse.cz/vypinace-a-zasuvky_c549523885654092/abb_c549523885654093/element_c549523885654 | https://eshop.biesse.cz/Pictures/biesse/19/2000000326/195112-195112(2).jpg | 8592624456063 | 6619E-A06357 04 | ABB s.r.o. | 0 | Vypínače a zásuvky | ABB | Element | zásuvky Element
JAB01659 | Zásuvka 6619E-A06397 01 TIME bílá/led.bílá s víčkem |  | Zásuvka jednonásobná s ochranným kolíkem, s clonkami, s víčkem (typ 6619), bílá / ledová bílá | ks | 166.9382 | 166.9382 | 21,00 | https://www.biesse.cz/vypinace-a-zasuvky_c549523885654092/abb_c549523885654093/time_c551413671264261 | https://eshop.biesse.cz/Pictures/biesse/19/2000000326/195113-195113(2).jpg | 8592624454021 | 6619E-A06397 01 | ABB s.r.o. | 0 | Vypínače a zásuvky | ABB | Time | zásuvky Time
JAB01660 | Zásuvka 6619E-A06397 03 ELEMENT bílá/bílá s víčkem |  | Zásuvka jednonásobná s ochranným kolíkem, s clonkami, s víčkem (typ 6619), bílá / bílá | ks | 166.9382 | 166.9382 | 21,00 | https://www.biesse.cz/vypinace-a-zasuvky_c549523885654092/abb_c549523885654093/element_c549523885654 | https://eshop.biesse.cz/Pictures/biesse/19/2000000326/195114-195114(2).jpg | 8592624454045 | 6619E-A06397 03 | ABB s.r.o. | 0 | Vypínače a zásuvky | ABB | Element | zásuvky Element
JAB01661 | Zásuvka 6619E-A06397 33 TIME šampaňská s víčkem |  | Zásuvka jednonásobná s ochranným kolíkem, s clonkami, s víčkem (typ 6619), šampaňská | ks | 341.3124 | 341.3124 | 21,00 | https://www.biesse.cz/vypinace-a-zasuvky_c549523885654092/abb_c549523885654093/time_c551413671264261 | https://eshop.biesse.cz/Pictures/biesse/19/2000000326/195115-195115(2).jpg | 8592624454120 | 6619E-A06397 33 | ABB s.r.o. | 0 | Vypínače a zásuvky | ABB | Time | zásuvky Time
JAB01662 | Zásuvka 6619E-A06397 34 TIME antracitová s víčkem |  | Zásuvka jednonásobná s ochranným kolíkem, s clonkami, s víčkem (typ 6619), antracitová | ks | 341.3124 | 341.3124 | 21,00 | https://www.biesse.cz/vypinace-a-zasuvky_c549523885654092/abb_c549523885654093/time_c551413671264261 | https://eshop.biesse.cz/Pictures/biesse/19/2000000326/195116-195116(2).jpg | 8592624454144 | 6619E-A06397 34 | ABB s.r.o. | 0 | Vypínače a zásuvky | ABB | Time | zásuvky Time
JAB01663 | Zásuvka 6619E-A06357 32 ELEMENT starostříbrná |  | Zásuvka jednonásobná s ochranným kolíkem, s clonkami (typ 6619), starostříbrná | ks | 278.4782 | 278.4782 | 21,00 | https://www.biesse.cz/vypinace-a-zasuvky_c549523885654092/abb_c549523885654093/element_c549523885654 | https://eshop.biesse.cz/Pictures/biesse/19/2000000326/195117-195117(2).jpg | 8592624456117 | 6619E-A06357 32 | ABB s.r.o. | 0 | Vypínače a zásuvky | ABB | Element | zásuvky Element
JAB01664 | Zásuvka 6619E-A06397 04 ELEMENT bílá/led.šedá s víčkem |  | Zásuvka jednonásobná s ochranným kolíkem, s clonkami, s víčkem (typ 6619), bílá / ledová šedá | ks | 179.2076 | 179.2076 | 21,00 | https://www.biesse.cz/vypinace-a-zasuvky_c549523885654092/abb_c549523885654093/element_c549523885654 | https://eshop.biesse.cz/Pictures/biesse/19/2000000326/195118-195118(2).jpg | 8592624454069 | 6619E-A06397 04 | ABB s.r.o. | 0 | Vypínače a zásuvky | ABB | Element | zásuvky Element
JAB01665 | Zásuvka 6619E-A06397 08 TIME s víčkem |  | Zásuvka jednonásobná s ochranným kolíkem, s clonkami, s víčkem (typ 6619), titanová | ks | 341.3124 | 341.3124 | 21,00 | https://www.biesse.cz/vypinace-a-zasuvky_c549523885654092/abb_c549523885654093/time_c551413671264261 | https://eshop.biesse.cz/Pictures/biesse/19/2000000326/195119-195119(2).jpg | 8592624454083 | 6619E-A06397 08 | ABB s.r.o. | 0 | Vypínače a zásuvky | ABB | Time | zásuvky Time
JAB01666 | Zásuvka 6619E-A06397 32 TIME starostříbrná s víčkem |  | Zásuvka jednonásobná s ochranným kolíkem, s clonkami, s víčkem (typ 6619), starostříbrná | ks | 341.3124 | 341.3124 | 21,00 | https://www.biesse.cz/vypinace-a-zasuvky_c549523885654092/abb_c549523885654093/time_c551413671264261 | https://eshop.biesse.cz/Pictures/biesse/19/2000000326/195120-195120(2).jpg | 8592624454106 | 6619E-A06397 32 | ABB s.r.o. | 0 | Vypínače a zásuvky | ABB | Time | zásuvky Time
JAB01667 | Zásuvka 6619A-A06357 N TANGO s ochr.kolíkem, clonky,černá |  | Zásuvka jednonásobná s ochranným kolíkem, s clonkami (typ 6619), černá | ks | 143.143 | 143.143 | 21,00 | https://www.biesse.cz/vypinace-a-zasuvky_c549523885654092/abb_c549523885654093/tango_c54952388565407 | https://eshop.biesse.cz/Pictures/biesse/19/2000000326/195121-195121(2).jpg | 8592624446910 | 6619A-A06357 N | ABB s.r.o. | 0 | Vypínače a zásuvky | ABB | Tango | zásuvky Tango
JAB01668 | Zásuvka 6619A-A06397 TANGO kouřová šedá s víčkem |  | Zásuvka jednonásobná s ochranným kolíkem, s clonkami, s víčkem (typ 6619), kouřová šedá | ks | 165.0792 | 165.0792 | 21,00 | https://www.biesse.cz/vypinace-a-zasuvky_c549523885654092/abb_c549523885654093/tango_c54952388565407 | https://eshop.biesse.cz/Pictures/biesse/19/2000000326/195122-195122(2).jpg | 8592624447429 | 6619A-A06397 S2 | ABB s.r.o. | 0 | Vypínače a zásuvky | ABB | Tango | zásuvky Tango
JAB01669 | Zásuvka 6619B-A06357 H REFLEX SI jedn.hnědá |  | Zásuvka jednonásobná s ochranným kolíkem, s clonkami (typ 6619), hnědá | ks | 185.9 | 185.9 | 21,00 | https://www.biesse.cz/vypinace-a-zasuvky_c549523885654092/abb_c549523885654093/reflex-si_c5527408161 | https://eshop.biesse.cz/Pictures/biesse/19/2000000326/195123-195123(2).jpg | 8592624455950 | 6619B-A06357 H | ABB s.r.o. | 0 | Vypínače a zásuvky | ABB | Reflex SI | zásuvky Reflex SI
JAB01670 | Zásuvka 6619A-A06397 R2 TANGO s ochr.kolíkem, clonky, s víčkem, vřes.červená |  | Zásuvka jednonásobná s ochranným kolíkem, s clonkami, s víčkem (typ 6619), vřesová červená | ks | 165.0792 | 165.0792 | 21,00 | https://www.biesse.cz/vypinace-a-zasuvky_c549523885654092/abb_c549523885654093/tango_c54952388565407 | https://eshop.biesse.cz/Pictures/biesse/19/2000000326/195124-195124(2).jpg | 8592624447443 | 6619A-A06397 R2 | ABB s.r.o. | 0 | Vypínače a zásuvky | ABB | Tango | zásuvky Tango
JAB01671 | Zásuvka 6619A-A06397 N TANGO s ochr.kolíkem, clonky, s víčkem, černá |  | Zásuvka jednonásobná s ochranným kolíkem, s clonkami, s víčkem (typ 6619), černá | ks | 165.0792 | 165.0792 | 21,00 | https://www.biesse.cz/vypinace-a-zasuvky_c549523885654092/abb_c549523885654093/tango_c54952388565407 | https://eshop.biesse.cz/Pictures/biesse/19/2000000326/195125-195125(2).jpg | 8592624447405 | 6619A-A06397 N | ABB s.r.o. | 0 | Vypínače a zásuvky | ABB | Tango | zásuvky Tango
JAB01672 | Zásuvka 6619A-A06397 H TANGO s ochr.kolíkem, clonky, s víčkem, hnědá |  | Zásuvka jednonásobná s ochranným kolíkem, s clonkami, s víčkem (typ 6619), hnědá | ks | 165.0792 | 165.0792 | 21,00 | https://www.biesse.cz/vypinace-a-zasuvky_c549523885654092/abb_c549523885654093/tango_c54952388565407 | https://eshop.biesse.cz/Pictures/biesse/19/2000000326/195126-195126(2).jpg | 8592624447214 | 6619A-A06397 H | ABB s.r.o. | 0 | Vypínače a zásuvky | ABB | Tango | zásuvky Tango
JAB01673 | Zásuvka 6619B-A06357885 FUTURE mechová černá 1násobná |  | Zásuvka jednonásobná s ochranným kolíkem, s clonkami (typ 6619), mechová černá | ks | 327.184 | 327.184 | 21,00 | https://www.biesse.cz/vypinace-a-zasuvky_c549523885654092/abb_c549523885654093/future_c5495238856540 | https://eshop.biesse.cz/Pictures/biesse/19/2000000326/195127-195127(2).png | 8592624455998 | 6619B-A06357885 | ABB s.r.o. | 0 | Vypínače a zásuvky | ABB | Future | zásuvky Future
JAB01674 | Zásuvka 6619H-A06357 17 LEVIT slonová kost/bílá |  | Zásuvka jednonásobná s ochranným kolíkem, s clonkami (typ 6619), slonová kost / bílá | ks | 144.6302 | 144.6302 | 21,00 | https://www.biesse.cz/vypinace-a-zasuvky_c549523885654092/abb_c549523885654093/levit-levit-m_c549523 | https://eshop.biesse.cz/Pictures/biesse/19/2000000326/195128-195128(2).jpg | 8592624456230 | 6619H-A06357 17 | ABB s.r.o. | 0 | Vypínače a zásuvky | ABB | Levit, Levit M | zásuvky Levit
JAB01675 | Zásuvka 6619E-A06357 14 ELEMENT modrá/bílá |  | Zásuvka jednonásobná s ochranným kolíkem, s clonkami (typ 6619), modrá / bílá | ks | 188.5026 | 188.5026 | 21,00 | https://www.biesse.cz/vypinace-a-zasuvky_c549523885654092/abb_c549523885654093/element_c549523885654 | https://eshop.biesse.cz/Pictures/biesse/19/2000000326/195129-195129(2).jpg | 8592624456100 | 6619E-A06357 14 | ABB s.r.o. | 0 | Vypínače a zásuvky | ABB | Element | zásuvky Element
JAB01676 | Zásuvka 6619A-A06397 D TANGO s ochr.kolíkem, clonky,s víčkem, béžová |  | Zásuvka jednonásobná s ochranným kolíkem, s clonkami, s víčkem (typ 6619), béžová | ks | 165.0792 | 165.0792 | 21,00 | https://www.biesse.cz/vypinace-a-zasuvky_c549523885654092/abb_c549523885654093/tango_c54952388565407 | https://eshop.biesse.cz/Pictures/biesse/19/2000000326/195130-195130(2).jpg | 8592624447191 | 6619A-A06397 D | ABB s.r.o. | 0 | Vypínače a zásuvky | ABB | Tango | zásuvky Tango
JAB01677 | Zásuvka 6619A-A06397 C TANGO s ochr.kolíkem, clonky,s víčkem, slonová kost |  | Zásuvka jednonásobná s ochranným kolíkem, s clonkami, s víčkem (typ 6619), slonová kost | ks | 165.0792 | 165.0792 | 21,00 | https://www.biesse.cz/vypinace-a-zasuvky_c549523885654092/abb_c549523885654093/tango_c54952388565407 | https://eshop.biesse.cz/Pictures/biesse/19/2000000326/195131-195131(2).jpg | 8592624447153 | 6619A-A06397 C | ABB s.r.o. | 0 | Vypínače a zásuvky | ABB | Tango | zásuvky Tango
JAB01678 | Zásuvka 6619A-A06397 S TANGO s ochr.kolíkem, clonky,s víčkem, šedá |  | Zásuvka jednonásobná s ochranným kolíkem, s clonkami, s víčkem (typ 6619), šedá | ks | 165.0792 | 165.0792 | 21,00 | https://www.biesse.cz/vypinace-a-zasuvky_c549523885654092/abb_c549523885654093/tango_c54952388565407 | https://eshop.biesse.cz/Pictures/biesse/19/2000000326/195132-195132(2).jpg | 8592624447177 | 6619A-A06397 S | ABB s.r.o. | 0 | Vypínače a zásuvky | ABB | Tango | zásuvky Tango
JAB01679 | Zásuvka 6619A-A06997 R2 TANGO s ochr.kolíkem, clonky,s víčkem, IP44, včes.červen |  |  | ks | 210.067 | 210.067 | 21,00 | https://www.biesse.cz/vypinace-a-zasuvky_c549523885654092/abb_c549523885654093/tango_c54952388565407 |  | 8592624454724 | 6619A-A06997 R2 | ABB s.r.o. | 0 | Vypínače a zásuvky | ABB | Tango | přístroje v krytí IP44 Tango
JAB01680 | Zásuvka 6619K-C06357 DECENTO bílá |  | Zásuvka jednonásobná s ochranným kolíkem, s clonkami (typ 6619), bílá / bílá (porcelán) | ks | 867.0376 | 867.0376 | 21,00 | https://www.biesse.cz/vypinace-a-zasuvky_c549523885654092/abb_c549523885654093/decento_c549523885654 | https://eshop.biesse.cz/Pictures/biesse/19/2000000326/195134-195134(2).jpg | 8592624455684 | 6619K-C06357 | ABB s.r.o. | 0 | Vypínače a zásuvky | ABB | Decento | zásuvky Decento
SIE90571 | Modul 6ED1052-1HB08-0BA2 Siemens |  |  | ks | 3676.2082 | 3676.2082 | 21,00 |  |  |  | 6ED1052-1HB08-0BA2 | Blumenbecker Prag s.r.o. | 0
SIR01161 | Maják SIR-75110 rotační LED 12/24 VDC IP65 oranžová EVOLUX |  |  | ks | 2281.425 | 2281.425 | 21,00 |  | https://eshop.biesse.cz/Pictures/biesse/19/2000000326/195136-195136(2).png | 8010152751103 | SIR-75110 | SCHMACHTL CZ, spol. s r.o. | 0
SIR01162 | Držák SIR-83508 závitový ocelový plech SPINOTTO FZ |  |  | ks | 488.205 | 488.205 | 21,00 |  | https://eshop.biesse.cz/Pictures/biesse/19/2000000326/195137-195137(2).png |  | SIR-83508 | SCHMACHTL CZ, spol. s r.o. | 0
OST18070 | Rozvaděč R2 590x1055x250 |  |  | ks | 37335 | 37335 | 21,00 |  |  |  | R2 590X1055X250 | DAMIJA elektro s.r.o. | 0
OST18071 | Rozvaděč R6 346x592x96 |  |  | ks | 16740 | 16740 | 21,00 |  |  |  | R6 346X592X96 | DAMIJA elektro s.r.o. | 0
TE510666 | Hlavice XB7NA21 tl.černé 22mm bez popisu 1Z, IP65 |  |  | ks | 247.7097 | 247.7097 | 21,00 |  |  |  | XB7NA21 | Schneider Electric CZ, s.r.o. | 2
HLB00873 | Skříň ER222/NKP7P-C+ZS32/16KDzezadu |  |  | ks | 25952.85 | 25952.85 | 21,00 |  |  |  | ER222/NKP7P-C+ZS32/16KDZEZADU | DCK Holoubkov Bohemia a.s. | 0
KAN01112 | Svítidlo LED panel BLINGO U34W 4080 60NW |  | 5 let záruky shodně s podmínkami záručního prohlášení dostupného na internetové stránce Kanlux BLINGO LED jsou panely typu backlight. Jsou vybaveny propojovací krabicí s rychlospojkou, která umožňuje propojení panelů mezi sebou a také urychluje jejich montáž. V panelech Kanlux BLINGO LED je použit | ks | 971.7303 | 971.7303 | 21,00 |  | https://eshop.biesse.cz/Pictures/biesse/19/2000000326/195144-195144(2).jpg | 5905339371737 | 37173 | Kanlux s. r. o. | 7
OST18073 | Konektor 09140014722 Han RJ45 modul Harting |  |  | ks | 93.1674 | 93.1674 | 21,00 |  |  |  | 09140014722 | Blumenbecker Prag s.r.o. | 0
KAN01114 | Žárovka LED 7W/60W STC64C NW |  | Kanlux XLED ST64 kombinuje nejlepší vlastnosti tradičních žárovek a moderních světelných zdrojů LED. LED diody jsou uspořádány tak, že se světlo šíří všemi směry. Verze Kanlux XLED ST64 se navíc vyznačuje netypickým tvarem, který vynikne v otevřených stínidlech a ozdobí každý interiér. Kanlux XLED S | ks | 61.9704 | 61.9704 | 21,00 |  | https://eshop.biesse.cz/Pictures/biesse/19/2000000326/195147-195147(2).jpg | 5905339335135 | 33513 | Kanlux s. r. o. | 2
OST18074 | Zdroj konstantního napětí GPV 72W, 24V |  |  | ks | 851.4456 | 851.4456 | 21,00 |  |  | 5901885208244 | GPV-75-24 | Kama elektro s.r.o. | 0.84
OST18075 | Svítidlo LED KAMA Lights 24V RGBW D86 8W |  |  | ks | 847.8327 | 847.8327 | 21,00 |  |  |  | KL-D86-8W-RGBW | Kama elektro s.r.o. | 2
IFM01141 | Snímač UG-01600E1KG/IO-LINK/US UGT204 |  |  | ks | 6982.8289 | 6982.8289 | 21,00 |  |  |  | UGT204 | ifm electronic, spol. s r.o. | 0
IFM01142 | ADOAH040MSS0003K04 |  |  | ks | 603.3507 | 603.3507 | 21,00 |  |  |  | EVC856 | ifm electronic, spol. s r.o. | 0
TE520055 | Kryt XACB9222 tlačítka XAC-B černá 16 mm |  | Tato černá tlačítko s ochrannou krytkou poskytuje jednoduché řešení pro splnění hygienických požadavků v potravinářském průmyslu i ve zdravotnictví a farmacii Díky své normě IP65 je odolný proti nárazům (pevnost), odolný proti prachu (pevnost), odolný proti vodě (pevnost) a odolný proti vibracím, dí | ks | 180.7089 | 180.7089 | 21,00 |  |  | 3389110644722 | XACB9222 | Schneider Electric CZ, s.r.o. | 0
_VYPR010 | Výprodejové zboží |  |  | ks | 10 | 10 | 21,00 | [5 empty] | 0
_VYPR020 | Výprodejové zboží |  |  | ks | 20 | 20 | 21,00 | [5 empty] | 0
_VYPR050 | Výprodejové zboží |  |  | ks | 50 | 50 | 21,00 | [5 empty] | 0
_VYPR100 | Výprodejové zboží |  |  | ks | 100 | 100 | 21,00 | [5 empty] | 0
_VYPR200 | Výprodejové zboží |  |  | ks | 200 | 200 | 21,00 | [5 empty] | 0
_VYPR500 | Výprodejové zboží |  |  | ks | 500 | 500 | 21,00 | [5 empty] | 0
JAB01543 | Zásuvka 5569A-A32357 H TANGO s USB A+C hnědá |  |  | ks | 1411.3528 | 1411.3528 | 21,00 |  |  | 8592624459842 | 5569A-A32357 H | ABB s.r.o. | 0
OST70109 | Semafor jednokomorový dvoubarevný 24 V |  |  | ks | 3367.5 | 3367.5 | 21,00 |  |  |  | ASF50L1RV | AZPOHONY s.r.o. | 0
OST18076 | Skříň LVSXQ318 54mod. nástěnná PRISMASET (3x18) bílé dvířka |  |  | ks | 2080.6211 | 2080.6211 | 21,00 |  |  |  | LVSXQ318 KV | K & V ELEKTRO a.s. | 0
WE010223 | Podstavec TSTW 6/M6 |  | Montážní nohy jsou například přišroubovány ke stěně, aby mohly být namontovány svorkové lišty. | ks | 39.2979 | 39.2979 | 21,00 |  | https://eshop.biesse.cz/Pictures/biesse/19/2000000326/195162-195162(2).jpg | 4008190095345 | 0164000000 | Weidmüller, s.r.o. | 0
TRE00055 | Svítidlo INNOVA 1.5ft ABS 5500/840 72471 Trevos |  |  | ks | 1620.78 | 1620.78 | 21,00 |  |  | 8590515724710 | 72471 | TREVOS, a.s. | 13
TRE00056 | Adapter pro Pixel 46106 |  |  | ks | 2513.28 | 2513.28 | 21,00 |  |  | 8590515461066 | 46106 | TREVOS, a.s. | 0
LU010195 | Svítidlo LED 25W SMD kruh 30cm,CCT,IP44,2260lm bílá |  |  | ks | 315.88 | 315.88 | 21,00 |  |  | 8590849536027 | LED-WSL-CCT/25W/BI | Ecoplanet s. r. o. | 2
OST18077 | Fotoelektrický snímač VTE180-2F32482, P. PROX. SENS. ENERG. |  |  | ks | 2732.8297 | 2732.8297 | 21,00 |  |  |  | 6043945 | Blumenbecker Prag s.r.o. | 0
OST18078 | Svítidlo LED VLED-20L 24V prachotěsná lampa |  |  | ks | 3181.5 | 3181.5 | 21,00 |  |  | 8594696015117 | VLED-20L-24 | ITAX PRECISION s.r.o. | 0
FVE00252 | Panel FVE 425Wp Černý rám TRINA TSM-NEG9R.28 425 |  |  | ks | 1575 | 1575 | 21,00 |  |  |  | TSM-NEG9R.28 425 | SOLSOL s.r.o. | 0.08
BIT01964 | Rámeček 2+2+2+2M (čtyř) Green LivingLight |  | BTICINO LLT RÁM.HR.2+2+2+2M TYRKZL. | ks | 885.632 | 885.632 | 21,00 |  | https://eshop.biesse.cz/Pictures/biesse/19/2000000326/195169-195169(2).jpg | 8005543433362 | LNA4802M4VD | LEGRAND s.r.o. | 0
BIT01965 | Rámeček 2+2+2M (troj) Green LivingLight |  | BTICINO LLT RÁM.HR.2+2+2M TYRKYSZL. | ks | 652.1472 | 652.1472 | 21,00 |  | https://eshop.biesse.cz/Pictures/biesse/19/2000000326/195170-195170(2).jpg | 8005543431177 | LNA4802M3VD | LEGRAND s.r.o. | 0
SEZ01057 | Spínač S16 JG 1103 A6 s těsněním 16 A, 0-1, 3P |  |  | ks | 356.7924 | 356.7924 | 21,00 |  |  | 8585009043163 | S16 JG 1103 A6 | SEZ - CZ s.r.o. | 0.17
KPR00549 | Výložník ATYP Z URA 8/114 |  |  | ks | 14496 | 14496 | 21,00 |  |  |  | ATYP,.,.,. | KOOPERATIVA vod družstvo | 0
INT01344 | Rozvaděč GrandN 6U 600mm, dveře sklo, GrandN-6U-645-11-G |  |  | ks | 2781.255 | 2781.255 | 21,00 |  |  |  | 83000781 | INTELEK LTD, organizační složka | 0
INT01345 | Switch Tenda TEG1016D 16-port 10/100/1000Mbps montáž do racku 19" |  |  | ks | 1643.46 | 1643.46 | 21,00 |  |  |  | 75010017 | INTELEK LTD, organizační složka | 5.04
ETI00473 | Deska elektroměrová VP 20x37 bez konstrukce ETI |  |  | ks | 161.2284 | 161.2284 | 21,00 |  |  | 3838895022916 | 001117005 | ETI ELEKTROELEMENT , d.o.o. | 0
NOA00448 | Přepínač sítí Ex9BT3G 4CO 25A EU |  | Skupinový přepínač (I-0-II), 4x přepínací kontakt, 25A | ks | 556.92 | 556.92 | 21,00 |  | https://eshop.biesse.cz/Pictures/biesse/19/2000000326/195176-195176(2).jpg | 8592765139306 | 113930 | NOARK Electric Europe s.r.o. | 0
NOA00449 | Hodiny Ex9TAMS2 1NO 230V |  | Instalační analogové spínací hodiny, mini verze, denní program, Synchroní, 1 kanálové s 1 NO kontaktem, 230V | ks | 737.919 | 737.919 | 21,00 |  | https://eshop.biesse.cz/Pictures/biesse/19/2000000326/195177-195177(2).jpg | 8592765117212 | 111721 | NOARK Electric Europe s.r.o. | 0.07
DNA00271 | Předřadník ECO FLAT 40W 800/900/950/1050 TCI |  |  | ks | 366.75 | 366.75 | 21,00 |  |  |  | 122285I | DNA CENTRAL EUROPE, s.r.o. | 0
ETI00474 | Spodek pojistkový NH3, šroubkem, 630A, 690 VAC, Póly:1 ROHS |  |  | ks | 1071.8534 | 1071.8534 | 21,00 |  |  |  | 004121600 | TME Czech Republic s. r. o. | 0
FIN00243 | Patice 95.65 |  |  | ks | 119.34 | 119.34 | 21,00 |  |  | 8012823073729 | 9565 | Finder CZ, s.r.o. | 0.04
NOA00450 | Stykač Noark Ex9CH25 31 230V 25A 3NO+1NC 107020 |  | Instalační stykač, 25 A, ovl. 230V, 3 NO + 1 NC kontakty | ks | 640.7793 | 640.7793 | 21,00 |  | https://eshop.biesse.cz/Pictures/biesse/19/2000000326/195181-195181(2).jpg | 8592765070210 | 107020 | NOARK Electric Europe s.r.o. | 0.21
SIE90572 | SIMATIC HMI KTP900F Mobile, 9.0 TFT displey |  |  | ks | 73210.236 | 73210.236 | 21,00 |  |  |  | 6AV2125-2JB23-0AX0 | KERNAL AUTOMATION CO., LIMITED | 0
SIE00189 | SIMATIC HMI connecting cable for KTPX00, Lenght 8m |  |  | ks | 5257.3215 | 5257.3215 | 21,00 |  |  | 4047623404415 | 6AV2181-5AF08-0AX0 | KERNAL AUTOMATION CO., LIMITED | 0
RAB01767 | Svítidlo 5448 DANNY 3000k-6500k, 6400lm dálk. ovl LED 80W kulaté průměr 1000 mm |  |  | ks | 4263 | 4263 | 21,00 |  |  | 5998250354484 | 5448 | RABALUX CZ Svítidla s.r.o. | 13
OST18079 | Kabel propojovací 3pin, M8 PKW3M-0.6-PSG3M/TXL |  |  | ks | 413.5827 | 413.5827 | 21,00 |  |  |  | 6627101 | Blumenbecker Prag s.r.o. | 0
OSR01914 | Žárovka Halogen Osram ELC 64653 HLX A1/259 24V/250W GX-5.3 50h |  |  | ks | 209.504 | 209.504 | 21,00 |  | https://eshop.biesse.cz/Pictures/BIESSE/19/2000000326/15064_15064..JPG |  | 4052899329348 | MEGAMAN Česká republika, spol. s r.o. | 2.5
KAN01115 | Propojka rohová TEAR N CON-L lr-b |  |  | ks | 187.5015 | 187.5015 | 21,00 |  | https://eshop.biesse.cz/Pictures/biesse/19/2000000326/195187-195187(2).jpg | 5905339332455 | 33245 | Kanlux s. r. o. | 0
KAN01234 | T kus TEAR n CON-T RLL-B |  |  | ks | 299.1303 | 299.1303 | 21,00 |  | https://eshop.biesse.cz/Pictures/biesse/19/2000000326/195188-195188(2).jpg | 5905339332516 | 33251 | Kanlux s. r. o. | 0
_KHS1475 | _Patice RSZE1S48M pro RSB2A080,RSB1A16 |  | Tato zásuvná zásuvka HARMONY RSB má jmenovité napětí 250 V AC s výstupním zatížením 10 A. Tato zásuvná relé patice je kompatibilní s rozhraním paticového relé RSB. Má velký výběr z řady kontaktů pro použití s vysokým jmenovitým proudem a prostorově úsporným designem, který umožňuje flexibilní a snad | ks | 111.0743 | 111.0743 | 21,00 |  |  |  | RSZE1S48M | Schneider Electric CZ, s.r.o. | 0.04
_KHS1358 | _Relé RSB2A080BD |  | Toto paticové relé pro rozhraní HARMONY RSB má řídící napětí cívky 24V DC a 2 přepínací kontakty dvojnásobnou projekční vzdáleností s zatížením 8A. Pomáhá snižovat velikost skříně a zvyšuje spolehlivost stroje: můžete instalovat téměř všude. Typ zástrčky umožňuje snadnou instalaci a údržbu. Výrobek | ks | 78.6673 | 78.6673 | 21,00 |  |  |  | RSB2A080BD | Schneider Electric CZ, s.r.o. | 0.01
WE010224 | Štítek SM 27/18 K MC NE GR |  | Značení pro identifikaci zařízení. Značení je možné vytvořit v podobě štítků pomocí tiskárny nebo plotteru a příslušného softwaru. | ks | 13.4648 | 13.4648 | 21,00 |  | https://eshop.biesse.cz/Pictures/biesse/19/2000000326/195192-195192(2).jpg | 4032248831425 | 1073340000 | Weidmüller, s.r.o. | 0
OST18081 | Patice 2150 starter Vossloh-Schwabe |  |  | ks | 9.8958 | 9.8958 | 21,00 |  |  |  | VS100069 | CTS Praha s.r.o. | 0
OST18082 | Pojistka tepelná TP EIKA vč.držáku |  |  | ks | 223.875 | 223.875 | 21,00 |  |  |  | DRAND 5541914ND | PechaSan spol. s r.o. | 0
SEL00314 | Svorka pro uzemňovací bod |  |  | ks | 804.727 | 804.727 | 21,00 |  |  | 4013364154964 | 478149 | LUMA Plus s.r.o. | 0
SEL00315 | Tyč jímací 10mm L 1000mm |  |  | ks | 511.2492 | 511.2492 | 21,00 |  |  | 4013364128699 | 101009 | LUMA Plus s.r.o. | 0
SEL00316 | Vodič HVI-long šedý s=75cm |  |  | m | 1733.5749 | 1733.5749 | 21,00 |  |  |  | 819025 | LUMA Plus s.r.o. | 0
EGL01207 | Svítidlo 85859 MARBELLA 1xE14 IP20 EGLO |  |  | ks | 940.19 | 940.19 | 21,00 |  |  | 9002759858599 | 85859 | EGLO CZ+SK s.r.o. | 2
OBO00461 | Kanál S2 19038-2 2000x190x38 |  |  | m | 1057.0752 | 1057.0752 | 21,00 |  |  | 4012197351922 | 7400258 | OBO BETTERMANN s. r. o. | 0
OST18085 | Baterie olověno uhlíková 200 Ah SOLARFAM |  |  | ks | 13695 | 13695 | 21,00 |  |  |  | 04250590 | TIPA,spol. s r.o. | 0
OST18086 | Zdroj záložní VOLT Sinus Pro 2200 E 12/230V 2200VA 1600W |  |  | ks | 8923.5 | 8923.5 | 21,00 |  |  |  | 06437078 | TIPA,spol. s r.o. | 0
TME01525 | Kondenzátor polypropylénový X2 R46 Miniature 330nF THT ±20% |  |  | ks | 29.37 | 29.37 | 21,00 |  |  |  | R46KI333040P0M | TME Czech Republic s. r. o. | 0
HAG10626 | Jistič 32A MBS332 |  |  | ks | 551.7 | 551.7 | 21,00 |  |  | 3250614314919 | MBS332 | Hager Electro s.r.o. | 0.13
HAG10627 | Chránič 6B/1N/0,03 A |  |  | ks | 1850.4 | 1850.4 | 21,00 |  |  | 3250611068112 | ADA906D | Hager Electro s.r.o. | 0.23
HAG10628 | Chránič 13B/1N/0,03 A |  |  | ks | 1641.6 | 1641.6 | 21,00 |  |  | 3250611010630 | ADA913D | Hager Electro s.r.o. | 0.22
_ISF1016 | _Chránič 25/2/0,026 mA A-SI Multi9 |  |  | ks | 4725.7269 | 4725.7269 | 21,00 |  |  |  | M9R41225 | Schneider Electric CZ, s.r.o. | 0
_ISF1017 | _Chránič 40/4/0,26 mA A-SI Multi9 |  |  | ks | 3718.3528 | 3718.3528 | 21,00 |  |  |  | M9R84440 | Schneider Electric CZ, s.r.o. | 0
_ISF1018 | _Chránič 100/4/0,26 mA A-SI Multi9 |  |  | ks | 10411.471 | 10411.471 | 21,00 |  |  |  | M9R84491 | Schneider Electric CZ, s.r.o. | 0
NGT10092 | Skříň 632.2W-001F3 zásuvková 3x230V, jištění 1xB16/1 + chránič FI25/2/003 |  |  | ks | 3735 | 3735 | 21,00 |  |  |  | SC 31 5674 EK.02 | N.G. ELEKTRO TRADE, a.s. | 2.9
BEL00461 | Svítidlo GLADE-HB LED 50W/840 IP65 bílé Ø305x300mm DIMM |  |  | ks | 5398.5823 | 5398.5823 | 21,00 |  |  | 4711605052092 | 912514120 | NBB Bohemia s. r. o. | 2
JAB10958 | Modul tlačítkový, 1násobný, se snímačem IC karet (135 mm) |  | Modul tlačítkový, 1násobný, se snímačem IC karet (135 mm)t, 51382RP1 | ks | 2385.097 | 2385.097 | 21,00 |  | https://eshop.biesse.cz/Pictures/biesse/19/2000000326/195214-195214(2).jpg | 6955891809253 | 2TMA130160N0006 | ABB s.r.o. | 0
MTB01260 | Trafo CLA 1.2 150/5A, 5VA tř.0,5S šroub M10 cejchované |  |  | ks | 2231.4396 | 2231.4396 | 21,00 |  |  |  | 1704 | MT-měřicí transformátory, spol. s r.o. | 0
OST18088 | Zdroj AWZG2-12V3A-C Pulsar |  |  | ks | 2917.5 | 2917.5 | 21,00 |  |  |  | AWZG2-12V3A-C | Ademco CZ s.r.o. | 8.4
NOA00451 | Svodič přepětí Ex9UEP DC s pomocným kontaktem, třída 1+2, In=6,25kA, 1200 V DC, |  | DC svodič přepětí Ex9UEP s pomocným kontaktem, třída 1+2, In=6,25kA, 1200 V DC, šířka 3TE | ks | 2172.9825 | 2172.9825 | 21,00 |  | https://eshop.biesse.cz/Pictures/biesse/19/2000000326/195217-195217(2).jpg | 8592765117625 | 111762 | NOARK Electric Europe s.r.o. | 0.34
TME01526 | Adaptér EHDB9MF D-Sub 9pin SWITCHCRAFT |  |  | ks | 634.245 | 634.245 | 21,00 |  |  |  | EHDB9MF | TME Czech Republic s. r. o. | 0
HAG00343 | Skříň FWB31S na omítku 36M 500x300x161mm IP44 |  |  | ks | 4436.16 | 4436.16 | 21,00 |  |  | 3250612735631 | FWB31S | Hager Electro s.r.o. | 0
OSM00466 | Svítidlo IN-32KN94/PC09 Osmont |  |  | ks | 1719.96 | 1719.96 | 21,00 |  |  |  | IN-32KN94/PC09 | OSMONT, s.r.o. | 13
OSM00467 | Svítidlo IN-32K86/417 Osmont |  |  | ks | 3532.2 | 3532.2 | 21,00 |  |  | 8591728521530 | IN-32K86/417 | OSMONT, s.r.o. | 4
OSM00468 | Svítidlo IN-22U2/123 Osmont |  |  | ks | 2000.955 | 2000.955 | 21,00 |  |  |  | IN-22U2/123 | OSMONT, s.r.o. | 0
OSM00469 | Svítidlo IN-22K64/412 Osmont |  |  | ks | 2053.68 | 2053.68 | 21,00 |  |  |  | IN-22K64/412 | OSMONT, s.r.o. | 4
SEZ01058 | Stykač SEZ IKA2020 Instalační |  |  | ks | 499.3262 | 499.3262 | 21,00 |  |  | 8585009012312 | IKA2020 | SEZ - CZ s.r.o. | 0.14
LAP03734 | 1-CXKH-R-J 5x35 RMV B2cas1d1a1 /UV/M/ |  |  | m | 819.25 | 819.25 | 21,00 |  |  |  |  | LEBAK,s.r.o. | 0
FIS00032 | Hmoždinka DUOBLADE do sádrokartonu Fischer |  |  | ks | 8.6918 | 8.6918 | 21,00 |  |  | 4048962323702 | 545675 | fischer international s.r.o. | 0
OST18089 | Ochrana U-f guard napěťová a frekvenční - HDO |  |  | ks | 10992.195 | 10992.195 | 21,00 |  |  |  | 3982 | Neosolar,spol. s r.o. | 1.1
MOCC0102 | Jistič DC 900V, 2 pól, PKZ-SOL30 |  |  | ks | 2653.344 | 2653.344 | 21,00 |  |  | 4015081187690 | 120939 | Eaton Elektrotechnika s.r.o. | 0.39
MOCA0092 | Chránič 40/4/0,03-XG/B typ B PFIM |  |  | ks | 8053.5191 | 8053.5191 | 21,00 |  |  | 9010238111615 | 300305 | Eaton Elektrotechnika s.r.o. | 0.43
MOCH0095 | Skříň IKA-1/8-ST-UV NA omítku IP65 pro venkovní použití, průhledné dvířka |  |  | ks | 1066.676 | 1066.676 | 21,00 |  |  | 4015081706518 | 174189 | Eaton Elektrotechnika s.r.o. | 0
NOA00452 | Jistič 63C/4 10kA Ex9BP 4P DC600V C63 NOARK (110013) |  | DC Miniature Circuit Breaker 10 kA, characteristic C, 63 A, 600 V DC, 4MU width | ks | 3623.958 | 3623.958 | 21,00 | https://www.biesse.cz/modulove-a-paticove-pristroje_c374924875137026/jistice-modulove-do-125a_c38037 | https://eshop.biesse.cz/Pictures/biesse/19/2000000326/195233-195233(2).jpg | 8592765100139 | 110013 | NOARK Electric Europe s.r.o. | 0.35 | Modulové a paticové přístroje | Jističe modulové do 125A
WEI00633 | Svorka AFS 4 2C 10-36V BK |  | Svorkovnice pro připojování nebo spojování vodičů s permanentně zajištěným kontaktem. Kalená ocel odolává mechanickým silám, pocínovaná měď zajišťuje špičkovou vodivost. S vyměnitelným nosičem pro pojistku kazety. | ks | 250.4154 | 250.4154 | 21,00 |  | https://eshop.biesse.cz/Pictures/biesse/19/2000000326/195234-195234(2).jpg | 4050118439588 | 2429870000 | Weidmüller, s.r.o. | 0
SE120537 | Modbus brána PAS600L EcoStruxure Panel Server 24VDC |  |  | ks | 13182.9594 | 13182.9594 | 21,00 |  |  | 3606481014320 | PAS600L | Schneider Electric CZ, s.r.o. | 0
NOA00453 | _Jistič 2B/1 6kA Ex9BN 1P B2 NOARK (100001) |  | Instalační jistič 6 kA, charakteristika B, 2 A, 1pól | ks | 98.4555 | 98.4555 | 21,00 |  | https://eshop.biesse.cz/Pictures/biesse/19/2000000326/195236-195236(2).jpg |  | 100001 | NOARK Electric Europe s.r.o. | 0.1158
NOA00454 | _Jistič 6B/1 6kA Ex9BN 1P B6 NOARK (100004) |  | Instalační jistič 6 kA, charakteristika B, 6 A, 1pól | ks | 79.56 | 79.56 | 21,00 |  | https://eshop.biesse.cz/Pictures/biesse/19/2000000326/195237-195237(2).jpg |  | 100004 | NOARK Electric Europe s.r.o. | 0.12
NOA00455 | _Jistič 20B/3 6kA Ex9BN 3P B20 NOARK (100054) |  | Instalační jistič 6 kA, charakteristika B, 20 A, 3pól | ks | 250.614 | 250.614 | 21,00 |  | https://eshop.biesse.cz/Pictures/biesse/19/2000000326/195238-195238(2).jpg |  | 100054 | NOARK Electric Europe s.r.o. | 0.3475
NOA00457 | Stykač EX9CH20 11, 230V, 1 NC + 1 NO |  | Instalační relé, 20 A, ovl. 220/230 V, 1 NC + 1 NO kontakty | ks | 403.767 | 403.767 | 21,00 |  | https://eshop.biesse.cz/Pictures/biesse/19/2000000326/195240-195240(2).jpg |  | 102402 | NOARK Electric Europe s.r.o. | 0.12
NOA20018 | Chránič 25/4/0,03 A Ex9L-N 6kA |  | Proudový chránič, Icn=6kA, 4-pól, In=25A, IΔn=30mA, typ A | ks | 721.0125 | 721.0125 | 21,00 |  | https://eshop.biesse.cz/Pictures/biesse/19/2000000326/195241-195241(2).jpg |  | 108361 | NOARK Electric Europe s.r.o. | 0.38
NOA00458 | Odpojovač 10/2 Ex9FP 10x38 30A 1000V DC |  | Pojistkový odpojovač, 30 A, 1000 V DC, 2pól, DC-20B, se signalizací | ks | 239.6745 | 239.6745 | 21,00 |  | https://eshop.biesse.cz/Pictures/biesse/19/2000000326/195242-195242(2).jpg |  | 101767 | NOARK Electric Europe s.r.o. | 0.141
OST18090 | Akumulátor AKU CJ-12/7AH |  |  | ks | 562.8 | 562.8 | 21,00 |  |  |  | AKU CJ-12/7AH | EUROALARM spol. s r.o. | 0
LG110724 | Spínač 863412 NILOÉ STEP ocel, dvoj.tlač. |  | NILOÉ STEP TLAČÍTKO DVOJITÉ OCEL | ks | 178.0144 | 178.0144 | 21,00 |  | https://eshop.biesse.cz/Pictures/biesse/19/2000000326/195244-195244(2).jpg | 3414972110136 | 863412 | LEGRAND s.r.o. | 0
_FAI0668 | Zátka 76.2 mm černá polyethylen |  |  | ks | 73.5 | 73.5 | 21,00 |  |  |  | 10093214 | Essentra Components s.r.o. | 0
_FAI0669 | Pflitsch CAB PL 4 |  |  | ks | 10.476 | 10.476 | 21,00 |  |  |  | CAB PL 4 | ZTC electronic Praha, s.r.o. | 0
TLE01291 | Spojka LED NEON 230V s kabelem 076512 |  |  | ks | 34.185 | 34.185 | 21,00 |  |  |  | 076512 | T-LED s.r.o. | 0
TLE01292 | Trn spojky pro 230V LED NEON |  |  | ks | 5.5226 | 5.5226 | 21,00 |  |  |  | 07628 | T-LED s.r.o. | 0
TLE01293 | Pásek LED NEON 6W 230V, IP67 červená |  |  | m | 149.2257 | 149.2257 | 21,00 |  |  |  | 076524 | T-LED s.r.o. | 0.04
TLE01294 | Pásek LED NEON 6W 230V, IP67 zelená |  |  | ks | 141.9918 | 141.9918 | 21,00 |  |  |  | 076525 | T-LED s.r.o. | 0.04
TLE01295 | Kabel napájecí pro LED NEON 230V |  |  | ks | 125.16 | 125.16 | 21,00 |  |  | 1100687981476 | 076510 | T-LED s.r.o. | 0
TLE01296 | Držák NEON LED pásku délka 5cm |  |  | ks | 4.273 | 4.273 | 21,00 |  |  |  | 076514 | T-LED s.r.o. | 0
TLE01297 | Koncovka LED NEON 230V |  |  | ks | 2.565 | 2.565 | 21,00 |  |  |  | 076513 | T-LED s.r.o. | 0
HLB00874 | Skříň ER212/NKP7P 2XRSA16 |  |  | ks | 9040.5 | 9040.5 | 21,00 |  |  |  | ER212/NKP7P 2XRSA16 | DCK Holoubkov Bohemia a.s. | 0
MCL01245 | Zdroj 36W, DC12V/3A, IP20, plastový, do el.instalační krabice |  | LED napěťový zdroj pro LED pásky 36W, výstup DC 12V/3A. IP20. Vhodný pro montáž do el.instalační krabice. Vstupní napětí 230V AC, materiál krytu: plast, barva: bílá. Rozměry 75x25mm, hmotnost 0,115kg. Zdroj SELV, certifikáty: CE, RoHS. Při výběru zdroje počítejte s výkonovou rezervou min. 20%. | ks | 366.8678 | 366.8678 | 21,00 |  | https://eshop.biesse.cz/Pictures/biesse/19/2000000326/195255-195255(2).jpg | 8595607151702 | ML-732.102.64.0 | McLED s.r.o. | 0.84
OST18091 | Motor VM3542-57 .75HP, 1425 IP54RPM, 3PH, 50HZ, 56C, 3428M, TE Baldor |  |  | ks | 29157 | 29157 | 21,00 |  |  |  | VM3542-57 | RAPTOR SUPPLIES BV | 0
OST18092 | Kontakt 09150006125 krimpovací |  |  | ks | 21.1544 | 21.1544 | 21,00 |  |  |  | 09150006125 | Blumenbecker Prag s.r.o. | 0
OST21780 | Deko-Light závěsné svítidlo Diversity 220-240V AC/50-60Hz E27, max. 40W bílá |  |  | ks | 1748.865 | 1748.865 | 21,00 |  |  | 4042943168948 | IMPR 342170 | AULIX lighting spol. s r.o. | 7.5
OST21781 | Deko-Light závěsné svítidlo Diversity 220-240V AC/50-60Hz E27, max. 40W černá |  |  | ks | 1748.865 | 1748.865 | 21,00 |  |  | 4042943168955 | IMPR 342171 | AULIX lighting spol. s r.o. | 7.5
OST21782 | Deko-Light závěsné svítidlo Diversity 220-240V AC/50-60Hz E27, max. 40W šedá |  |  | ks | 1748.865 | 1748.865 | 21,00 |  |  | 4042943168962 | IMPR 342172 | AULIX lighting spol. s r.o. | 7.5
OST21783 | Deko-Light závěsné svítidlo Diversity 220-240V AC/50-60Hz E27, max. 40W červená |  |  | ks | 1748.865 | 1748.865 | 21,00 |  |  | 4042943168979 | IMPR 342173 | AULIX lighting spol. s r.o. | 7.5
OST21784 | Deko-Light závěsné svítidlo Diversity 220-240V AC/50-60Hz E27, max. 40W žlutá |  |  | ks | 1748.865 | 1748.865 | 21,00 |  |  | 4042943168986 | IMPR 342174 | AULIX lighting spol. s r.o. | 7.5
OST21785 | Deko-Light závěsné svítidlo Diversity 220-240V AC/50-60Hz E27, max. 40W modrá |  |  | ks | 1748.865 | 1748.865 | 21,00 |  |  | 4042943168993 | IMPR 342175 | AULIX lighting spol. s r.o. | 7.5
OST21786 | Deko-Light závěsné svítidlo Diversity 220-240V AC/50-60Hz E27, max. 40W zelená |  |  | ks | 1748.865 | 1748.865 | 21,00 |  |  | 4042943169006 | IMPR 342176 | AULIX lighting spol. s r.o. | 7.5
OST21787 | Elektroměr EJ 5-60 A ,na kříž , neověřený |  |  | ks | 229.5 | 229.5 | 21,00 |  |  |  | E002 | Elektroměry s.r.o. | 0
OST18093 | Šroub M3 0916 000 9903 |  |  | ks | 20.1 | 20.1 | 21,00 |  |  |  | 09160009903 | Blumenbecker Prag s.r.o. | 0
HLB00875 | Skříň ER212/NNP7P/80A/FV/čez/eon nástěnná |  |  | ks | 6890.625 | 6890.625 | 21,00 |  |  |  | ER212/NNP7P/80A/FV | DCK Holoubkov Bohemia a.s. | 0
OST18094 | Bužírka HTI 1,6 transparentní 1,6/0,8mm, UL, cívka 150m |  |  | cívka | 1011.27 | 1011.27 | 21,00 |  |  |  | HTI 1,6 TRANSP R | FOXEL elektro s.r.o. | 0
OST18095 | Bužírka HTI 1,6 černá 1,6/0,8mm, UL |  |  | m | 10.4323 | 10.4323 | 21,00 |  |  |  | HTI 1,6 ČERNÁ | FOXEL elektro s.r.o. | 0
LET10505 | Chránič s nadproudovou ochranou LMA-16B-1N |  | In 16 A, Un 230 V, charakteristika B, 1+N-pól, Icn 6 kA, šířka 1 modul | ks | 3888.6912 | 3888.6912 | 21,00 |  | https://eshop.biesse.cz/Pictures/biesse/19/2000000326/195271-195271(2).jpg | 8590125466833 | OEZ:46683 | OEZ s.r.o. | 0.12
OST18096 | Bužírka HTI 1,6 modrá 1,6/0,8mm, UL |  |  | m | 10.4325 | 10.4325 | 21,00 |  |  |  | HTI 1,6 MODRÁ | FOXEL elektro s.r.o. | 0
OST18097 | Bužírka HTI 1,6 žluto-zelená 1,6/0,8mm, UL |  |  | m | 12.1875 | 12.1875 | 21,00 |  |  |  | HTI 1,6 ŽZ | FOXEL elektro s.r.o. | 0
OST18098 | Bužírka HTI 1,6 rudá 1,6/0,8mm, UL |  |  | m | 10.4323 | 10.4323 | 21,00 |  |  |  | HTI 1,6 RUDÁ | FOXEL elektro s.r.o. | 0
OST18099 | Bužírka HTI 1,6 bílá 1,6/0,8mm, UL |  |  | m | 10.4323 | 10.4323 | 21,00 |  |  |  | HTI 1,6 BÍLÁ | FOXEL elektro s.r.o. | 0
OST18103 | Bužírka HTI 2,4 černá 2,4/1,2mm, UL |  |  | m | 11.505 | 11.505 | 21,00 |  |  |  | HTI 2,4 ČERNÁ | FOXEL elektro s.r.o. | 0
OST18104 | Bužírka HTI 2,4 modrá 2,4/1,2mm, UL |  |  | m | 11.505 | 11.505 | 21,00 |  |  |  | HTI 2,4 MODRÁ | FOXEL elektro s.r.o. | 0
OST18105 | Bužírka HTI 2,4 žluto-zelená 2,4/1,2mm, UL |  |  | m | 12.771 | 12.771 | 21,00 |  |  |  | HTI 2,4 ŽZ | FOXEL elektro s.r.o. | 0
OST18106 | Bužírka HTI 2,4 rudá 2,4/1,2mm, UL |  |  | m | 11.505 | 11.505 | 21,00 |  |  |  | HTI 2,4 RUDÁ | FOXEL elektro s.r.o. | 0
OST18107 | Bužírka HTI 2,4 bílá 2,4/1,2mm, UL |  |  | m | 14.6175 | 14.6175 | 21,00 |  |  |  | HTI 2,4 BÍLÁ | FOXEL elektro s.r.o. | 0
SEZ01059 | Elektroměr EDIN 6252 MID 5-80A 1T 3F LCD fakturační 4M/DIN |  |  | ks | 1699.0351 | 1699.0351 | 21,00 |  |  | 8596089030141 | EDIN 6252 MID | SEZ - CZ s.r.o. | 0.42
SEZ01060@DOPRODEJ | Elektroměr EDIN 6002 MID 0,25-45A 1T 1F LCD fakturační 1M/DIN |  |  | ks | 596 | 596 | 21,00 |  |  | 8596089030134 | EDIN 6002 MID | SEZ - CZ s.r.o. | 0.09
_MPS0825 | _WG 2273-203 |  |  | ks | 2.294 | 2.294 | 21,00 |  |  |  | 2273-203 | Elmatr s.r.o. | 0
_MPS0826 | _WG 2273-208 |  |  | ks | 5.9535 | 5.9535 | 21,00 |  |  |  | 2273-208 | Elmatr s.r.o. | 0
_MPS0827 | _WG 2273-202 |  |  | ks | 2.0276 | 2.0276 | 21,00 |  |  |  | 2273-202 | Elmatr s.r.o. | 0
_MPS0828 | _WG 2273-205 |  |  | ks | 3.256 | 3.256 | 21,00 |  |  |  | 2273-205 | Elmatr s.r.o. | 0
_MPS0829 | _WG 2273-204 |  |  | ks | 2.886 | 2.886 | 21,00 |  |  |  | 2273-204 | Elmatr s.r.o. | 0
_MPS0830 | _WG 221-412 |  |  | ks | 5.402 | 5.402 | 21,00 |  |  |  | 221-412 | Elmatr s.r.o. | 0
_MPS0831 | _WG 221-413 |  |  | ks | 6.0693 | 6.0693 | 21,00 |  |  |  | 221-413 | Elmatr s.r.o. | 0
_MPS0832 | _WG 221-415 |  |  | ks | 11.297 | 11.297 | 21,00 |  |  |  | 221-415 | Elmatr s.r.o. | 0
LG120068 | Zásuvka 078979L HDMI 2.0 2moduly bílá Mosaic |  | MOSAIC PŘEDKONEKTOROVANÁ ZÁSUVKA HDMI 2 MODULY BÍLÁ | ks | 1508.5344 | 1508.5344 | 21,00 |  | https://eshop.biesse.cz/Pictures/biesse/19/2000000326/195291-195291(2).jpg | 3414971483293 | 078979L | LEGRAND s.r.o. | 0
RIT01149 | Skříň KX1529000 200mmx150mmx120mm, IP66 |  |  | ks | 1229.904 | 1229.904 | 21,00 |  |  |  | 1529000 | Rittal s.r.o. | 0
LAP03735 | JZ-600-Y-CY 3G4 qmm |  |  | m | 146.5975 | 146.5975 | 21,00 |  |  | 4060892020346 | 11591 | Helukabel CZ s.r.o. | 0
_FAI0670 | HELUTHERM 145MULTI-C 4X0,75 QMM |  |  | m | 96.319 | 96.319 | 21,00 |  |  |  | 52215 | Helukabel CZ s.r.o. | 0
TME01527 | Redukce pro vývodky M20/M12 |  |  | ks | 33.2382 | 33.2382 | 21,00 |  |  |  | 52104311 | TME Czech Republic s. r. o. | 0
TME01528 | Vývodka bez matice mosaz TE Connectivity |  |  | ks | 65.9475 | 65.9475 | 21,00 |  |  |  | 1SNG602016R0000 | TME Czech Republic s. r. o. | 0
LG400486 | Skříň EVO-RACK 12U, 600X450, 65KG |  | EVOLINE-NÁSTĚNNÝ ROZVADĚČ 12U, 600X450, 65kg | ks | 4200.2768 | 4200.2768 | 21,00 |  | https://eshop.biesse.cz/Pictures/biesse/19/2000000326/195297-195297(2).jpg | 8683305000962 | EVO12U6045 | LEGRAND s.r.o. | 0
TRC00116 | Chránič 16A 30mA do zásuvky TFGA-1F Tracon |  |  | ks | 531.402 | 531.402 | 21,00 |  |  |  | TFGA-1F | TRACON ELECTRIC s.r.o. | 0.84
SIE10174 | Stykač 3RT2036-1AP00 |  |  | ks | 4333.7 | 4333.7 | 21,00 |  |  |  | 3RT2036-1AP00 | Siemens, s.r.o. | 0
SIE10176 | Stykač 3RT2038-1AP00 |  |  | ks | 4070.4836 | 4070.4836 | 21,00 |  |  |  | 3RT2038-1AP00 | Blumenbecker Prag s.r.o. | 0
NOA00459 | Stykač Průmyslový Ex9C80 11, 400V, 80A, 3P |  | Stykač, 3pól, 80A AC-3, ovl. 230 V AC, zabudované pom. kontakty 1 vyp. + 1 zap. | ks | 2376.855 | 2376.855 | 21,00 |  | https://eshop.biesse.cz/Pictures/biesse/19/2000000326/195302-195302(2).jpg | 8592765013408 | 101339 | NOARK Electric Europe s.r.o. | 1.63
TME01529 | Konektor 09330322601 32PIN vidlice |  |  | ks | 653.55 | 653.55 | 21,00 |  |  |  | 09330322601 | TME Czech Republic s. r. o. | 0
S3500021 | Difuzor pro RS, 2 m mléčný |  | Mléčný difuzor pro použití s profilem RS. Difuzor lze do profilu nacvaknout. Slouží k ochraně LED pásku proti působení vnějších vlivů, zabezpečuje ho rovněž proti vypadnutí a pomáhá rozptýlit světlo z jednotlivých LED – tím snižuje oslnění. Průměrná propustnost difuzoru je 70%. Materiál PC. | ks | 35.88 | 35.88 | 21,00 |  | https://eshop.biesse.cz/Pictures/biesse/19/2000000326/195304-195304(2).jpg | 8595607122689 | ML-761.241.02.2 | McLED s.r.o. | 0
S3500022 | Difuzor pro PQ, PS, VO, VT, NS, AB, RJ, NK 1m mléčný |  | Mléčný difuzor pro použití s profilem PQ, PS, VO, VT, NS, AB, RJ, NK, VP. Difuzor lze do profilu nacvaknout. Slouží k ochraně LED pásku proti působení vnějších vlivů, zabezpečuje ho rovněž proti vypadnutí a pomáhá rozptýlit světlo z jednotlivých LED – tím snižuje oslnění. Průměrná propustnost difuzo | ks | 64.155 | 64.155 | 21,00 |  |  | 8594059196217 | ML-761.201.43.1 | McLED s.r.o. | 0
WAP09999 | Trubice WMT3-1400-00 140/41 mm smršt+lepidlo 3:1 |  | středněsilná teplem smrštitelná trubice s lepidlem, 3:1, UV odolná, 140/42 mm, černá, bal. 1 m | m | 1004.9805 | 1004.9805 | 21,00 |  | https://eshop.biesse.cz/Pictures/biesse/19/2000000326/195306-195306(2).jpg |  | WPR5880 | WAPRO spol. s r.o. | 0
HLEC0445 | Ohyb lávky KLLH60 kabelové |  |  | ks | 2846.07 | 2846.07 | 21,00 |  |  |  | HL HDOHKLLH60.400 | HL system, s.r.o. | 0
HLEC0446 | Lávka 400x60mm,délka 3m kabelová |  |  | m | 1074.186 | 1074.186 | 21,00 |  |  |  | HL HDKLC60.400 | HL system, s.r.o. | 0
OST18108 | Čidlo BES 516-324-E4-C-S4-00,3 Balluff |  |  | ks | 1107.5775 | 1107.5775 | 21,00 |  |  |  | BJ_BES00N9 | BI ESSE S.P.A. | 0
HLEC0447 | Víko rohu horizontálního šířka 200 mm |  |  | ks | 403.38 | 403.38 | 21,00 |  |  |  | HL HDDB90.200 | HL system, s.r.o. | 0
WE100318 | Páska CB-UVR 140/3,5 vázací černá |  | Kabelové spojky pro upevnění kabelů v místech instalace s velkou vázací schopností a dlouhou životností. | ks | 1.047 | 1.047 | 21,00 |  | https://eshop.biesse.cz/Pictures/biesse/19/2000000326/195311-195311(2).jpg | 4050118682687 | 2659320000 | Weidmüller, s.r.o. | 0
HLEC0448 | Roh horizontální pro žlab 200x60mm |  |  | ks | 681.912 | 681.912 | 21,00 |  |  |  | HL HDB90.60.200 | HL system, s.r.o. | 0
HLEC0449 | Žlab 200x60x0,75mm,délka 3m |  |  | m | 353.43 | 353.43 | 21,00 |  |  |  | HL HDKBSCL60.200.075 | HL system, s.r.o. | 0
HLEC0450 | Spojka lávky KLC,výška 60mm |  |  | ks | 72.072 | 72.072 | 21,00 |  |  |  | HL HDSKLC | HL system, s.r.o. | 0
HLEC0451 | Lávka 200x60mm,délka 3m kabelová |  |  | ks | 802.494 | 802.494 | 21,00 |  |  |  | HL HDKLC60.200 | HL system, s.r.o. | 0
EMS00961 | Žárovka LED classic MR16 bílá, GU10, 3 W (32 W), 345 lm, studená bílá |  |  | ks | 32.301 | 32.301 | 21,00 |  |  | 8592920128336 | 1525730114 | EMOS spol. s r.o. | 2
OST18109 | Kryt pro konektor HAN 09301320301 velikost L32B |  |  | ks | 542.2072 | 542.2072 | 21,00 |  |  |  | 09301320301 | Blumenbecker Prag s.r.o. | 0
OST18110 | Kryt pro konektor HAN 19300161421 velikost 16B |  |  | ks | 246.492 | 246.492 | 21,00 |  |  |  | 19300161421 | Blumenbecker Prag s.r.o. | 0
_ASS0341 | Páska vázací se stabilizací proti UV, 160x2,5 mm - černá UV |  |  | ks | 0.4308 | 0.4308 | 21,00 |  |  | 8595169521043 | NPC 160/2,5 | N.G. ELEKTRO TRADE, a.s. | 0
OST18111 | Kamera TP-Link Tapo C220 domácí bezpečnostní Wi-Fi 4MP |  |  | ks | 1105.26 | 1105.26 | 21,00 |  |  |  | 10410835 | DISCOMP s.r.o. | 12
EMN10583 | Zásuvka IP67/400V/16A/5P 6hnástěnná blokovaná 25110 SpeedPRO |  | Zásuvka nástěnná blokovaná 25110 IP67/400V/16A/5P 6h. Průmyslové zásuvky SpeedPRO splňující požadavky norem IEC 60309. Jedná se o zásuvky vybavené speciálním vačkovým spínačem 0-1 s funkcí blokády - tzn. že při nepřipojené vidlici nelze otočit spínačem do zapnuté polohy. Zásuvky jsou osazené v plas | ks | 953.6592 | 953.6592 | 21,00 |  | https://eshop.biesse.cz/Pictures/biesse/19/2000000326/195321-195321(2).jpg | 8429760252184 | 25110 | Famatel - CZ s.r.o. | 0
HDX00463 | Adaptér sítový 24V/1A spínaný, HC-2410, koncovka 5,5x2,1mm |  |  | ks | 262.8 | 262.8 | 21,00 |  |  |  | G697C | H A D E X , spol. s r.o. | 0
OST21788 | Kryt konektoru, vel.10B, 1-třm., soklový bez víka, boční vstup, nízké provedení, |  |  | ks | 602.5198 | 602.5198 | 21,00 |  |  |  | 09300101251 | Blumenbecker Prag s.r.o. | 0
OST21789 | Krimpovací konektor, kolík, 2,5mm2, Han D, (AWG 14), stříbřený |  |  | ks | 9.7671 | 9.7671 | 21,00 |  |  |  | 09150006106 | Blumenbecker Prag s.r.o. | 0
OST21790 | Krimpovací konektor, kolík, 1,5mm2, Han D, (AWG 16), stříbřený |  |  | ks | 9.7671 | 9.7671 | 21,00 |  |  |  | 09150006101 | Blumenbecker Prag s.r.o. | 0
OST21791 | Konektor 25pin, Z, 10A/250V, vel.16A, čísl. 1-25, Crimp., 0,14-2,5mm2 |  |  | ks | 194.3488 | 194.3488 | 21,00 |  |  |  | 09210253101 | Blumenbecker Prag s.r.o. | 0
OST21792 | Kryt konektoru, Standard hoods/housings, vel.32A, 2-třm., |  |  | ks | 573.5011 | 573.5011 | 21,00 |  |  |  | 19200321521 | Blumenbecker Prag s.r.o. | 0
OST21793 | Kryt konektoru,Han 24B Hood Top Entry M32 |  |  | ks | 468.7437 | 468.7437 | 21,00 |  |  |  | 19300241442 | Blumenbecker Prag s.r.o. | 0
OST21794 | Kryt konektoru, vel.16A, 1-třm., kabelový, přímý, |  |  | ks | 282.504 | 282.504 | 21,00 |  |  |  | 19200160446 | Blumenbecker Prag s.r.o. | 0
OST21795 | Svítidlo Metal 60CZ SMART 60W 6000lm závěsné černé IP20 |  |  | ks | 2223.9 | 2223.9 | 21,00 |  |  |  | 8590479046262 | TOP LIGHT spol. s r.o. | 7
OST40173 | MASTER Receiver 2K - dvoukanálový přijímač dálkového ovládání |  |  | ks | 641.64 | 641.64 | 21,00 |  |  |  | 120294 | dstechnik.cz s.r.o. | 0
MOCO0219 | Rám BP-U-3S-800/12-W s dveřmi, pod omítku IP30 |  |  | ks | 3809.358 | 3809.358 | 21,00 |  |  | 4015081107599 | 111198 | Eaton Elektrotechnika s.r.o. | 0
MOCO0220 | Vana BPZ-MT-800/400-3 elektroměrová bílá |  |  | ks | 1944.81 | 1944.81 | 21,00 |  |  | 4015081855643 | 187879 | Eaton Elektrotechnika s.r.o. | 0
MOCO0221 | Modul BPZ-DRS-MT/400-1 s přístrojovými lištami bílý |  |  | ks | 1207.458 | 1207.458 | 21,00 |  |  | 4015081861095 | 188238 | Eaton Elektrotechnika s.r.o. | 0
MOCO0222 | Deska BPZ-FP-800/050-BL krycí bez výřezu bílá |  |  | ks | 265.482 | 265.482 | 21,00 |  |  | 4015082924096 | 292409 | Eaton Elektrotechnika s.r.o. | 0
MOCO0223 | Deska BPZ-FP-800/150-BL krycí bez výřezu bílá |  |  | ks | 349.272 | 349.272 | 21,00 |  |  | 4015082924119 | 292411 | Eaton Elektrotechnika s.r.o. | 0
EMN00585 | Ventilátor VENTS 100 CF TURBO radiální |  | Ventilátor VENTS 100 CF TURBO - radiální, zvýšený výkon, kuličk. ložiska, zpětná klapka, montáž na omítku, 38dB, IP24, bílý, 122m3/h. Radiální ventilátor Vents CF je určen pro odsávání vzduchu z bytových nebo komerčních prostor, jako jsou kanceláře, ordinace, obchody, koupelny, sprchy, toalety (WC) | ks | 1036.9899 | 1036.9899 | 21,00 |  | https://eshop.biesse.cz/Pictures/biesse/19/2000000326/195337-195337(2).jpg | 4823016260420 | 1009402 | ELEMAN spol. s r.o. | 1
EMN00586 | Počítadlo BW70.18 311170 provozních hodin modul. 230V Paladin |  | Počítadlo provozních hodin PALADIN 311170 (BW 70.18) - napětí 230V, 50Hz, velikost číslic 2,6mm, kapacita hodin 99999, 1 modulové, montáž na DIN lištu, krytí IP20, barva šedá. Neodmyslitelným pomocníkem k hlídání pravidelných revizí a kontrol zejména průmyslových zařízení jsou počítadla provozních | ks | 797.1148 | 797.1148 | 21,00 |  | https://eshop.biesse.cz/Pictures/biesse/19/2000000326/195338-195338(2).jpg |  | 1008139 | ELEMAN spol. s r.o. | 0
BS190019 | _BW325TPN |  |  | ks | 688.875 | 688.875 | 21,00 |  |  | 7392696424035 | 2CMA142403R1000 | ABB s.r.o. | 0.31
SAN00585@DOPRODEJ | Trafo LED LD-ZASPRO16W-30 AC220-240/DC12V 16W IP20 |  |  | ks | 269.9735 | 269.9735 | 21,00 |  |  | 5902801207983 | 5902801207983 | SANDRIA spol. s r.o. | 0
MCL01246 | Profil VK 21x11mm včetně difuzoru 2m černý vestavný |  |  | ks | 373.1325 | 373.1325 | 21,00 |  |  | 8595607139410 | ML-761.307.86.2 | McLED s.r.o. | 0
OST18112 | Spínač K59P tlakový Fox |  |  | ks | 4462.815 | 4462.815 | 21,00 |  |  |  | K59P | Milisterfer s.r.o. | 0
FKT00334 | Ventilátor FK-VD3040 stolní 30cm, 3 rychlosti, bílý, 40W |  |  | ks | 475.782 | 475.782 | 21,00 |  |  |  | 4738642 | FK technics, spol. s r.o. | 3.05
FKT00335 | Ventilátor FK-VS4050 stojanový 40cm, 3 rychlosti, bílý, 50W |  |  | ks | 560.55 | 560.55 | 21,00 |  |  |  | 4738640 | JANČA & EMAS group s.r.o. | 3.05
LAP03736 | TML-J 4x1,5 BL, do |  |  | m | 63.8 | 63.8 | 21,00 |  |  |  | K007838 | DDA a.s. | 0
LAP03737 | ÖLFLEX® FD 90 CY 1X50 |  |  | m | 596.9591 | 596.9591 | 21,00 |  |  |  | 0026659 | LAPP Czech Republic s.r.o. | 0
BS140053 | _Jistič 3P, 16A, char.C, 6kA (Hager) |  |  | ks | 395.6341 | 395.6341 | 21,00 |  |  |  | MCS316 | SIA "ATTA-1" | 0
OST21796 | Zdroj napájecí 12V |  |  | ks | 249.78 | 249.78 | 21,00 |  |  |  | NAPÁJECÍ ZDROJ 12V | Vyplašto s.r.o. | 0.84
KBA01583 | X05 V-K 1x0,5 GNWH |  |  | m | 6.322 | 6.322 | 21,00 |  |  | 4044774700847 | L4512341S | allkabel s.r.o. | 0
KBA01584 | X05 V-K 1x0,5 BNWH |  |  | m | 6.322 | 6.322 | 21,00 |  |  | 4044774700694 | L4512291S | allkabel s.r.o. | 0
SE011011 | Jistič NSX250F 36kA AC 3P3D 200A TMD |  |  | ks | 18430.3999 | 18430.3999 | 21,00 |  |  | 3606481997135 | C25F3TM200 | Schneider Electric CZ, s.r.o. | 2
KAN01117 | Svítidlo Kanlux street 4000 NW |  | Kanlux STREET LED jsou vybaveny vysoce kvalitními diodami, které jsou umístěny na vyměnitelných modulech. Jejich účinnost je 130 lm/W! Jejich moderní design velmi dobře ladí s městským prostorem. Ke svítidlům doporučujeme adaptér ADTR15D. | ks | 4561.71 | 4561.71 | 21,00 |  | https://eshop.biesse.cz/Pictures/biesse/19/2000000326/195373-195373(2).jpg | 5905339273307 | 27330 | Kanlux s. r. o. | 0
OST30807 | Svítidlo LED 6W, úsek 101,max. příkon 6 W, třída P5, náklon svítidel 0° |  |  | ks | 9750 | 9750 | 21,00 |  |  |  | 1-6W | MOLATRADE s.r.o. | 0
OST30808 | Svítidlo LED 6W,úsek 102, max. příkon 6 W, třída P5, náklon svítidel 0° |  |  | ks | 9750 | 9750 | 21,00 |  |  |  | 2-6W | MOLATRADE s.r.o. | 0
OST30809 | Svítidlo LED 15W, úsek 201, max. příkon 15 W, třída P5, náklon svítidel 0° |  |  | ks | 9750 | 9750 | 21,00 |  |  |  | 3-15W | MOLATRADE s.r.o. | 0
OST30810 | Svítidlo LED 20W, úsek 301, max. příkon 20 W, třída M6, náklon svítidel 0° |  |  | ks | 9750 | 9750 | 21,00 |  |  |  | 4-20W | MOLATRADE s.r.o. | 0
OST30811 | Svítidlo LED 12,5W, úsek 601, max. příkon 12.5 W, třída P5, náklon svítidel 0° |  |  | ks | 9750 | 9750 | 21,00 |  |  |  | 5-12,5W | MOLATRADE s.r.o. | 0
OST30812 | Svítidlo LED 20W, úsek 401, max. příkon 20 W, třída P7, náklon svítidel 0° |  |  | ks | 9750 | 9750 | 21,00 |  |  |  | 6-20W | MOLATRADE s.r.o. | 0
KAN01118 | Svítidlo DROXY IP65 DSO-B vestavné |  | Kanlux DROXY IP65 je řada dekorativních prstenů určených do koupelen a místností s vysokou vlhkostí (IP65/20). Řada těchto prstenů se skládá ze 2 modelů kulatých svítidel. Jejich charakteristickým znakem je dekorativní, vyjímečně hladký povrch, který v kombinaci s matnými barvami (bílá a černá) půso | ks | 209.1501 | 209.1501 | 21,00 | https://www.biesse.cz/svitidla_c381775347976342/svitidla-interierova-bytova_c382106060456608/svitidl | https://eshop.biesse.cz/Pictures/biesse/19/2000000326/195380-195380(2).jpg | 5905339331267 | 33126 | Kanlux s. r. o. | 2 | Svítidla | Svítidla interiérová - bytová
KAN01119 | Svítidlo DROXY IP65 DSO-W vestavné |  | Kanlux DROXY IP65 je řada dekorativních prstenů určených do koupelen a místností s vysokou vlhkostí (IP65/20). Řada těchto prstenů se skládá ze 2 modelů kulatých svítidel. Jejich charakteristickým znakem je dekorativní, vyjímečně hladký povrch, který v kombinaci s matnými barvami (bílá a černá) půso | ks | 201.4038 | 201.4038 | 21,00 | https://www.biesse.cz/svitidla_c381775347976342/svitidla-interierova-bytova_c382106060456608/svitidl | https://eshop.biesse.cz/Pictures/biesse/19/2000000326/195381-195381(2).jpg | 5905339331250 | 33125 | Kanlux s. r. o. | 0 | Svítidla | Svítidla interiérová - bytová
KAN01120 | Trafo POWELED P 12V 30W |  | Kanlux POWELED P 12V je elektronický napájecí zdroj stejnosměrného napětí. Používá se k napájení LED pásků 12V. | ks | 389.8971 | 389.8971 | 21,00 | https://www.biesse.cz/baterie-a-napajeni_c381775347976022/zdroje_c382106060456254/trafo-poweled-p-12 | https://eshop.biesse.cz/Pictures/biesse/19/2000000326/195383-195383(2).jpg | 5905339268105 | 26810 | Kanlux s. r. o. | 0.84 | Baterie a napájení | Zdroje
OST18113 | Regulátor NORD Power genius 3000 |  |  | ks | 6402.9 | 6402.9 | 21,00 |  |  |  | 760158 | ifTECH s.r.o. | 0
WAL00022 | RapidRail Lišta 6m pg 30x15mm |  |  | m | 108.7951 | 108.7951 | 21,00 |  |  |  | 650530156 | Walraven s.r.o. | 0
FVE11297 | Měnič GW29.9K-ET (DC/WIFI/3P-METER) 3F hybridní GoodWe |  |  | ks | 88799.6728 | 88799.6728 | 21,00 |  |  |  | 1752688 | Krannich Solar s.r.o. | 0
FVE11298 | BMS SC0500-40S pro bateriové moduly H48050 HV |  |  | ks | 12456.5815 | 12456.5815 | 21,00 |  |  |  | 1734372 | Krannich Solar s.r.o. | 0
FVE11299 | Modul bateriový H48050 HV (2,40 kWh) |  |  | ks | 11566.8255 | 11566.8255 | 21,00 |  |  |  | 1727509 | Krannich Solar s.r.o. | 0
OST21797 | Baterie BYD B-BOX PREMIUM 5.1 (5,12 kWh) |  |  | ks | 88176.975 | 88176.975 | 21,00 |  |  |  | 1731396 | Krannich Solar s.r.o. | 0
OST18114 | Mikrotrubička HDPE12/8mm zelená silnostěnná |  |  | m | 13.65 | 13.65 | 21,00 |  |  |  |  | AŽD Praha s.r.o. | 0
FVE11300 | Měnič GW10KN-ET 3F hybridní GoodWe |  |  | ks | 35850.057 | 35850.057 | 21,00 |  |  |  | GW10KN-ET | Raylyst Solar s.r.o. | 0
OST18115 | Detektor pohybu Nico 3160 na omítku v rozsahu 200 ° relé IP44 |  |  | ks | 1590.075 | 1590.075 | 21,00 |  |  |  | 2349611 | Conrad Electronic Česká republika, s.r.o. | 0
OST18116 | Motor + ventilátor náhradní pro Silent U90/A90 Wernig |  |  | ks | 5896.485 | 5896.485 | 21,00 |  |  |  | V19999 | Ventishop s.r.o. | 0
L8200005 | Rack EVOline 42U, 600x1000x1972 Legrand |  | Legrand Evoline stojanový rozvaděč 42U, 600X1000, dveře sklo 1000KG | ks | 16432.6288 | 16432.6288 | 21,00 |  | https://eshop.biesse.cz/Pictures/biesse/19/2000000326/195396-195396(2).jpg | 8683305000139 | EVO42U6010 | LEGRAND s.r.o. | 0
WEI00634 | Svorka A4C 1,5 PE |  | Svorkovnice pro připojení ochranných zemnicích vodičů na montážní základnu (země). Kalená ocel odolává mechanickým silám, pocínovaná měď zajišťuje špičkovou vodivost. | ks | 53.8337 | 53.8337 | 21,00 |  | https://eshop.biesse.cz/Pictures/biesse/19/2000000326/195397-195397(2).jpg | 4050118359718 | 1552660000 | Weidmüller, s.r.o. | 0
WAG00450 | Svorka TOPJOB S 2S-K v. N/ v. 2,5QM |  | Dvoupatrová svorka, Průchozí/průchozí svorka, N/L, S držákem popisu, Vhodná pro aplikace Ex e II, Přívod vodiče EG, modrý potisk, Na DIN lištu 35 × 15 a 35 × 7,5, 2,5 mm², Push-in CAGE CLAMP®, 2,50 mm², Šedá | ks | 46.546 | 46.546 | 21,00 |  | https://eshop.biesse.cz/Pictures/biesse/19/2000000326/195398-195398(2).jpg | 4044918964791 | 2002-2232 | WAGO-Elektro spol. s r.o. | 0
WAG00451 | Svorka 2002-1611/1000-836 |  | 2vodičová pojistková svorka, S výklopným držákem pojistek, S koncovou bočnicí, Pro pojistkovou vložku G 5 × 20 mm, S indikací poruchy LED diodou, 230 V, Na DIN lištu 35 × 15 a 35 × 7,5, 2,5 mm², Push-in CAGE CLAMP®, 2,50 mm², Šedá | ks | 233.6609 | 233.6609 | 21,00 |  | https://eshop.biesse.cz/Pictures/biesse/19/2000000326/195399-195399(2).jpg | 4045454790042 | 2002-1611/1000-836 | WAGO-Elektro spol. s r.o. | 0
SOL00962 | Zásuvka 5B323 dvoj. podlahová obdelník vč. krabice IP55 |  |  | ks | 844.5392 | 844.5392 | 21,00 |  |  | 8592718036140 | 5B323 | Solight Holding, s.r.o. | 0
LG110725 | Rámeček 066682 2P CELIANE černá |  | CÉLIANE RÁMEČEK 2-NÁSOBNÝ ČERNÁ | ks | 135.8048 | 135.8048 | 21,00 |  | https://eshop.biesse.cz/Pictures/biesse/19/2000000326/195401-195401(2).jpg | 3414971184299 | 066682 | LEGRAND s.r.o. | 0
LG110726 | Rámeček 066681 1P CELIANE černá |  | CÉLIANE RÁMEČEK 1-NÁSOBNÝ ČERNÁ | ks | 66.9848 | 66.9848 | 21,00 |  | https://eshop.biesse.cz/Pictures/biesse/19/2000000326/195402-195402(2).jpg | 3414971184268 | 066681 | LEGRAND s.r.o. | 0
WAG00452 | Svorka 2006-1301 řadová 0,5-6mm2 šedá WAGO |  | 3vodičová průchozí svorka, 6 mm², Vhodná pro aplikace Ex e II, Boční a středový popis, Na DIN lištu 35 × 15 a 35 × 7,5, Push-in CAGE CLAMP®, 6,00 mm², Šedá | ks | 46.546 | 46.546 | 21,00 |  | https://eshop.biesse.cz/Pictures/biesse/19/2000000326/195404-195404(2).jpg | 4017332999687 | 2006-1301 | WAGO-Elektro spol. s r.o. | 0
WAG00453 | Svorka 2006-1304 řadová 0,5-6mm2 modrá WAGO |  | 3vodičová průchozí svorka, 6 mm², Pro aplikace Ex e II a Ex i, Boční a středový popis, Na DIN lištu 35 × 15 a 35 × 7,5, Push-in CAGE CLAMP®, 6,00 mm², Modrá | ks | 46.546 | 46.546 | 21,00 |  | https://eshop.biesse.cz/Pictures/biesse/19/2000000326/195405-195405(2).jpg | 4017332999694 | 2006-1304 | WAGO-Elektro spol. s r.o. | 0
WAG00454 | Bočnice 2006-1392 WAGO |  | Koncová bočnice a separátor, Tloušťka 1 mm, Oranžová | ks | 10.8699 | 10.8699 | 21,00 |  | https://eshop.biesse.cz/Pictures/biesse/19/2000000326/195406-195406(2).jpg | 4017332074537 | 2006-1392 | WAGO-Elektro spol. s r.o. | 0
ALT01002 | Topné těleso kotle, 6000W, gastro, ALBA |  |  | ks | 3870 | 3870 | 21,00 |  |  |  | 11340139 | ALTESE s.r.o. | 0.5
BEE01370 | Svorkovnice SV 9.16.4 stožárová |  |  | ks | 697.2636 | 697.2636 | 21,00 |  |  |  | SV 9.16.4 | Jaroslav Píbal | 0
OST21798 | LED žárovka 11W GX53, 3000K, teplá bílá, 550lm |  |  | ks | 210.7439 | 210.7439 | 21,00 |  |  |  | MI2180 | Alasans s.r.o. | 2
DAM00576 | Svítidlo LED panel BACKLIGHT BLM 40W 4000K 4000LM IP40 60x60, C72-BLM-066-400-4K |  |  | ks | 825.84 | 825.84 | 21,00 |  |  | 5900280946980 | 107685 | DAMIJA elektro s.r.o. | 7
VYR50458 | Montážní třmen AQUA-70 kompletní nerez (1ks) |  |  | ks | 360.3855 | 360.3855 | 21,00 |  |  |  | 053627 | VYRTYCH a.s. | 0
OST18118 | Relé 7PV2020-1BN20 220VAC, 10s |  |  | ks | 7612.5 | 7612.5 | 21,00 |  |  |  | 047 010 145 | Jiří Švestka | 0
LAP03738 | 1-CXKE-R-J 7x1,5 /o/-/ B2cas1d1 |  |  | m | 69.2375 | 69.2375 | 21,00 |  |  |  | 08300910UV | allkabel s.r.o. | 0
GRL00834 | Svítidlo Salix-S 45 6W NW šedá |  |  | ks | 339.66 | 339.66 | 21,00 |  | https://eshop.biesse.cz/Pictures/biesse/19/2000000326/195415-195415(2).jpg | 8592660123349 | GXPS100 | Greenlux s.r.o. | 2
SOS01002 | Knoflík na potenciometr 6mm šroub D20x15mm AL stříbrný MADK 20 |  |  | ks | 357 | 357 | 21,00 |  |  |  | 68822 | SOS electronic s.r.o. | 0
MG162380 | Spínač SDD114143L č.1/0 s popis. polem, podsvětl. 12V antracit Sedna |  | Schneider Electric Sedna Design Elements tlačítko SDD114143L je mechanismus s montážním rámečkem v barvě antracit. Toto je jednopólové tlačítko. Připojovací svorky tohoto tlačítka jsou bezšroubové svorky. A jmenovitý proud je 10A. Maximální povolený výkon je 120 W. Má natřený povrch, se kterým je o | ks | 220.3712 | 220.3712 | 21,00 |  |  | 3606481480118 | SDD114143L | Schneider Electric CZ, s.r.o. | 0
FEN00329 | OSOUŠEČ JET HAND DRYER 300 |  |  | ks | 12169.5 | 12169.5 | 21,00 |  |  | 8590875059675 | 5440012 | FENIX Trading, s. r. o. | 0
SIE00191 | Stykač výkonový 3RT2018-1AP02, AC-3e/AC-3, 16 A, 7,5 kW / 400 V, 3pól., AC 230 V |  |  | ks | 804.8995 | 804.8995 | 21,00 |  |  |  | 3RT2018-1AP02 | Blumenbecker Prag s.r.o. | 0
MEC00216 | Boiler OKCE 125l S 2,2kW Dražice |  |  | ks | 12877.2196 | 12877.2196 | 21,00 |  |  |  | DRAOKCE 125S/2.2 | PechaSan spol. s r.o. | 81.7
FEST1038 | Čidlo 574334 pneumatické polohové SMT-8M-A-PS-24V-E-0,3-M8D |  |  | ks | 1132.245 | 1132.245 | 21,00 |  |  |  | 121-5836 | RS Components Sp. z o.o. | 0
_ASS0426 | Maják LED, 115/230V AC, TwinLiGHT |  |  | - | 1796.3517 | 1796.3517 | 21,00 |  |  |  | WE26011060 | AXIMA, spol. s r. o. | 0
HDX00464 | Klávesnice V010B s RFID čtečkou 12V/2A kov |  |  | ks | 987.81 | 987.81 | 21,00 |  |  |  | V010B | H A D E X , spol. s r.o. | 0.26
OST18119 | Ochrana Ubiquiti ETH-SP-G2 přepěťová |  |  | ks | 369.3 | 369.3 | 21,00 |  |  |  | 52952599 | PENTA CZ s.r.o. | 3.2
OST18120 | Most 1200mm pro 3 kabely 1x45mm 2x20mm |  |  | ks | 1958.67 | 1958.67 | 21,00 |  |  |  | MOST 1200MM | VBT HOLECZECH s.r.o. | 1.7
RIT01150 | Skříň RITTAL KX 1531.000 |  |  | ks | 1493.5686 | 1493.5686 | 21,00 |  |  |  | 1531000 | Gebruder Eberhard GmbH | 0
SAN00586 | Stropní svítidlo CLEO 500 SR IP20 komaxit mat 4xE27 |  |  | ks | 1969.569 | 1969.569 | 21,00 |  |  | 5907623612977 | 12977 | SANDRIA spol. s r.o. | 7.5
BEL00462 | Trubice T5 LT-T5 24W/SPECIAL DESERT pro plazy |  |  | ks | 467.144 | 467.144 | 21,00 |  |  | 8595209921796 | 107250000 | NBB Bohemia s. r. o. | 2
EMN00587 | Páska CLICK 240x3,8mm červená |  | Vázací (stahovací) pásky otevíratelné CLICK 240x3,8mm - červená, Polyethylen, (bal.=100ks), CLT.10.2116R, průměr sepnutí max. 61mm. Vázací (stahovací) pásky - otevíratelné (CLICK). | ks | 211.3333 | 211.3333 | 21,00 |  | https://eshop.biesse.cz/Pictures/biesse/19/2000000326/195429-195429(2).jpg | 8014748306142 | 1792061 | ELEMAN spol. s r.o. | 0
OST18121 | Rezistor RTO020F56R00JTE3 56 ohm, RTO, 20 W, ± 5%, TO-220, 250 V VISHAY |  |  | ks | 283.6314 | 283.6314 | 21,00 |  |  |  | RTO020F56R00JTE3 | PMDE MOUSER ELECTRONIC Inc | 0
OST18122 | Snímač BES M08EE-PSC20B-S49G BALLUFF |  |  | ks | 713.355 | 713.355 | 21,00 |  |  |  | BES014A | BI ESSE S.P.A. | 0
OST18123 | Snímač BHS A404N-PSC15-S49 BALLUFF |  |  | ks | 1828.8234 | 1828.8234 | 21,00 |  |  |  | BHS0054 | BI ESSE S.P.A. | 0
OST18124 | Snímač BHS 516-300-S260-S4-D BALLUFF |  |  | ks | 2584.2234 | 2584.2234 | 21,00 |  |  |  | BHS0030 | BI ESSE S.P.A. | 0
LU010196 | Zdroj LED LED40W-HID/E40/3000 filamentový |  |  | ks | 778.525 | 778.525 | 21,00 |  |  |  | 8590849535051 | Ecoplanet s. r. o. | 2.5
TME01530 | Zdroj MWMD15EU/6XC síťový |  |  | ks | 530.91 | 530.91 | 21,00 |  |  |  | MWMD15EU/6XC | TME Czech Republic s. r. o. | 0
TME01531 | Zdroj MWMC15EU/6XC síťový |  |  | ks | 421.725 | 421.725 | 21,00 |  |  |  | MWMC15EU/6XC | TME Czech Republic s. r. o. | 2
JAB01544 | Termostat 6138/11-84-500 prostorový |  | Prostorový termostat pro fan-coil, studio bílá, 6138/11-84-500 | ks | 6984.263 | 6984.263 | 21,00 |  | https://eshop.biesse.cz/Pictures/biesse/19/2000000326/195437-195437(2).jpg | 4011395116098 | 2CKA006138A0003 | ABB s.r.o. | 0
ETI00475 | Spodek pojistkový NH00 do 160A PT 00 M8-M8 1p |  | Fuse link base, PT 00 M8-M8 1p, Ambient temperature (°C) -25... 55°C, Breaking capacity AC (kA) 120, Conventional free air thermal current with fuse links (A) 160A, Conventional free air thermal current with solid links (A) 200A, Max. permissable power dissipation per fuse link (W) 12, Mounting Scre | ks | 152.5924 | 152.5924 | 21,00 |  | https://eshop.biesse.cz/Pictures/biesse/19/2000000326/195438-195438(2).jpg | 3838895775188 | 004121300 | ETI ELEKTROELEMENT , d.o.o. | 0
OST18125 | Svítidlo PL 1203040NWBL UGR<19 panel LEDSinclair |  |  | ks | 867 | 867 | 21,00 |  |  |  | PL 1203040NWBL UGR<19 PANEL | SINCLAIR Global Group s.r.o. | 7.4
OST18126 | Rám PL 120x30x7cm bezšroub., BL |  |  | ks | 462 | 462 | 21,00 |  |  | 8595698341921 | RÁM PL 120X30X7 BEZ, BL | SINCLAIR Global Group s.r.o. | 0
TE300150 | Spínač ZBZG156 |  | Tento Harmony ZB, jeden světelný blok pro funkční test má 1 připojovací vodič. Je dodáván s 12V AC/DC. Je kompatibilní s XB4 a XB5. Tento jediný světelný blok umožňuje rychlou a snadnou výměnu a konfiguraci signalizačních jednotek pro účely testování osvětlení. Díky indexu ochrany IP20 chrání operát | ks | 359.788 | 359.788 | 21,00 |  |  | 3389118030107 | ZBZG156 | Schneider Electric CZ, s.r.o. | 0
MG110178 | Kontakt M9A26914 pomocný |  |  | ks | 526.327 | 526.327 | 21,00 |  |  | 3606482129207 | M9A26914 | Schneider Electric CZ, s.r.o. | 0
SE130072 | Jistič 20C/2 10kA |  |  | ks | 1372.1058 | 1372.1058 | 21,00 |  |  | 3606481169761 | M9F42220 | Schneider Electric CZ, s.r.o. | 0
SE130073 | Jistič 6C/1 10kA |  | Tento jistič Multi9 C60BP je nízkonapěťový miniaturní jistič (MCB). Jedná se o 1P jistič s 1 chráněnou pól, 6A jmenovitým proudem a vypínací charakteristikou C. Jmenovitá zkratová vypínací schopnost dosahuje hodnoty 3 kA při 415 V AC dle normy EN/IEC 60947-2 a 3 kA při 415 V stř. podle normy EN/IEC | ks | 870.7036 | 870.7036 | 21,00 |  |  | 3606481169624 | M9F42106 | Schneider Electric CZ, s.r.o. | 0
SE130074 | Jistič 2C/1 10kA |  | Tento jistič Multi9 C60BP je nízkonapěťový miniaturní jistič (MCB). Jedná se o 1P jistič s 1 chráněnou pól, 2A jmenovitý proud a vypínací charakteristikou C. Jmenovitá zkratová vypínací schopnost dosahuje hodnoty 3 kA při 415 V AC dle normy EN/IEC 60947-2 a 3 kA při 415 V stř. podle normy EN/IEC 609 | ks | 956.2784 | 956.2784 | 21,00 |  |  | 3606481169662 | M9F42102 | Schneider Electric CZ, s.r.o. | 0
ABB21053 | Rámeček ZH427 krycí 3xXLP000 |  | ZH427 -krycí rámeček 3xXLP00 | ks | 805.5 | 805.5 | 21,00 |  | https://eshop.biesse.cz/Pictures/biesse/19/2000000326/195446-195446(2).jpg | 4011617629542 | 2CPX062954R9999 | ABB s.r.o. | 0
ABB11438 | Modul MBT336 pro 6x XLP00, do 320A, set |  | MBT336 -Modul pro 6x XLP00, set | ks | 942 | 942 | 21,00 |  | https://eshop.biesse.cz/Pictures/biesse/19/2000000326/195447-195447(2).png | 4011617417729 | 2CPX041772R9999 | ABB s.r.o. | 0
ABB11439 | Modul MBG435 pro 180M (150mm), set |  | MBG435 -Modul pro 180M (150mm), set | ks | 2307 | 2307 | 21,00 |  | https://eshop.biesse.cz/Pictures/biesse/19/2000000326/195448-195448(2).png | 4011617416760 | 2CPX041676R9999 | ABB s.r.o. | 0
ABB21054 | Modul MBN369 pro N/PE příp. do 440A, set |  | MBN369 -Modul pro N/PE příp. do 440A, set | ks | 1267.5 | 1267.5 | 21,00 |  | https://eshop.biesse.cz/Pictures/biesse/19/2000000326/195449-195449(2).png | 4011617414261 | 2CPX041426R9999 | ABB s.r.o. | 0
ABB11440 | Podstava RZS34 100mm PRO 864x425 mm |  | RZS34, podstava 100 mm pro 864x425 mm | ks | 1800 | 1800 | 21,00 |  | https://eshop.biesse.cz/Pictures/biesse/19/2000000326/195450-195450(2).png | 4011617470489 | 2CPX047048R9999 | ABB s.r.o. | 0
ABB11441 | Skříň R312T4, 3PW/12GU/D4 řadová 864x1913x425mm |  | R312T4, 3PW/12GU/D4, Rováděčová skříň včetně plných dveří se zámkem, zadního krytu a horního krytu s otvory pro příruby, 864x1913x425 | ks | 14539.5 | 14539.5 | 21,00 |  | https://eshop.biesse.cz/Pictures/biesse/19/2000000326/195451-195451(2).png | 4011617470632 | 2CPX047063R9999 | ABB s.r.o. | 0
MCL01247 | Svítidlo LED Nova R 400, 40W, 3850lm, 4000K, černé IP20 McLED |  | LED přisazené svítidlo 40W černé, 230V, IP20, 4000K - neutrální bílá, světelný tok 3850lm, vyzařovací úhel 100°, CRI80, životnost až 50.000h, rozměry ø400x59,5mm, materiál hliník/plast, mléčný difuzor, nestmívatelné, PF0,9, v rámci volitelného příslušenství lze dokoupit sadu pro zavěšení svítidla | ks | 2547.48 | 2547.48 | 21,00 |  | https://eshop.biesse.cz/Pictures/biesse/19/2000000326/195452-195452(2).jpg | 8595607151399 | ML-416.134.33.0 | McLED s.r.o. | 0
TE520056 | Ovladač XACA217 závěsný pistolový 2 tl., 2 rychlost + stop |  |  | ks | 2777.2325 | 2777.2325 | 21,00 |  |  | 3389110558913 | XACA2173 | Schneider Electric CZ, s.r.o. | 0
BIT01966 | Zásuvka KG4279C6 UTP Cat.6 1mod. Černá Living NOW |  | LIVING NOW DATOVÁ ZÁSUVKA RJ45 CAT6 UTP BEZNÁSTROJOVÁ 1 MODUL ČERNÁ | ks | 219.3064 | 219.3064 | 21,00 |  | https://eshop.biesse.cz/Pictures/biesse/19/2000000326/195454-195454(2).jpg | 8005543621660 | KG4279C6 | LEGRAND s.r.o. | 0
BIT01967 | Spínač K4005A tlačítko Living NOW |  | LIVING NOW TLAČÍTKO 10A AUTOMATICKÉ SVORKY 1 MODUL | ks | 156.9984 | 156.9984 | 21,00 |  | https://eshop.biesse.cz/Pictures/biesse/19/2000000326/195455-195455(2).jpg | 8005543653425 | K4005A | LEGRAND s.r.o. | 0
BIT01968 | Zásuvka K4210M2D TV-R-SAT Living NOW |  | LIVING NOW TV + RD + SAT ZÁSUVKA 2 MODULY | ks | 682.3392 | 682.3392 | 21,00 |  | https://eshop.biesse.cz/Pictures/biesse/19/2000000326/195456-195456(2).jpg | 8005543644645 | K4210M2D | LEGRAND s.r.o. | 0
KOL01810 | Kryt PK 110x65 D HF roh vnější |  | Roh vnější 8216HF, PK 110x65 D HF, bílý - příslušenství k parapetním kanálům | m | 198.8432 | 198.8432 | 21,00 |  |  | 8595568934796 | 8216HF_HB | KOPOS KOLÍN a.s. | 0
FVE11302 | Panel AIKO Neostar 2S A450-MAH-54Mb FB |  |  | ks | 3227.3725 | 3227.3725 | 21,00 |  |  |  | 130458 | SOLSOL s.r.o. | 43.58
HLB00876 | Skříň NR212/NKD7D/315A/ČEZ |  |  | ks | 110029.5 | 110029.5 | 21,00 |  |  |  | NR212/NKD7D/315A/ČEZ | DCK Holoubkov Bohemia a.s. | 0
OST18127 | Konektor KLB 4 audio jack 3,5mm LUMBERG |  |  | ks | 93.6 | 93.6 | 21,00 |  |  |  | 1200144 | Premier Farnell UK Limiteda | 0
OST18128 | Senzor indukční Ni25-CK40-LIU2-H1141 |  |  | ks | 6077.175 | 6077.175 | 21,00 |  |  |  | 1537821 | Turck, s.r.o. | 0
LG110727 | Zásuvka 863337 2x2P+T NILOÉ STEP hliník |  | NILOÉ STEP ZÁSUVKA 2x2P+T HLINÍK | ks | 213.8008 | 213.8008 | 21,00 |  | https://eshop.biesse.cz/Pictures/biesse/19/2000000326/195462-195462(2).jpg | 3414972109833 | 863337 | LEGRAND s.r.o. | 0
LG110728 | Přepínač 863407 křížový č. 7 NILOÉ STEP ocel |  | NILOÉ STEP KŘÍŽOVÝ PŘEPÍNAČ Č.7 OCEL | ks | 150.4864 | 150.4864 | 21,00 |  | https://eshop.biesse.cz/Pictures/biesse/19/2000000326/195463-195463(2).jpg | 3414971839144 | 863407 | LEGRAND s.r.o. | 0
OST18129 | Rámeček BT L3000 ČERNÁ |  | BT L3000 RÁMEČEK ČERNÁ | ks | 1141.4944 | 1141.4944 | 21,00 |  | https://eshop.biesse.cz/Pictures/biesse/19/2000000326/195464-195464(2).jpg | 8005543676011 | 343063 | LEGRAND s.r.o. | 0
TRM00042 | Svorka SKTzN |  | svorka páska-páska-drát (třmen) | ks | 65.709 | 65.709 | 21,00 |  | https://eshop.biesse.cz/Pictures/biesse/19/2000000326/195465-195465(2).jpg | 8595614732055 | VN2140 | TREMIS s.r.o. | 0
HEN00111 | Krabice KF 3550 A HENSEL |  |  | ks | 5320.5707 | 5320.5707 | 21,00 |  |  | 4012591127192 | KF 3550 A | Hensel, s.r.o. | 0
OST21799 | Ohřívač OKC 160l Dražice |  |  | ks | 15066.525 | 15066.525 | 21,00 |  |  |  | DRAOKC 160 1 M2 | PechaSan spol. s r.o. | 152
HEN00112 | Krabice KF 0200 H HENSEL |  |  | ks | 353.4067 | 353.4067 | 21,00 |  |  | 4012591122098 | KF 0200 H | Hensel, s.r.o. | 0
OMR00735 | Relé MY2IN-GS-R DC24 OMRON |  |  | ks | 243.1478 | 243.1478 | 21,00 |  |  | 4550431041982 | MY2IN-GS-R DC24 | OMRON ELECTRONICS spol. s r.o. | 0.05
OMR00736 | Relé H3DK-S2 24-240AC/DC OMRON |  |  | ks | 1424.232 | 1424.232 | 21,00 |  |  | 4548583744998 | H3DK-S2 24-240VAC/DC | OMRON ELECTRONICS spol. s r.o. | 0.05
MOCA0093 | Základna pro zapuštěnou montáž do podhledu pro nouzové svítidlo Sa SL2RB |  |  | ks | 176.755 | 176.755 | 21,00 |  |  | 3660191603915 | SL2RB | Eaton Elektrotechnika s.r.o. | 0
LAP03739 | SiF 25 černá |  |  | m | 140.07 | 140.07 | 21,00 |  |  |  | 01202067 | allkabel s.r.o. | 0
EIM01190 | Krabice KA-9069-94 protihluková |  |  | ks | 943.5 | 943.5 | 21,00 |  |  | 4013456537088 | KA-9069-94 | KAISER- PRO ROZDĚLENÍ CENÍKŮ | 0
OST24571 | Výzbroj RE - 2 tarif + FVE do beton. rozvaděče |  |  | ks | 4725 | 4725 | 21,00 |  |  |  |  | BP Brůna s.r.o. | 0
OST21800 | Čidlo PT 100/3850 TG8J -40 Sensit |  |  | ks | 529.125 | 529.125 | 21,00 |  |  |  | PT 100/3850 TG8J -40 | ZEFIN s.r.o. | 0
FEN00330 | Konvektor SOLIUS Digital 07 750W sálavý, digi. termostat |  |  | ks | 4502.4 | 4502.4 | 21,00 |  |  | 3410531002911 | 5435126 | FENIX Trading, s. r. o. | 0
FEN00331 | Konvektor SOLIUS Digital 10 1000W sálavý, digi. termostat |  |  | ks | 5051.55 | 5051.55 | 21,00 |  |  | 3410531002928 | 5435127 | FENIX Trading, s. r. o. | 0
FEN00332 | Konvektor SOLIUS Digital 15 1500W sálavý, digi. termostat |  |  | ks | 5787.6 | 5787.6 | 21,00 |  |  | 3410531002935 | 5435128 | FENIX Trading, s. r. o. | 0
L2260020 | Pohybové čidlo Legrand Niloé Step černá 863549 |  |  | ks | 1308.4976 | 1308.4976 | 21,00 |  | https://eshop.biesse.cz/Pictures/biesse/19/2000000326/195482-195482(2).jpg | 3414972396929 | 863549A | LEGRAND s.r.o. | 0.6
OST18132 | Gumoasfalt DN 350 10kg Den Braven |  |  | ks | 571.65 | 571.65 | 21,00 |  |  |  | 110082BI | Den Braven Czech and Slovak a.s. | 0
OSR00453 | Zářivka Dulux LED D18 7W/840 G24D-2 |  |  | ks | 188.0865 | 188.0865 | 21,00 |  |  |  | 4058075823150 | MEGAMAN Česká republika, spol. s r.o. | 3
BS021398 | _TELAIO PORTAMODULI C /CORNICE A 1 MODULO |  |  | ks | 522.982 | 522.982 | 21,00 |  |  |  | 58445 | A BI ESSE Sh.p.k. | 0
BS021399 | _VIDEOCITOFONO VOG5W 2V VV NE |  |  | ks | 5448.3327 | 5448.3327 | 21,00 |  |  |  | 289753 | A BI ESSE Sh.p.k. | 0
BS021400 | _VIDEOCITOFONO MIRO VV P/1722 |  |  | ks | 3157.5566 | 3157.5566 | 21,00 |  |  |  | 181349 | A BI ESSE Sh.p.k. | 0
NOA00460 | Chránič 3P+N B25 A 30mA EU Proud. Icn=6kA, 3+Npól, char. B, In=25A, I?n=30mA, ty |  | Proud. chránič s nadpr. ochr., Icn=6kA, 3+Npól, char. B, In=25A, IΔn=30mA, typ A | ks | 1778.8086 | 1778.8086 | 21,00 |  | https://eshop.biesse.cz/Pictures/biesse/19/2000000326/195488-195488(2).jpg | 8592765115324 | 111532 | NOARK Electric Europe s.r.o. | 0.42
OST18134 | Snímač hladiny optický do 100°C s kabelem, výstup PNP, typ A - olejnaté tekutiny |  |  | ks | 3458.25 | 3458.25 | 21,00 |  |  |  | POS 187 6 314 A | SENSIT s.r.o. | 0
OST18135 | Trubka P120UN-05 bal.5m FLEXIRA |  |  | ks | 2016.825 | 2016.825 | 21,00 |  |  | 8595213312979 | P120UN-05 | Flexira s.r.o. | 0
WEI00635 | Adaptér PS 2.3 RT testovací Wiedmueller |  | Testovací adaptér pro měření na svorkách. | ks | 52.8771 | 52.8771 | 21,00 |  | https://eshop.biesse.cz/Pictures/biesse/19/2000000326/195492-195492(2).jpg | 4008190060121 | 0180400000 | Weidmüller, s.r.o. | 0
WEI00636 | Konektor TS TTB 6 RD Female |  | Zásuvka pro měření na přemosťovaných skupinách svorek. | ks | 23.3727 | 23.3727 | 21,00 |  | https://eshop.biesse.cz/Pictures/biesse/19/2000000326/195493-195493(2).jpg | 4050118881073 | 2710510000 | Weidmüller, s.r.o. | 0
TLE01299 | Zdroj LED 12V 150W vnitřní |  |  | ks | 375.62 | 375.62 | 21,00 |  |  |  | 05204 | T-LED s.r.o. | 0
MG162381 | Zásuvka SDD114488 TV-R/SAT průběžná 10dB antracit Sedna |  |  | ks | 581.1595 | 581.1595 | 21,00 |  |  | 3606481467447 | SDD114488 | Schneider Electric CZ, s.r.o. | 0
JAB10959 | CP-D 24/2,5 - 24V DC/2,5A, 110-240V AC |  |  | ks | 1749.3 | 1749.3 | 21,00 |  |  | 4016779661188 | 1SVR427044R0200_ABB | ABB s.r.o. | 0
OST18136 | Svorka UKKB 10 2772077 Phoenix |  |  | ks | 122.6804 | 122.6804 | 21,00 |  |  |  | 2772077 | Blumenbecker Prag s.r.o. | 0
KOL01811 | Trubka Spiroflex SF16 320N/5cm |  | Pružná elektroinstalační trubka PVC SPIROFLEX pr. 20,7 mm, 23114, mechanická odolnost 320N/5cm. | m | 36.354 | 36.354 | 21,00 |  |  | 8595057625891 | SF16_K30 | KOPOS KOLÍN a.s. | 0
FVE11303 | A-Z Router Smart 3f set |  |  | ks | 10269 | 10269 | 21,00 |  |  |  | AZT-SMART 3F | A-Z TRADERS s.r.o. | 0
OST18137 | Kleště HT-2008R krimpovací na přímé konektory RJ45 |  |  | ks | 2079.81 | 2079.81 | 21,00 |  |  |  | I40020081 | Ademco CZ s.r.o. | 8.4
OST18138 | Čidlo teplotní Z-LREG-083 NTC |  |  | ks | 240.2712 | 240.2712 | 21,00 |  |  |  | 758181 | Richter + Frenzel s.r.o. | 0
OST18139 | Zdroj Z-LREG-084 HDR 60-24 |  |  | ks | 1300.9556 | 1300.9556 | 21,00 |  |  |  | 758180 | Richter + Frenzel s.r.o. | 0
OST21801 | SP7000+,BOX VT-40,K32LCD+ |  |  | ks | 7680 | 7680 | 21,00 |  |  |  | 2304-065 | VARNET a.s. | 0
OST21802 | TEKNIM-720WR |  |  | ks | 955.5 | 955.5 | 21,00 |  |  |  | 0703-031 | VARNET a.s. | 0
OST21803 | IP150+ |  |  | ks | 2775 | 2775 | 21,00 |  |  |  | 2005-033 | VARNET a.s. | 0
EPR01273 | Štítek Symboly “PE,” “N,” a “PEN” (žlutý podklad, černý tisk) Samolepka 9x3 cm |  |  | ks | 5.0321 | 5.0321 | 21,00 |  |  |  | DT003-15-01 | STRO.M Propagace, s.r.o. | 0
OST21804 | ZX8SP |  |  | ks | 1158 | 1158 | 21,00 |  |  |  | 0702-093 | VARNET a.s. | 0
EPR01274 | Štítek Symboly L1 (žlutý podklad, černý tisk) Samolepka 2,5x2,5 cm |  |  | ks | 0.865 | 0.865 | 21,00 |  |  |  | DT002-L1-15-01 | STRO.M Propagace, s.r.o. | 0
EPR01275 | Štítek Symboly L2 (žlutý podklad, černý tisk) Samolepka 2,5x2,5 cm |  |  | ks | 0.865 | 0.865 | 21,00 |  |  |  | DT002-L2-15-01 | STRO.M Propagace, s.r.o. | 0
OST21805 | 307USB |  |  | ks | 1413 | 1413 | 21,00 |  |  |  | 0702-101 | VARNET a.s. | 0
EPR01276 | Štítek Symboly L3 (žlutý podklad, černý tisk) Samolepka 2,5x2,5 cm |  |  | ks | 0.865 | 0.865 | 21,00 |  |  |  | DT002-L3-15-01 | STRO.M Propagace, s.r.o. | 0
OST21806 | AKKU SMART HEAVY 12V/9Ah |  |  | ks | 585 | 585 | 21,00 |  |  |  | 2112-006 | VARNET a.s. | 0
OST21807 | Chránička 29 PURRB-29G, pro robotiku, černá, průměr 28,2/34,4mm, 300N/100mm, pol |  |  | m | 317.6235 | 317.6235 | 21,00 |  |  |  | 543190 | VOGEL electric, s.r.o. | 0
_ASS0427 | Krabice 1591XXBFLGY Hammond Electronics opracovaná |  |  | ks | 372.5 | 372.5 | 21,00 |  |  |  | OPRACOVÁNÍ DLE D001502304-001 | VZ - obrábění s.r.o. | 0
LG400487 | Zásuvka 756376 2X2P+T CL. černá VALENA LIFE |  | VALL ČERNÁ ZÁSUVKA 2X2P+T CL. | ks | 350.5232 | 350.5232 | 21,00 | https://www.biesse.cz/vypinace-a-zasuvky_c549523885654092/legrand_c549558245399359/valena-life_c5497 | https://eshop.biesse.cz/Pictures/biesse/19/2000000326/195516-195516(2).jpg | 3414972240956 | 756376 | LEGRAND s.r.o. | 0 | Vypínače a zásuvky | Legrand | Valena Life | zásuvky Valena Life
LG400488 | Zásuvka 756352 TV-RD-S hvězda černá VALENA LIFE |  | VALL ČERNÁ ZÁS.TV-RD-S HVĚZDA | ks | 562.4888 | 562.4888 | 21,00 | https://www.biesse.cz/vypinace-a-zasuvky_c549523885654092/legrand_c549558245399359/valena-life_c5497 | https://eshop.biesse.cz/Pictures/biesse/19/2000000326/195517-195517(2).jpg | 3414972241199 | 756352 | LEGRAND s.r.o. | 0 | Vypínače a zásuvky | Legrand | Valena Life | datové a TV zásuvky Valena Life
BAL00102 | Vidlice s MULTI-GRIP vývodkou TN 125A 5P (3P+N+PE) 400V IP67 6h |  |  | ks | 10430 | 10430 | 21,00 |  |  | 4024941210331 | 21033 | N.G. ELEKTRO TRADE, a.s. | 0
OST18140 | Konvektor EL 15 INV WIFI |  |  | ks | 5165.6951 | 5165.6951 | 21,00 |  |  |  | 3867 | ELÍZ – ohrievače vody s.r.o. | 0
OST21808 | Konvektor EL 20 INV WIFI |  |  | ks | 5372.3233 | 5372.3233 | 21,00 |  |  |  | 3868 | ELÍZ – ohrievače vody s.r.o. | 0
SE120538 | Tlačítko nouzové nouzového zastavení, odblokovat klíčem, 1 V + 1 Z |  |  | ks | 7439.929 | 7439.929 | 21,00 |  |  | 3389119613132 | XB4BS9445EX | Schneider Electric CZ, s.r.o. | 0
OST21809 | Konvektor EL 25 INV WIFI |  |  | ks | 5647.8203 | 5647.8203 | 21,00 |  |  |  | 3869 | ELÍZ – ohrievače vody s.r.o. | 0
HLBK1023@ | Skříň ER212/NKP7P-C/63A-FV 2022 pilíř |  |  | ks | 10198.125 | 10198.125 | 21,00 | https://www.biesse.cz/skrine-a-rozvodnice_c381775347976028/skrine-a-rozvadece_c382106060456270/skrin |  |  | ER212/NKP7P-C/63A-FV 2022 | DCK Holoubkov Bohemia a.s. | 0 | Skříně a rozvodnice | Skříně a rozváděče
_ASS0428 | Krabice na DIN lištu, WIELAND 86.010.0053.0 opracovaná |  |  | ks | 144 | 144 | 21,00 |  |  |  | 86.010.0053.0 OPRACOVANÁ | VZ - obrábění s.r.o. | 0
OST18141 | Žárovka LED BIN E27 30W 3200lm 4000K CRI80 bílá nestmívatelná |  |  | ks | 250.005 | 250.005 | 21,00 |  |  |  | SKL000425437 | ELEKTRO S.M.S., spol. s r.o. | 2.5
SNB01258 | Raménka patrového upevňovacího systému 3308 |  |  | ks | 37.2572 | 37.2572 | 21,00 |  |  |  | TB 20 AP 3308 | SCHNABL - PRO ROZDĚLENÍ CENÍKŮ | 0
WAG00455@ | Svorka 231-606/019-000 |  | 1vodičový konektor s pájecími piny, CAGE CLAMP®, 2,5 mm², Rozteč 5 mm, 6pól., Upevňovací příruba, Šedá | ks | 121.6604 | 121.6604 | 21,00 |  | https://eshop.biesse.cz/Pictures/biesse/19/2000000326/195527-195527(2).jpg | 4044918257459 | 231-606/019-000 | WAGO-Elektro spol. s r.o. | 0
OST18142 | Zásuvka Elhard Klasik KL6000W bílá - komplet |  |  | ks | 152.8541 | 152.8541 | 21,00 |  |  | 4250622878808 | KL6000W | Vermat s.r.o. | 0
OST18143 | Spínač č.1 Elhard Klasik KL5201W bílý - komplet |  |  | ks | 131.5549 | 131.5549 | 21,00 |  |  | 4250622878686 | KL5201W | Vermat s.r.o. | 0
OST18144 | Spínač č.1 Elhard Klasik KL1201W bílý - vniřek |  |  | ks | 119.025 | 119.025 | 21,00 |  |  | 4250622878679 | KL1201W | Vermat s.r.o. | 0
OST18145 | Spínač č.6 Elhard Klasik KL5206W bílý - komplet |  |  | ks | 144.0851 | 144.0851 | 21,00 |  |  | 4250622878709 | KL5206W | Vermat s.r.o. | 0
OST18146 | Spínač č.6 Elhard Klasik KL1206W bílý - vniřek |  |  | ks | 136.565 | 136.565 | 21,00 |  |  | 4250622878693 | KL1206W | Vermat s.r.o. | 0
OST18147 | Rámeček Elhard Klasik KL3002W dvoj bílý |  |  | ks | 63.9075 | 63.9075 | 21,00 |  |  | 4250622878853 | KL3002W | Vermat s.r.o. | 0
NGE11079 | Box FVE sdružovací ASABOX DC 2stringy T1+T2 IP65 |  | Fotovoltaický rozvaděč pro 2 stringy, ochrana DC vedení o max. napětí 1000V, Svodič přepětí: 2xDC T1+T2, Y, 3-pól., Iimp=6,25kA, In=20kA, Imax=40kA, Uc=1100V DC, Pojistkový odpojovač: 2x DC, 2-pól., In=32A, Un=1000V DC, včetně pojistek 16A (10x38 mm), V souladu s normou: ČSN EN 61439-2 ed.3, | ks | 4629.6 | 4629.6 | 21,00 | https://www.biesse.cz/fotovoltaika_c564938523279385/rozvadece-pro-fve_c564938523279428/box-fve-sdruz | https://eshop.biesse.cz/Pictures/biesse/19/2000000326/195534-195534(2).png | 8596621006788 | FVE 51 6648.01 | N.G. ELEKTRO TRADE, a.s. | 3.3 | Fotovoltaika | Rozváděče pro FVE
OST18148 | Topná spirála 650W REMOS 606-101 GRAND s držadlem |  |  | ks | 329.85 | 329.85 | 21,00 |  |  |  | NAD500290050 | ELEKTRO HADRAVA s.r.o. | 0
_ISF1019 | _Jistič 10C/1 iC60N 6kA |  | Acti 9 iC60N je nízkonapěťový jistič. Jedná se o 1P jistič s 1 chráněným pólem, 10A jmenovitým proudem a vypínací charakteristikou C. Jmenovitá vypínací schopnost až 10 kA při 220 V stř. na 240 V stř. v souladu s normou ENEC/IEC 60947-2 a při 230 V stř. v souladu s normou EN IEC 60898-1 standard. Sp | ks | 97.5176 | 97.5176 | 21,00 |  |  |  | A9F04110 | Schneider Electric CZ, s.r.o. | 0.11
_ISF1020 | _Chránič 40/4/0,03 A ilD 10kA |  | Acti 9 - iID modulární a spolehlivý proudový chránič s dvojitou svorkou (RCCB). Jedná se o 4P jistič se jmenovitým proudem 40 A o citlivost 30 mA se třídou ochrany typu A. Tento výrobek je chráněn proti zasažení elektrickým proudem pomocí přímých nebo nepřímých kontaktů a nebezpečí požáru. Provádí f | ks | 737.2305 | 737.2305 | 21,00 |  |  |  | A9Z21440 | Schneider Electric CZ, s.r.o. | 0.38
_ISF1021 | _Spínač 0,4-0,63A GV2P04 |  | TeSys GV motorový jistič, 3P (3P), 0.63A/690V, pro 3fázové aplikace motoru 0.12-0.18kW@400V. Poskytuje tepelně-magnetickou ochranu s nastavením tepelného rozsahu 0,4 - 0,63 A, magnetické vypnutí při 13xIn, vysoké vypínací schopnosti Icu 100kA@400V. připojení šroubovými svorkami. Řízení start-stop ot | ks | 2635.4471 | 2635.4471 | 21,00 |  |  |  | GV2P04 | Schneider Electric CZ, s.r.o. | 0
_ISF1022 | _Stykač LC1D09BL 9A |  | TeSys D stykač - 3P (3Z) - pro aplikace ovládání motoru do 9 A/690 V AC-3 (4kW@400V). Poskytuje nízkovýkonovou DC cívku 24 V se přechodným odrušovacím modulem, 1 Z + 1 V vestavěné pomocné kontakty (NC zrcadlové), připojení šroubovými svorkami. Pro provozní rychlosti do 3 600 cyklů/hod. a prostředí | ks | 771.2792 | 771.2792 | 21,00 |  |  |  | LC1D09BL | Schneider Electric CZ, s.r.o. | 0
_ISF1023 | _Ovladač XB4BG61 otočný se zámkem |  | Tento modulární černý klíč Harmony XB4 (klíč č. 455) má 2 polohy, funguje s pružinovým návratem doleva a key. Má kovový čelní kryt. Tento přepínač s klíčem poskytuje všestranné rozhraní pro řízení vašich strojů. Snadno se instaluje do standardních otvorů o průměru 22 mm a je připojen k obvodu s jedn | ks | 1036.3353 | 1036.3353 | 21,00 |  |  |  | XB4BG61 | Schneider Electric CZ, s.r.o. | 0
ARK00088 | _Žlab LINEAR+ L1B-P 500/100 "SZ" - perf. L = 3.000 mm |  | Pro montáž kabelové trasy silnoproudých světelných a motorických rozvodů, slaboproudů, měření a regulace a rozvodu jiných médií, např. vodo-topo rozvodů, atd. | m | 367.3446 | 367.3446 | 21,00 |  | https://eshop.biesse.cz/Pictures/biesse/19/2000000326/195541-195541(2).png |  | ARB-14115308 | ARKYS, s.r.o. | 0
ARK00089 | _Žlab LINEAR+ L1B-P 300/100 "SZ" - perf. L = 3.000 mm |  | Pro montáž kabelové trasy silnoproudých světelných a motorických rozvodů, slaboproudů, měření a regulace a rozvodu jiných médií, např. vodo-topo rozvodů, atd. | m | 260.5269 | 260.5269 | 21,00 |  | https://eshop.biesse.cz/Pictures/biesse/19/2000000326/195542-195542(2).png |  | ARB-14115107 | ARKYS, s.r.o. | 0
ARK00090 | _Žlab LINEAR+ L1B-P 200/100 "SZ" - perf. L = 3.000 mm |  | Pro montáž kabelové trasy silnoproudých světelných a motorických rozvodů, slaboproudů, měření a regulace a rozvodu jiných médií, např. vodo-topo rozvodů, atd. | m | 186.0535 | 186.0535 | 21,00 |  | https://eshop.biesse.cz/Pictures/biesse/19/2000000326/195543-195543(2).png |  | ARB-14114906 | ARKYS, s.r.o. | 0
ARK00091 | _Žlab LINEAR+ L1B-P 100/60 "SZ" - perf. L = 3.000 mm |  | Pro montáž kabelové trasy silnoproudých světelných a motorických rozvodů, slaboproudů, měření a regulace a rozvodu jiných médií, např. vodo-topo rozvodů, atd. | m | 93.8976 | 93.8976 | 21,00 |  | https://eshop.biesse.cz/Pictures/biesse/19/2000000326/195544-195544(2).png |  | ARB-14111705 | ARKYS, s.r.o. | 0
FVE00253 | Panel FVE 460Wp Černý rám Canadian Solar CS6.1-54TD-460 BF - bez záruky |  |  | ks | 1000 | 1000 | 21,00 |  |  |  | P100101.01 | Green Energy Trading s.r.o. | 46.8
OSR00454 | Svítidlo LED DECOR SQUARE 4xG9 IP44 stropní koupelnové LEDVANCE |  |  | ks | 2647.1172 | 2647.1172 | 21,00 |  |  |  | 4058075756960 | MEGAMAN Česká republika, spol. s r.o. | 4
BS140054 | _TCSESM243F2CU0 |  |  | ks | 106201.065 | 106201.065 | 21,00 |  |  |  | TCSESM243F2CU0 | SIA "ATTA-1" | 0
RAB01768 | Svítidlo 8165 Rabalux |  |  | ks | 1971.0744 | 1971.0744 | 21,00 |  |  | 5998250381657 | 8165 | RABALUX CZ Svítidla s.r.o. | 13
OST21810 | Rozvaděč R13 Radotin |  |  | ks | 75648.69 | 75648.69 | 21,00 |  |  |  | R13 | Václav Zeithaml | 0
OST21811 | Rozvaděč R23 Radotin |  |  | ks | 70767.81 | 70767.81 | 21,00 |  |  |  | R23 | Václav Zeithaml | 0
BS130116 | _Svorkovnice 769-112/000-037 WAGO |  |  | ks | 161.4107 | 161.4107 | 21,00 |  |  |  | 769-112/000-037 | Linden Electro s.r.o. | 0
SAN00587 | Svítidlo 9125 PATHWAY LED L 310 cm |  |  | ks | 5774.067 | 5774.067 | 21,00 |  |  |  | 9125 | SANDRIA spol. s r.o. | 7.5
SAN00588 | Svítidlo 9252 PATHWAY LED L 198 cm |  |  | ks | 4127.4198 | 4127.4198 | 21,00 |  |  |  | 9252 | SANDRIA spol. s r.o. | 7.5
SAN00589 | Úchyt k zahradním lampám 8795 PATHWAY FOUNDATION KIT |  |  | ks | 1055.5776 | 1055.5776 | 21,00 |  |  | 5903139879590 | 8795 | SANDRIA spol. s r.o. | 0
FNX00943 | Svítidlo LED ITAKA SMART 25W IP44 |  | Chytré moderní LED svítidlo kruhového tvaru s možností volby intenzity a teploty světla i RGB podsvícením. #panluxSMART #tuya | ks | 1318.875 | 1318.875 | 21,00 | https://www.biesse.cz/svitidla_c381775347976342/svitidla-interierova-bytova_c382106060456608/svitidl | https://eshop.biesse.cz/Pictures/biesse/19/2000000326/195555-195555(2).jpg | 8595216631015 | PN31400017 | PANLUX s.r.o. | 2 | Svítidla | Svítidla interiérová - bytová
FNX00944 | Svítidlo LED ITAKA SMART 50W IP44 |  | Chytré moderní LED svítidlo kruhového tvaru s možností volby intenzity a teploty světla i RGB podsvícením. #panluxSMART #tuya | ks | 2233.875 | 2233.875 | 21,00 |  | https://eshop.biesse.cz/Pictures/biesse/19/2000000326/195556-195556(2).jpg | 8595216631022 | PN31400018 | PANLUX s.r.o. | 7
FNX00945 | Svítidlo LED VIRGO EVO nouzové 1W IP65 |  | Nouzové svítidlo dodávané s univerzálními piktogramy. #novinka | ks | 490.875 | 490.875 | 21,00 | https://www.biesse.cz/svitidla_c381775347976342/svitidla-nouzova_c382106060456612/svitidla-nouzova_c | https://eshop.biesse.cz/Pictures/biesse/19/2000000326/195557-195557(2).jpg | 8595216631855 | PN35200036 | PANLUX s.r.o. | 2 | Svítidla | Svítidla nouzová | Svítidla nouzová
TE110126 | Stykač 40A, 4ZAP, 220/240V |  | TeSys GC modulární stykač, 4P (4Z), 40A/415V AC-7a (topení) a 15A/415V AC-7b (ovládání motoru)pro domácnost) aplikace. Ovl. napětí 220-240 V AC 50 Hz, státní ukazatel na čele. Pro použití v modulárních panelech, kompaktní (šířka 54 mm), nacvakávání na 35mm lištu DIN, připojení šroubovými svorkami. P | ks | 1957.5738 | 1957.5738 | 21,00 |  |  | 3389110641776 | GC4040M5 | Schneider Electric CZ, s.r.o. | 0
SA700216 | Skříň NSYSFN20840 2000x800x400 Spacial SF |  | Tento PanelSeT SFN je volně stojící modulární dekarbonizovaná ocelová elektrická skříň, která je vhodná pro víceúčelové aplikace. Obsahuje recyklovanou ocel, která se vyrábí z obnovitelných zdrojů energie, což vede k výraznému snížení emisí CO2. Má jmenovitou výšku, šířku a hloubku 2000 mm, 800 mm a | ks | 19724.5594 | 19724.5594 | 21,00 |  |  | 3606486103241 | NSYSFN20840 | Schneider Electric CZ, s.r.o. | 0
NAP01052 | Páska PVC 15x10 ELECTRA modrá |  |  | ks | 6.9 | 6.9 | 21,00 |  |  |  | 15X10 MODRÁ | Ing. Karel Voitl | 0
ELR01634 | Sada návleček PER FVE |  |  | ks | 143.04 | 143.04 | 21,00 |  |  | 8595208670701 | 9070F | ELPLAST - KPZ Rokycany, spol. s r.o. | 0
_ASS0429 | Průchodka HV1204-PVC-BK-M1 Hellerman Tyton |  |  | ks | 6.3338 | 6.3338 | 21,00 |  |  |  | HV1204-PVC-BK-M1 | Distrelec Gesellschaft m b H. | 0
OST21812 | Ohřívač OKC 160l kombinovaný nástěnný svislý (Energetická třída C) |  |  | ks | 12699.885 | 12699.885 | 21,00 |  |  |  | DRAOKC 160 | PechaSan spol. s r.o. | 152
OST21813 | Rozvaděč DC BOX 1 string R-FVE-DC1 I+II |  |  | ks | 6000 | 6000 | 21,00 |  |  |  | GBCR-FVE-DC1 | PechaSan spol. s r.o. | 0
TLE01300 | Žárovka LED G53 AR111 X45/100 15W 4000K 1250lm 12V |  |  | ks | 252.9 | 252.9 | 21,00 |  |  | 1100687983241 | 044093 | T-LED s.r.o. | 0
RAB01769 | Svítidlo 7976 JEZABEL E27 1x MAX 60W IP20 |  |  | ks | 1078.5124 | 1078.5124 | 21,00 |  |  | 5998250379760 | 7976 | RABALUX CZ Svítidla s.r.o. | 5.1
LG110729 | Krabice 863197 Niloé Step bílá povrch. montáž |  | NILOÉ STEP POVRCHOVÁ KRABICE 1P BÍLÁ | ks | 65.1496 | 65.1496 | 21,00 |  | https://eshop.biesse.cz/Pictures/biesse/19/2000000326/195568-195568(2).jpg | 3414971836501 | 863197 | LEGRAND s.r.o. | 0
WAG00456 | Svorka 231-106/026-000 WAGO |  | 1vodičová pružinová svorkovnice, CAGE CLAMP®, 2,5 mm², Rozteč 5 mm, 6pól., Šedá | ks | 116.1696 | 116.1696 | 21,00 |  | https://eshop.biesse.cz/Pictures/biesse/19/2000000326/195569-195569(2).jpg | 4044918339285 | 231-106/026-000 | WAGO-Elektro spol. s r.o. | 0
TRI01056 | Svítidlo OleveonF 15 B 26-74/16ML-840 ET PC |  |  | ks | 2699.372 | 2699.372 | 21,00 |  |  |  | 10229803 | TRILUX Česká republika s.r.o. | 13
TRI01057 | Svítidlo Ambiella G2 C07 WR LED1300-840 ET 01 |  |  | ks | 1449.808 | 1449.808 | 21,00 |  |  |  | 10147629 | TRILUX Česká republika s.r.o. | 1
TRI01058 | Svítidlo Ambiella G2 C07 WR LED2000-840 ET 01 |  |  | ks | 1494.356 | 1494.356 | 21,00 |  |  |  | 10143764 | TRILUX Česká republika s.r.o. | 1
TRI01059 | Svítidlo Siella G8 M73 SW 28-40/3ML-8MC ET |  |  | ks | 1770.08 | 1770.08 | 21,00 |  |  |  | 10312502 | TRILUX Česká republika s.r.o. | 13
TRI01060 | Svítidlo ONTEC C M1 180 NM ST |  |  | ks | 3134.64 | 3134.64 | 21,00 |  |  | 5902052536474 | CM1180NMST | TRILUX Česká republika s.r.o. | 4
TRI01061 | Svítidlo ONTEC C C1 180 NM ST W |  |  | ks | 2902.576 | 2902.576 | 21,00 |  |  | 5902052536238 | CC1180NMST | TRILUX Česká republika s.r.o. | 4
TRI01062 | Svítidlo ONTEC S M1 180 M AT |  |  | ks | 2392.864 | 2392.864 | 21,00 |  |  | 5902052521012 | SM1180MAT | TRILUX Česká republika s.r.o. | 4
TRI01063 | Svítidlo ONTEC S M2 M ST B |  |  | ks | 1971.212 | 1971.212 | 21,00 |  |  | 5902052541737 | SM2102MSTB | TRILUX Česká republika s.r.o. | 4
KOL01812 | ŽLAB NKZIN 100x125x1,25 S KAB. S INT.SPOJ.NED. |  | Kabelový žlab s integrovanou spojkou NKZIN 100x125 z plechu tloušťky 1,25 mm v povrchové úpravě sendzimir, neděrovaný | ks | 415.1966 | 415.1966 | 21,00 |  |  | 8595057698802 | NKZIN 100X125X1.25_S | KOPOS KOLÍN a.s. | 0
ABB00109 | ABB E-kit |  |  | ks | 63518.7 | 63518.7 | 21,00 |  |  |  | 1SDA120717R0001 | ABB s.r.o. | 0
OST18149 | Odpojovač ZJ BENY BFS-21 s funkcí vzdáleného ovládání |  |  | ks | 1162.7344 | 1162.7344 | 21,00 |  |  |  | BFS-21 | Photon Energy Technology CEE s.r.o. | 0
OST18157 | Vysílač ZJ BENY k odpínačům BFS-21 |  |  | ks | 3255.6555 | 3255.6555 | 21,00 |  |  |  | BFT-01 DUAL CORE | Photon Energy Technology CEE s.r.o. | 0
RAB01770 | Svítidlo 7128 Rabalux |  |  | ks | 1108.2645 | 1108.2645 | 21,00 |  |  | 5998250371283 | 7128 | RABALUX CZ Svítidla s.r.o. | 13
RAB01771 | Svítidlo 7129 Rabalux |  |  | ks | 1257.0248 | 1257.0248 | 21,00 |  |  | 5998250371290 | 7129 | RABALUX CZ Svítidla s.r.o. | 13
TE110127 | Stykač CA2KN22FC7 2Z+2V 127V AC |  |  | ks | 1267.0261 | 1267.0261 | 21,00 |  |  | 3389110481273 | CA2KN22FC7 | Schneider Electric CZ, s.r.o. | 0
EKZ00049 | Trafo TTV020 115/115V 20VA tř.p.0,5 |  |  | ks | 6191.58 | 6191.58 | 21,00 |  |  |  | TTV020115V-115V | ELEKTROKOMPONENTY AZ spol. s r.o. | 0
OST30813 | Nosič KLM-A 1004348 Phoenix Contact |  |  | ks | 15.968 | 15.968 | 21,00 |  |  |  | 1004348 | Blumenbecker Prag s.r.o. | 0
OST30814 | Svorka PT 6-PE 3211822 Phoenix Contact |  |  | ks | 76.3345 | 76.3345 | 21,00 |  |  |  | 3211822 | Blumenbecker Prag s.r.o. | 0
FNX00946 | Svítidlo LED VANA EVO S 10W reflektor se senzorem a EASY svorkovnicí, černá |  | Moderní venkovní LED reflektor s pohybovým senzorem s EASY svorkovnicí. | ks | 427.875 | 427.875 | 21,00 |  | https://eshop.biesse.cz/Pictures/biesse/19/2000000326/195589-195589(2).jpg | 8595216629708 | PN32300022 | PANLUX s.r.o. | 2
FNX00947 | Svítidlo LED VANA EVO S 20W reflektor se senzorem a EASY svorkovnicí, černá |  | Moderní venkovní LED reflektor s pohybovým senzorem s EASY svorkovnicí. | ks | 510.375 | 510.375 | 21,00 |  | https://eshop.biesse.cz/Pictures/biesse/19/2000000326/195590-195590(2).jpg | 8595216629715 | PN32300023 | PANLUX s.r.o. | 2
FNX00948 | Svítidlo LED VANA EVO S 50W reflektor se senzorem a EASY svorkovnicí, černá |  | Moderní venkovní LED reflektor s pohybovým senzorem s EASY svorkovnicí. | ks | 754.875 | 754.875 | 21,00 | https://www.biesse.cz/svitidla_c381775347976342/svitidla-prumyslova_c382106060456611/svitidlo-led-va | https://eshop.biesse.cz/Pictures/biesse/19/2000000326/195591-195591(2).jpg | 8595216629739 | PN32300025 | PANLUX s.r.o. | 2 | Svítidla | Svítidla průmyslová
STR00157 | Klíčenka RFID ECO s čipem EM4102 šedá Tesla |  |  | ks | 38.61 | 38.61 | 21,00 |  |  |  | EM4102 ŠEDÁ | METRODIS s.r.o. | 0
OST18158 | Relé 822TD10H-UNI časové |  |  | ks | 3786.0921 | 3786.0921 | 21,00 |  |  |  | 2364150 | PMDE MOUSER ELECTRONIC Inc | 0
OST18159 | Ventilátor OD9225-48HB 92x92x25mm 48VDC ORION |  |  | ks | 607.0511 | 607.0511 | 21,00 |  |  |  | OD9225-48HB | PMDE MOUSER ELECTRONIC Inc | 0
OST18160 | Modul izolační s optočlenem 1-kanál 12V |  |  | ks | 60.75 | 60.75 | 21,00 |  |  |  | 1586499837 | ECLIPSERA s.r.o. | 0
OST90645 | Kabel DOGF030MSS00,6H03STGF040MSS |  |  | ks | 541.2705 | 541.2705 | 21,00 |  |  |  | EVC306 | Blumenbecker Prag s.r.o. | 0
EMN00588 | Hodiny spínací PALADIN 170414easy, dig., ASTRONOM., 1kan., 2mod., se zálohou, še |  | Hodiny spínací PALADIN 170414easy, dig., ASTRONOM., 1kan., 2mod., se zálohou, šedé, na DIN, NFC, týdenní, 56 úložných míst. | ks | 2610.8948 | 2610.8948 | 21,00 |  | https://eshop.biesse.cz/Pictures/biesse/19/2000000326/195597-195597(2).jpg | 4022709236395 | 1081302 | ELEMAN spol. s r.o. | 1.2
ETI00476 | Spínač SSQ 125 25A |  | Center-off change-over switch, SSQ 125, Function Center-off change-over switch, IP rating 20, Max input cross-section (mm²) 16, Number of poles 1, Rated AC voltage (V) 230, Rated current (A) 25, Rated Frequency (Hz) 50/60, Standards 60947-3 | ks | 368.2757 | 368.2757 | 21,00 |  | https://eshop.biesse.cz/Pictures/biesse/19/2000000326/195598-195598(2).jpg | 3838895930525 | 002421414 | ETI ELEKTROELEMENT , d.o.o. | 0.4
FNX00949 | Svítidlo LED VANA EVO S 10W reflektor se senzorem a EASY svorkovnicí, bílá |  | Moderní venkovní LED reflektor s pohybovým senzorem s EASY svorkovnicí. | ks | 424.875 | 424.875 | 21,00 |  | https://eshop.biesse.cz/Pictures/biesse/19/2000000326/195599-195599(2).jpg | 8595216629661 | PN32300018 | PANLUX s.r.o. | 2
FNX00950 | Svítidlo LED VANA EVO S 20W reflektor se senzorem a EASY svorkovnicí, bílá |  | Moderní venkovní LED reflektor s pohybovým senzorem s EASY svorkovnicí. | ks | 507.375 | 507.375 | 21,00 |  | https://eshop.biesse.cz/Pictures/biesse/19/2000000326/195600-195600(2).jpg | 8595216629678 | PN32300019 | PANLUX s.r.o. | 2
FNX00951 | Svítidlo LED VANA EVO S 30W reflektor se senzorem a EASY svorkovnicí, bílá |  | Moderní venkovní LED reflektor s pohybovým senzorem s EASY svorkovnicí. | ks | 617.625 | 617.625 | 21,00 |  | https://eshop.biesse.cz/Pictures/biesse/19/2000000326/195601-195601(2).jpg | 8595216629685 | PN32300020 | PANLUX s.r.o. | 2
FNX00952 | Svítidlo LED VANA EVO S 50W reflektor se senzorem a EASY svorkovnicí, bílá |  | Moderní venkovní LED reflektor s pohybovým senzorem s EASY svorkovnicí. | ks | 754.875 | 754.875 | 21,00 |  | https://eshop.biesse.cz/Pictures/biesse/19/2000000326/195602-195602(2).jpg | 8595216629692 | PN32300021 | PANLUX s.r.o. | 2
OST21814 | Regulátor RVH12-380 |  |  | ks | 2208 | 2208 | 21,00 |  |  |  | RVH12-380 | ZEFIN s.r.o. | 0
OST18161 | VARTRON 06,25/400-07,50/440 |  |  | ks | 1453.5 | 1453.5 | 21,00 |  |  |  | VARTRON 06,25 | KBH Energy a.s. | 0
OST18162 | Sensor Panasonic EQ34PNJ, M12 conector |  |  | ks | 1498.2228 | 1498.2228 | 21,00 |  |  |  | EQ34PNJ | Panasonic Electric Works Europe AG | 0
MCL01248 | Profil Al AZ 62x14x2000mm, do sádrokartonu stříbrná s matným difuzorem |  | Vestavný hliníkový profil pro sádrokarton, rozměry průřezu cca 62x14mm. Součástí je matný difuzor, který lze do profilu nacvaknout. Tento profil je určen pro krytí a chlazení LED pásků do šíře 20mm a výkonu max. 19,2 W/m. Profil lze upevnit pomocí vrutů nebo lepidla. K profilu lze zakoupit také konc | m | 402.3825 | 402.3825 | 21,00 |  | https://eshop.biesse.cz/Pictures/biesse/19/2000000326/195606-195606(2).jpg | 8595607144377 | ML-761.084.43.2 | McLED s.r.o. | 0
OST21815 | Detektor E2630-LEL |  |  | ks | 4583.5144 | 4583.5144 | 21,00 |  |  |  | E2630-LEL | ZEFIN s.r.o. | 0
OST21816 | Detektor E2630-CO |  |  | ks | 4583.5144 | 4583.5144 | 21,00 |  |  |  | E2630-CO | ZEFIN s.r.o. | 0
OST18164 | Rukojeť LV429338T otočná černá pro NSX100/250 |  |  | ks | 1014.4691 | 1014.4691 | 21,00 |  |  |  | LV429338T | Linden Electro s.r.o. | 0
OST18165 | Svorky pro neupravené kabely 2 x 50-120mm2 3P NSX LV429218 |  |  | ks | 1163.0199 | 1163.0199 | 21,00 |  |  |  | LV429218 | Linden Electro s.r.o. | 0
ABB11442 | Chránič 6C/1N/0,03 A DS201M |  | DS201 M C6 A30, kombinace jistič/chránič, dvojpólový (1P+N), jmenovitý proud: 6A, citlivost: 30mA, charakteristika: C, zkratová odolnost: 10kA, Typ A – pro střídavý a pulzující stejnosměrný reziduální proud (určeno pro 1f obvody s usměrňovači) | ks | 2262.24 | 2262.24 | 21,00 |  | https://eshop.biesse.cz/Pictures/biesse/19/2000000326/195614-195614(2).jpg | 8012542595410 | 2CSR275180R1064 | ABB s.r.o. | 0.2
TE210171 | Relé RXG22FD |  |  | ks | 195.4303 | 195.4303 | 21,00 |  |  | 3606480689208 | RXG22FD | Schneider Electric CZ, s.r.o. | 0
ABB00110 | Zdroj CP-D 24/4,2 - 24V DC/4,2A, 110-240V AC |  |  | ks | 3359.25 | 3359.25 | 21,00 |  |  | 4016779661195 | 1SVR427045R0400 | ABB s.r.o. | 0.39
KPR00550 | Výložník UD 2-500/180 Z |  |  | ks | 1560.585 | 1560.585 | 21,00 |  |  |  | 12200-00281 | KOOPERATIVA vod družstvo | 0
KPR00551 | Výložník BOX - 500/60 s třmeny |  |  | ks | 1953.185 | 1953.185 | 21,00 |  |  |  | 12200-00341 | KOOPERATIVA vod družstvo | 0
OST18166 | Pruchodka 7000-13502-9710050 závit M12 |  |  | ks | 557.4454 | 557.4454 | 21,00 |  |  |  | 7000-13502-9710050 | PMDE MOUSER ELECTRONIC Inc | 0
OST21817 | Kroužek CANTO RED R13474 |  |  | ks | 83.685 | 83.685 | 21,00 |  |  | 8595685422176 | RED R13474 | AULIX lighting spol. s r.o. | 0
JAB10960 | Zásuvka 5569T-A32357 244 1násobná s kolíkem, s clonkami, s nabíjením USB-A, USB- |  | Zásuvka 1násobná s kolíkem, s clonkami, s nabíjením USB-A, USB-C, Zoni®, greige | ks | 1553.3804 | 1553.3804 | 21,00 |  | https://eshop.biesse.cz/Pictures/biesse/19/2000000326/195634-195634(2).png | 8592624452072 | 5569T-A32357 244 | ABB s.r.o. | 0
SEL00317 | Nástroj DEHN 595000 rovnák 8mm |  |  | ks | 985.6 | 985.6 | 21,00 |  |  | 4013364046535 | 595000 | LUMA Plus s.r.o. | 0
OST21818 | Ohřívač ROLF NB KOM 200 S nerezový, kombi, stojatý svislý, 4,5kW |  |  | ks | 47250 | 47250 | 21,00 |  |  |  | 231020-2 | PechaSan spol. s r.o. | 0
HAG00344 | Skříň VS218PZF nástěnná 36M perforované dveře (2 řady) IP40 Golf |  |  | ks | 1564.8 | 1564.8 | 21,00 |  |  | 3250616467224 | VS218PZF | Hager Electro s.r.o. | 0
AGR00417 | Hadice PA6 0233.201.036 šedá, průměr 42,5mm |  |  | ks | 381.8813 | 381.8813 | 21,00 |  |  | 7611614092652 | AG-0233.201.036 | AGRO - PRO ROZDĚLENÍ CENÍKŮ | 0
OSM00470 | Svítidlo ADRIA S2 LED-5L06E450ZS11/094/L100 MS 4K |  |  | ks | 6548.04 | 6548.04 | 21,00 |  |  | 8591728054403 | ADR60836 | OSMONT, s.r.o. | 4
OSM00471 | Svítidlo ALMA D2 N-22U2/123/S12 |  |  | ks | 3884.76 | 3884.76 | 21,00 |  |  | 8591728416881 | ALM41688 | OSMONT, s.r.o. | 4
TLE01301 | Stmívatelný zdroj pro panely 48W |  |  | ks | 319.83 | 319.83 | 21,00 |  |  | 8595188145381 | 10224 | T-LED s.r.o. | 0
TLE01302 | AC TRIAK DALI stmívač dimLED |  |  | ks | 724.4025 | 724.4025 | 21,00 |  |  | 1100687988222 | 065504 | T-LED s.r.o. | 0
KNP01126 | Nůž univers. lámací 9010165BK.09 CutiX |  |  | ks | 578.76 | 578.76 | 21,00 |  |  |  | 9010165BK.09 | D.A.T., spol. s r.o. | 0
MCL01249 | Pásek LED 6W/12V 100LED/m NW IP20 stranový 1m |  |  | m | 273.675 | 273.675 | 21,00 |  |  |  | ML-121.070.90.9-01000 | McLED s.r.o. | 0
KOL01813 | VÍČKO LK 80X28 T |  | VLK 80/T - VÍČKO LIŠTOVÉ KRABICE LK 80X28 T, konfigurace FA, barva černá, balení - 10/420 ks - pro konečné zakrytí lištových krabic LK 80x28 T | ks | 23.7396 | 23.7396 | 21,00 | https://www.biesse.cz/ulozny-material_c381775347976339/krabice_c382106060456590/krabice-povrchove_c3 | https://eshop.biesse.cz/Pictures/biesse/19/2000000326/195652-195652(2).jpg | 8595568936370 | VLK 80/T_FA | KOPOS KOLÍN a.s. | 0 | Úložný materiál | Krabice | Krabice povrchové
KOL01814 | KRYT LHD 20X20 koncový |  | Kryt koncový 8621, LHD 20x20, černý - příslušenství k hranatým lištám | ks | 13.9109 | 13.9109 | 21,00 | https://www.biesse.cz/ulozny-material_c381775347976339/plastove-listy-kanaly-a-perfor-zlaby_c3821060 | https://eshop.biesse.cz/Pictures/biesse/19/2000000326/195653-195653(2).jpg | 8595568935250 | 8621_FB | KOPOS KOLÍN a.s. | 0 | Úložný materiál | Plastové lišty, kanály a perfor. žlaby | Příslušenství k lištám a kanálům
KOL01815 | KRYT LHD 20X20 spojovací |  | Kryt spojovací 8622, LHD 20x20, černý - příslušenství k hranatým lištám | ks | 13.9109 | 13.9109 | 21,00 | https://www.biesse.cz/ulozny-material_c381775347976339/plastove-listy-kanaly-a-perfor-zlaby_c3821060 | https://eshop.biesse.cz/Pictures/biesse/19/2000000326/195654-195654(2).jpg | 8595568935267 | 8622_FB | KOPOS KOLÍN a.s. | 0 | Úložný materiál | Plastové lišty, kanály a perfor. žlaby | Příslušenství k lištám a kanálům
KOL01816 | KRYT LHD 20X20 odbočný |  | Kryt odbočný 8624, LHD 20x20, černý - příslušenství k hranatým lištám | ks | 21.8912 | 21.8912 | 21,00 | https://www.biesse.cz/ulozny-material_c381775347976339/plastove-listy-kanaly-a-perfor-zlaby_c3821060 | https://eshop.biesse.cz/Pictures/biesse/19/2000000326/195655-195655(2).jpg | 8595568935281 | 8624_FB | KOPOS KOLÍN a.s. | 0 | Úložný materiál | Plastové lišty, kanály a perfor. žlaby | Příslušenství k lištám a kanálům
KOL01817 | KRYT LHD 20X20 ohybový |  | Kryt ohybový 8623, LHD 20x20, černý - příslušenství k hranatým lištám | ks | 21.8912 | 21.8912 | 21,00 | https://www.biesse.cz/ulozny-material_c381775347976339/plastove-listy-kanaly-a-perfor-zlaby_c3821060 | https://eshop.biesse.cz/Pictures/biesse/19/2000000326/195656-195656(2).jpg | 8595568935274 | 8623_FB | KOPOS KOLÍN a.s. | 0 | Úložný materiál | Plastové lišty, kanály a perfor. žlaby | Příslušenství k lištám a kanálům
TME01533 | Patch cord, U/UTP, 5e, lanko, CCA, PVC, modrá, 0,25m, 26AWG |  |  | ks | 18.513 | 18.513 | 21,00 |  |  |  | CP1016U | TME Czech Republic s. r. o. | 0
KOL01818 | KRYT LHD 40X40 koncový |  | Kryt koncový 8641, LHD 40x40, černý - příslušenství k hranatým lištám | ks | 27.2173 | 27.2173 | 21,00 | https://www.biesse.cz/ulozny-material_c381775347976339/plastove-listy-kanaly-a-perfor-zlaby_c3821060 | https://eshop.biesse.cz/Pictures/biesse/19/2000000326/195658-195658(2).jpg | 8595568935397 | 8641_FB | KOPOS KOLÍN a.s. | 0 | Úložný materiál | Plastové lišty, kanály a perfor. žlaby | Příslušenství k lištám a kanálům
KOL01819 | KRYT LHD 40X40 spojovací |  | Kryt spojovací 8642, LHD 40x40, černý - příslušenství k hranatým lištám | ks | 27.2173 | 27.2173 | 21,00 | https://www.biesse.cz/ulozny-material_c381775347976339/plastove-listy-kanaly-a-perfor-zlaby_c3821060 | https://eshop.biesse.cz/Pictures/biesse/19/2000000326/195659-195659(2).jpg | 8595568935403 | 8642_FB | KOPOS KOLÍN a.s. | 0 | Úložný materiál | Plastové lišty, kanály a perfor. žlaby | Příslušenství k lištám a kanálům
KOL01820 | KRYT LHD 40X40 ohybový |  | Kryt ohybový 8643, LHD 40x40, černý - příslušenství k hranatým lištám | ks | 35.3729 | 35.3729 | 21,00 | https://www.biesse.cz/ulozny-material_c381775347976339/plastove-listy-kanaly-a-perfor-zlaby_c3821060 | https://eshop.biesse.cz/Pictures/biesse/19/2000000326/195660-195660(2).jpg | 8595568935410 | 8643_FB | KOPOS KOLÍN a.s. | 0 | Úložný materiál | Plastové lišty, kanály a perfor. žlaby | Příslušenství k lištám a kanálům
KOL01821 | KRYT LHD 40X40 odbočný |  | Kryt odbočný 8644, LHD 40x40, černý - příslušenství k hranatým lištám | ks | 37.5191 | 37.5191 | 21,00 | https://www.biesse.cz/ulozny-material_c381775347976339/plastove-listy-kanaly-a-perfor-zlaby_c3821060 | https://eshop.biesse.cz/Pictures/biesse/19/2000000326/195661-195661(2).jpg | 8595568935427 | 8644_FB | KOPOS KOLÍN a.s. | 0 | Úložný materiál | Plastové lišty, kanály a perfor. žlaby | Příslušenství k lištám a kanálům
MCL80256 | Profil AL 55x15mmx2000mm AU s mléčným krytem vestavný do SDK MCLED |  | Hliníkový profil pro sádrokarton pro LED pásky, rozměry průřezu cca 55x15 mm. Součástí je mléčný difuzor, který lze do profilu nacvaknout. Tento profil je určen pro krytí a chlazení LED pásků do šíře 12 mm. Upevnění k podkladu lze provést pomocí vrutů a lepidel. K profilu lze zakoupit úchyty a konco | m | 303.3225 | 303.3225 | 21,00 |  | https://eshop.biesse.cz/Pictures/biesse/19/2000000326/195662-195662(2).jpg | 8595607134712 | ML-761.028.74.2 | McLED s.r.o. | 0
JAB10961 | Kryt termostatu 3292E-A00300 01 otočný bílá/led. bílá |  |  | ks | 134.5916 | 134.5916 | 21,00 |  |  | 8592624459194 | 3292E-A00300 01 | ABB s.r.o. | 0
_ISF1024 | _Hlavice ZB4BK1213 prosv. otočná 2 pevné polohy bílá |  | Tato signálka Harmony XB4, prosvětlená bílá ovl. hlavice otočná pro integ. LED se standardní rukojetí, má 2 polohy, funguje s aretací. Tato prosvětlená hlava spínače pro integ. LED poskytuje ergonomické rozhraní pro ovládání vašich strojů. Je dodáván se standardní rukojetí a lze jej snadno instalova | ks | 495.8328 | 495.8328 | 21,00 |  |  |  | ZB4BK1213 | Schneider Electric CZ, s.r.o. | 0
HDX00465 | Flexošňůra kroucená N255L volné konce 3x1mm 05BQH8-F 5m černá |  |  | ks | 442.935 | 442.935 | 21,00 |  |  |  | N255L | H A D E X , spol. s r.o. | 0
MOCH0096 | Skříň IKA-3/54-OT 54M na omítku IP65 |  |  | ks | 2972.268 | 2972.268 | 21,00 |  |  | 4015081706730 | 174211 | Eaton Elektrotechnika s.r.o. | 0
MOCH0097 | Skříň IKA-1/18-OT 18M na omítku IP65 |  |  | ks | 1429.194 | 1429.194 | 21,00 |  |  | 4015081706716 | 174209 | Eaton Elektrotechnika s.r.o. | 0
SOL00963 | LED solární osvětlení se senzorem, 11W, 1200lm, 3 CCT, Li-Ion, černá |  |  | ks | 637.8199 | 637.8199 | 21,00 |  |  | 8592718030476 | WO785-1 | Solight Holding, s.r.o. | 2
OST18168 | Snímač 7MF0300-1JD01-5CF1-Z A01+E20 Siemens |  |  | ks | 17734.245 | 17734.245 | 21,00 |  |  |  | 7MF0300-1JD01-5CF1-Z A01+E20 | Linden Electro s.r.o. | 0
RAB01772 | Svítidlo 8248 Rabalux |  |  | ks | 6374.7274 | 6374.7274 | 21,00 |  |  | 5998250382487 | 8248 | RABALUX CZ Svítidla s.r.o. | 13
SCA00364 | Skříň 632.31WW-A18 zásuvková 1x32A/5p, 1x16A/5p, 4x230V, jištění: 1x C20/3, 1xC1 |  |  | ks | 4353 | 4353 | 21,00 |  |  |  | 632.31WW-A18 | SCAME-CZ,s.r.o. | 0
OBO00462 | Redukce M63/M50 2030675 |  |  | ks | 285.1534 | 285.1534 | 21,00 |  |  | 4012195407713 | 2030675 | OBO BETTERMANN s. r. o. | 0
HLB00877 | Skříň ER262/NKP8P+ spol. přívod |  |  | ks | 49149.45 | 49149.45 | 21,00 |  |  |  | ER262/NKP8P+ SPOL. PŘÍVOD | DCK Holoubkov Bohemia a.s. | 0
NOA00461 | Skříň NOARK PHS 48T na omítku průhl. dveře IP65 4 řady 4x12 mod |  | Plastová rozvodnice, montáž na omítku, IP65, 4 řady, 4x12 modulů | ks | 1212.831 | 1212.831 | 21,00 |  | https://eshop.biesse.cz/Pictures/biesse/19/2000000326/195676-195676(2).jpg | 8592765108142 | 110814 | NOARK Electric Europe s.r.o. | 3.25
MCL01250 | LED pásek SMD3527 dual white WW-CW, 120LED/m, DC12V, délka 2,0m, vodič A 2,5m-X0 |  |  | ks | 889.8 | 889.8 | 21,00 |  |  |  | ML-122.632.60.9-02000.2500X08 | McLED s.r.o. | 0
_ASS0430 | RUTEC R55035 |  |  | ks | 65.8443 | 65.8443 | 21,00 |  |  |  | 43223630 | Gebruder Eberhard GmbH | 0
_ASS0431 | RUTEC R55032-M |  |  | ks | 60.0346 | 60.0346 | 21,00 |  |  |  | 16009990 | Gebruder Eberhard GmbH | 0
_ASS0432 | RUTEC R55031 |  |  | ks | 57.6045 | 57.6045 | 21,00 |  |  | 4012094240312 | 43223590 | Gebruder Eberhard GmbH | 0
_ASS0433 | JUNG CD 582 WW |  |  | ks | 194.4668 | 194.4668 | 21,00 |  |  |  | 13241370 | Gebruder Eberhard GmbH | 0
_ASS0434 | JUNG CD 528 WW |  |  | ks | 190.36 | 190.36 | 21,00 |  |  |  | 13240800 | Gebruder Eberhard GmbH | 0
_ASS0435 | JUNG 106.15 |  |  | ks | 1515.1246 | 1515.1246 | 21,00 |  |  | 4011377094352 | 23234860 | Gebruder Eberhard GmbH | 0
DIS01738 | Svítidlo CROMO 590W/LED/4000K/AS55,IP66 grafit |  |  | ks | 23773.2237 | 23773.2237 | 21,00 |  |  |  | 411001-00 | DISANO Illuminazione S.p.A. | 0
MOCO0224 | Příruba F3A-2K-M32/16 |  |  | pár | 485.1 | 485.1 | 21,00 |  |  | 9010653053194 | EP-501501 | Eaton Elektrotechnika s.r.o. | 0
MOCO0225 | Deska BPZ-F-600/175-BL |  |  | ks | 298.998 | 298.998 | 21,00 |  |  | 4015081480487 | 151258 | Eaton Elektrotechnika s.r.o. | 0
MOCO0226 | Deska BPZ-FP/MSW-600/175-45 |  |  | ks | 424.242 | 424.242 | 21,00 |  |  | 4015081186167 | 120786 | Eaton Elektrotechnika s.r.o. | 0
ABB21055 | Jistič 10C/1 10kA S201M-C10 ABB (2CDS271001R0104) |  | S201M-C10, 1 fázový jistič, jmenovitý proud In: 10 A, vypínací charakteristika: C, vypínací schopnost Icn: 10 kA | ks | 179.1687 | 179.1687 | 21,00 |  | https://eshop.biesse.cz/Pictures/biesse/19/2000000326/195693-195693(2).png |  | 2CDS271001R0104 | ABB s.r.o. | 0.125
ABB21056 | Jistič 6B/1 10kA S201M-B6 ABB (2CDS271001R0065) |  | S201M-B6, 1 fázový jistič, jmenovitý proud In: 6 A, vypínací charakteristika: B, vypínací schopnost Icn: 10 kA | ks | 168.5006 | 168.5006 | 21,00 |  | https://eshop.biesse.cz/Pictures/biesse/19/2000000326/195694-195694(2).png |  | 2CDS271001R0065 | ABB s.r.o. | 0.13
ABB11443 | Jistič 10B/1 10kA S201M-B10 ABB (2CDS271001R0105) |  | S201M-B10, 1 fázový jistič, jmenovitý proud In: 10 A, vypínací charakteristika: B, vypínací schopnost Icn: 10 kA | ks | 174.24 | 174.24 | 21,00 |  | https://eshop.biesse.cz/Pictures/biesse/19/2000000326/195695-195695(2).jpg |  | 2CDS271001R0105 | ABB s.r.o. | 0
ABB11444 | Stykač ESB20-20N-06 230V AC/DC |  |  | ks | 601.6512 | 601.6512 | 21,00 |  |  |  | 1SBE121111R0620 | ABB s.r.o. | 0.14
ABB21057 | Jistič 32B/3 10kA S203M-B32 ABB (2CDS273001R0325) |  | S203M-B32, 3 fázový jistič, jmenovitý proud In: 32 A, vypínací charakteristika: B, vypínací schopnost Icn: 10 kA | ks | 573.4766 | 573.4766 | 21,00 |  | https://eshop.biesse.cz/Pictures/biesse/19/2000000326/195697-195697(2).png |  | 2CDS273001R0325 | ABB s.r.o. | 0.375
ABB11445 | Jistič 16B/3 10kA S203M-B16 ABB (2CDS273001R0165) |  | S203M-B16, 3 fázový jistič, jmenovitý proud In: 16 A, vypínací charakteristika: B, vypínací schopnost Icn: 10 kA | ks | 420.5678 | 420.5678 | 21,00 |  | https://eshop.biesse.cz/Pictures/biesse/19/2000000326/195698-195698(2).jpg |  | 2CDS273001R0165 | ABB s.r.o. | 0.375
OST90646 | Koncovka Pg16 pro hadice PG16 DN18 |  |  | ks | 199.5 | 199.5 | 21,00 |  |  |  |  | Jan Reitmaier, spol. s r.o. | 0
OST90647 | Matice PG 16-SUM |  |  | ks | 27 | 27 | 21,00 |  |  |  |  | Jan Reitmaier, spol. s r.o. | 0
WEI00637 | Držák TPSDHA KTB 130X50 S2 R na typový štítek Weidmüller |  | Pro jasně viditelné připevnění důležitých a doplňkových identifikačních štítků. Ty jsou k dispozici v různých verzích. | ks | 833.6371 | 833.6371 | 21,00 |  | https://eshop.biesse.cz/Pictures/biesse/19/2000000326/195701-195701(2).jpg | 4050118073621 | 1283450000 | Weidmüller, s.r.o. | 0
JAB30019 | Kryt ND5519E-A02351 32 pro zásuvku 5519E-A02357 32 |  |  | ks | 216.073 | 216.073 | 21,00 |  |  |  | ND5519E-A02351 32 | ABB s.r.o. | 0
JAB30020 | Kryt ND5519E-A02351 34 |  |  | ks | 216.073 | 216.073 | 21,00 |  |  |  | ND5519E-A02351 34 | ABB s.r.o. | 0
SEL00318 | Svorka 460557 zkušební Cu-FeZn pro prům. 8-10/pásek 30mm |  |  | ks | 218.1816 | 218.1816 | 21,00 |  |  | 4013364034242 | 460557 | LUMA Plus s.r.o. | 0
OST18171 | Konvertor RS485/ETHERNET, 10/100 Base-T NOVATEK ELECTRO |  |  | ks | 5532.645 | 5532.645 | 21,00 |  |  |  | 34004 | Petr Kotas | 0
OST18172 | Skříň U42 96mod. pod omítku IP31 2CPX030102R9999 ABB |  |  | ks | 2355.735 | 2355.735 | 21,00 |  |  |  | 1000300231 | ARGOS ELEKTRO, a. s. | 0
OST18173 | Ventilátor QX100T radiální s kul. ložisky a čas. doběhem Aerauliqa |  |  | ks | 1827.075 | 1827.075 | 21,00 |  |  |  | QX100T | SORKE,spol. s r.o. | 3.05
DIS01739 | Svítidlo PODIO W 27W/LED/3000K/13° DALI, IP66 stříbrné |  |  | ks | 5646.9798 | 5646.9798 | 21,00 |  |  |  | 422570-3941 | DISANO Illuminazione S.p.A. | 0
LU010197 | Svítidlo LED-WSQ-CCT/25W/BI |  |  | ks | 338.9899 | 338.9899 | 21,00 |  |  | 8590849536102 | LED-WSQ-CCT/25W/BI | Ecoplanet s. r. o. | 2
OST21823 | Regulátor solární VOLT Green Boost 3000 pro ohřev vody |  |  | ks | 5868.6 | 5868.6 | 21,00 |  |  |  | 04280298 | TIPA,spol. s r.o. | 0
OST18174 | Kabel RKC4.4T-5/TXL připojovací M12 4pin 5m PUR černá, volný konec |  |  | ks | 735.825 | 735.825 | 21,00 |  |  |  | 6625504 | Turck, s.r.o. | 0
MURR0385 | Kabel 7000-12221-6140200 M12 F přímý/volný konec 3m PUR žlutý |  |  | ks | 344.235 | 344.235 | 21,00 |  |  |  | 7000-12221-0340300 | MURRELEKTRONIK CZ, spol. s r.o. | 0
KPR00552 | Stožár GN 5-133/108/76 Z |  |  | ks | 8372.195 | 8372.195 | 21,00 |  |  |  |  | KOOPERATIVA vod družstvo | 0
OST18175 | Ventilátor QX100T radiální s kul. ložisky a čas. doběhem Aerauliqa |  |  | ks | 2414.97 | 2414.97 | 21,00 |  |  | 8058647112015 | V20787 | Ventishop s.r.o. | 0
SEZ01061 | Regulátor otáček ventilátoru do 400 W, pod omítku |  |  | ks | 1368.0703 | 1368.0703 | 21,00 |  |  |  | RS 1 400 | SEZ - CZ s.r.o. | 0
OST18176 | Elektrický sušák ručníků 26,3x120cm, chrom |  |  | ks | 5867.115 | 5867.115 | 21,00 |  |  | 8590913964268 | SH3944/ER750 | SENESI, SE | 0
MCL01251 | Adaptér 96W, DC12V/8A, IP20, černý plast, s vidlicí |  | LED napěťový zdroj pro LED pásky 96W, výstup DC 12V/8A, konektor 5,5x2,1mm. IP20. Pro připojení do zásuvky. Vstupní napětí 220 - 240V AC, materiál krytu: plast, barva: černá. Rozměry 154,4x60x35,3mm, hmotnost 0,49kg. Zdroj SELV, certifikáty: CE, RoHS. Při výběru zdroje počítejte s výkonovou rezervou | ks | 866.7106 | 866.7106 | 21,00 |  | https://eshop.biesse.cz/Pictures/biesse/19/2000000326/195720-195720(2).jpg | 8595607108409 | ML-732.068.11.0 | McLED s.r.o. | 0
OST18177 | Trubka S-130-32 UV ENERGY |  | Ochranná, krycí, trubka, hadice, spirální, ohebná, husí, krk, PVC, chránička, pro, na, kabely, vodiče, Vlastnosti: Ochranná ohebná trubka vyrobená z měkčeného PVC, vyztužená protinárazovou spirálou z tvrdého PVC. Vnitřní povrch trubky je hladký, vnější je výrazně závitově zvlněný. Trubka zabezpeču | m | 53.7675 | 53.7675 | 21,00 | https://www.biesse.cz/ulozny-material_c381775347976339/trubky_c382106060456589/trubky-plastove_c3821 | https://eshop.biesse.cz/Pictures/biesse/19/2000000326/195721-195721.jpg | 8596089010334 | S-130-32 | SEZ - CZ s.r.o. | 0 | Úložný materiál | Trubky | Trubky plastové
_KHS1359 | _Skříň SPACIAL SF 1800x1000x400 NSYSFN1810402DP |  | Tento PanelSeT SFN je dvoudveřová volně stojící modulární dekarbonizovaná ocelová elektrická skříň, která je vhodná pro víceúčelové aplikace. Obsahuje recyklovanou ocel, která se vyrábí z obnovitelných zdrojů energie, což vede k výraznému snížení emisí CO2. Má jmenovitou výšku 1800 mm, šířku 1000 mm | ks | 28352.5209 | 28352.5209 | 21,00 |  |  |  | NSYSFN1810402DP | Schneider Electric CZ, s.r.o. | 0
OST18178 | Svítidlo LED Cremona M 10W 475lm 3000K17,5cm IP54, bílé, venkovní nástěnné |  |  | ks | 1316.7 | 1316.7 | 21,00 |  |  |  | SKL000323651 | ELEKTRO S.M.S., spol. s r.o. | 4
_KHS1360 | _Stykač LC1D38P5 38A |  |  | ks | 2139.9209 | 2139.9209 | 21,00 |  |  |  | LC1D38P5 | Schneider Electric CZ, s.r.o. | 0
_KHS1361 | _Stykač LC1D65AP5 65A |  |  | ks | 3777.3651 | 3777.3651 | 21,00 |  |  |  | LC1D65AP5 | Schneider Electric CZ, s.r.o. | 0
_KHS1362 | _Stykač LC1D150P7 150A |  | TeSys D stykač, 3P (3Z), pro aplikace ovládání motoru do 150 A/1000 V AC-3 (75kW@400V). Poskytuje cívku 230 V 50/60 Hz AC s odrušovacím modulem, 1 Z + 1 V vestavěnými pomocnými kontakty (spínací kontakty), připojení napájení šroubovými konektory 2 vstupy, ovládání šroubovou svorkou seznamy. Pro pro | ks | 8575.0379 | 8575.0379 | 21,00 |  |  |  | LC1D150P7 | Schneider Electric CZ, s.r.o. | 0
_KHS1363 | _Chránič 63A/4/0.03A AC ilD |  | Acti 9 - iID modulární a spolehlivý proudový chránič s dvojitou svorkou (RCCB). Jedná se o 4P jistič se jmenovitým proudem 63 A, citlivostí chrániče 30 mA a třídou ochrany typu AC. Tento výrobek je chráněn proti zasažení elektrickým proudem pomocí přímých nebo nepřímých kontaktů a nebezpečí požáru. | ks | 2453.4233 | 2453.4233 | 21,00 |  |  |  | A9Z11463 | Schneider Electric CZ, s.r.o. | 0
_KHS1364 | _Jistič 3C/1 iC60H 10kA |  | Acti 9 iC60H je multistandardní nízkonapěťový jistič s dvojitým tunelovým svorkou. Jedná se o 1P jistič s 1 chráněnou pól, 3A jmenovitý proud a vypínací charakteristikou C. Jmenovitá zkratová vypínací schopnost dosahuje hodnoty 70 kA při 220 V stř. na 240 V stř. v souladu s normou ENEC/IEC 60947-2 a | ks | 338.1454 | 338.1454 | 21,00 |  |  |  | A9F07103 | Schneider Electric CZ, s.r.o. | 0
_KHS1365 | _Bočnice pro skříň SFN 1800x400 (sada 2 ks) |  | Tyto dva ocelové boční panely jsou určeny k sestavení volně stojící modulární dekarbonizované ocelové elektrické skříně PanelSeT SFN pro různé aplikace. Mají jmenovitou výšku 1800 mm a hloubku 400 mm. Panely jsou vyrobeny z ocelového plechu. Povrchová úprava epoxidovým polyesterovým práškem zajišťuj | ks | 4413.6175 | 4413.6175 | 21,00 |  |  |  | NSY2SPN184 | Schneider Electric CZ, s.r.o. | 0
SOL00964 | LED reflektor 20W, přenosný, nabíjecí, 1600lm, oranžovo-černý |  |  | ks | 787.8696 | 787.8696 | 21,00 |  |  | 8592718027476 | WM-20W-DE | Solight Holding, s.r.o. | 2
SA700217 | Skříň NSYSFN2012502D |  | Tento PanelSeT SFN je dvoudveřová volně stojící modulární dekarbonizovaná ocelová elektrická skříň, která je vhodná pro víceúčelové aplikace. Obsahuje recyklovanou ocel, která se vyrábí z obnovitelných zdrojů energie, což vede k výraznému snížení emisí CO2. Má jmenovitou výšku, šířku a hloubku 2000 | ks | 31982.2912 | 31982.2912 | 21,00 |  |  | 3606486103579 | NSYSFN2012502D | Schneider Electric CZ, s.r.o. | 0
SA700218 | Kapsa NSYDPA3 |  |  | ks | 545.8147 | 545.8147 | 21,00 |  |  | 3606485131443 | NSYDPA3 | Schneider Electric CZ, s.r.o. | 0
SA700219 | Rám NSYDCSH2012 |  |  | sada | 22506.7836 | 22506.7836 | 21,00 |  |  | 3606480063954 | NSYDCSH2012 | Schneider Electric CZ, s.r.o. | 0
SA700220 | Kryt NSYMPC306 |  |  | ks | 1147.2331 | 1147.2331 | 21,00 |  |  | 3606480065897 | NSYMPC306 | Schneider Electric CZ, s.r.o. | 0
MG120080 | Přípojnice šroubová 250A - 14 pozic |  | Tento šroubový distribuční blok Linergy DSy lze instalovat na standardní DIN lištu nebo na montážní desku. Je určen pro 1P instalace. počet pólů je 1. Celková kapacita připojení je 14 otvorů. Jmenovitý provozní proud Ie je 250 A. Krátkodobý výdržný proud Ipk/60ms je 36 kÂ. Jmenovitý krátkodobý výdrž | ks | 1029.8063 | 1029.8063 | 21,00 |  |  | 3606480542176 | LGY125014 | Schneider Electric CZ, s.r.o. | 0
MG630025 | Deska LVS08896 |  |  | ks | 851.2147 | 851.2147 | 21,00 |  |  | 3606481879349 | LVS08896 | Schneider Electric CZ, s.r.o. | 0
NOA00462 | Skříň Noark PMF-MM 48 multimediální pod omítku |  | Plastové rozvodnice s bílými plechovými dveřmi, montáž pod omítku, multimediální, 4 řady, 48 modulů | ks | 2529.0135 | 2529.0135 | 21,00 |  | https://eshop.biesse.cz/Pictures/biesse/19/2000000326/195739-195739(2).jpg | 8592765072672 | 107267 | NOARK Electric Europe s.r.o. | 2.8
SEZ01062 | Rozvodnice C-BOX MSF 56M IP30 |  |  | ks | 1857.5368 | 1857.5368 | 21,00 |  |  | 5907569154319 | C-BOX MSF 56 | SEZ - CZ s.r.o. | 0
OST33333 | Trubka S-130-20 UV ENERGY |  | Ochranná, krycí, trubka, hadice, spirální, ohebná, husí, krk, PVC, chránička, pro, na, kabely, vodiče. Vlastnosti: Ochranná ohebná trubka vyrobená z měkčeného PVC, vyztužená protinárazovou spirálou z tvrdého PVC. Vnitřní povrch trubky je hladký, vnější je výrazně závitově zvlněný. Trubka zabezp | m | 28.515 | 28.515 | 21,00 | https://www.biesse.cz/ulozny-material_c381775347976339/trubky_c382106060456589/trubky-plastove_c3821 | https://eshop.biesse.cz/Pictures/biesse/19/2000000326/195741-195741.jpg | 8596089010310 | S-130-20 | SEZ - CZ s.r.o. | 0 | Úložný materiál | Trubky | Trubky plastové
EMS00963 | Koaxiální kabel CB100F, 250m box |  |  | m | 13.8852 | 13.8852 | 21,00 |  |  |  | S5241S | JANČA & EMAS group s.r.o. | 0
OST18179 | Svítidlo MOD070PL-L38B3K Fad MAYTONI |  |  | ks | 10066.05 | 10066.05 | 21,00 |  |  | 4251110053493 | M MOD070PL-L38B3K | AULIX lighting spol. s r.o. | 7.5
OST18180 | Svítidlo MOD070FL-L12B3K Fad stojací lampa MAYTONI |  |  | ks | 5908.05 | 5908.05 | 21,00 |  |  | 4251110033723 | M MOD070FL-L12B3K | AULIX lighting spol. s r.o. | 7.5
OST18181 | Svítidlo MIB 6 stolní lampa 1x8W GU10 černá NORDLUX |  |  | ks | 3273.585 | 3273.585 | 21,00 |  |  | 5701581364189 | NOR 71655003 | AULIX lighting spol. s r.o. | 7.5
OST18182 | Svítidlo 01-1950-TRIAC ORBIT SU LED 66W 3000K černé REDO |  |  | ks | 12376.2 | 12376.2 | 21,00 |  |  | 6421681082583 | REDO 01-1950-TRIAC | AULIX lighting spol. s r.o. | 7.5
OST18183 | Svítidlo 9088101 ELETTRA 20W 230V 3000K IP20 NOVALUCE |  |  | ks | 2955.405 | 2955.405 | 21,00 |  |  | 5212017429445 | NV 9088101 | AULIX lighting spol. s r.o. | 4
OST18184 | Svítidlo P072PL-L12B3K Focus MAYTONI |  |  | ks | 1316.4 | 1316.4 | 21,00 |  |  | 4099776058168 | M P072PL-L12B3K-1 | AULIX lighting spol. s r.o. | 4
OST18185 | Svítidlo 01-4144 (01-1223) KANJI SU 550 LED 6,2W 3000K BK závěsné REDO |  |  | ks | 3061.0001 | 3061.0001 | 21,00 |  |  | 6421681149620 | REDO 01-1223 | AULIX lighting spol. s r.o. | 7
OST18186 | Svítidlo 148001 Plastra 105 kruh. sádra bílá 2x25W E27 SLV |  |  | ks | 1957.95 | 1957.95 | 21,00 |  |  | 4024163093354 | LA 148001 | AULIX lighting spol. s r.o. | 4
OST18187 | Svítidlo 299419 DOT 4W 3000K kulaté bílé IDEALLUX |  |  | ks | 1083.15 | 1083.15 | 21,00 |  |  | 8021696299419 | ILUX 299419 | AULIX lighting spol. s r.o. | 0
_ASS0437 | KRABICE 300-64-381 RND 455-00160 ELBOX G214 |  |  | ks | 349.35 | 349.35 | 21,00 |  |  |  | 1000447 | ENIKA.CZ s.r.o. | 0
ETI00477 | Skříň ECG56HMEDIA-I Zapuštěná montáž 56modulů/14 v řadě IP40 multimediální |  |  | ks | 2241.2371 | 2241.2371 | 21,00 |  |  | 3838895833253 | 001100133 | ETI ELEKTROELEMENT , d.o.o. | 0
ELR01635 | Deska přístrojová hladká |  |  | ks | 341.3888 | 341.3888 | 21,00 |  |  |  | 50014 | ELPLAST - KPZ Rokycany, spol. s r.o. | 0
IVK00015 | Digitalne měřítko posuvné 150 mm |  |  | ks | 1340.505 | 1340.505 | 21,00 |  |  | 5907558408614 | 75-011 | IVK spol. s r.o. | 0
OST21824 | Svítidlo NEW TRIA LA 1007389 |  |  | ks | 1503.72 | 1503.72 | 21,00 |  |  | 4024163277785 | LA 1007389 | Osvětlovací technika a.s. | 0
FVE00265 | Podložka TYP 2 nerez uzemňovací na FVE |  | Uzemňovací kontaktní podložka pro fotovoltaická zařízení, TYP 2, nerez Uzemňovací podložka / kontaktní deska je uzemňovací prvek a součást fotovoltaické instalace pro vyrovnání elektrického potenciálu. Uzemňovací podložka - kontaktní deska je montážní prvek fotovoltaické instalace, který slouží | ks | 9.0502 | 9.0502 | 21,00 | https://www.biesse.cz/fotovoltaika_c564938523279385/konstrukce_c564938523279413/spojovaci-material_c | https://eshop.biesse.cz/Pictures/biesse/19/2000000326/195765-195765.png |  | FVEUP001VIV2 | SAPRO, s. r. o. | 0 | Fotovoltaika | Konstrukce | Spojovací materiál
KPR00553 | Stožár GN 8-133/108/76 Z |  |  | ks | 13721.37 | 13721.37 | 21,00 |  |  |  | 12100-00784 | KOOPERATIVA vod družstvo | 0
KPR00554 | Výložník GD 2-1000/60 Z |  |  | ks | 1933.555 | 1933.555 | 21,00 |  |  |  | GD 2-1000/60 Z | KOOPERATIVA vod družstvo | 0
_ASS0438 | LiYY 4x0.25 |  |  | m | 10.0485 | 10.0485 | 21,00 |  |  |  | 0118031 | DDA a.s. | 0
FVE00266 | Podložka TYP 1 nerez uzemňovací na FVE |  | Uzemňovací kontaktní podložka pro fotovoltaická zařízení, TYP 1, nerez Zemnící podložka slouží k vyrovnání potenciálů fotovoltaických rámů, konstrukcí a modulů, zajišťuje galvanickou návaznost spojů FV instalačních profilů. Díky nerezové konstrukci A2 je odolný vůči povětrnostním vlivům | ks | 8.5475 | 8.5475 | 21,00 | https://www.biesse.cz/fotovoltaika_c564938523279385/konstrukce_c564938523279413/spojovaci-material_c | https://eshop.biesse.cz/Pictures/biesse/19/2000000326/195769-195769.jpg |  | FVEUP001VI | SAPRO, s. r. o. | 0 | Fotovoltaika | Konstrukce | Spojovací materiál
SIE00192 | Jistič 3VA2125-5HL32-0AA0 |  | 3VA21, In 25 A, Icu 55 kA / 415 V, nadproudová spoušť ETU320 (LI), Ir 10 ÷ 25 A, Ii (1,5 ÷ 12)x In, 3pól, přední přívod | ks | 10248.9408 | 10248.9408 | 21,00 |  | https://eshop.biesse.cz/Pictures/biesse/19/2000000326/195770-195770(2).jpg | 4042948833087 | 3VA2125-5HL32-0AA0 | OEZ s.r.o. | 2.19
SIE00193 | Sada 3VA9203-0QE00 připojovací 3ks pro 3VA20,3VA21,3VA22 |  | zadní přívody - ploché, Cu/Al pasy / kabelová oka / flexibary, 3 ks, pro 3VA20, 3VA21, 3VA22 | ks | 1255.2768 | 1255.2768 | 21,00 |  | https://eshop.biesse.cz/Pictures/biesse/19/2000000326/195771-195771(2).jpg | 4042949007289 | 3VA9203-0QE00 | OEZ s.r.o. | 2.19
OST18188 | Trafo HLG-120H-12 MeanWell |  |  | ks | 1168.65 | 1168.65 | 21,00 |  |  |  | 00208191 | MI6 s.r.o. | 0
OST21825 | Svítidlo CANTO RED R13471 |  |  | ks | 667.77 | 667.77 | 21,00 |  |  | 8595685422145 | RED R13471 | AULIX lighting spol. s r.o. | 4
OST18189 | Svítidlo PLS 595940 40W smart panel 60x60cm (bez ovladače) |  |  | ks | 1981.86 | 1981.86 | 21,00 |  |  |  | PLS 595940 | SINCLAIR Global Group s.r.o. | 7.4
OST18190 | Ovladač ke svítidlům PLS |  |  | ks | 262.8975 | 262.8975 | 21,00 |  |  | 8594046224800 | OVLADAČ K PLS | SINCLAIR Global Group s.r.o. | 0.86
TME01535 | Rámeček pro autorádio, VW, 2 DIN, černá 281320-16 |  |  | ks | 239.505 | 239.505 | 21,00 |  |  |  | RAM-40.149.2 | TME Czech Republic s. r. o. | 0
ZPA01077 | REG. TLAKU VLNOVCOVÝ 63+630KPA |  |  | ks | 3654.78 | 3654.78 | 21,00 |  |  |  | 405612146041 | ZPA EKOREG, spol. s r.o. | 0
SIE00194 | Jistič 3VA2125-5HL32-0AA0 |  |  | ks | 8068.7055 | 8068.7055 | 21,00 |  |  |  | 3VA2125-5HL32-0AA0 | Blumenbecker Prag s.r.o. | 2.19
SIE00195 | Sada 3VA9203-0QE00 připojovací 3ks pro 3VA20,3VA21,3VA22 |  |  | ks | 1576.591 | 1576.591 | 21,00 |  |  |  | 3VA9203-0QE00 | Blumenbecker Prag s.r.o. | 2.19
BIT01969 | Spínač K4037N žaluziový Living NOW |  | LIVING NOW DVOJITÉ NO TLAČÍTKO BLOKOVANÉ PRO ROLETY 1 MODUL | ks | 545.4688 | 545.4688 | 21,00 |  | https://eshop.biesse.cz/Pictures/biesse/19/2000000326/195780-195780(2).jpg | 8005543706442 | K4037N | LEGRAND s.r.o. | 0
OST18192 | Autonabíječka 9stupňová EXTOL PREMIUM 8897303 |  |  | ks | 1526.04 | 1526.04 | 21,00 |  |  | 8595703606915 | 176436 | PEDDY Group s.r.o. | 0
MTB01261 | Trafo CLA 1.2 250/5A, 5VA tř. 0,5s 2309 šroub M10 cejchované |  |  | ks | 2341.4214 | 2341.4214 | 21,00 |  |  |  | 2309 CEJCHOVANÉ | MT-měřicí transformátory, spol. s r.o. | 0
MCL01252 | Profil VK 21x11mm včetně difuzoru 1m černý |  |  | ks | 373.1325 | 373.1325 | 21,00 |  |  | 8595607139380 | ML-761.307.86.1 | McLED s.r.o. | 0
TME01536 | SMA-SMF/50/10BQ CABLE |  |  | ks | 237.492 | 237.492 | 21,00 |  |  |  | SMA-SMF/50/10 | TME Czech Republic s. r. o. | 0
TME01537 | SMA-SMF/50/5BQ CABLE |  |  | ks | 171.153 | 171.153 | 21,00 |  |  |  | SMA-SMF/50/5 | TME Czech Republic s. r. o. | 0
GRL00836 | Svítidlo DAISY REVA IP44 HF 2E27 |  | SVÍTIDLO PRO E27 SVĚTELNÝ ZDROJ S MIKROVLNNÝM ČIDLEM Těleso svítidla tvoří výlisek z ocelového plechu s práškovým nástřikem, difuzor PMMA. Voděodolná konstrukce svítidla. Obsahuje regulovatelné mikrovlnné čidlo pohybu. Doporučená stropní montáž do výšky 2-4m. Určeno pro 2x LED E27 žárovky o m | ks | 688.5 | 688.5 | 21,00 |  | https://eshop.biesse.cz/Pictures/biesse/19/2000000326/195788-195788(2).jpg | 8592660145938 | GXDS278 | Greenlux s.r.o. | 2
OST30815 | Fukar/vysavač Aku na listí ENERGY+ 36V bez baterie Graphite |  |  | ks | 2437.6675 | 2437.6675 | 21,00 |  |  | 5902062510068 | 58G036 | IVK spol. s r.o. | 0
FVE11304 | P-Combiner-HV-3 pro 3 bateriové věže Pylontech |  |  | ks | 9629.685 | 9629.685 | 21,00 |  |  |  | P-COMBINER-HV-3 | Memodo s.r.o. | 0
LG110730 | Zásuvka Niloé Step dvojité nabíjení USB C+C černá |  | NILOÉ STEP NABÍJEČKA USB C+C ČERNÁ | ks | 826.7576 | 826.7576 | 21,00 |  | https://eshop.biesse.cz/Pictures/biesse/19/2000000326/195791-195791(2).jpg | 3414971842014 | 863539 | LEGRAND s.r.o. | 0
DNA00272 | Předřadník PRO FLAT 30 BI 30W TCI |  |  | ks | 317.1 | 317.1 | 21,00 |  |  |  | 127573 | DNA CENTRAL EUROPE, s.r.o. | 0
OSR00455 | Trafo Xitanium 40W/m 0.7-1.05A 44V DS S 230V |  |  | ks | 435.825 | 435.825 | 21,00 |  |  |  | 871951438562700 | MEGAMAN Česká republika, spol. s r.o. | 0.5
EMN00589 | Lišta VENTS 5010 - 1m/55x110mm PVC |  | Potrubí pevné ploché VENTS 5010 - 1m/55x110mm, vzduchotechnické. Pevné ploché potrubí - PVC. Potrubí je plně kompatibilní s flexibilním potrubím a s elektrickými ventilátory. Navrženo pro větrání menších prostor v rámci bytové výstavby jako např. kuchyní, koupelen, WC, digestoří a podobně. Snadné s | ks | 208.9278 | 208.9278 | 21,00 | https://www.biesse.cz/vzduchotechnika_c381775347976027/flexibilni-potrubi-a-prislusenstvi_c382106060 | https://eshop.biesse.cz/Pictures/biesse/19/2000000326/195795-195795(2).jpg | 4823016222411 | 1005010 | ELEMAN spol. s r.o. | 0 | Vzduchotechnika | Flexibilní potrubí a přislušenství
OST18193 | Prosfilová vložka Ronis 21323C |  |  | ks | 850.5 | 850.5 | 21,00 |  |  |  | LHC521 | ELDON AUSTRIA GmbH | 0
MURR0386 | Relé Centrál stop MIRO SAFE+ Switch H L 24 24 VAC/DC - 3 N/O / 1 N/C |  |  | ks | 4864.275 | 4864.275 | 21,00 |  |  |  | 3000-33113-3020012 | MURRELEKTRONIK CZ, spol. s r.o. | 0
_FAI0673 | Konektor ABCIRPSE06T2410SV0N |  |  | ks | 5041.4369 | 5041.4369 | 21,00 |  |  |  | ABCIRPSE06T2410SV0N | Aerco Ltd | 0
_FAI0674 | Konektor ABCIRP2410GSL |  |  | ks | 462.1628 | 462.1628 | 21,00 |  |  |  | ABCIRP2410GSL | Aerco Ltd | 0
_FAI0675 | Konektor ABBP816KSKP80 |  |  | ks | 1390.8101 | 1390.8101 | 21,00 |  |  |  | ABBP816KSKP80 | Aerco Ltd | 0
OSM00473 | Svítidlo ELSA 16 |  |  | ks | 10802.16 | 10802.16 | 21,00 |  |  | 8591728098254 | ELS72483 | OSMONT, s.r.o. | 9.5
_FAI0676 | Konektor ABBP10060KSKP80 |  |  | ks | 2009.5135 | 2009.5135 | 21,00 |  |  |  | ABBP10060KSKP80 | Aerco Ltd | 0
OST21827 | Pneumatický spínač D-M9PSBPC, řada: D-M9, polovodičový SMC |  |  | ks | 1228.4572 | 1228.4572 | 21,00 |  |  |  | D-M9PSBPC | Blumenbecker Prag s.r.o. | 0
OST18194 | Kontakt pružinový, GKS-854 306 400 A 5002 C Test Probe |  |  | ks | 238.0411 | 238.0411 | 21,00 |  |  |  | GKS-854-0013 | INGUN Prüfmittelbau GmbH | 0
OSR00456 | Zářivka Dulux G24d-3 9W/26W nástrčná |  |  | ks | 205.5795 | 205.5795 | 21,00 |  |  |  | 4058075823174 | MEGAMAN Česká republika, spol. s r.o. | 3
EDM00789 | Regulátor REP 5 N 1F triakový pro ventilátory |  |  | ks | 3290.5756 | 3290.5756 | 21,00 |  |  |  | REP 5 N | ELEKTRODESIGN ventilátory spol. s r.o. | 2.9
SCR01717 | Zámek WSAL3532 plastový pro WSA včetně vložky |  |  | ks | 209.7692 | 209.7692 | 21,00 |  |  |  | WSAL3532 | Schrack Technik spol. s r.o. | 0
SCR01718 | Klíč DV903532 Doppelbart 5mm |  |  | ks | 153.6123 | 153.6123 | 21,00 |  |  |  | DV903532 | Schrack Technik spol. s r.o. | 0
FVE11305 | Optimizér výkonu TS4-A-O 700W TIGO |  | Informace o výrobku Optimizér výkonu Tigo TS4-A-O představuje klíčovou komponentu pro zvýšení efektivity a výkonu fotovoltaických panelů. Díky své schopnosti optimalizovat výkon každého jednotlivého panelu zajišťuje maximální možnou produkci elektřiny i v náročných podmínkách, jako jsou stínění neb | ks | 750 | 750 | 21,00 | https://www.biesse.cz/fotovoltaika_c564938523279385/prislusenstvi_c564938523279419/vykonove-optimize | https://eshop.biesse.cz/Pictures/biesse/19/2000000326/195810-195810(2).png |  | 1752728 | Krannich Solar s.r.o. | 1.68 | Fotovoltaika | Příslušenství | Výkonové optimizéry
OST21828 | Tigo Access Point (TAP) |  |  | ks | 1335 | 1335 | 21,00 |  |  |  | 1731543 | DAMIJA elektro s.r.o. | 0
DKU01244 | Spínač KSBM5E13X11 koncový, nerez kladka, šířka 40mm |  |  | ks | 887.289 | 887.289 | 21,00 |  |  | 8585007390887 | KSBM5E13X11 | SEZ - CZ s.r.o. | 0
OST18195 | Svítidlo GLOBO CLAUDE 54307-3W stropní |  |  | ks | 1181.4 | 1181.4 | 21,00 |  |  |  | 54307-3W | Globo Eastern Europe, s.r.o. | 0
EMS00964 | Flexo 3x1,5-H05RR-F 10M CERNA |  |  | ks | 580.567 | 580.567 | 21,00 |  |  | 8592920131077 | 2425210210 | EMOS spol. s r.o. | 0
SAL00132 | Svodič FLP-PV1500/Y |  | optická signalizace poruchy, varistorový svodič bleskových proudů zapojený do 'Y', k ochraně fotovoltaických instalací především na střeše, tam kde není dodržena dostatečná vzdálenost (připojení k LPS), volba maximálního provozního napětí SPD: UCPV = 1,2 × UOC STC | ks | 2911.4379 | 2911.4379 | 21,00 |  | https://eshop.biesse.cz/Pictures/biesse/19/2000000326/195815-195815(2).jpg |  | 8595090542001 | SALTEK s.r.o. | 0.57
SA700221 | Skříň SFN, s MP1800x600x400 IP55 NSYSFN18640P |  | Tento PanelSeT SFN je volně stojící modulární dekarbonizovaná ocelová elektrická skříň, která je vhodná pro víceúčelové aplikace. Obsahuje recyklovanou ocel, která se vyrábí z obnovitelných zdrojů energie, což vede k výraznému snížení emisí CO2. Má jmenovitou výšku 1800 mm, šířku 600 mm a hloubku 40 | ks | 20613.0395 | 20613.0395 | 21,00 |  |  | 3606486102718 | NSYSFN18640P | Schneider Electric CZ, s.r.o. | 0
SA700222 | Sada bočních panelů 1800x400 NSY2SPN184 |  | Tyto dva ocelové boční panely jsou určeny k sestavení volně stojící modulární dekarbonizované ocelové elektrické skříně PanelSeT SFN pro různé aplikace. Mají jmenovitou výšku 1800 mm a hloubku 400 mm. Panely jsou vyrobeny z ocelového plechu. Povrchová úprava epoxidovým polyesterovým práškem zajišťuj | ks | 4413.6175 | 4413.6175 | 21,00 |  |  | 3606486104392 | NSY2SPN184 | Schneider Electric CZ, s.r.o. | 0
SA300010 | Zámek pro klíč č.1242E pro kliku NSYSFHD NSYIN1242E2 |  |  | ks | 852.0434 | 852.0434 | 21,00 |  |  | 3606480064609 | NSYIN1242E2 | Schneider Electric CZ, s.r.o. | 0
OST21829 | Ventil RV 111 R 3311 16/150-40/T VENTIL |  |  | ks | 4386 | 4386 | 21,00 |  |  |  | 20706.0 | BOLA spol s.r.o. | 0
OST21830 | Ventil RV 111 R 2311 16/150-32/T VENTIL |  |  | ks | 3761.25 | 3761.25 | 21,00 |  |  |  | 20670.1 | BOLA spol s.r.o. | 0
OST21831 | Ventil RV 111 R 2331 16/150-25/T VENTIL |  |  | ks | 2996.25 | 2996.25 | 21,00 |  |  |  | 20677.1 | BOLA spol s.r.o. | 0
OST21832 | Ventil RV 111 R 3311 16/150-20/T VENTIL |  |  | ks | 2830.5 | 2830.5 | 21,00 |  |  |  | 20707.2 | BOLA spol s.r.o. | 0
SIE00196 | Ventil SSC161.05HF, Pohon 300 N, AC/DC 24V, 0-10V, kabel 1,5m |  |  | ks | 4959.8242 | 4959.8242 | 21,00 |  |  |  | S55155-A101 | Blumenbecker Prag s.r.o. | 0
OST18196 | Šroubení CBM-10P09 PG 9 pro hadice NW10 |  |  | ks | 310.1749 | 310.1749 | 21,00 |  |  |  | CBM-10P09 | REVELET s.r.o. | 0
OST18197 | Hadice TSBN-210 ocel. zink. 10x15mm NW10 |  |  | m | 259.5349 | 259.5349 | 21,00 |  |  |  | TSBN-210 | REVELET s.r.o. | 0
ELE01107 | Modul BL-06 G zelený |  |  | ks | 592.2 | 592.2 | 21,00 |  |  |  | 868832 | ELECO VEP CZ s.r.o. | 0
ELE01108 | Modul BL-06 B modrý, úprava p. Svoboda |  |  | ks | 637.2 | 637.2 | 21,00 |  |  |  | 1006308 | ELECO VEP CZ s.r.o. | 0
_FAI0677 | Konektor ABB24MGAEM32 |  |  | ks | 1676.25 | 1676.25 | 21,00 |  |  |  | ABB24MGAEM32 | Aerco Ltd | 0
OST18198 | Kondenzátor 8uF, 450V AC, s kabelem, šroub |  |  | ks | 116.94 | 116.94 | 21,00 |  |  |  | CBB8UF_KS | Jaroslav Kůs | 0
FVE11306 | Pojistka 32A, 10x38 mm, Adelid APV pro FVE |  |  | ks | 67.5742 | 67.5742 | 21,00 |  |  |  | 46ADWB103832A | SAPRO, s. r. o. | 0
L2350035 | Rámeček 754305 5 násobný Allure bílý |  | VALENA ALLURE RÁMEČEK 5-NÁSOBNÝ BÍLÁ | ks | 448.7064 | 448.7064 | 21,00 | https://www.biesse.cz/vypinace-a-zasuvky_c549523885654092/legrand_c549558245399359/valena-life_c5497 | https://eshop.biesse.cz/Pictures/biesse/19/2000000326/195831-195831(2).jpg | 3414970477668 | 754305 | LEGRAND s.r.o. | 0 | Vypínače a zásuvky | Legrand | Valena Life | rámečky Valena Allure
NGE01079 | Pero NP 207 30m |  |  | ks | 902.1503 | 902.1503 | 21,00 |  |  |  | NP 207 | N.G. ELEKTRO TRADE, a.s. | 0
L2350036 | Kryt 754798 pro TV+RD-SAT černá Valena Allure |  | VALENA ALLURE KRYT ZÁSUVKY TV-RD-SAT ČERNÁ | ks | 140.3928 | 140.3928 | 21,00 | https://www.biesse.cz/vypinace-a-zasuvky_c549523885654092/legrand_c549558245399359/valena-life_c5497 | https://eshop.biesse.cz/Pictures/biesse/19/2000000326/195833-195833(2).jpg | 3414970479969 | 754798 | LEGRAND s.r.o. | 0 | Vypínače a zásuvky | Legrand | Valena Life | kryty, záslepky Valena Allure
OST18199 | Hlavice 40-100A 67x67mm, pro SQ040-SQ063 a SE63-SE100 Giovenzana |  |  | ks | 424.8 | 424.8 | 21,00 |  |  |  | G_050/0001 | EK-INDUSTRY, s.r.o. | 0
LG400489 | Kryt 755415 pro 1x RJ 45 kat. 6 UTP bílý Valena Allure |  | VALENA ALLURE KRYTKA DATOVÉ ZÁSUVKY RJ11/RJ45 BÍLÁ | ks | 84.4192 | 84.4192 | 21,00 | https://www.biesse.cz/vypinace-a-zasuvky_c549523885654092/legrand_c549558245399359/valena-life_c5497 | https://eshop.biesse.cz/Pictures/biesse/19/2000000326/195835-195835(2).jpg | 3414970484673 | 755415 | LEGRAND s.r.o. | 0 | Vypínače a zásuvky | Legrand | Valena Life | kryty, záslepky Valena Allure
LG400490 | Kryt 755419 pro 1x RJ 45 kat. 6 UTP perleť Valena Allure |  | VALENA ALLURE KRYTKA DATOVÉ ZÁSUVKY RJ11/RJ45 PERLEŤ | ks | 126.6288 | 126.6288 | 21,00 | https://www.biesse.cz/vypinace-a-zasuvky_c549523885654092/legrand_c549558245399359/valena-life_c5497 | https://eshop.biesse.cz/Pictures/biesse/19/2000000326/195836-195836(2).jpg | 3414970484796 | 755419 | LEGRAND s.r.o. | 0 | Vypínače a zásuvky | Legrand | Valena Life | kryty, záslepky Valena Allure
LG400491 | Záslepka 755185 bílá Valena Allure |  | VALENA ALLURE ZÁSLEPKA BÍLÁ | ks | 126.6288 | 126.6288 | 21,00 | https://www.biesse.cz/vypinace-a-zasuvky_c549523885654092/legrand_c549558245399359/valena-life_c5497 | https://eshop.biesse.cz/Pictures/biesse/19/2000000326/195837-195837(2).jpg | 3414970483072 | 755185 | LEGRAND s.r.o. | 0 | Vypínače a zásuvky | Legrand | Valena Life | kryty, záslepky Valena Allure
BG000282 | Svítidlo LED SAVING SLIM 38W 4000K 4180lm 1200mm IP65 |  |  | ks | 634.185 | 634.185 | 21,00 | https://www.biesse.cz/svitidla_c381775347976342/svitidla-prumyslova_c382106060456611/svitidlo-led-sa |  | 8002219895547 | 75464 | BEGHELLI - ELPLAST,a.s. | 14.5 | Svítidla | Svítidla průmyslová
BG000283 | Svítidlo LED SAVING SLIM 58W 4000K 6380lm 1500mm IP65 |  |  | ks | 837.675 | 837.675 | 21,00 | https://www.biesse.cz/svitidla_c381775347976342/svitidla-prumyslova_c382106060456611/svitidlo-led-sa |  | 8002219895578 | 75465 | BEGHELLI - ELPLAST,a.s. | 14.5 | Svítidla | Svítidla průmyslová
BG000284 | Svítidlo LED SAVING SLIM 18W 4000K 1980lm 600mm IP65 |  |  | ks | 399.33 | 399.33 | 21,00 | https://www.biesse.cz/svitidla_c381775347976342/svitidla-prumyslova_c382106060456611/svitidlo-led-sa |  | 8002219895523 | 75463 | BEGHELLI - ELPLAST,a.s. | 1 | Svítidla | Svítidla průmyslová
BG000285 | Svítidlo LED STAGNA FLAT 36W 4000K 4320lm 1200mm IP65 |  |  | ks | 680.085 | 680.085 | 21,00 | https://www.biesse.cz/svitidla_c381775347976342/svitidla-prumyslova_c382106060456611/svitidlo-led-st |  | 8002219895424 | 75457 | BEGHELLI - ELPLAST,a.s. | 14.5 | Svítidla | Svítidla průmyslová
BG000286 | Svítidlo LED STAGNA FLAT 45W 4000K 5400lm 1500mm IP65 |  |  | ks | 863.685 | 863.685 | 21,00 | https://www.biesse.cz/svitidla_c381775347976342/svitidla-prumyslova_c382106060456611/svitidlo-led-st |  | 8002219895448 | 75458 | BEGHELLI - ELPLAST,a.s. | 14.5 | Svítidla | Svítidla průmyslová
BG000287 | Svítidlo LED STAGNA FLAT 18W 4000K 2160lm 600mm IP65 |  |  | ks | 435.285 | 435.285 | 21,00 | https://www.biesse.cz/svitidla_c381775347976342/svitidla-prumyslova_c382106060456611/svitidlo-led-st |  | 8002219895400 | 75456 | BEGHELLI - ELPLAST,a.s. | 14.5 | Svítidla | Svítidla průmyslová
PHO00191 | Štítek UCT-EM (12x7) zaskakovací Phoenix contact |  |  | ks | 124.6277 | 124.6277 | 21,00 |  |  |  | 0801501 | Blumenbecker Prag s.r.o. | 0
PHO00238 | Štítek UCT1-TM 6 pro svorky Phoenix Contact |  |  | ks | 107.8809 | 107.8809 | 21,00 |  |  |  | 0829483 | Blumenbecker Prag s.r.o. | 0
OST18208 | Repase Aku 12V/1500mAh do vysavače |  |  | ks | 1350 | 1350 | 21,00 |  |  |  | REPASE AKU 12V | Bech Akku Power baterie s.r.o. | 0
OMR00737 | Zdroj S8VS-06024 24VDC 2,5A 60W Omron |  |  | ks | 5777.0184 | 5777.0184 | 21,00 |  |  | 4547648419352 | S8VS-06024 | OMRON ELECTRONICS spol. s r.o. | 0.84
SEZ01063 | Krytka vidlice (přívodky), 32 A, 5P |  |  | ks | 71.079 | 71.079 | 21,00 |  |  | 8585007367650 | KV 3253 | SEZ - CZ s.r.o. | 0
SEZ01064 | Zásuvka IEN 1643 |  |  | ks | 120.5946 | 120.5946 | 21,00 |  |  | 8585007347720 | IEN 1643 | SEZ - CZ s.r.o. | 0
_KHS1366 | _Chránič 4P - 80A - 30mA - typ B-SI |  |  | ks | 32878.6833 | 32878.6833 | 21,00 |  |  | 3606489502720 | A9Z61480 | Schneider Electric CZ, s.r.o. | 0.41
_MOL0239 | _Řídící jednotka LUCB 18BL |  | TeSys U řídicí a diagnostická jednotka, která se vloží do rozšířených výkonových bází LUB320, LUB380, LUB380 pro vytvoření spouštěče TeSys U, pro 3fázové aplikace motoru do 7.5kW@400V. Poskytuje plnou ochranu motorů se jmenovitým proudem Ir 4,5-18 A (nastavitelným Ir), třída přetížení 10, zkratová s | ks | 4570.5342 | 4570.5342 | 21,00 |  |  |  | LUCB18BL | Schneider Electric CZ, s.r.o. | 0
OST18209 | Vývodka M20 x 1.5 EMV |  |  | ks | 277.5 | 277.5 | 21,00 |  |  |  | 50.620 M/EMV | Distrelec Gesellschaft m b H. | 0
OST18210 | Skříň KSB63SM48 vývodní modulární 63A 8M |  |  | ks | 4108.7235 | 4108.7235 | 21,00 |  |  |  | 211-0513 | RS Components Sp. z o.o. | 1.98
_KHS1367 | _Kontakt A9A26904 |  | Toto elektrické příslušenství Acti9 je modulární kontakt OC, který se používá jako dálková indikace polohy přidruženého zařízení. Ve střídavé síti je jmenovitý proud In od 100 mA do 6 A při provozní frekvenci 50 Hz až 60 Hz při 240 V AC a od 100 mA do 3 A při provozní frekvenci 50 Hz až 60 Hz při 41 | ks | 319.0732 | 319.0732 | 21,00 |  |  |  | A9A26904 | Schneider Electric CZ, s.r.o. | 0.04
WE110228 | Cabtite CGS M20 BK 2584200000 |  | Kabelová průchodka je zařízení pro zavedení kabelu, vedení nebo izolovaného vodiče do skříně. Je navržena tak, aby zapouzdřila kabel a poskytuje jak utěsnění, tak odlehčení tahu. Chrání elektrické zařízení (například rozvaděče, spojovací skříně) před mechanickými vlivy, prachem a vlhkostí pevným a s | ks | 264.1472 | 264.1472 | 21,00 |  | https://eshop.biesse.cz/Pictures/biesse/19/2000000326/195855-195855(2).jpg | 4050118616576 | 2584200000 | Weidmüller, s.r.o. | 0
_KHS1368 | _Spínač 18A GV2L20 motorový |  | TeSys GV motorový jistič, 3P (3P), 18 A/690V, pro 3fázové aplikace motorů 7.5kW@400V. Poskytuje magnetickou ochranu s úrovní vypnutí při 13x10, vysokou vypínací schopnost Icu 50kA@400V. připojení šroubovými svorkami. ovládací prvek Start-Stop otočná rukojeť zaručená pro 100 000 cyklů ACU-3. Pro komp | ks | 2841.0986 | 2841.0986 | 21,00 |  |  |  | GV2L20 | Schneider Electric CZ, s.r.o. | 0
TME01538 | Konektor CP30220SM RJ45 5e CLIFF |  |  | ks | 232.116 | 232.116 | 21,00 |  |  |  | CP30220SM | TME Czech Republic s. r. o. | 0
OST70110 | Koleno SVWD-M12MGT PA6 NW07 M12 90° IP66 PMA |  |  | ks | 110.994 | 110.994 | 21,00 |  |  | 7630030287411 | SVWD-M12MGT | ZTC electronic Praha, s.r.o. | 0
TME01539 | Konektor HR22-12TPD-20SC Hirose |  |  | ks | 517.1363 | 517.1363 | 21,00 |  |  |  | HR22-12TPD-20SC-73 | TME Czech Republic s. r. o. | 0
TME01540 | Kontakt HR22-SC-122 Hirose |  |  | ks | 5.226 | 5.226 | 21,00 |  |  |  | HR22-SC-122 | TME Czech Republic s. r. o. | 0
OST21833 | Svítidlo Guida-XS-15W-3070-A8, 3000K |  |  | ks | 9753 | 9753 | 21,00 |  |  |  | GUIDA-XS-15W-3070-A8, 3000K | JIPOL s.r.o. | 13
_ASS0439 | Průchodka M32 EMTZ 32/02/120-02/080 VO LG |  |  | ks | 58.911 | 58.911 | 21,00 |  |  |  | 10108616 | IES spol. s r.o. | 0
TLE01303 | Pásek LED NEON 12NEON10-WW 5m teplá bílá |  |  | ks | 577.6575 | 577.6575 | 21,00 |  |  |  | 076530 | T-LED s.r.o. | 0.04
TLE01304 | Kabel černý 2x0,5 |  |  | m | 9.63 | 9.63 | 21,00 |  |  |  | 11102 | T-LED s.r.o. | 0.48
TLE01305 | Přijímač SMART dimLED Tuya PR 2K 2v1 |  |  | ks | 519.915 | 519.915 | 21,00 |  |  | 1100687991383 | 069050 | T-LED s.r.o. | 0
TLE01306 | Ovladač dimLED OVM 4KRM |  |  | ks | 349.59 | 349.59 | 21,00 |  |  | 1100687991345 | 069121 | T-LED s.r.o. | 1.02
TLE01307 | Držák dimLED M pro ovladače dimLED |  |  | ks | 33.375 | 33.375 | 21,00 |  |  |  | 069402 | T-LED s.r.o. | 1.02
TLE01308 | Zdroj LED SLIM-12V-100W IP67 |  |  | ks | 461.3625 | 461.3625 | 21,00 |  |  |  | 05610 | T-LED s.r.o. | 0
EMS00965 | Akumulátor olověný bezúdržbový 6V/12 Ah, faston 4,7 mm |  |  | ks | 485.3216 | 485.3216 | 21,00 |  |  |  | B9682 | EMOS spol. s r.o. | 0
TRE00058 | Svítidlo PRIMA LED 1.5ft ABS 4000/840 IP66 36W |  |  | ks | 1824.825 | 1824.825 | 21,00 |  |  | 8590515670802 | 67080 | JANČA & EMAS group s.r.o. | 13
OBO11248 | Žlab MKS 610 6055532 60x100x3000 St FT OBO |  |  | m | 666.1776 | 666.1776 | 21,00 |  |  | 4012196060016 | 6055532 | OBO BETTERMANN s. r. o. | 0
OBO11249 | Profil TP B145mm St FT |  |  | ks | 397.3208 | 397.3208 | 21,00 |  |  | 4012195076858 | 6363861 | OBO BETTERMANN s. r. o. | 0
OBO11252 | Profil TP B245mm St FT |  |  | ks | 436.7776 | 436.7776 | 21,00 |  |  | 4012195076865 | 6363865 | OBO BETTERMANN s. r. o. | 0
OBO11253 | Oblouk 90° 60x100 St FT |  |  | ks | 1779.2264 | 1779.2264 | 21,00 |  |  | 4012196814091 | 7125100 | OBO BETTERMANN s. r. o. | 0
OBO11254 | Oblouk 90° 60x200 St FT |  |  | ks | 2064.6 | 2064.6 | 21,00 |  |  | 4012196814152 | 7125220 | OBO BETTERMANN s. r. o. | 0
OBO11255 | RT 610 FT 60x100 St FT |  |  | ks | 1742.5224 | 1742.5224 | 21,00 |  |  | 4012196812356 | 7117116 | OBO BETTERMANN s. r. o. | 0
OBO11256 | RT 620 FT 60x200 St FT |  |  | ks | 2219.6744 | 2219.6744 | 21,00 |  |  | 4012196812417 | 7117209 | OBO BETTERMANN s. r. o. | 0
OBO11257 | TSG 60 DD 60x2995 St DD |  |  | m | 345.9352 | 345.9352 | 21,00 |  |  | 4012195694687 | 6062327 | OBO BETTERMANN s. r. o. | 0
OBO11258 | Redukční úhelník/zakončení pro kab.žlab. 60x100 St DD |  |  | ks | 509.268 | 509.268 | 21,00 |  |  | 4012196982820 | 7106106 | OBO BETTERMANN s. r. o. | 0
OBO11259 | FRS 6x12 A2 M6x12 A2 |  |  | ks | 12.5895 | 12.5895 | 21,00 |  |  | 4012196200238 | 6406521 | OBO BETTERMANN s. r. o. | 0
OBO11260 | Kotva N 6-5-10/49 M6 6x49mm St G OBO |  |  | ks | 42.3197 | 42.3197 | 21,00 |  |  | 4012196411948 | 3498396 | OBO BETTERMANN s. r. o. | 0
TLE01310 | Textilní kulatý kabel 3x0,75, Černá |  |  | m | 52.4385 | 52.4385 | 21,00 |  |  |  | 111301_TLED | T-LED s.r.o. | 0
_KHS | _Skříň NSYSFN2012502DP |  | Tento PanelSeT SFN je dvoudveřová volně stojící modulární dekarbonizovaná ocelová elektrická skříň, která je vhodná pro víceúčelové aplikace. Obsahuje recyklovanou ocel, která se vyrábí z obnovitelných zdrojů energie, což vede k výraznému snížení emisí CO2. Má jmenovitou výšku, šířku a hloubku 2000 | ks | 34191.504 | 34191.504 | 21,00 |  |  |  | NSYSFN2012502DP | Schneider Electric CZ, s.r.o. | 0
_KHS7894 | _Panel NSYEC125 |  |  | ks | 2007.8623 | 2007.8623 | 21,00 |  |  |  | NSYEC125 | Schneider Electric CZ, s.r.o. | 0
_KHS7888 | _Stříška NSYSC1250 |  |  | ks | 11721.1735 | 11721.1735 | 21,00 |  |  |  | NSYSC1250 | Schneider Electric CZ, s.r.o. | 0
OST18211 | Zásuvka KV2000W kulatá vnitřek, bílá Keramik |  |  | ks | 516.654 | 516.654 | 21,00 |  |  |  | KV2000W | Elhard CZ s.r.o. | 0
OST18212 | Vypínač č.1 KV1001W kulatý vnitřek, klapka, bílý Keramik |  |  | ks | 561.64 | 561.64 | 21,00 |  |  |  | KV1001W | Elhard CZ s.r.o. | 0
OST18213 | Vypínač č.5 KV1005W kulatý vnitřek, klapka, bílý Keramik |  |  | ks | 575.52 | 575.52 | 21,00 |  |  |  | KV1005W | Elhard CZ s.r.o. | 0
OST18214 | Vypínač č.6 KV1006W kulatý vnitřek, klapka, bílý Keramik |  |  | ks | 561.6375 | 561.6375 | 21,00 |  |  |  | KV1006W | Elhard CZ s.r.o. | 0
OST18215 | Vypínač č.6+6 KV1055W kulatý vnitřek, klapka, bílý Keramik |  |  | ks | 621 | 621 | 21,00 |  |  |  | KV1055W | Elhard CZ s.r.o. | 0
OST18216 | Vypínač č.7 KV1077W kulatý vnitřek, klapka, bílý Keramik |  |  | ks | 621 | 621 | 21,00 |  |  |  | KV1077W | Elhard CZ s.r.o. | 0
OST18217 | Zásuvka KV2022W 2xRJ45 kulatá vnitřek, bílá Keramik |  |  | ks | 715.5 | 715.5 | 21,00 |  |  |  | KV2022W | Elhard CZ s.r.o. | 0
OST18218 | Zásuvka KV2012W TV+R+SAT kulatá vnitřek, bílá Keramik |  |  | ks | 896.985 | 896.985 | 21,00 |  |  |  | KV2012W | Elhard CZ s.r.o. | 0
OST18219 | Rámeček KV3001W jedno bílá Keramik |  |  | ks | 375.615 | 375.615 | 21,00 |  |  |  | KV3001W | Elhard CZ s.r.o. | 0
OST18220 | Rámeček KV3002W dvoj bílá Keramik |  |  | ks | 467.22 | 467.22 | 21,00 |  |  |  | KV3002W | Elhard CZ s.r.o. | 0
OST18221 | Rámeček KV3003W troj bílá Keramik |  |  | ks | 568.35 | 568.35 | 21,00 |  |  |  | KV3003W | Elhard CZ s.r.o. | 0
OST18222 | Rámeček KV3001N jedno světlé dřevo Keramik |  |  | ks | 218.7 | 218.7 | 21,00 |  |  |  | KV3001N | Elhard CZ s.r.o. | 0
OST18223 | Rámeček KV3003N troj světlé dřevo Keramik |  |  | ks | 513 | 513 | 21,00 |  |  |  | KV3003N | Elhard CZ s.r.o. | 0
RAW01001 | Hmoždinka 10x50 univerzální 4ALL |  |  | ks | 3.359 | 3.359 | 21,00 |  |  |  | 4ALL-10 | Rawlplug CZ s.r.o. | 0
OST18224 | Rámeček KV3004N čtyř světlé dřevo Keramik |  |  | ks | 661.5 | 661.5 | 21,00 |  |  |  | KV3004N | Elhard CZ s.r.o. | 0
SCM00121 | Svorka kabelová pro upevnění na lištu profilu C, 64-70 mm |  |  | ks | 120.75 | 120.75 | 21,00 |  |  |  | PK-70 HB / 70 HB | PIZZATO- PRO ROZDĚLENÍ CENÍKŮ | 0
SCM00122 | Svorka kabelová pro upevnění do C-profilů |  |  | ks | 166.425 | 166.425 | 21,00 |  |  |  | PK-82 AC / 82 AC | PIZZATO- PRO ROZDĚLENÍ CENÍKŮ | 0
EMS00966 | Kabel 1z 25m černý, guma-neopren, 230 V, 2,5 mm2 |  |  | ks | 1784.991 | 1784.991 | 21,00 |  |  | 8592920070017 | 1901012504 | EMOS spol. s r.o. | 0
OST18226 | Spínač NG2D7D411C-F31 bezpečnostní PIZZATO |  |  | ks | 15839.252 | 15839.252 | 21,00 |  |  |  | NG2D7D411C-F31 | BI ESSE S.P.A. | 0
OST18227 | Nástavec NG-LP40 PIZZATO |  |  | ks | 142.6698 | 142.6698 | 21,00 |  |  |  | NG-LP40 | BI ESSE S.P.A. | 0
URM00299 | Kamera 1758/83 k modulu 1083/64, 1 modul 1158 |  |  | ks | 7029.316 | 7029.316 | 21,00 |  |  | 8021156055395 | 1758/83 | URMET s.r.o. | 0
URM00300 | Videotelefon 1760/6 5", handsfree pro systém 1083, bílý |  |  | ks | 5784.3448 | 5784.3448 | 21,00 |  |  | 8021156069781 | 1760/6 | URMET s.r.o. | 0
BIT01970 | Termostat KG4441 černý Living NOW |  | LIVING NOW POKOJOVÝ TERMOSTAT 2 MODULY ČERNÝ | ks | 2241.2528 | 2241.2528 | 21,00 |  | https://eshop.biesse.cz/Pictures/biesse/19/2000000326/195911-195911(2).jpg | 8005543618790 | KG4441 | LEGRAND s.r.o. | 0.6
HLB00878 | Zámek Z1/N FAB pro skříně ER |  |  | ks | 529.2 | 529.2 | 21,00 |  |  |  | 59400058 | DCK Holoubkov Bohemia a.s. | 0
MURR0387 | Konektor 7000-40121-6340700 M12 /M12 7m |  |  | ks | 634.2906 | 634.2906 | 21,00 |  |  |  | 7000-40121-6340700 | MURRELEKTRONIK CZ, spol. s r.o. | 0
ETI00478 | Spodek D02 pojistkový na DIN, 63A, 250V DC/400V AC |  | Fuse link base, PFB D02 1p, Dimensions E18, Mounting 35mm DIN rail, Number of poles 1, Product group LV-fuse base, Rated AC voltage (V) 400, Rated current (A) 63, Rated DC voltage (V) 250, Size D02 | ks | 160.4544 | 160.4544 | 21,00 |  | https://eshop.biesse.cz/Pictures/biesse/19/2000000326/195914-195914(2).jpg | 3838895844228 | 002510021 | ETI ELEKTROELEMENT , d.o.o. | 0
ETI00479 | Pojistka D02 63A gL/gG 400VAC 250VDC E18 |  | Fuse link, D02 gG 63A/400V, Application For cable protection, Breaking capacity AC (kA) 50, Breaking capacity DC (kA) 8, Characteristics gG, Dimensions E18, Indicator Top fuse status indicator, Operating joule integral (A2s) 22.900, Power dissipation (W) 5,4, Prearcing joule integral (A2s) 10.000, R | ks | 40.4846 | 40.4846 | 21,00 |  | https://eshop.biesse.cz/Pictures/biesse/19/2000000326/195915-195915(2).jpg | 5904722906129 | 002212005 | ETI ELEKTROELEMENT , d.o.o. | 0
OST18228 | Nástroj Krone LSA s ostrým hrotem PremiumCord na kabel TP |  |  | ks | 374.4 | 374.4 | 21,00 |  |  |  | 7500011200 | KTS - AME s.r.o. | 0
TLE01311 | Žárovka LED E27 1W FILAMENT S14 2200K 50lm |  |  | ks | 22.6705 | 22.6705 | 21,00 |  |  | 8596558004642 | 032565 | T-LED s.r.o. | 0
ARK00092 | _Spojka žlabu tvarovací STL-1B 100 |  | Pro vytváření horizontálně tvarovaných částí tras - ohyby, kolena. | m | 64.8388 | 64.8388 | 21,00 |  | https://eshop.biesse.cz/Pictures/biesse/19/2000000326/195918-195918(2).png |  | ARB-14211310 | ARKYS, s.r.o. | 0
OST21834 | Baterie lithiová LS 14250 3,6V/ 1200mAh CNA SAFT |  |  | ks | 134.9475 | 134.9475 | 21,00 |  |  |  | 14250 | TIPA,spol. s r.o. | 0
LAP03740 | Vývodka SKINTOP MS-M 40x1,5 |  |  | ks | 365.442 | 365.442 | 21,00 |  |  |  | 53112050 | Gebruder Eberhard GmbH | 0
LAP03741 | Matice pojistná niklovaná mosaz závit M40 Stříbrná Lapp |  |  | ks | 72.3747 | 72.3747 | 21,00 |  |  |  | 52103350 | Gebruder Eberhard GmbH | 0
LAP03742 | LAPP ÖLFLEX WIRE MS 2,2 1X16 GNYE |  |  | m | 119.3778 | 119.3778 | 21,00 |  |  |  | 4150900/100 | Gebruder Eberhard GmbH | 0
LAP03743 | LAPP SKINDICHT SM-PE-M 20x1,5 |  |  | ks | 20.7575 | 20.7575 | 21,00 |  |  |  | 52103320 | Gebruder Eberhard GmbH | 0
FVE11307 | Konstrukce FVE na rovnou střechu CORAB 25 st. PB-092.2 pro 4 FV panely. horizont |  |  | ks | 3990.3927 | 3990.3927 | 21,00 |  |  |  | FVEC0922 | SAPRO, s. r. o. | 0
LAP03744 | SKINTOP GMP-GL-M 32x1,5 RAL 7035 L |  |  | ks | 9.3671 | 9.3671 | 21,00 |  |  |  | 53119043 | Gebruder Eberhard GmbH | 0
ELR01636 | Skříň PER PRE-F/3f/63 vestavná |  |  | ks | 9969.59 | 9969.59 | 21,00 |  |  |  | 5092F | ELPLAST - KPZ Rokycany, spol. s r.o. | 63
LAP03745 | UNITRONIC BUS CAN 1x2x0,34 |  |  | m | 35.38 | 35.38 | 21,00 |  |  |  | L2170263 | allkabel s.r.o. | 0
LAP03746 | SiHF-JZ 7x0,75 silikonový |  |  | m | 44.805 | 44.805 | 21,00 |  |  |  | 01206007 | allkabel s.r.o. | 0
FNX00953 | Svítidlo LED DOWNLIGHT ROUND IP66 12W 3000K |  | #DOWNLIGHTLEDround | ks | 342.375 | 342.375 | 21,00 |  | https://eshop.biesse.cz/Pictures/biesse/19/2000000326/195930-195930(2).jpg | 8595216624178 | PN14100007 | PANLUX s.r.o. | 2
MUR10024 | M12 male 0° / M12 female90° |  |  | ks | 497.6678 | 497.6678 | 21,00 |  |  |  | 7700-40101-U030300 | MURRELEKTRONIK CZ, spol. s r.o. | 0
MUR10025 | M12 male 0° / M12 female90° - TPE 3X22AWG ye UL/CSA, ITC/PLTC 2m |  |  | ks | 449.105 | 449.105 | 21,00 |  |  |  | 7700-40101-U030200 | MURRELEKTRONIK CZ, spol. s r.o. | 0
SEZ01065 | Zásuvka VZ 16 230V/16A IP54 vestavná, černá |  |  | ks | 79.0654 | 79.0654 | 21,00 |  |  | 8584128111067 | VZ 16 BLACK | SEZ - CZ s.r.o. | 0
SEZ01066 | Těsnění pod zásuvku VZ 16 |  |  | ks | 15.0192 | 15.0192 | 21,00 |  |  |  | TĚSNĚNÍ | SEZ - CZ s.r.o. | 0
OST18229 | Detektor ECO1002 |  |  | ks | 1206.9506 | 1206.9506 | 21,00 |  |  |  | ECO1002 | KELCOM International, spol. s r.o. | 0
OST18230 | Detektor ECO1000024L |  |  | ks | 847.8726 | 847.8726 | 21,00 |  |  |  | ECO1000024L | KELCOM International, spol. s r.o. | 0
RAB01773 | Svítidlo 5085 NORENA IP20 E27 |  |  | ks | 1554.5454 | 1554.5454 | 21,00 |  |  | 5998250350851 | 5085 | RABALUX CZ Svítidla s.r.o. | 0
SIE10177 | Kabel GP 4x 2, TP instalační kabel CAT6A pro připojení k IE FC RJ45 konektoru 4x |  |  | m | 120.2205 | 120.2205 | 21,00 |  |  |  | 6XV1878-2B | Blumenbecker Prag s.r.o. | 0
SIE90574 | Svorka, šroubová svorka, PE/PEN svorka, 95mm², zelenožlutá |  |  | ks | 850.5258 | 850.5258 | 21,00 |  |  |  | 8WH1000-0CQ07 | Blumenbecker Prag s.r.o. | 0
OST18231 | Senzor NBB2 - V3- E2 indukční Pepperl+Fuchs |  |  | ks | 1615.6999 | 1615.6999 | 21,00 |  |  |  | NBB2-V3-E2 | Pepperl + Fuchs s.r.o. | 0
OST21835 | Pěnová oboustranně lepicí páska, tl. 3,2 mm, 12 mm x 33 m 3M 4008 |  |  | ks | 1762.8075 | 1762.8075 | 21,00 |  |  |  | LE3M-7000048481 | Denis Čišič | 0
LET10506 | Jistič 3VA1112-3EF36-0AA0, spoušť TM240(ATAM) 88-125A |  | 3VA11, In 125 A, Icu 25 kA / 415 V, nadproudová spoušť TM240 (ATAM), Ir 88 ÷ 125 A, Ii (5 ÷ 10)x In, 3pól, třmenové svorky | ks | 8065.5264 | 8065.5264 | 21,00 |  | https://eshop.biesse.cz/Pictures/biesse/19/2000000326/195948-195948(2).jpg | 4042948820643 | 3VA1112-3EF36-0AA0 | OEZ s.r.o. | 1.12
NGE00402 | Páska NPC 290/4,8 |  |  | ks | 1.3636 | 1.3636 | 21,00 |  |  | 8595169521128 | NPC 290/4,8 | N.G. ELEKTRO TRADE, a.s. | 0
EMN10584 | Svorka UK 240/3 A, 425A, 1pól., AL/CU, krytá, šedá |  | Univerzální připojovací svorka UK 240/3 A - šedá. Standardní řada univerzálních svorek s širokou nabídkou připojitelnosti vodičů (1,5 - 240 mm2). Umožňuje připojení jak hliníkových tak měděných vodičů a to až do 240 mm2. Jedná se o 1-pólové svorky v plastovém pouzdře (vyjma sestavy UK 50/3x1, ta je | ks | 712.8673 | 712.8673 | 21,00 |  | https://eshop.biesse.cz/Pictures/biesse/19/2000000326/195950-195950(2).jpg | 8592847003945 | 1006643 | ELEMAN spol. s r.o. | 0
EMN00590 | Vázací (stahovací) pásky UV odolné 280x4,5mm, černá (bal.=100ks) /SEL.UVV2.425R |  | Vázací (stahovací) pásky UV odolné 280x4,5mm - černá (bal.=100ks) /SEL.UVV2.425R, samozhášivé dle UL94-V2. Pro venkovní použití doporučujeme speciální pásky s vysokou UV odolností. | bal | 138.4842 | 138.4842 | 21,00 |  | https://eshop.biesse.cz/Pictures/biesse/19/2000000326/195951-195951(2).jpg | 8014748306517 | 1791734 | ELEMAN spol. s r.o. | 0
NOA00463 | Chránič 10C/1N/0,03 1M A Ex9NLE 6kA |  | Jednomodulový Elektronický proud. chránič s nadpr. ochr., Icn=6kA, 1+Npól, char. C, In=10A, IΔn=30mA, typ A | ks | 632.502 | 632.502 | 21,00 |  | https://eshop.biesse.cz/Pictures/biesse/19/2000000326/195952-195952(2).jpg | 8592765111685 | 111168 | NOARK Electric Europe s.r.o. | 0.215
SEZ01067 | Svodič PO I 1 280V/12,5kA 1+2+3 KIWA |  |  | ks | 920.6323 | 920.6323 | 21,00 |  |  |  | PO I 1 280V/12,5KA | SEZ - CZ s.r.o. | 0.19
HELU1001 | SINGLE 600-J GN-GE 1G95 QMM (AWG 3/0) |  |  | m | 892.6297 | 892.6297 | 21,00 |  |  |  | 10895 | Helukabel CZ s.r.o. | 0
LG400492 | Záslepka 755187 hliník Valena Allure |  | VALENA ALLURE ZÁSLEPKA HLINÍK | ks | 230.3176 | 230.3176 | 21,00 | https://www.biesse.cz/vypinace-a-zasuvky_c549523885654092/legrand_c549558245399359/valena-life_c5497 | https://eshop.biesse.cz/Pictures/biesse/19/2000000326/195955-195955(2).jpg | 3414970483119 | 755187 | LEGRAND s.r.o. | 0 | Vypínače a zásuvky | Legrand | Valena Life | kryty, záslepky Valena Allure
HELU1002 | SUPER-P-TR 340-C-PUR 1x2x1 qmm AWG18 |  |  | m | 128.9282 | 128.9282 | 21,00 |  |  |  | 49866 | Helukabel CZ s.r.o. | 0
HELU1003 | UL-CSA 600V. GN/GE AWG 3 |  |  | m | 201.0244 | 201.0244 | 21,00 |  |  |  | 61213 | Helukabel CZ s.r.o. | 0
HEL11001 | OZ-602-CY UL-CSA 2XAWG 18 GRAU |  |  | m | 53.737 | 53.737 | 21,00 |  |  |  | 82979 | Helukabel CZ s.r.o. | 0
HELU1004 | JZ-602-PUR UL-CSA 7XAWG 16 GRA |  |  | m | 138.214 | 138.214 | 21,00 |  |  |  | 12499 | Helukabel CZ s.r.o. | 0
HELU1005 | JZ-602 UL-CSA 5XAWG 16 GRAU |  |  | m | 75.6146 | 75.6146 | 21,00 |  |  |  | 83073 | Helukabel CZ s.r.o. | 0
HELU1006 | UL-CSA 600V.SW AWG3/0 |  |  | m | 579.6955 | 579.6955 | 21,00 |  |  |  | 61701 | Helukabel CZ s.r.o. | 0
HELU1007 | FÜNFNORM H07 V2-K 16/AWG 6, grün/gelb |  |  | m | 128.992 | 128.992 | 21,00 |  |  |  | 64204 | Helukabel CZ s.r.o. | 0
HELU1008 | OZ-602 UL-CSA 3XAWG 18 GRAU |  |  | m | 83.3025 | 83.3025 | 21,00 |  |  |  | 83565 | Helukabel CZ s.r.o. | 0
OST18232 | Konektor 99-5672-19-18 BINDER |  |  | ks | 850.5 | 850.5 | 21,00 |  |  |  | 99-5672-19-18 | Radwell International Czechia s.r.o. | 0
ABB21058 | Příruba TZ111 kabelová 11 kabelů |  | TZ111 -příruba kabelová 11 kabelů | ks | 1012.5 | 1012.5 | 21,00 |  | https://eshop.biesse.cz/Pictures/biesse/19/2000000326/195966-195966(2).jpg | 4011617108511 | 2CPX010851R9999 | ABB s.r.o. | 0
OST18233 | Univerzální klička k rozvaděči |  |  | ks | 1593.75 | 1593.75 | 21,00 |  |  |  | 700713001 | Langmatz CZ s.r.o. | 0
OST18234 | Klíč vnitřní šestihran k rozvadšči (západkovému šroubu) SW14 150x280 |  |  | ks | 918 | 918 | 21,00 |  |  |  | 700739500 | Langmatz CZ s.r.o. | 0
AGR00418 | EWL-PAB M20/P16 černá ochranná hadice |  |  | ks | 43.77 | 43.77 | 21,00 |  |  |  | 83164162 | AGRO - PRO ROZDĚLENÍ CENÍKŮ | 0
JAB01546 | Zásuvka 5569A-A32357 B TANGO s USB A+C |  |  | ks | 1393.5064 | 1393.5064 | 21,00 |  |  | 8592624459767 | 5569A-A32357 B | ABB s.r.o. | 0
AGR00419 | EWL-PAB M32/P29 černá ochranná hadice |  |  | m | 90.645 | 90.645 | 21,00 |  |  |  | 83164168 | AGRO - PRO ROZDĚLENÍ CENÍKŮ | 0
AGR00420 | EWL-PAB M40/P36 černá ochranná hadice |  |  | m | 128.34 | 128.34 | 21,00 |  |  |  | 83164170 | AGRO - PRO ROZDĚLENÍ CENÍKŮ | 0
MURR0388 | Zdroj MKN napájecí 1fáz 230VAC//9,5-15V/0,1ADC |  |  | ks | 3677.49 | 3677.49 | 21,00 |  |  |  | 85625 | MURRELEKTRONIK CZ, spol. s r.o. | 0
MURR0389 | Optočlen AMS 3-10/44-2 |  |  | ks | 2976.675 | 2976.675 | 21,00 |  |  |  | 50043 | MURRELEKTRONIK CZ, spol. s r.o. | 0
OST18235 | Kabel RST 4-RKWT 4-637/5 M |  |  | ks | 1274.727 | 1274.727 | 21,00 |  |  |  | 7531 | CONTEX PRAHA s.r.o. | 0
OST18236 | Kabel RST 4-RKWT 4-637/6 M |  |  | ks | 1408.68 | 1408.68 | 21,00 |  |  |  | 7982 | CONTEX PRAHA s.r.o. | 0
OST18237 | Kabel RST 4-RKWT 4-637/3 M |  |  | ks | 1006.605 | 1006.605 | 21,00 |  |  |  | 7529 | CONTEX PRAHA s.r.o. | 0
NOA00464 | Chránič 6B/1N/0,03 A Ex9NLE EL 6kA |  | Jednomodulový Elektronický proud. chránič s nadpr. ochr., Icn=6kA, 1+Npól, char. B, In=6A, IΔn=30mA, typ A | ks | 632.502 | 632.502 | 21,00 |  | https://eshop.biesse.cz/Pictures/biesse/19/2000000326/195978-195978(2).jpg | 8592765111609 | 111160 | NOARK Electric Europe s.r.o. | 0.12
OST18238 | Relé 24VDC 2c 2A 125VAC/30VC 1152Ohm signálové |  |  | ks | 65.625 | 65.625 | 21,00 |  |  |  | 8790 | SOS electronic s.r.o. | 0
OST18239 | Relé 24VDC 1c 1A 125VAC/24VDC 3840Ohm signálové |  |  | ks | 46.875 | 46.875 | 21,00 |  |  |  | 6682 | SOS electronic s.r.o. | 0
OST18240 | Transformátor TMD 10/24 na DIN Vemer |  |  | ks | 455.8999 | 455.8999 | 21,00 |  |  |  | TMD 10/24 | EXIMUS COMMERCIO s.r.o. | 0
OST18241 | Kabel 1230 T16CW04 0,5m |  |  | ks | 225 | 225 | 21,00 |  |  |  | 1230 T16CW04 | reichelt elektronik GmbH & Co. KG | 0
KOL01822 | LH 60X40 - KRYT ODBOČNÝ OBLÝ |  | Kryt odbočný oblý 8654R, bílý - příslušenství k hranatým lištám | ks | 41.0756 | 41.0756 | 21,00 |  |  | 8595057698604 | 8654R_HB | KOPOS KOLÍN a.s. | 0
OST21836 | Vypínač AC250V/16(15)A |  |  | ks | 709.35 | 709.35 | 21,00 |  |  |  | DZ-6 5P | EGRIKON s.r.o. | 0
VYR50459 | Svítidlo VIPET-LED-2500-136-4K, IP66 |  |  | ks | 1654.5216 | 1654.5216 | 21,00 |  |  |  | 053180 | VYRTYCH a.s. | 9.5
STR00158 | Jmenovník 4FN 231 09.2 4 modul antika stříbrná |  | Modul 4 modulového jmenovníku 2-BUS KARAT (antika stříbrná) | ks | 2047.5 | 2047.5 | 21,00 |  | https://eshop.biesse.cz/Pictures/biesse/19/2000000326/195986-195986(2).jpg | 8585001543890 | 4FN 231 09.2 | METRODIS s.r.o. | 0
AGR00422 | MR-83401068 / P-VG/L M20/16-K M-PRO, SW |  |  | ks | 140.409 | 140.409 | 21,00 |  |  |  | MR-83401068 | AGRO - PRO ROZDĚLENÍ CENÍKŮ | 0
AGR00423 | MR-83401078 / P-VG/L M32/29-K M-PRO, SW |  |  | ks | 319.965 | 319.965 | 21,00 |  |  |  | MR-83401078 | AGRO - PRO ROZDĚLENÍ CENÍKŮ | 0
AGR00424 | P-VG/L M40/36-K SW Murrplastik |  |  | ks | 228.72 | 228.72 | 21,00 |  |  |  | MR- 83401082 | MURRELEKTRONIK CZ, spol. s r.o. | 0
MCL01253 | Pásek LED SMD2835 WW,240LED/m 216w/24V, 16500lm CRI97, IP20, 10mm délka 15 m |  |  | ks | 4801.635 | 4801.635 | 21,00 |  |  |  | ML-126.025.90.0-15000 | McLED s.r.o. | 0
OST18242 | Kabel RST RKWT 4-251/10 M |  |  | ks | 689.13 | 689.13 | 21,00 |  |  |  | 27094 | CONTEX PRAHA s.r.o. | 0
OST18243 | Kabel 4-RKWT 4-637/10 M |  |  | ks | 1943.955 | 1943.955 | 21,00 |  |  |  | 7532 | CONTEX PRAHA s.r.o. | 0
FVE11309 | Měnič Solax X3-HYBRID-10.0-D-G4 CT WIFI 3.0 |  |  | ks | 53091 | 53091 | 21,00 |  |  |  | X3-HYBRID-10.0-D-G4 CT WIFI3.0 | Ergo Solar Sp. z o.o. | 0
FNX00954 | Svítidlo CARPO ADAPT CORRIDOR 2W 3h nouzové |  | #antipanicserie #CARPOadapt | ks | 903.375 | 903.375 | 21,00 |  | https://eshop.biesse.cz/Pictures/biesse/19/2000000326/195996-195996(2).jpg |  | PN35200035 | PANLUX s.r.o. | 2
FNX00955 | Svítidlo CARPO ADAPT OPEN AREA 2W 3h nouzové |  | #antipanicserie #CARPOadapt | ks | 903.375 | 903.375 | 21,00 |  | https://eshop.biesse.cz/Pictures/biesse/19/2000000326/195997-195997(2).jpg | 8595216630872 | PN35200034 | PANLUX s.r.o. | 2
SOL00965 | Sloupek PP100USBC-B 3z + USB A+C výsuvný blok zásuvek, 2m, černý |  |  | ks | 1030.8476 | 1030.8476 | 21,00 |  |  | 8592718031589 | PP100USBC-B | Solight Holding, s.r.o. | 0
MDS01337 | Spona pro V3 nerez. (Violet INOX clips) |  | Sada nerez. spon pro V3 18 (6ks) | ks | 4.7125 | 4.7125 | 21,00 |  | https://eshop.biesse.cz/Pictures/biesse/19/2000000326/195999-195999(2).jpg | 8596099026158 | 51410801 | MODUS, spol. s r.o. | 0
OST21837 | Snímač polohy, přímá montáž, elektronický, napájení 10-28V DC, zátěž 2,5-40mA, k |  |  | ks | 1166.1885 | 1166.1885 | 21,00 |  |  |  | D-M9BSBPC | Blumenbecker Prag s.r.o. | 0
WE100319 | Vložka HDC HDD 42MC 250V,10 A |  | Vložka pro průmyslové zásuvné konektory sestávající z kontaktního prvku a izolačního tělesa. | ks | 181.7562 | 181.7562 | 21,00 |  | https://eshop.biesse.cz/Pictures/biesse/19/2000000326/196001-196001(2).jpg | 4008190299774 | 1651170000 | Weidmüller, s.r.o. | 0
WE100320 | HDC 24D TOBU 1M25G pouzdro |  | Speciální slitina litá pod tlakem a vícevrstvé povrchové těsnění poskytuje úplnou ochranu pro kryt. | ks | 290.0851 | 290.0851 | 21,00 |  | https://eshop.biesse.cz/Pictures/biesse/19/2000000326/196003-196003(2).jpg | 4032248204649 | 1787300000 | Weidmüller, s.r.o. | 0
WE100321 | Vložka HDC 42 FC 250V,10A |  | Vložka pro průmyslové zásuvné konektory sestávající z kontaktního prvku a izolačního tělesa. | ks | 259.6653 | 259.6653 | 21,00 |  | https://eshop.biesse.cz/Pictures/biesse/19/2000000326/196004-196004(2).jpg | 4008190299781 | 1651180000 | Weidmüller, s.r.o. | 0
_FAI0681 | Konektor ABCIRP1618KLKP3 |  |  | ks | 503.62 | 503.62 | 21,00 |  |  |  | ABCIRP1618KLKP3 | Aerco Ltd | 0
OSR00457 | Trubice LED 26W/840 T5 AC HO49 P 1449mm LEDVANCE |  |  | ks | 576.6369 | 576.6369 | 21,00 |  |  | 4058075824201 | 4058075824195 | MEGAMAN Česká republika, spol. s r.o. | 3
OST18244 | Pojistkový držák PANEL MOUNT FUSEHOLDER |  |  | ks | 241.5591 | 241.5591 | 21,00 |  |  |  | BK1-HPS-611E | PMDE MOUSER ELECTRONIC Inc | 0
JAB01547 | Kryt 3559H-A00666 16 spínače trojnásobného LEVIT šedá/bílá |  |  | ks | 82.9114 | 82.9114 | 21,00 |  |  | 8592624116929 | 3559H-A00666 16 | ABB s.r.o. | 0
DKU10179 | Rámeček E4/D3 ELITE 4-rámeček tmavé dřevo |  |  | ks | 264.7492 | 264.7492 | 21,00 |  |  | 8697480270942 | E4/D3 | SEZ - CZ s.r.o. | 0
DKU10178 | Spínač SE05/0-D3 ELITE tmavé dřevo |  |  | ks | 236.9964 | 236.9964 | 21,00 |  |  | 8697480277033 | SE05/0-D3 | SEZ - CZ s.r.o. | 0
DKU10180 | Zásuvka ZEDDT8-D3 datová ELITE dvojtá tmavé dřevo |  |  | ks | 1053.2065 | 1053.2065 | 21,00 |  |  | 8697480277460 | ZEDDT8-D3 | SEZ - CZ s.r.o. | 0
OST18245 | Kabel PREMIUMCORD Patch CAT6a/S-FTP, 10 Gb, RJ45-RJ45, 4x2 AWG 26/7, UL certifik |  |  | ks | 255.2129 | 255.2129 | 21,00 |  |  |  |  | Ing. Petr Adamec | 0
OST18246 | Kabel PREMIUMCORD Patch CAT6a/S-FTP, 10 Gb, RJ45-RJ45, 4x2 AWG 26/7, UL certifik |  |  | ks | 80.0371 | 80.0371 | 21,00 |  |  |  |  | Ing. Petr Adamec | 0
OST18247 | Zásuvka ORNO OR-AE-1397, podlah/pod omítku do KU68 nerez IP55 |  |  | ks | 388.5 | 388.5 | 21,00 |  |  |  | 2KZAE1397 | SAPRO, s. r. o. | 0
SEZ01256 | Spínač S 40 JD 2301 A4 vestavný |  |  | ks | 1109.7669 | 1109.7669 | 21,00 |  | https://eshop.biesse.cz/Pictures/BIESSE/19/2000000326/127900_127900..JPG |  | S40 JD 2301 A4 | SEZ - CZ s.r.o. | 0.23
SEZ01068 | Spínač S 100 JD 9151 C6 vestavný |  |  | ks | 2021.1582 | 2021.1582 | 21,00 |  |  | 8585009088911 | S100 JD 9151 C6 | SEZ - CZ s.r.o. | 0.77
TME01541 | Konektor LC-106 reproduktorový úhlový |  |  | ks | 18.1238 | 18.1238 | 21,00 |  |  |  | LC-106 | TME Czech Republic s. r. o. | 0
TME01542 | Konektor LC-105 reproduktorový přímý |  |  | ks | 14.7439 | 14.7439 | 21,00 |  |  |  | LC-105 | TME Czech Republic s. r. o. | 0
OST18248 | Sada Typ1-8/1 propojovací kabel |  |  | ks | 3260.25 | 3260.25 | 21,00 |  |  |  | TYP1-8/1 | Milan Matouš | 0
_ISF1025 | _Skříň XAPK1501 kovová, žlutá, nouz. zastav. |  | Tento produkt je součástí řady XAP, která nabízí kovové ovládací základny pro tlačítka Ø 22 mm XB4 a XB5. XAPK1201 je prázdná skříňka žluté barvy (RAL1004) pro tlačítko nouzového zasravení. Verze skříňky s 1 otvorem umožňuje montáž tlačítka s nebo bez legendy. Lze použít 2 velikosti držáku legendy | ks | 1304.3531 | 1304.3531 | 21,00 |  |  | 3389110001129 | XAPK1501 | Schneider Electric CZ, s.r.o. | 0.6
IES01410 | Spínač MN78-S11 RM |  |  | ks | 1428.4449 | 1428.4449 | 21,00 |  |  |  | 608.7000.013 | IES spol. s r.o. | 0
OST18249 | Relé 472150 SR2C 230V 50-60Hz Zander |  |  | ks | 4168.05 | 4168.05 | 21,00 |  |  |  | 472150 | SYSTEMOTRONIC, s.r.o. | 0
OST90649 | Konektor Han Q 8/0-AGG-QB |  |  | ks | 186.6275 | 186.6275 | 21,00 |  |  |  | 09120080327 | Gebruder Eberhard GmbH | 0
OST18250 | Relé 472170 SR3C 230V 50-60Hz Zander |  |  | ks | 4916.1 | 4916.1 | 21,00 |  |  |  | 472170 | SYSTEMOTRONIC, s.r.o. | 0
OST90650 | Konektor Han Q 8/0 AK |  |  | ks | 203.5935 | 203.5935 | 21,00 |  |  |  | 09120085408 | Gebruder Eberhard GmbH | 0
OST90651 | Konektor Han Power T-Metal Han Q 4/2 |  |  | ks | 6441.4722 | 6441.4722 | 21,00 |  |  |  | 09120084720 | Gebruder Eberhard GmbH | 0
OST18251 | Kabel BW3169 Bihl+Wiedeman |  |  | ks | 11076.48 | 11076.48 | 21,00 |  |  |  | BW3169 | SYSTEMOTRONIC, s.r.o. | 0
OST18252 | Distrubutor ASi BWU1239 1xM12 5pin pasivní |  |  | ks | 369.7575 | 369.7575 | 21,00 |  |  |  | BWU1239 | SYSTEMOTRONIC, s.r.o. | 0
OST80037 | Konektor V15S-G-2M-PVC samec M12,kodovani A, 5pin |  |  | ks | 384.6912 | 384.6912 | 21,00 |  |  |  | 114959 | Blumenbecker Prag s.r.o. | 0
SIE90575 | Kontakt 3RH2911-2FA04 pomocný |  |  | ks | 225.7826 | 225.7826 | 21,00 |  |  |  | 3RH2911-2FA04 | Linden Electro s.r.o. | 0
SIE90576 | Kontakt 3RH2911-1AA01 pomocný |  |  | ks | 105.5937 | 105.5937 | 21,00 |  |  |  | 3RH2911-1AA01 | Linden Electro s.r.o. | 0
SE120539 | Kontakt A9A26916 signalizační 2-100mA iSD Acti9 |  |  | ks | 526.327 | 526.327 | 21,00 |  |  | 3606482129177 | A9A26916 | Schneider Electric CZ, s.r.o. | 0
SCM99795 | Sada 50150631 (PRK5B/4X-200-M12+BTU200MVKT) Leuze |  |  | ks | 1790.8293 | 1790.8293 | 21,00 |  |  |  | 50150631 | Linden Electro s.r.o. | 0
SCM99796 | Reflektor BTU 934M-D10-90 Leuze |  |  | ks | 667.7668 | 667.7668 | 21,00 |  |  |  | 50120011 | Linden Electro s.r.o. | 0
SOL00966 | Batoh Thule Subterra 2, 27L, vetiver gray |  |  | ks | 3720 | 3720 | 21,00 |  |  | 0085854255592 | TL-TSLB417VG | Solight Holding, s.r.o. | 0
MDS01338 | Svítidlo RH200W4/ND |  | MODUS RH200, optika širokozáric 90°, 2x LED 840 | ks | 7021.625 | 7021.625 | 21,00 |  | https://eshop.biesse.cz/Pictures/biesse/19/2000000326/196040-196040(2).jpg | 8596099097295 | RH200W4/ND | MODUS, spol. s r.o. | 4
OST18253 | Kabel SC H4S2.5 HQ8SPM OE25A4 3 UL motorový |  |  | ks | 3847.1785 | 3847.1785 | 21,00 |  |  |  | 275274806 | NORD - Poháněcí technika, s.r.o. | 0
OST21838 | Vodič 2170888 Lapp ethernet cat.5 |  |  | m | 122.6229 | 122.6229 | 21,00 |  |  |  | ETH-TOR-2170888 | TME Czech Republic s. r. o. | 0
OST18254 | SEW-Eurodrive 0825818X Brzd.usměr. BMH 1,5 |  |  | ks | 3854.3899 | 3854.3899 | 21,00 |  |  |  | 0825818X | SEW-EURODRIVE CZ s.r.o. | 0
SIE90577 | Konektor 6GK1901-0DB20-6AA0 Siemens |  |  | ks | 1369.5297 | 1369.5297 | 21,00 |  |  |  | 6GK1901-0DB20-6AA0 | RS Components Sp. z o.o. | 0
GHV00151 | Lanko 6mm (průřez 16mm) splétané COR16-020, holá měď (flexibilní) |  |  | m | 178.6632 | 178.6632 | 21,00 |  |  |  | COR16-020 | GHV Trading, spol. s r. o. | 0
_FAI0682 | Přípojnice 140M-F-WTE, ALLEN BRADLEY |  |  | ks | 1080 | 1080 | 21,00 |  |  |  | 140M-F-WTE | Radwell International Czechia s.r.o. | 0
FVE11310 | A-Z Router Smart 3f + příslušenství |  |  | ks | 12421.7573 | 12421.7573 | 21,00 |  |  |  | AZT-SMART + PŘÍSLUŠENSTVÍ | A-Z TRADERS s.r.o. | 0
FVE11311 | Regulátor solární MPPT Antik Water Heater PWH 01 V03 |  |  | ks | 11353.88 | 11353.88 | 21,00 |  |  |  | 95587836 | ASPERA elektro s.r.o. | 0
LG110731 | Přepínač 863408 střídavý č.6+6 ocel Niloe Step |  | NILOÉ STEP STŘÍDAVÝ PŘEPÍNAČ Č.6+6 OCEL | ks | 205.5424 | 205.5424 | 21,00 |  | https://eshop.biesse.cz/Pictures/biesse/19/2000000326/196049-196049(2).jpg | 3414971839175 | 863408 | LEGRAND s.r.o. | 0
TE300152 | Spínač XCMH2107L1 koncový |  |  | ks | 760.2576 | 760.2576 | 21,00 |  |  |  | XCMH2107L1 | AXIMA, spol. s r. o. | 0
EGL01208 | Svítidlo RENDE EGLO | CENA POUZE NA DOPTÁNÍ |  | ks | 0 | 0 | 21,00 |  |  | 9008606245093 | 900612 | EGLO CZ+SK s.r.o. | 0
PHI00775 | Panel LED Aurelle 24,5W 2200lm 2200K-6500K 30x30cm IP20 |  |  | ks | 4196.9724 | 4196.9724 | 21,00 |  |  |  | 8719514382626 | MEGAMAN Česká republika, spol. s r.o. | 4.5
CIM00176 | Izolovaná dvojitá dutinka Cu 2 x 6/14 mm, žlutá (100 ks) |  |  | ks | 183.6 | 183.6 | 21,00 |  |  | 4021103824801 | 182480 | NÁŘADÍ CIMCO s.r.o. | 0
KAN01124 | Svítidlo ERINUS LED LL W-NW |  | Kanlux ERINUS je unikátní řada schodišťových svítidel vyrobených z plastu. Tato svítidla se charakterizují neobvyklou lehkostí díky materiálům, ze kterých byla vyrobena a současně jsou vyrobena s vysokou přesností a důrazem na detail. Svítidla Kanlux ERINUS jsou velmi tenká, díky čemuž lícují se stě | ks | 232.389 | 232.389 | 21,00 | https://www.biesse.cz/svitidla_c381775347976342/svitidla-interierova-bytova_c382106060456608/svitidl | https://eshop.biesse.cz/Pictures/biesse/19/2000000326/196054-196054(2).jpg | 5905339333254 | 33325 | Kanlux s. r. o. | 2 | Svítidla | Svítidla interiérová - bytová
AGR00425 | Šroubové přípojení P-VG/L M50/48-K |  |  | ks | 681.0815 | 681.0815 | 21,00 |  |  |  | MR-83401086 | AGRO - PRO ROZDĚLENÍ CENÍKŮ | 0
OST18255 | Kabel síťový 230V k magnetofonu 2m bílý PremiumCord |  |  | ks | 119.61 | 119.61 | 21,00 |  |  | 8592220020095 | KPSPM2W | KRUP s.r.o. | 0
OST18256 | Kabel síťový 230V k magnetofonu 3m bílý PremiumCord |  |  | ks | 158.145 | 158.145 | 21,00 |  |  | 8592220006167 | KPSPM3W | KRUP s.r.o. | 0
HLB00879 | Skříň Helga 2H-N-C 2xRSA16 |  |  | ks | 15412.95 | 15412.95 | 21,00 |  |  |  | 59411678 | DCK Holoubkov Bohemia a.s. | 0
HELU1010 | JZ-602 UL-CSA 3XAWG 16 GRAU |  |  | m | 46.3846 | 46.3846 | 21,00 |  |  |  | 83071 | Helukabel CZ s.r.o. | 0
HELU1011 | JZ-603 UL-CSA-HAR 5G0,75 QMM |  |  | m | 68.556 | 68.556 | 21,00 |  |  |  | 83663 | Helukabel CZ s.r.o. | 0
HELU1012 | OZ-603 UL-CSA-HAR 2X0.75 QMM |  |  | m | 70.354 | 70.354 | 21,00 |  |  |  | 83705 | Helukabel CZ s.r.o. | 0
HELU1014 | TRAYCONTROL 500 3xAWG14/2,08qmm (41/30) |  |  | m | 207.2775 | 207.2775 | 21,00 |  |  |  | 63133 | Helukabel CZ s.r.o. | 0
HELU1015 | JZ-604-FCY TC 4G2.5 QMM (AWG 14) |  |  | m | 200.7525 | 200.7525 | 21,00 |  |  |  | 69780 | Helukabel CZ s.r.o. | 0
OST18257 | Kabel RST 4-RKWT 4-637/2 M |  |  | ks | 872.235 | 872.235 | 21,00 |  |  |  | 7528 | CONTEX PRAHA s.r.o. | 0
HELU1016 | FÜNFNORM H07 V-K 150/300kcmil, schwarz |  |  | m | 950.2159 | 950.2159 | 21,00 |  |  |  | 64315 | Helukabel CZ s.r.o. | 0
AGR00426 | Plastová matice KGM-M50X1,5 černá |  |  | ks | 85.0815 | 85.0815 | 21,00 |  |  |  | MR- 83727262 | AGRO - PRO ROZDĚLENÍ CENÍKŮ | 0
SIE90580 | 6FX5002-5DN06-1BA0 Siemens |  |  | ks | 5614.8716 | 5614.8716 | 21,00 |  |  |  | 6FX5002-5DN06-1BA0 | Blumenbecker Prag s.r.o. | 0
OST21840 | Spínač I88-UV1Z AHS M20 |  |  | ks | 1342.5 | 1342.5 | 21,00 |  |  |  | 6186335069 | IES spol. s r.o. | 0
OST18258 | Čidlo 6025726 SICK |  |  | ks | 1879.5 | 1879.5 | 21,00 |  |  |  | 6025726 | SICK spol. s r.o. | 0
OSR10116 | Žárovka LED plochá LSGX5340120 4,9W/840 230V GX53 4000K |  |  | ks | 105.6782 | 105.6782 | 21,00 |  |  |  | 4058075433465 | MEGAMAN Česká republika, spol. s r.o. | 2.5
OST18260 | Spínač AZ 16zvk-M16 bezpečnostní SCHMERSAL |  |  | ks | 1447.5525 | 1447.5525 | 21,00 |  |  |  | 900346 | I C P spol. s r.o. | 0.6
OST18261 | Aktuátor BPS 33 SCHMERSAL |  |  | ks | 350.0925 | 350.0925 | 21,00 |  |  |  | 900182 | I C P spol. s r.o. | 0
OST18262 | Spínač BNS 33-02Z-ST-2187 bezpečnostní SCHMERSAL |  |  | ks | 2172.405 | 2172.405 | 21,00 |  |  |  | 901068 | I C P spol. s r.o. | 0.6
MCL01255 | Koncovka pro VK bez otvoru, černá barva, 1ks |  | Koncovka pro VK bez otvoru levá, černá barva, 1ks | ks | 6.7795 | 6.7795 | 21,00 |  | https://eshop.biesse.cz/Pictures/biesse/19/2000000326/196084-196084(2).jpg | 8595607139366 | ML-762.307.86.0 | McLED s.r.o. | 0
MCL01256 | Koncovka pro VK s otvorem, černá barva, 1ks |  | Koncovka pro VK s otvorem pravá, černá barva, 1ks | ks | 6.7795 | 6.7795 | 21,00 |  | https://eshop.biesse.cz/Pictures/biesse/19/2000000326/196085-196085(2).jpg | 8595607139373 | ML-762.307.86.1 | McLED s.r.o. | 0
OSR00458 | Žárovka Osram LEDVANCE LED CLASSIC A 75 DIM S 7.5W 927 FIL FR E27 |  |  | ks | 140.385 | 140.385 | 21,00 |  |  |  | 4099854061356 | MEGAMAN Česká republika, spol. s r.o. | 2.5
OSR00459 | Žárovka LED Classic A 60 V 8W 827 Frosted E27 |  |  | ks | 44.688 | 44.688 | 21,00 |  |  |  | 4099854049620 | MEGAMAN Česká republika, spol. s r.o. | 2.5
OST18263 | Automatický přepínač sítí - napájení 4P 400V 40A - NLQ4-125/4P pro FVE |  |  | ks | 1299.18 | 1299.18 | 21,00 |  |  |  | AUTOMATICKÝ PŘEPÍNAČ SÍTÍ - NA | HAKOM, spol. s r.o. | 0
AGR00427 | EWL-PAB M50/P48 černá ochranná hadice |  |  | m | 183.5328 | 183.5328 | 21,00 |  |  |  | MR-83164172 | AGRO - PRO ROZDĚLENÍ CENÍKŮ | 0
GHV00152 | Trafo KBR 28,250/5A,1VA,tř.1 měřící transformátor |  |  | ks | 2106.307 | 2106.307 | 21,00 |  |  |  | 28-5001 | GHV Trading, spol. s r. o. | 0
SOL00967 | Kabel 5x prodl. 3m s vyp. 10A H05VV-F 3x1 + 2x USB A+C max. 2400mA |  | - počet zásuvek: 5 - vestavěný USB nabíjecí adaptér 2,4A max., USB výstupy 1x Typ-A + 1x Typ-C - velký podsvětlený vypínač - průřez vodičů: 3 x 1mm2 - typ kabelu: H05VV-F3 - lomená vidlice - barva: bílá - délka: 3m - 230V/10A | ks | 234.7506 | 234.7506 | 21,00 | https://www.biesse.cz/kabely-buzirky-pasky-a-prislusenstvi_c381775347976341/kabely-a-vodice_c6054400 | https://eshop.biesse.cz/Pictures/biesse/19/2000000326/196091-196091.jpg | 8592718032944 | PP152USBC | Solight Holding, s.r.o. | 0.84 | Kabely, bužírky, pásky a příslušenství | Kabely a vodiče | Kabely prodlužovací
SOL00968 | Přívod prodlužovací kostka, 3 zásuvky 230V + 2x USB A+C max. 2400mA, kabel 2m, 3 |  |  | ks | 201.5589 | 201.5589 | 21,00 |  |  | 8592718032937 | PP111USBC | Solight Holding, s.r.o. | 0
FVE00267 | Panel FVE 480Wp N-type černý rám Jinko Solar |  | abb | ks | 1740 | 1740 | 21,00 | https://www.biesse.cz/fotovoltaika_c564938523279385/solarni-panely_c564938523279418/panel-fve-480wp- | https://eshop.biesse.cz/Pictures/biesse/19/2000000326/196094-196094.jpg |  | JKM480N-60HL4-V | PIVIT Sp. z o.o. | 60.72 | Fotovoltaika | Solární panely
FVE11312 | GoodWe Lynx Home - BMS Plus (Parallel) |  |  | ks | 18531.5873 | 18531.5873 | 21,00 |  |  |  | 05-600056 | BayWa r.e. Solar Systems s.r.o. | 0
KOL01823 | KRYT ODBOČNÝ LH 60X40HF |  | Kryt odbočný 8654HF, LH 60x40HF, bílý, bezhalogenový - příslušenství k hranatým lištám | ks | 101.7824 | 101.7824 | 21,00 |  |  | 8595568933836 | 8654HF_HB | KOPOS KOLÍN a.s. | 0
KOL01824 | KRYT ROH VNI. LH 60X40HF |  | Roh vnitřní (stavitelný) 8655HF, LH 60x40HF, bílý, bezhalogenový - příslušenství k hranatým lištám | ks | 101.7824 | 101.7824 | 21,00 |  |  | 8595568933850 | 8655HF_HB | KOPOS KOLÍN a.s. | 0
KOL01825 | KRYT KONCOVÝ LH 60X40HF |  | Kryt koncový 8651HF, LH 60x40HF, bílý, bezhalogenový - příslušenství k hranatým lištám | ks | 80.6708 | 80.6708 | 21,00 |  |  | 8595568933799 | 8651HF_HB | KOPOS KOLÍN a.s. | 0
KOL01826 | KRYT SPOJOVACÍ LH 60X40HF |  | Kryt spojovací 8652HF, LH 60x40HF, bílý, bezhalogenový - příslušenství k hranatým lištám | ks | 85.848 | 85.848 | 21,00 |  |  | 8595568933805 | 8652HF_HB | KOPOS KOLÍN a.s. | 0
SIE50210 | Motor 1LE1003-0DB32-2AA4 Siemens |  |  | ks | 6660 | 6660 | 21,00 |  |  |  | 1LE1003-0DB32-2AA4 | Elektromotory Moravec s.r.o. | 0
SIE50211 | Patka 1LA7 (1LE) 80 sada,XZM Siemens |  |  | ks | 518 | 518 | 21,00 |  |  |  | 27000983935150 | Elektromotory Moravec s.r.o. | 0
_ASS0440 | KRABICE 300-64-381 RND 455-00160 ELBOX G214 obrobeni 1x otvor 15.7mm |  |  | ks | 345 | 345 | 21,00 |  |  |  | KRABICE OTVOR 1X15.7 MM | VZ - obrábění s.r.o. | 0
FUL00435 | Akumulátor YUASA SW280 (12V,280W,9Ah), faston F2-6,3mm |  |  | ks | 796.5 | 796.5 | 21,00 |  |  |  | 14709 | FULGUR BATTMAN, spol. s r.o. | 0
MDS01364 | Svítidlo OZN/ETE/3W/C/3/SA/X/WH nouzové 3W 3h IP65 |  | EXIT 3W LED STANDARD IP65 3h , stále svítící / svítící pri výpadku, bílé MATERIÁLY: Bílé polykarbonátové teleso Pruhledný polykarbonátový kryt MONTÁŽ: Prisazená (stena, strop) Volitelne vestavná** (stena, strop) - výrez 125x260mm Volitelne závesná*** (strop) NAPÁJENÍ: Sítové 220÷240V | ks | 1564.55 | 1564.55 | 21,00 |  | https://eshop.biesse.cz/Pictures/biesse/19/2000000326/196106-196106(2).jpg | 5902448960128 | OZN/ETE/3W/C/3/SA/X/WH | MODUS, spol. s r.o. | 4
SIE00197 | Stykač 3TG1010-0BB4 |  |  | ks | 581.8533 | 581.8533 | 21,00 |  |  |  | 3TG1010-0BB4 | Blumenbecker Prag s.r.o. | 0
SEZ01070 | Spínač S16 JD 9552 A6 |  |  | ks | 978.8913 | 978.8913 | 21,00 |  |  | 8585009043378 | S16 JD 9552 A6 | SEZ - CZ s.r.o. | 0.24
BEL11112 | Trubice T5 LT 21W T5-EQ/840 NBB |  |  | ks | 117.4751 | 117.4751 | 21,00 |  |  |  | 105021840 | NBB Bohemia s. r. o. | 2
SCR01719 | Těleso FLH045, 45W 110-250V AC IUK08342 |  |  | ks | 2542.7645 | 2542.7645 | 21,00 |  |  |  | IUK08342 | Schrack Technik spol. s r.o. | 0.6
BEE01371 | Svorkovnice SV-A6.10.4/2xE14 stožárov |  |  | ks | 692.8203 | 692.8203 | 21,00 |  |  | 8595155006240 | H411318 | Jaroslav Píbal | 0
PHI00776 | Svítidlo BGP761 LED-HB/727 I DM10 BL1 SW347I CLO SR TOP |  |  | ks | 11164.57 | 11164.57 | 21,00 |  |  |  | BGP761 LED-HB/727 I DM10 BL1 S | Signify Commercial Czech Republic s.r.o. | 13
PHI00777 | Svítidlo BGP761 LED-HB/757 I DPR1 SW347I CLO D18 SR TOP |  |  | ks | 11566.87 | 11566.87 | 21,00 |  |  |  | BGP761 LED-HB/757 I DPR1 SW347 | Signify Commercial Czech Republic s.r.o. | 13
OST18267 | Spínač 0166-41301-1-049 tlakový SUCO |  |  | ks | 888 | 888 | 21,00 |  |  |  | 0166-41301-1-049 | BIBUS s.r.o. | 0
ETI00480 | Rozvodnice nástěnná s průhlednými dvířky ECH-48PT |  |  | ks | 1368.3244 | 1368.3244 | 21,00 |  |  | 3838895872795 | 001100304 | ETI ELEKTROELEMENT , d.o.o. | 0
SIM00616 | Zásuvka s krytkou IP 54, 16A / 250V s uzemněním (přístroj s krytem) |  |  | ks | 89.244 | 89.244 | 21,00 |  |  | 5902787574079 | AQGZ1/11 | KONTAKT - SIMON.CZ s.r.o. | 0
MOMB0036 | Tlakový spínač MCS4-SOND910-G |  |  | ks | 2095.125 | 2095.125 | 21,00 |  |  |  | 87792 | Eaton Elektrotechnika s.r.o. | 0.51
FIN00244 | Relé 60.13.8.048.0040 3P/10A FINDER |  |  | ks | 308.88 | 308.88 | 21,00 |  |  | 8012823048246 | 601380480040 | Finder CZ, s.r.o. | 0
ARK00093 | _Žlab LINEAR+ L1B-P 400/100 "SZ" - perf. L = 3.000 mm |  | Pro montáž kabelové trasy silnoproudých světelných a motorických rozvodů, slaboproudů, měření a regulace a rozvodu jiných médií, např. vodo-topo rozvodů, atd. | m | 310.0008 | 310.0008 | 21,00 |  | https://eshop.biesse.cz/Pictures/biesse/19/2000000326/196130-196130(2).png |  | ARB-14115208 | ARKYS, s.r.o. | 0
SCR01720 | Jistič 40C/2 10kA DC instalační SCHRACK |  |  | ks | 1168.287 | 1168.287 | 21,00 |  |  |  | BM015240 | Schrack Technik spol. s r.o. | 0.25
WE100322 | Propojka WQB A/3 1578960000 |  | Propojka pro průchozí svorkovnice pro distribuci potenciálu nebo přenos signálů. | ks | 17.4223 | 17.4223 | 21,00 |  | https://eshop.biesse.cz/Pictures/biesse/19/2000000326/196132-196132(2).jpg | 4008190108960 | 1578960000 | Weidmüller, s.r.o. | 0
HDX00466 | Přepínač sítí automatický - napájení 4P 400V 40A - NLQ4-125/4P pro FVE |  |  | ks | 884.97 | 884.97 | 21,00 |  |  | 8596425191529 | T549D | H A D E X , spol. s r.o. | 0
FVE11313 | Měnič GoodWe GW10KN-ET 3Phase 10kW |  |  | ks | 27730 | 27730 | 21,00 |  |  |  | COM_GW10KN-ET | Raylyst Solar s.r.o. | 0
OST70111 | Svazek kabelový T8/5 |  |  | ks | 3387.45 | 3387.45 | 21,00 |  |  |  | T8/5 | Milan Matouš | 0
FVE11314 | Modul Dyness Tower BDU & Base T9637 BMS Wifi Module |  |  | ks | 10381.7167 | 10381.7167 | 21,00 |  |  |  | COM_DYBDUBW | Raylyst Solar s.r.o. | 0
FVE11315 | Modul Dyness Battery HV9367 3,55KkWh |  |  | ks | 17552.5 | 17552.5 | 21,00 |  |  |  | COM_DYHV9637 | Raylyst Solar s.r.o. | 0
BAL00103 | Spojka s MULTI-GRIP vývodkou TN 125A 5P (3P+N+PE) 400V IP67 6h |  |  | ks | 11723.32 | 11723.32 | 21,00 |  |  | 4024941310277 | 31027 | N.G. ELEKTRO TRADE, a.s. | 0
MOCC0103 | Jistič 6C/2 10kA PL7-C6/2-DC EATON (264899) |  | Jističe vedení PL7, 2-pólové, Tripping Characteristic: C, Rated current In: 6 A, Rated switching capacity (IEC/EN 60947-2): 10 kA, Spínací přístroje pro stejnosměrný proud | ks | 797.9165 | 797.9165 | 21,00 | https://www.biesse.cz/modulove-a-paticove-pristroje_c374924875137026/jistice-modulove-do-125a_c38037 | https://eshop.biesse.cz/Pictures/biesse/19/2000000326/196141-196141(2).jpg | 4015082648992 | 264899 | Eaton Elektrotechnika s.r.o. | 0.32 | Modulové a paticové přístroje | Jističe modulové do 125A
OST30816 | Svorkovnice UTI 6-PE/L/NT instalační 3076039 |  |  | ks | 98.8626 | 98.8626 | 21,00 |  |  |  | 3076039 | Blumenbecker Prag s.r.o. | 0
AXM01125 | Redukce B/PG16-M20/TC kovová M20 PG16 |  |  | ks | 286.392 | 286.392 | 21,00 |  |  |  | B/PG16-M20/TC | AXIMA, spol. s r. o. | 0
AXM01126 | Redukce B/PG11-PG9/R kovová PG9 PG11 |  |  | ks | 432.858 | 432.858 | 21,00 |  |  |  | B/PG11-PG9/R | AXIMA, spol. s r. o. | 0
OST21841 | Snímač PA11 A 300T |  |  | ks | 4482 | 4482 | 21,00 |  |  |  | PA11 A 300T | Infrasensor s.r.o. | 0
EMP01001 | Čerpadlo 4COA10-17 P1 ponorné |  |  | ks | 12756 | 12756 | 21,00 |  |  |  | 4COA10-17 P1 | EMP s.r.o. | 0
FVE11316 | Měnič GW10KN-ET 3F hybridní GoodWe |  |  | ks | 28499.714 | 28499.714 | 21,00 |  |  |  | GW10KN-ET | BayWa r.e. Solar Systems s.r.o. | 0
JAB01548 | Zásuvka 5569H-A32357 68 2x USB-A LEVIT perleťová/ledově bílá |  |  | ks | 1647.074 | 1647.074 | 21,00 |  |  | 8592624131397 | 5569H-A32357 68 | ABB s.r.o. | 0
JAB01549 | Rámeček pětinásobný vodorovný/svislý perleťová/ledová bílá 3901H-A05050 68 Levit |  | Rámeček pětinásobný, pro vodorovnou i svislou montáž, perleťová/ledová bílá | ks | 341.3124 | 341.3124 | 21,00 |  | https://eshop.biesse.cz/Pictures/biesse/19/2000000326/196151-196151(2).jpg | 8592624102793 | 3901H-A05050 68 | ABB s.r.o. | 0
JAB01550 | Termostat 3292H-A10101 68 perleťová/led.bílá Levit M |  | Termostat univerzální s otočným nastavením teploty (ovl. jednotka), perleťová/ledová bílá | ks | 1506.5336 | 1506.5336 | 21,00 |  | https://eshop.biesse.cz/Pictures/biesse/19/2000000326/196152-196152(2).jpg | 8592624103479 | 3292H-A10101 68 | ABB s.r.o. | 0
JAB10962 | Kryt 3294H-A00123 68 stmívače perleťová/led. bílá LEVIT |  | Kryt stmívače s otočným ovládáním, s upevňovací maticí, perleťová/ledová bílá | ks | 229.4006 | 229.4006 | 21,00 |  | https://eshop.biesse.cz/Pictures/biesse/19/2000000326/196153-196153(2).jpg | 8592624100324 | 3294H-A00123 68 | ABB s.r.o. | 0
TLE01312 | Ovladač dimLED OV DUPLEX 1K (12V 144W, 24V 288W) otočný černý |  |  | ks | 684.7301 | 684.7301 | 21,00 |  |  | 1100687983913 | 069110 | T-LED s.r.o. | 1.02
JAB01551 | Zásuvka 5519H-A02997 63 onyx/kouřová černá IP44 LEVIT |  | Zásuvka jednonásobná s ochr. kolíkem, s clonkami, s víčkem, IP44, onyx/kouřová černá | ks | 289.0568 | 289.0568 | 21,00 |  | https://eshop.biesse.cz/Pictures/biesse/19/2000000326/196155-196155(2).jpg | 8592624105381 | 5519H-A02997 63 | ABB s.r.o. | 0
ZAAA0001 | Kryt VIDEO tabla, velikost 2/3 (135 mm), eloxovaný hliník |  | Kryt VIDEO tabla, velikost 2/3 (135 mm), eloxovaný hliník, 41386CF-A | ks | 3054.337 | 3054.337 | 21,00 |  | https://eshop.biesse.cz/Pictures/biesse/19/2000000326/196156-196156(2).jpg | 4012591135975 | 2TMA200160A0009 | ABB s.r.o. | 0
SOL00969 | Žárovka LED 8W E27 miniglobe 4000K 720lm |  |  | ks | 28.4456 | 28.4456 | 21,00 |  |  | 8592718024154 | WZ429-1 | Solight Holding, s.r.o. | 0
REX00220 | Skříň RE 2/0 - ČEZ - 2xELM/2xHDO bez HJ - max. 63A |  |  | ks | 4900 | 4900 | 21,00 | https://www.biesse.cz/skrine-a-rozvodnice_c381775347976028/skrine-a-rozvadece_c382106060456270/skrin |  |  |  | REX elektro s.r.o. | 0 | Skříně a rozvodnice | Skříně a rozváděče
FVE11317 | Rozváděč R-FVE-GW25 – třída ochrany I+II |  |  | ks | 19364.48 | 19364.48 | 21,00 |  |  |  | R-FVE-GW25 | A-Z TRADERS s.r.o. | 0
_FAI0683 | Bužírka SE28-6.4/3.2 BK smršťovací poměr 2:1 60m 342-20020 HELLERMAN |  |  | m | 185.0865 | 185.0865 | 21,00 |  |  |  | 251-7679 | RS Components Sp. z o.o. | 0
OSR00460 | Žárovka NAV 100 LED FIL V 7500LM 41W 740E40LEDV 4099854072079 |  |  | ks | 1066.84 | 1066.84 | 21,00 |  |  | 4099854072079 | 4099854072079 | MEGAMAN Česká republika, spol. s r.o. | 3
FVE00268 | Panel FVE 500Wp TOPCon Bifacial Canadian SOLAR | CENA POUZE NA DOPTÁNÍ |  | ks | 0 | 0 | 21,00 |  |  |  | P100412 | Green Energy Trading s.r.o. | 60.72
FVE11318 | SOLAX X3-PRO-15K-G2 |  |  | ks | 35557.5 | 35557.5 | 21,00 |  |  |  | 1751775 | Krannich Solar s.r.o. | 168.07
HLB00880 | Skříň NR212/NKD7D/NSX250-160A/ČEZ |  |  | ks | 69689.025 | 69689.025 | 21,00 |  |  |  | NR212/NKD7D/NSX250-160A/ČEZ | DCK Holoubkov Bohemia a.s. | 0
OST21842 | Zdroj RGL16214 záložní PG 500 Compact s věstavěnými akumulátory s kapacitou 18Ah |  |  | ks | 5467.83 | 5467.83 | 21,00 |  |  |  | 510 007 | PechaSan spol. s r.o. | 50.42
TLE01313 | Podhledový rámeček 9000B černý |  |  | ks | 66.0188 | 66.0188 | 21,00 |  |  | 1100687985269 | 10409 | T-LED s.r.o. | 0
MCL01257 | Profil AL 30x3x2000mm RL s mléčným krytem rohový McLed |  | Rohový hliníkový profil pro LED pásky, rozměry průřezu cca 30x30 mm. Součástí je mléčný difuzor, který lze do profilu nacvaknout. Tento profil je určen pro krytí a chlazení LED pásků do šíře 20 mm. Upevnění k podkladu lze provést pomocí montážních úchytů, vrutů, lepidel. K profilu lze zakoupit úchyt | m | 590.655 | 590.655 | 21,00 |  | https://eshop.biesse.cz/Pictures/biesse/19/2000000326/196167-196167(2).jpg | 8595607124751 | ML-761.044.02.2 | McLED s.r.o. | 0
REX00221 | Skříň RE 1/1 - EGD - 1xELM/1xHDO bez HJ - max. 63A |  |  | ks | 6500.91 | 6500.91 | 21,00 |  |  |  | 50042-V | REX elektro s.r.o. | 0
MIVV0242 | Zdroj AD-LPX-1AD-42V320 24-42V 12W |  |  | ks | 277.7256 | 277.7256 | 21,00 |  |  |  | AD-LPX-1AD-42V320 | mivvy a.s. | 2.52
_ISF1026 | _Sada LA9GSS330 pro zapojení Y/D TeSys G 265-330 |  |  | ks | 6730.0798 | 6730.0798 | 21,00 |  |  |  | LA9GSS330 | Schneider Electric CZ, s.r.o. | 0
MCL01258 | Pásek LED SMD2835 EWW, 160LED/m, 9W/m, DC 24V, 1040lm/m, CRI90, IP20, 10mm, 5m |  | Stmívatelný LED pásek SMD2835, extra teplá bílá (2700K), 9W, 160LED, 1040lm/m, CRI90, segment 50mm, 8LED/segment, IP20, DC 24V, životnost 50000h, šíře 10mm, bílý PCB pásek, max. délka pásku při jednostranném zapojení: 7m, opatřen samolepící páskou 3M, UV stabilní. Délka 5m. | m | 220.8375 | 220.8375 | 21,00 |  | https://eshop.biesse.cz/Pictures/biesse/19/2000000326/196171-196171(2).jpg | 8595607136464 | ML-126.020.90.0 | McLED s.r.o. | 0
OST80038 | Kabel NBC-P12MSD/ 5,0-93E/R4AC |  |  | ks | 917.7365 | 917.7365 | 21,00 |  |  |  | 1476025 | Blumenbecker Prag s.r.o. | 0
OST80039 | Konektor SACC-M12MRD-4PL SH PN |  |  | ks | 347.1688 | 347.1688 | 21,00 |  |  |  | 1424684 | Blumenbecker Prag s.r.o. | 0
L2400017 | Rámeček 066631E jednonásobný Celiane Bílá |  | CÉLIANE RÁMEČEK 1P BÍLÁ | ks | 66.9848 | 66.9848 | 21,00 |  | https://eshop.biesse.cz/Pictures/biesse/19/2000000326/196174-196174(2).jpg | 3414971252424 | 066631E | LEGRAND s.r.o. | 0
L2400018 | Rámeček 066634 čtyřnásobný Celiane Bílá |  | CÉLIANE RÁMEČEK 4-NÁSOBNÝ BÍLÁ | ks | 284.456 | 284.456 | 21,00 |  | https://eshop.biesse.cz/Pictures/biesse/19/2000000326/196175-196175(2).jpg | 3245060666347 | 066634 | LEGRAND s.r.o. | 0
SA100140 | Panel montážní perforovaný 1200x1000 NSYMR1210 |  |  | ks | 13490.8725 | 13490.8725 | 21,00 |  |  | 3606480183577 | NSYMR1210 | Schneider Electric CZ, s.r.o. | 0
MG210168 | Jistič ComPacT NS800N 50kA 3P 800A |  |  | ks | 47975.9894 | 47975.9894 | 21,00 |  |  | 3606482097438 | C080N320FM | Schneider Electric CZ, s.r.o. | 125.06
FVE11319 | Baterie Solax Master T-BAT H 5.8 V2 |  |  | ks | 74011.9171 | 74011.9171 | 21,00 |  |  |  | 232050 | SOLSOL s.r.o. | 1.72
FVE11320 | Baterie Solax Slave 5,8 HV11550 V2 |  |  | ks | 59190.1926 | 59190.1926 | 21,00 |  |  |  | 232051 | SOLSOL s.r.o. | 1.72
MCL01259 | Konektor Power - typu zásuvka pro jednobarevné LED pásky |  | Power konektor, typ zásuvka. Použijte například na přívodní kabely jednobarevného LED pásku. S jet konektorem typu vidlice připevněnému k napájecímu zdroji pak můžete vytvořit rychlý a spolehlivý rozebiratelný spoj. Max. průřez AWG18/0,82mm². Nepřekračujte proud 3A. | ks | 5.07 | 5.07 | 21,00 |  | https://eshop.biesse.cz/Pictures/biesse/19/2000000326/196180-196180(2).jpg | 8594059196835 | ML-112.015.21.0 | McLED s.r.o. | 0
OST18268 | Nástroj 40-9865 pro demontáž CINCH |  |  | ks | 149.5784 | 149.5784 | 21,00 |  |  |  | 40-9865 | PMDE MOUSER ELECTRONIC Inc | 0
OST18269 | Kleště 24-8643P krimpovací CINCH |  |  | ks | 1845.6766 | 1845.6766 | 21,00 |  |  |  | 24-8643P | PMDE MOUSER ELECTRONIC Inc | 0
OST18270 | Kontakt 40-9856M CINCH (100ks) |  |  | bal | 238.6488 | 238.6488 | 21,00 |  |  |  | 40-9856M | PMDE MOUSER ELECTRONIC Inc | 0
OST18271 | Kontakt 40-9866S CINCH (100ks) |  |  | bal | 312.3107 | 312.3107 | 21,00 |  |  |  | 40-9866S | PMDE MOUSER ELECTRONIC Inc | 0
OST21843 | Šroub TORX pro úhlovou brusku GWS |  |  | ks | 23.553 | 23.553 | 21,00 |  |  |  | 1603414026 | BP - SERVICE, s.r.o. | 0
OST18272 | Spínač 604.99557 BOLA 50-500PA |  |  | ks | 1211.25 | 1211.25 | 21,00 |  |  |  | 1401.5 | BOLA spol s.r.o. | 0
OST18273 | Zařízení ZTH EU seřizovací |  |  | ks | 12939.57 | 12939.57 | 21,00 |  |  |  | ZTH EU | BOLA spol s.r.o. | 0
LAP03749 | JZ-600-Y-CY 12G1,5 |  |  | m | 185.9197 | 185.9197 | 21,00 |  |  |  | 11556 | Helukabel CZ s.r.o. | 0
EEP00171 | Zásuvka RFSC-61N /Schuko |  | Spínaná zásuvka slouží k ovládání ventilátorů, lamp, přímotopů a spotřebičů, které se připojují napájecí šňůrou se zástrčkou do 16 A. Lze je kombinovat s detektory, ovladači nebo systémovými prvky iNELS RF Control. Multifunkční provedení – tlačítko, impulsní relé a časové funkce zpožděného rozběhu | ks | 1197.625 | 1197.625 | 21,00 |  | https://eshop.biesse.cz/Pictures/biesse/19/2000000326/196189-196189(2).jpg | 8595188182508 | 8250 | ELKO EP, s.r.o. | 0.055
BIT01971 | Víčko KG05 žaluziové 1M Černá Living NOW |  | LIVING NOW KRYTKA OVLÁDAČE ŽALUZIÍ 1 MODUL ČERNÁ | ks | 48.0053 | 48.0053 | 21,00 |  | https://eshop.biesse.cz/Pictures/biesse/19/2000000326/196190-196190(2).jpg | 8005543611487 | KG05 | LEGRAND s.r.o. | 0
BIT01972 | Krytka záslepky KG00M2 2M Černé Living NOW |  | LIVING NOW KRYTKA ZÁSLEPKY 2 MODULY ČERNÁ | ks | 64.4096 | 64.4096 | 21,00 |  | https://eshop.biesse.cz/Pictures/biesse/19/2000000326/196191-196191(2).jpg | 8005543652589 | KG00M2 | LEGRAND s.r.o. | 0
BIT01973 | Kryt TV-R-SAT KG26M2 2M Černá Living NOW |  | LIVING NOW KRYTKA TV-R-SAT 2 MODULY ČERNÁ | ks | 64.4096 | 64.4096 | 21,00 |  | https://eshop.biesse.cz/Pictures/biesse/19/2000000326/196192-196192(2).jpg | 8005543644386 | KG26M2 | LEGRAND s.r.o. | 0
TRE00059 | Svítidlo PRIMA LED Ex 2.4ft PCc 6400/840 + M1h do výbuš. prostředí |  |  | ks | 4832.76 | 4832.76 | 21,00 |  |  | 8590515148547 | 14854 | TREVOS, a.s. | 13
HLB00881 | Skříň ER222+312/NVP8P + spol.přívod |  |  | ks | 19293.75 | 19293.75 | 21,00 |  |  |  | ER222+312/NVP8P + SPOL.PŘÍVOD | DCK Holoubkov Bohemia a.s. | 0
LET10507 | Chránič LFN-40-4-300AC |  | In 40 A, Ue AC 230/400 V, Idn 300 mA, 4pól, Inc 10 kA, typ AC | ks | 1810.7136 | 1810.7136 | 21,00 |  | https://eshop.biesse.cz/Pictures/biesse/19/2000000326/196195-196195(2).jpg | 8590125424260 | OEZ:42426 | OEZ s.r.o. | 0
LET10508 | Chránič LFN-25-4-100A |  | In 25 A, Ue AC 230/400 V, Idn 100 mA, 4pól, Inc 10 kA, typ A | ks | 1606.9248 | 1606.9248 | 21,00 |  | https://eshop.biesse.cz/Pictures/biesse/19/2000000326/196196-196196(2).jpg | 8590125424550 | OEZ:42455 | OEZ s.r.o. | 0.31
ENI00266 | Pojistka SF522210 5x20 sklo F 1A |  |  | ks | 7.0125 | 7.0125 | 21,00 |  |  |  | SF 520 | ENIKA.CZ s.r.o. | 0
SIE90582 | Třecí kotouč BFK458-10 |  |  | ks | 1572.5593 | 1572.5593 | 21,00 |  |  |  | BFK458-10TK | Rostislav Berg | 0
SIE90583 | Náboj d=20mm BFK458-10 |  |  | ks | 464.4307 | 464.4307 | 21,00 |  |  |  | BFK458-10N | Rostislav Berg | 0
LG400493 | Spínač 278001L č.6 1M bílý Mosaic |  | MOSAIC EASYLED STŘÍDAVÝ PŘEPÍNAČ Č.6, 1 MODUL BÍLÁ | ks | 98.1832 | 98.1832 | 21,00 |  | https://eshop.biesse.cz/Pictures/biesse/19/2000000326/196202-196202(2).jpg | 3414971574298 | 278001L | LEGRAND s.r.o. | 0
HLB00882 | Praporec WE2-R D69/2 Sn |  |  | ks | 198.45 | 198.45 | 21,00 |  |  |  | 01351003 | DCK Holoubkov Bohemia a.s. | 0
OST90654 | Kryt 19200031643 Harting |  |  | ks | 199.4197 | 199.4197 | 21,00 |  |  |  | 19200031643 | TME Czech Republic s. r. o. | 0
MDS01365 | Svítidlo VLO2500S2W4ND Modus |  | MODUS VLO 2500, široký korpus 660mm, LED 840, korpus ABS, opálový PC kryt, IP65, driver 700mA Prachotesné svítidlo s opálovým krytem Prachotesné LED svítidlo klasického designu s opálovým krytem. Svítidlo má mechanickou odolnost IK08 - telo i optický systém je z polykarbonátu. Soucástí svíti | ks | 848.25 | 848.25 | 21,00 |  | https://eshop.biesse.cz/Pictures/biesse/19/2000000326/196208-196208(2).jpg | 8596099039417 | VLO2500S2W4ND | MODUS, spol. s r.o. | 14.5
MDS10631 | Svítidlo MODUS ESO5000RLKN4ND |  | MODUS ESO5000, obdélník L, mikroprizmatický kryt, 2x LED 840, NONSELV 350mA Teleso: Bíle práškove lakovaný (RAL 9016) ocelový plech LED: Mid Power LED CRI 80 (CRI 90 na vyžádání) 3...teplá bílá 3000K 4...studená bílá 4000K Elektronická výstroj: LED proudový driver ND - nestmívatelný ( | ks | 2469.35 | 2469.35 | 21,00 |  | https://eshop.biesse.cz/Pictures/biesse/19/2000000326/196209-196209(2).jpg | 8596099029555 | ESO5000RLKN4ND | MODUS, spol. s r.o. | 13
MDS10632 | Svítidlo Modus ESO2000RMKN4ND |  | MODUS ESO2000, obdélník M, mikroprizmatický kryt, 2x LED 840, NONSELV 180mA Teleso: Bíle práškove lakovaný (RAL 9016) ocelový plech LED: Mid Power LED CRI 80 (CRI 90 na vyžádání) 3...teplá bílá 3000K 4...studená bílá 4000K Elektronická výstroj: LED proudový driver ND - nestmívatelný ( | ks | 1979.25 | 1979.25 | 21,00 |  | https://eshop.biesse.cz/Pictures/biesse/19/2000000326/196210-196210(2).jpg | 8596099085681 | ESO2000RMKN4ND | MODUS, spol. s r.o. | 13
DAM00577 | Svítidlo MALER nouzové 2W 3h s autotestem |  |  | ks | 1689.5088 | 1689.5088 | 21,00 |  |  | 5900280945716 | 107881 | DAMIJA elektro s.r.o. | 2
DAM00578 | Sada C91-MLR-ZML-B05 závěsná pro svítidla MALER |  |  | ks | 195.36 | 195.36 | 21,00 |  |  | 5900280953926 | C91-MLR-ZML-B05 | DAMIJA elektro s.r.o. | 0
KOL01827 | KRYT ODBOČNÝ LH 15X10 |  | Kryt odbočný 8684, LH 15x10, bílý - příslušenství k hranatým lištám | ks | 11.7734 | 11.7734 | 21,00 |  |  | 8595057616783 | 8684_HB | KOPOS KOLÍN a.s. | 0
OMR00738 | Relé G2R-1-SN 230VAC (S) 10A 230VAC Omron |  |  | ks | 303.4587 | 303.4587 | 21,00 |  |  |  | G2R-1-SN 230VAC (S) | TME Czech Republic s. r. o. | 0.023
OST18274 | Kabel PREMIUMCORD Patch CAT6a/S-FTP, 10 Gb, RJ45-RJ45, 4x2 AWG 26/7, UL certifik |  |  | ks | 253.5 | 253.5 | 21,00 |  |  |  |  | Ing. Petr Adamec | 0
ABB21059 | Jistič 16K/2 10kA S202MT-K16UC ABB (2CDS272065R0467) |  | S202MT-K16UC, 2 fázový jistič, jmenovitý proud In: 16 A, vypínací charakteristika: K, vypínací schopnost Icn: 10kA, 440V AC/DC, určeno pro kolejová vozidla | ks | 3939 | 3939 | 21,00 |  | https://eshop.biesse.cz/Pictures/biesse/19/2000000326/196216-196216(2).jpg | 4013614449253 | 2CDS272065R0467 | ABB s.r.o. | 0
ABB21060 | Jistič 40K/2 10kA S202MT-K40UC ABB (2CDS272065R0557) |  | S202MT-K40UC, 2 fázový jistič, jmenovitý proud In: 40 A, vypínací charakteristika: K, vypínací schopnost Icn: 10kA, 440V AC/DC, určeno pro kolejová vozidla | ks | 4554 | 4554 | 21,00 |  | https://eshop.biesse.cz/Pictures/biesse/19/2000000326/196217-196217(2).jpg | 4013614449383 | 2CDS272065R0557 | ABB s.r.o. | 0
ABB21061 | Jistič 25K/2 10kA S202MT-K25UC ABB (2CDS272065R0517) |  | S202MT-K25UC, 2 fázový jistič, jmenovitý proud In: 25 A, vypínací charakteristika: K, vypínací schopnost Icn: 10kA, 440V AC/DC, určeno pro kolejová vozidla | ks | 3780 | 3780 | 21,00 |  | https://eshop.biesse.cz/Pictures/biesse/19/2000000326/196218-196218(2).jpg | 4013614449307 | 2CDS272065R0517 | ABB s.r.o. | 0
ABB21062 | Jistič 63K/2 10kA S202MT-K63UC ABB (2CDS272065R0607) |  | S202MT-K63UC, 2 fázový jistič, jmenovitý proud In: 63 A, vypínací charakteristika: K, vypínací schopnost Icn: 10kA, 440V AC/DC, určeno pro kolejová vozidla | ks | 5712 | 5712 | 21,00 |  | https://eshop.biesse.cz/Pictures/biesse/19/2000000326/196219-196219(2).jpg | 4013614447587 | 2CDS272065R0607 | ABB s.r.o. | 0
ABB21063 | Lišta PS2/48/16H propojovací 2f 48M 16mm |  | Propojovací lišta PS2/48/16H, 2-fázová, určeno pro: 48 modulů, průřez 16mm (max.80A), místo pro 1 pom. kontakt | ks | 1660.32 | 1660.32 | 21,00 |  | https://eshop.biesse.cz/Pictures/biesse/19/2000000326/196220-196220(2).jpg | 4016779556545 | 2CDL220001R1648 | ABB s.r.o. | 0
ABB21064 | Kontakt S2C-H6-11R pomocný 1NO/1NC |  | pomocný kontakt, 1NO/1NC | ks | 364.32 | 364.32 | 21,00 |  | https://eshop.biesse.cz/Pictures/biesse/19/2000000326/196221-196221(2).jpg | 4016779697941 | 2CDS200946R0001 | ABB s.r.o. | 0
SA700223 | Skříň NSYSFN2016402DP 2000x1600x400 IP55 s montážním panelem Spacial SF |  | Tento PanelSeT SFN je dvoudveřová volně stojící modulární dekarbonizovaná ocelová elektrická skříň, která je vhodná pro víceúčelové aplikace. Obsahuje recyklovanou ocel, která se vyrábí z obnovitelných zdrojů energie, což vede k výraznému snížení emisí CO2. Má jmenovitou výšku 2000 mm, šířku 1600 mm | ks | 49697.7617 | 49697.7617 | 21,00 |  |  | 3606486103647 | NSYSFN2016402DP | Schneider Electric CZ, s.r.o. | 0
ELS00019 | Skříň AK Air 42M transp. dveře IP65 |  | Malý rozvaděč, se stupněm krytí IP65, 3 Řady, 42 modulů, s integrovanými ventilačními prvky pro zmírnění vytváření kondenzační vody, Domezovací provozní napětí: 400V AC, Domezovací izolační napětí: 1000V AC, 1500V DC, Certifikováno VDE (DIN EN 60670-1/-24 (VDE 0606-1/-24)), UL-EU (EN 62208), UL-EU ( | ks | 4199.4607 | 4199.4607 | 21,00 | https://www.biesse.cz/skrine-a-rozvodnice_c381775347976028/rozvodnice-modulove_c382106060456269/rozv | https://eshop.biesse.cz/Pictures/biesse/19/2000000326/196224-196224(2).jpg | 4013902496808 | 73344201 | SPELSBERG spol. s r.o. | 0 | Skříně a rozvodnice | Rozvodnice modulové | Rozvodnice na omítku | Rozvodnice na omítku IP54-IP66
OST18275 | Prostorový termostat Siemens RDG260T |  |  | ks | 4522.5 | 4522.5 | 21,00 |  |  |  | RDG260T | BOLA spol s.r.o. | 0
LET10509 | Sada 3VA9-RS-4PA37 pro náhradi jističe za BA...37-50 pro 3VA13, 3VA23, 3VA24 |  | náhrada za BA…37-50 pro 3VA13, 3VA23, 3VA24 | ks | 7015.9104 | 7015.9104 | 21,00 |  | https://eshop.biesse.cz/Pictures/biesse/19/2000000326/196226-196226(2).jpg | 8590125469186 | OEZ:46918 | OEZ s.r.o. | 3.7
HLB00883 | Skříň ER212/NVP7P-C/80A/FV-P+V35 |  |  | ks | 8169.525 | 8169.525 | 21,00 |  |  | 8596053081865 | ER212/NVP7P-C/80A/FV-P+V35 | DCK Holoubkov Bohemia a.s. | 0
SE120540 | Jistič 10C/3P+N iC60N 6kA |  |  | ks | 748.9878 | 748.9878 | 21,00 |  |  | 3606480441097 | A9F04710 | Schneider Electric CZ, s.r.o. | 0
OST30817 | Kryt 09300101541 Pg16 Harting |  |  | ks | 390 | 390 | 21,00 |  |  |  | 09300101541 | Blumenbecker Prag s.r.o. | 0
LAP03751 | SiHF-JZ 12x1,5 silikonový |  |  | m | 162.11 | 162.11 | 21,00 |  |  |  | 01206022 | allkabel s.r.o. | 0
HLB00884 | Skříň NR212/NKD7D/NSX160A/ČEZ/FV |  |  | ks | 67991.175 | 67991.175 | 21,00 |  |  |  | NR212/NKD7D/NSX160A/ČEZ/FV | DCK Holoubkov Bohemia a.s. | 0
TLE01316 | Spínač soumrakový SS-B1 IP44 |  |  | ks | 162.045 | 162.045 | 21,00 |  |  |  | 068305 | T-LED s.r.o. | 0.84
OST30818 | Signálka HIS-95 W 24AC/DC |  |  | ks | 143.385 | 143.385 | 21,00 |  |  |  | 216632 | Sonepar Česká republika spol. s r.o. | 0
FVE00269 | Panel FVE 410Wp Amerisolar |  |  | ks | 2990.5027 | 2990.5027 | 21,00 |  |  |  | INT00002 | Schlieger, s. r. o. | 48.4
TE510667 | Hmatník ,O, RU, ZBA7432 |  | Tento ovládací hlavice s červeným symbolem Harmony ZB má kruhový tvar se symbolem "O". Toto víčko tlačítka poskytuje ergonomické rozhraní pro ovládání vašeho stroje. Je dodáván již gravírovaný s označením odpovídajícím provozu stroje. Snadno se instaluje a vyměňuje za kompatibilní kompletní tlačítko | ks | 29.8589 | 29.8589 | 21,00 |  |  |  | ZBA7432 | Schneider Electric CZ, s.r.o. | 0
OST18276 | Modul BTMREM58-1356 AC čtecí do panelu SFERA a ROBUR |  |  | ks | 6927.88 | 6927.88 | 21,00 |  |  | 8594223280384 | BTMREM58-1356 | LEGRAND s.r.o. | 0
OST18277 | Převodník AC ROZHR. RS485/ETHERNET/CLOUD |  |  | ks | 14290.7024 | 14290.7024 | 21,00 |  |  | 8594223280148 | BT57411000 | LEGRAND s.r.o. | 0
DAM00579 | Svítidlo Venkovní LED ASTRA IOT PIR 830 AR1 IP66 19-58W |  |  | ks | 9059.08 | 9059.08 | 21,00 |  |  | 5905963625015 | 625015 | DAMIJA elektro s.r.o. | 6
OST30819 | Infrakamera termální TC005 Topdom |  |  | ks | 13050 | 13050 | 21,00 |  |  |  | TC005 | AHProfi s.r.o. | 0
OBO11262 | Žlab RKSM 640 FT |  |  | m | 1483.35 | 1483.35 | 21,00 |  |  | 4012195903956 | 6047690 | OBO BETTERMANN s. r. o. | 0
MDS01366 | Svítidlo MODUS PL5000M2W4ND |  | MODUS PL 5000, široký korpus 1275mm, LED 840, korpus PE, opálový PC kryt, IP65, zdroj 1400mA LED prachotesné svítidlo Teleso: Vysoce kvalitní lisovaný polyester se skelným vláknem Základový bíle lakovaný plech FeZn Nerezové spony Svítidlo je možno vyrobit s možností bezdrátového bluetoo | ks | 1875.575 | 1875.575 | 21,00 |  | https://eshop.biesse.cz/Pictures/biesse/19/2000000326/196243-196243(2).jpg | 8596099000981 | PL5000M2W4ND | MODUS, spol. s r.o. | 9.5
RAB01775 | Svítidlo Larcia 75011 Rabalux |  |  | ks | 1033.8843 | 1033.8843 | 21,00 |  |  | 5996595750114 | 75011 | RABALUX CZ Svítidla s.r.o. | 4
OST18278 | Skříňka GA 9114.210 360x160x90 hliník IP66 Rittal |  |  | ks | 3822.72 | 3822.72 | 21,00 |  |  |  | 522958 | Conrad Electronic Česká republika, s.r.o. | 0
FNX00956 | Svítidlo LED NATURA N 12W 4000K 960lm IP54 |  | Fasádní LED svítidlo v moderním hranatém designu s prvky v imitaci dřeva. #ZAHRADA2020 #fasadnisvitidla | ks | 1641.75 | 1641.75 | 21,00 |  | https://eshop.biesse.cz/Pictures/biesse/19/2000000326/196246-196246(2).jpg |  | PN42300005 | PANLUX s.r.o. | 2
WAG00457 | Svorka 282-684 WAGO |  | 3vodičová průchozí svorka, 6 mm², Vhodná pro aplikace Ex i, Středový popis, Na DIN lištu 35 × 15 a 35 × 7,5, CAGE CLAMP®, 6,00 mm², Modrá | ks | 57.3885 | 57.3885 | 21,00 |  | https://eshop.biesse.cz/Pictures/biesse/19/2000000326/196247-196247(2).jpg | 4044918386173 | 282-684 | WAGO-Elektro spol. s r.o. | 0
WAG00458 | Blok 2007-8875 svorkový WAGO |  | Svorkový blok, Pro zapojení transformátorů proudu, 6,00 mm², Vícebarevné | ks | 1406.2368 | 1406.2368 | 21,00 |  | https://eshop.biesse.cz/Pictures/biesse/19/2000000326/196248-196248(2).jpg | 4055143240628 | 2007-8875 | WAGO-Elektro spol. s r.o. | 0
OST18279 | Svítidlo K200HS 200W 5000K IP65 repasované EULED |  |  | ks | 4350 | 4350 | 21,00 |  |  |  | K200HS EULED, REPAS | EULED s.r.o. | 0
SIE90584 | Modul 6ED1055-1MB00-0BA1 repas |  |  | ks | 2590.5635 | 2590.5635 | 21,00 |  |  |  | 6ED1055-1MB00-0BA1 PXX | DREAMland, spol. s r.o. | 0
NGE01080 | Páska NPC 100/2,5 |  |  | ks | 0.1907 | 0.1907 | 21,00 |  |  | 8595169521012 | NPC 100/2,5 | N.G. ELEKTRO TRADE, a.s. | 0
LAP07520 | H07V-K 1X70 BU |  |  | m | 419.8089 | 419.8089 | 21,00 |  |  | 4044773421149 | 4521024 | LAPP Czech Republic s.r.o. | 0
NGE01081 | Páska NPC 200/4,8 |  |  | ks | 0.8678 | 0.8678 | 21,00 |  |  | 8595169521067 | NPC 200/4,8 | N.G. ELEKTRO TRADE, a.s. | 0
NGE01082 | Páska NPC 360/4,8 |  |  | ks | 1.7356 | 1.7356 | 21,00 |  |  | 8595169521135 | NPC 360/4,8 | N.G. ELEKTRO TRADE, a.s. | 0
NGE01083 | Páska NPC 450/7,6 |  |  | ks | 6.1698 | 6.1698 | 21,00 |  |  | 8595169504053 | NPC 450/7,6 | N.G. ELEKTRO TRADE, a.s. | 0
OST18280 | Průchodka PV510M GROMMET PK 100 (100ks) |  |  | bal. | 1006.8 | 1006.8 | 21,00 |  |  |  | PV510M GROMMET PK 100 | Premier Farnell UK Limiteda | 0
LAP03753 | UNITRONIC FD CP (TP) plus A 1X2X0,5 |  |  | m | 93.6738 | 93.6738 | 21,00 |  |  | 4064727451411 | 11139542 | LAPP Czech Republic s.r.o. | 0
_KHS7485 | _Relé RXG21BD |  | Tato zásuvka paticového relé HARMONY Relay RXG má ovl. napětí cívky 24 V DC a má 2 přepínací kontakty DPDT (dvojitá projekce) s zatížením 5 A. Nabízí velkou volbu počtu kontaktů pro použití s vysokým jmenovitým proudem a prostorově úspornou konstrukcí. Nabízí také uzamykatelné testovací tlačítko. Sv | ks | 178.6674 | 178.6674 | 21,00 |  |  |  | RXG21BD | Schneider Electric CZ, s.r.o. | 0.02
KOL01828 | Lišta LHD 40x20 I2 2m Dub tmavý |  | Lišta hranatá 40x20, imitace dřeva - dub tmavý, 2 m, karton. Klasický tvar. Určena pro montáž na stěnu, nebo na strop. Dvojitý zámek víka zvyšuje tuhost lišty a zajišťuje pevnější fixaci víka. | m | 188.156 | 188.156 | 21,00 |  |  | 8595057656680 | LHD 40X20_I2 | KOPOS KOLÍN a.s. | 0
KOL01829 | Kryt LHD 40x20 koncový HF 8631_I2 dub tmavý |  | Kryt koncový 8631, LHD 40x20, imitace dřeva - dub tmavý - příslušenství k hranatým lištám | ks | 30.8089 | 30.8089 | 21,00 |  |  | 8595057656895 | 8631_I2 | KOPOS KOLÍN a.s. | 0
KOL01830 | Kryt LH40x20 spojovací 8632_I2 dub tmavý |  | Kryt spojovací 8632, LHD 40x20, imitace dřeva - dub tmavý - příslušenství k hranatým lištám | ks | 30.8089 | 30.8089 | 21,00 |  |  | 8595057656918 | 8632_I2 | KOPOS KOLÍN a.s. | 0
KOL01831 | Kryt LH40x20 ohybový 8633_I2 dub tmavý |  | Kryt ohybový 8633, LHD 40x20, imitace dřeva - dub tmavý - příslušenství k hranatým lištám | ks | 37.3439 | 37.3439 | 21,00 |  |  | 8595057656932 | 8633_I2 | KOPOS KOLÍN a.s. | 0
KOL01832 | Kryt LH40x20 odbočný 8634 I2 dub tmavý |  | Kryt odbočný 8634, LHD 40x20, imitace dřeva - dub tmavý - příslušenství k hranatým lištám | ks | 37.3439 | 37.3439 | 21,00 |  |  | 8595057656956 | 8634_I2 | KOPOS KOLÍN a.s. | 0
KOL01833 | Kryt LH40x20 rohový vnitřní 8635_I2 dub tmavý |  | Roh vnitřní 8635,LHD 40x20, imitace dřeva - dub tmavý - příslušenství k hranatým lištám | ks | 37.3439 | 37.3439 | 21,00 |  |  | 8595057656970 | 8635_I2 | KOPOS KOLÍN a.s. | 0
KOL01834 | Kryt LHD 40x20 roh vnější 8636_I2 dub tmavý |  | Roh vnější 8636, LHD 40x20, imitace dřeva - dub tmavý - příslušenství k hranatým lištám | ks | 37.3439 | 37.3439 | 21,00 |  |  | 8595057656994 | 8636_I2 | KOPOS KOLÍN a.s. | 0
KOL01835 | Kryt LH40x20 průchodkový 8639_I2 dub tmavý |  | Kryt průchodkový 8639, LK 80x28..,imitace dřeva - dub tmavý - příslušenství k hranatým lištám | ks | 30.8089 | 30.8089 | 21,00 |  |  | 8595568909114 | 8639_I2 | KOPOS KOLÍN a.s. | 0
KOL01836 | Víčko VLK 80/R_I2 dub tmavý |  | VLK 80/R - VÍČKO LIŠTOVÉ KRABICE LK 80X28R/1, konfigurace I2, barva tmavě hnědá, balení - 10/380 ks - pro konečné zakrytí lištových krabic LK 80x28R/1 | ks | 23.0388 | 23.0388 | 21,00 |  |  | 8595568936394 | VLK 80/R_I2 | KOPOS KOLÍN a.s. | 0
EMS00967 | Kabel 3 m / 4 zásuvky / s vypínačem / bílý / PVC / 1,5 mm2 |  |  | ks | 175.824 | 175.824 | 21,00 |  |  | 8592920111895 | 1902140301 | EMOS spol. s r.o. | 0.84
FVE11322 | Optimizér výkonu TS4-A-O 700W TIGO |  |  | ks | 1200.7884 | 1200.7884 | 21,00 |  |  |  | GBCE-523-04 | PechaSan spol. s r.o. | 1.68
WAG00459 | Svorka 282-687 WAGO |  | 3vodičová svorka pro ochranný vodič, 6 mm², Středový popis, Na DIN lištu 35 × 15 a 35 × 7,5, CAGE CLAMP®, 6,00 mm², Zeleno-žlutá | ks | 130.8764 | 130.8764 | 21,00 |  | https://eshop.biesse.cz/Pictures/biesse/19/2000000326/196275-196275(2).jpg | 4044918471749 | 282-687 | WAGO-Elektro spol. s r.o. | 0
FKT00336 | Stmívač pro LED pásky dotykový do profilu, 7,5A, 12/24V, modrá LED |  |  | ks | 313.455 | 313.455 | 21,00 |  |  | 8591636013707 | 4731278-01 | FK technics, spol. s r.o. | 0
LAP03754 | JCXFE-V 10x2x0,8 FE180/P30-90-R/UV/ B2cas1d1 |  |  | m | 132.095 | 132.095 | 21,00 |  |  |  |  | allkabel s.r.o. | 0
LAP03755 | JCXFE-V 2x2x0,8 FE180/P30-90-R/UV/ B2cas1d1 |  |  | m | 31.204 | 31.204 | 21,00 |  |  |  |  | allkabel s.r.o. | 0
LAP03756 | JCXFE-V 5x2x0,8 FE180/P30-90-R/UV/ B2cas1d1/ |  |  | m | 56.695 | 56.695 | 21,00 |  |  |  |  | allkabel s.r.o. | 0
OZL01500 | Spínač VSN63 2204C8-Z-PNC-S-216-NSC |  |  | ks | 2384.4544 | 2384.4544 | 21,00 |  |  | 8591078349556 | VSN63 2204C8-Z-PNC-S-216-NSC | OBZOR, výrobní družstvo Zlín | 0
AGR00428 | Vývodka M16 Progress 1100.17.50 mosazná extra dlouhý závit |  |  | ks | 553.5675 | 553.5675 | 21,00 |  |  | 7611614124117 | AG-1100.17.50 | AGRO - PRO ROZDĚLENÍ CENÍKŮ | 0
AGR00429 | Vývodka M20 Progress 1100.20.50 mosazná extra dlouhý závit |  |  | ks | 630.8663 | 630.8663 | 21,00 |  |  | 7611614124124 | AG-1100.20.50 | AGRO - PRO ROZDĚLENÍ CENÍKŮ | 0
FVE11323 | SMART EV CHARGER X3-EVC11K (PXH) |  |  | ks | 13711.5705 | 13711.5705 | 21,00 |  |  |  | 1751206 | Krannich Solar s.r.o. | 0
OBO00463 | Hrot isCon con 2 Izolovaný svod 5408021 |  |  | ks | 1008.4424 | 1008.4424 | 21,00 |  |  | 4012196591671 | 5408021 | OBO BETTERMANN s. r. o. | 0
MCL01260 | Koncovka bez otvoru pro profil DP, DR, DS, stříbrná barva |  | Koncovka pro hliníkový profil DP, DR, DS, bez otvoru, stříbrná barva, 1ks. Slouží k designovému zakončení profilu a zároveň k ochraně LED pásku proti vnikání nečistot z boční strany profilu. Pro zakončení z obou stran zakupte 2ks. V nabídce rovněž koncovka s otvorem pro prostrčení kabelu mezi zdroje | ks | 8.58 | 8.58 | 21,00 |  | https://eshop.biesse.cz/Pictures/biesse/19/2000000326/196287-196287(2).jpg | 8595607101035 | ML-762.043.43.0 | McLED s.r.o. | 0
OST18282 | Rámeček 21993 jednonásobný MAGIC grafit + chrom |  |  | ks | 122.538 | 122.538 | 21,00 |  |  |  | 21993 | Vermat s.r.o. | 0
OST18283 | Zásuvka 11874 OPUS premium grafit |  |  | ks | 116.7566 | 116.7566 | 21,00 |  |  |  | 11874 | Vermat s.r.o. | 0
OST18284 | Signálka LED K50LGRY2PQ K50, 3 barvy, multicolor |  |  | ks | 3995.25 | 3995.25 | 21,00 |  |  |  | 3075669 | Turck, s.r.o. | 0
OST18286 | Zásuvka 11875 PC 8pin 1x OPUS premium grafit |  |  | ks | 322.525 | 322.525 | 21,00 |  |  |  | 11875 | Vermat s.r.o. | 0
OST18287 | Zásuvka 11878 TV+R průbežná OPUS premium grafit |  |  | ks | 403.44 | 403.44 | 21,00 |  |  |  | 11878 | Vermat s.r.o. | 0
OST18288 | Zásuvka 11879 TV+R+SAT koncová OPUS premium grafit |  |  | ks | 403.44 | 403.44 | 21,00 |  |  |  | 11879 | Vermat s.r.o. | 0
OST18289 | Vypínač 11871 OPUS premium č.6 grafit |  |  | ks | 137.565 | 137.565 | 21,00 |  |  |  | 11871 | Vermat s.r.o. | 0
OST18290 | Rámeček 21994 dvojnásobný MAGIC grafit + chrom |  |  | ks | 264.7257 | 264.7257 | 21,00 |  |  |  | 21994 | Vermat s.r.o. | 0
OST18291 | Rámeček 21995 trojnásobný MAGIC grafit + chrom |  |  | ks | 387.2616 | 387.2616 | 21,00 |  |  |  | 21995 | Vermat s.r.o. | 0
OST18292 | Rámeček 21996 čtyřnásobný MAGIC grafit + chrom |  |  | ks | 514.41 | 514.41 | 21,00 |  |  |  | 21996 | Vermat s.r.o. | 0
OST18293 | Vypínač 11872 OPUS premium č.7 grafit |  |  | ks | 168.75 | 168.75 | 21,00 |  |  |  | 11872 | Vermat s.r.o. | 0
HLB00885 | Skříň ER513/KVP7P-FV |  |  | ks | 5512.5 | 5512.5 | 21,00 |  |  |  | ER513/KVP7P-FV | DCK Holoubkov Bohemia a.s. | 0
OST21844 | Ukazatel DMP 11-20110 panelový, digitální |  |  | ks | 3548.8929 | 3548.8929 | 21,00 |  |  |  | DMP 11-20110 | MERCOS přístroje s.r.o. | 0
FVE11324 | POCKET WIFI + LAN INTERFACE |  |  | ks | 763.625 | 763.625 | 21,00 |  |  |  | 1040060001 | Krannich Solar s.r.o. | 1.68
DISS0292 | Svítidlo FORUM 2.03M/AS60° 1605W/LED/4K/CRI70. IP66 antracit |  |  | ks | 30263.5273 | 30263.5273 | 21,00 |  |  |  | 412829-00 | DISANO Illuminazione S.p.A. | 0
DISS0293 | Svítidlo FORUM 2.0 3M/AS65° 1605W/LED/4K/CRI70. IP66 antracit |  |  | ks | 30558.0082 | 30558.0082 | 21,00 |  |  |  | 412836-00 | DISANO Illuminazione S.p.A. | 0
RIT01152 | Sběrnice E-Cu 57 F25,1ks 60x10, l=4000 mm, 21.37kg |  |  | ks | 9094.8 | 9094.8 | 21,00 |  |  |  | XCZCU3589004 | Rittal s.r.o. | 0
OST18294 | Svítidlo PLS 1206060 60W smart panel 120x60cm (bez ovladače) |  |  | ks | 3452.4525 | 3452.4525 | 21,00 |  |  |  | PLS 1206060 IP20 UGR19 | SINCLAIR Global Group s.r.o. | 4.85
JAB10963 | Termostat 3292H-A10301 68 perleťová/led. bílá Levit M |  | Termostat univerzální programovatelný (ovládací jednotka), perleťová/ledová bílá | ks | 2599.6256 | 2599.6256 | 21,00 |  | https://eshop.biesse.cz/Pictures/biesse/19/2000000326/196307-196307(2).jpg | 8592624103509 | 3292H-A10301 68 | ABB s.r.o. | 0
GRL00838 | Svítidlo LED Samer 24W NW 1920lm IP20 bílé |  | Stropní a nástěnné interiérové LED SMD svítidlo s bílým ozdobným kroužkem. Těleso svítidla tvoří bíle lakovaný ocelový plech. Difuzor je tvořen z mléčného plastu, který rovnoměrně rozprostírá světelný tok v širokém úhlu 110° a tím vytváří i příjemné neoslňující světlo. Jednoduchý a přitom moder | ks | 610.61 | 610.61 | 21,00 |  | https://eshop.biesse.cz/Pictures/biesse/19/2000000326/196308-196308(2).jpg |  | GXLS362 | Greenlux s.r.o. | 2
OST18295 | Infrazářič 300 W patice R7S délka 118mm 230V |  |  | ks | 598.71 | 598.71 | 21,00 |  |  |  | 796-0303 | RS Components Sp. z o.o. | 0
EMS00968 | Žárovka LED Filament Mini Globe E27 5,9 W (60 W) 806 lm teplá bílá |  |  | ks | 52.503 | 52.503 | 21,00 |  |  | 8592920130520 | 1525743211 | EMOS spol. s r.o. | 2
MG260183 | Jistič CVS250F LV525506 |  |  | ks | 10453.367 | 10453.367 | 21,00 |  |  | 3606482140943 | LV525506 | Schneider Electric CZ, s.r.o. | 1.91
EMN10585 | SkříňZSFV40101000.1 /3977 IP54 chránič, 4x230V, 1x16/5, 1x32/5, hl. vyp. 40A, HL |  |  | ks | 10195.425 | 10195.425 | 21,00 |  |  |  | V625242 | Famatel - CZ s.r.o. | 0
BER01149 | Zásuvka dvojitá, bílá 5361858989 BERKER | CENA POUZE NA DOPTÁNÍ |  | ks | 0 | 0 | 21,00 |  |  | 4011334454342 | 5361858989 | Hager Electro s.r.o. | 0
BER01150 | Kryt Q.1 spínače dělený, bílá hladká, BERKER 16236089 | CENA POUZE NA DOPTÁNÍ |  | ks | 0 | 0 | 21,00 |  |  | 4011334312604 | 16236089 | Hager Electro s.r.o. | 0
BER01155 | Rámeček 1-násobný, Berker Q.3, bílá, sametová BERKER | CENA POUZE NA DOPTÁNÍ |  | ks | 0 | 0 | 21,00 |  |  | 4011334370017 | 10116099 | Hager Electro s.r.o. | 0
BER01156 | Rámeček 2-násobný, Berker Q.3, bílá, sametová BERKER | CENA POUZE NA DOPTÁNÍ |  | ks | 0 | 0 | 21,00 |  |  | 4011334370024 | 10126099 | Hager Electro s.r.o. | 0
BER01157 | Rámeček 3-násobný, Berker Q.3, bílá, sametová BERKER | CENA POUZE NA DOPTÁNÍ |  | ks | 0 | 0 | 21,00 |  |  | 4011334370031 | 10136099 | Hager Electro s.r.o. | 0
BER01158 | Rámeček 4-násobný, Berker Q.3, bílá, sametová BERKER | CENA POUZE NA DOPTÁNÍ |  | ks | 0 | 0 | 21,00 |  |  | 4011334370048 | 10146099 | Hager Electro s.r.o. | 0
BER01159 | Víčko záslepné 10096089 BERKER | CENA POUZE NA DOPTÁNÍ |  | ks | 0 | 0 | 21,00 |  |  | 4011334312116 | 10096089 | Hager Electro s.r.o. | 0
HAG00345 | Mezirámeček pro středový díl 50x50 mm, Q.x, bílá sametová Berker | CENA POUZE NA DOPTÁNÍ |  | ks | 0 | 0 | 21,00 |  |  | 4011334312017 | 11096079 | Hager Electro s.r.o. | 0
_FAI0684 | Konektor 09069480521 Harting |  |  | ks | 1530.8996 | 1530.8996 | 21,00 |  |  |  | 09069480521 | PMDE MOUSER ELECTRONIC Inc | 0
MG101039 | Skříň NSYSBM20208 kovová 200x200x80 IP66 IK10 RAL 703 průmyslová plné dveře |  | průmyslová skříňka pro Spacial SBM. Víceúčelový. Plochá přední krabice. nástěnná montáž na skříň. Jedno tělo složené a svařované. upevňovací kryt s půlotáčkovým kovovým šroubem. kryt 4 visacími šrouby PZ2 mimo uzavřenou oblast. Tvarovaný plech z oceli s povrchovou úpravou polyesteru. Ochrana IP 66, | ks | 1283.3801 | 1283.3801 | 21,00 |  |  | 3606480520051 | NSYSBM20208 | Schneider Electric CZ, s.r.o. | 0
BS021401 | _SOCKET GER. WITH SHUTT /2P+E 10/16A IT. |  | Řada modulárních zařízení pro domácí a podobné použití, lze skládat na rámy pro obdélníkové vestavné krabice až 18 modulů nebo na čtvercové verze. Barvy a povrchové úpravy: saténová černá, elegantní a noblesní. Sortiment zahrnuje povely, zásuvky, ochrany, indikátory, konektory a zařízení pro ovládá | ks | 526.47 | 526.47 | 21,00 | https://www.biesse.cz/vypinace-a-zasuvky_c549523885654092/gewiss_c549558245399362/zasuvka-gewiss-gw3 | https://eshop.biesse.cz/Pictures/biesse/19/2000000326/196324-196324.jpeg |  | GW30211 | A BI ESSE Sh.p.k. | 0 | Vypínače a zásuvky | Gewiss
BS021402 | _Playbus Frame 4 Modules |  |  | ks | 116.5755 | 116.5755 | 21,00 |  |  |  | GW32404 | A BI ESSE Sh.p.k. | 0
MG162383 | Zásuvka datová RJ11, antracit ASFORA |  | Schneider Electric Asfora RJ11 zásuvka telefonní EPH4100171 barevný antracit je mechanismus s montážním rámečkem. Zařízení je upevněno pomocí čelistí. Telefonní zásuvka má šířku 71 mm, výšku 71 mm a hloubku 38 mm s přesahem 9 mm. Zapuštěná montáž je podporována, aby bylo možné krabici zapustit do po | ks | 118.539 | 118.539 | 21,00 |  |  | 3606480729720 | EPH4100171 | Schneider Electric CZ, s.r.o. | 0
MG162384 | Zásuvka SDD114421 antracit Sedna |  | Schneider Electric Sedna Design Elements centrální deska SDD11421 v barvě antracit pro univerzální keystone konektory je mechanismus s montážním rámečkem. Odpovídající montážní skříň lze zapustit do povrchu zdi. Zařízení je upevněno pomocí 2 upevňovacích bodů body. Má šířku 73 mm, výšku 73 mm a hlo | ks | 53.7006 | 53.7006 | 21,00 |  |  | 3606481480194 | SDD114421 | Schneider Electric CZ, s.r.o. | 0
OZL01501 | Spínač VSN10 1101D4-V-ANC-S-808-NMC |  |  | ks | 363.28 | 363.28 | 21,00 |  |  | 8591078298243 | 68621 | OBZOR, výrobní družstvo Zlín | 0
TRE00060 | Svítidlo PRIMA 1.2ft ABS 2200/840 13,2W IP66/IP69 TREVOS 105515 |  |  | ks | 1284.0333 | 1284.0333 | 21,00 |  |  | 8596328055157 | 105515 | JANČA & EMAS group s.r.o. | 13
TRE00062 | Svítidlo TREVOS LUXOR LED 1.4ft 3200/840 20W IP20 122cm |  |  | ks | 3318.3675 | 3318.3675 | 21,00 |  |  | 8596328022500 | 102250 | JANČA & EMAS group s.r.o. | 13
TRE00063 | Svítidlo TREVOS LUXOR LED 2.4ft 6400/840 37W IP20 122cm |  |  | ks | 4300.906 | 4300.906 | 21,00 |  |  | 8596328022531 | 102253 | JANČA & EMAS group s.r.o. | 13
TRE00064 | Svítidlo HELIOS LED 102 M1h 2W IP42 TREVOS 43511 |  |  | ks | 1720.74 | 1720.74 | 21,00 |  |  | 8590515435111 | 43511 | JANČA & EMAS group s.r.o. | 4
TRE00065 | Svítidlo TREVOS Piktogram 14 HE pro HELIOS 12,5x25cm |  |  | ks | 48.48 | 48.48 | 21,00 |  |  |  | 43914 | JANČA & EMAS group s.r.o. | 0
KOL04594 | Příchytka 5232 PC AL_XX |  | Příchytka pro hliníkové trubky pr. 32 mm. | ks | 54.9252 | 54.9252 | 21,00 | https://www.biesse.cz/ulozny-material_c381775347976339/trubky_c382106060456589/prislusenstvi-trubky_ | https://eshop.biesse.cz/Pictures/biesse/19/2000000326/196338-196338(2).jpg | 8595057688681 | 5232 PC AL_XX | KOPOS KOLÍN a.s. | 0 | Úložný materiál | Trubky | Příslušenství trubky
TE810078 | Měnič ATV320U07N4C 0,75kW 380-500V 3fáz |  | Tento frekvenční měnič Altivar 320 může napájet 3fázové synchronní a asynchronní motory. Kompaktní provedení umožňuje svislé stohování pohonů v rámech stroje. Pracuje při jmenovitém napájení až 0,75 kW / 1 hp a jmenovitém napětí od 380 V do 500 V AC. Jeho robustní konstrukce se deskami s potištěnými | ks | 11632.6595 | 11632.6595 | 21,00 |  |  | 3606480966736 | ATV320U07N4C | Schneider Electric CZ, s.r.o. | 2.26
OST18298 | Rezistor VW3A7730 100Ohm - 0,1 kW, IP 20 |  |  | ks | 3187.7006 | 3187.7006 | 21,00 |  |  | 3606480802249 | 221-0040 | RS Components Sp. z o.o. | 0
LG400494 | Záslepka 079370L, černá Mosaic |  | MOSN ZÁSLEPKA 1M ČERNÁ | ks | 94.5128 | 94.5128 | 21,00 |  | https://eshop.biesse.cz/Pictures/biesse/19/2000000326/196341-196341(2).jpg | 3414972367462 | 079370L | LEGRAND s.r.o. | 0
OST21846 | Kanál K275/75 |  |  | ks | 1874.82 | 1874.82 | 21,00 |  |  |  | K275/75 | ZTC electronic Praha, s.r.o. | 0
OST21847 | Víko D275S |  |  | ks | 1022.6799 | 1022.6799 | 21,00 |  |  |  | D275S | ZTC electronic Praha, s.r.o. | 0
OST21848 | Úchyt RV75ps |  |  | ks | 169.4094 | 169.4094 | 21,00 |  |  |  | RV75PS | ZTC electronic Praha, s.r.o. | 0
TE400143 | Čidlo přiblížení 4 mm Válcový M12 10 mA 10→ 36 V stejnosm IP65, IP67 2.5kHz |  |  | ks | 1718.8044 | 1718.8044 | 21,00 |  |  |  | XS112B3PBM12 | TMSS France | 0
OST21849 | Kondenzátor rozběhový motorový 12uF 450V GETI GMC 12C |  |  | ks | 52.5 | 52.5 | 21,00 |  |  |  | 02020026 | TIPA,spol. s r.o. | 0.84
MOM11111 | Kryt 198596 |  |  | ks | 137.566 | 137.566 | 21,00 |  |  | 4015081965526 | 198596 | Eaton Elektrotechnika s.r.o. | 0
OST35889 | PremiumCord DisplayPort 1.4 přípojný kabel, kovové a zlacené konektory, 3m |  |  | ks | 276 | 276 | 21,00 |  |  | 8592220021900 | KPORT10-03 | DISCOMP s.r.o. | 0.1
OST21850 | Relé RGC1A60D15KKE |  |  | ks | 1350.375 | 1350.375 | 21,00 |  |  |  | RGC1A60D15KKE | SOLAR controls s.r.o. | 0.25
FGE01050 | Spínač M22-KC01 216382 |  |  | ks | 101.618 | 101.618 | 21,00 |  |  |  | 216382 | Blumenbecker Prag s.r.o. | 0
FGE01051 | Skříň M22-I1 216535 |  |  | ks | 269.541 | 269.541 | 21,00 |  |  |  | 216535 | Blumenbecker Prag s.r.o. | 0
REX00222 | Skříň RE 1/1 - EGD - 1xELM/1xHDO bez HJ + FVE do 50A 47x62 |  |  | ks | 10907.5048 | 10907.5048 | 21,00 |  |  |  | 510055 | REX elektro s.r.o. | 11
OST40174 | Profil LED N8 nástěnný stříbrný, profil bez krytu 1m |  |  | ks | 54.015 | 54.015 | 21,00 |  |  |  | 09215 | T-LED s.r.o. | 0
TLE01317 | Difuzor ALU nacvakávací opál - 1m |  |  | ks | 41.415 | 41.415 | 21,00 |  |  |  | 09102 | T-LED s.r.o. | 0
TLE01318 | Zdroj LED PLCS 12V 36W vnitřní |  |  | ks | 156.198 | 156.198 | 21,00 |  |  | 1100687984989 | 052303_ | T-LED s.r.o. | 0.84
TLE01319 | Pásek LED 12V, 24W/metr, 240LED/metr, denní bílá, 12LINE24024 |  |  | m | 215.385 | 215.385 | 21,00 |  |  |  | 075072 | T-LED s.r.o. | 0.4
OST50040 | Svorkovnice 1LA706-709/63, 71, 80, 90, M4 motorová |  |  | ks | 769.875 | 769.875 | 21,00 |  |  |  | SM40630-S | Elektro-motory s.r.o. | 0
GRL00839 | Trubice DAISY LED T8 III -860-18W/120cm 2440lm |  |  | ks | 71.91 | 71.91 | 21,00 |  | https://eshop.biesse.cz/Pictures/biesse/19/2000000326/196365-196365(2).jpg | 8592660146584 | GXDS306V2 | Greenlux s.r.o. | 2
FVE11325 | Baterie T-BAT H 5.8 SLAVE PACK H11550 V2.1 |  |  | ks | 39983.7926 | 39983.7926 | 21,00 |  |  |  | 1752803 | Krannich Solar s.r.o. | 0
_ASS0446 | Bužírka 9.5 mm, Černá, 16.4 ft, 5 m, 300-30950 Hellermann |  |  | bal | 833.79 | 833.79 | 21,00 |  |  | 4031026133942 | 300-30950 | TME Czech Republic s. r. o. | 0
OST18306 | Sensor KB050180 IPF, M5x0,5 20, -35V DC, -55-125°C, 1x PNP NO, Kabel 2m PVC |  |  | ks | 9671.7726 | 9671.7726 | 21,00 |  |  |  | KB050180 | IPF ELECTRONIC gmbh | 0
GRL00840 | DAISY LED T8 III -840-23W/150cm NW 3120lm |  |  | ks | 127.755 | 127.755 | 21,00 |  | https://eshop.biesse.cz/Pictures/biesse/19/2000000326/196369-196369(2).jpg | 8592660147031 | GXDS309V2 | Greenlux s.r.o. | 2
LAP03757 | ÖLFLEX® SERVO FD 796CP 4G4+(3x1) |  |  | m | 422.8252 | 422.8252 | 21,00 |  |  | 4064728756157 | 0027934 | LAPP Czech Republic s.r.o. | 0
OST18307 | Spínač BNS 819-100-K-11 Balluff |  |  | ks | 2132.865 | 2132.865 | 21,00 |  |  |  | BNS0063 | Balluff CZ s.r.o. | 0
BS021403 | _CONF.2 BLOCCHI A LUCCHETTO |  |  | ks | 78.1431 | 78.1431 | 21,00 |  |  |  | 26970 | A BI ESSE Sh.p.k. | 0
BS021404 | _CONTATT.TESYS G 115A 3P ADV 24-48 V ACDC |  |  | ks | 7136.1822 | 7136.1822 | 21,00 |  |  |  | LC1G115BEEA | A BI ESSE Sh.p.k. | 0
BS130119 | LAMPADA SEGN.FUSIB.FUSO STI |  |  | ks | 56.9379 | 56.9379 | 21,00 |  |  |  | 15668 | Linden Electro s.r.o. | 0
BS130120 | INTERR.SALV. P25M 3P 0,63-1A |  |  | ks | 1005.496 | 1005.496 | 21,00 |  |  |  | 21104 | Linden Electro s.r.o. | 0
BS130121 | CONTATTO AUSIL.F+SD PER P25M |  |  | ks | 295.8096 | 295.8096 | 21,00 |  |  |  | 21118 | Linden Electro s.r.o. | 0
BS130122 | N¦ 2 PZ COPRIM. 2P PER IC60/IID/ISW-NA |  |  | ks | 174.2961 | 174.2961 | 21,00 |  |  |  | A9A26976 | Linden Electro s.r.o. | 0
BS130123 | INT. CONTROLLO CARICHI 1 CAN. DSE1 |  |  | ks | 1466.5612 | 1466.5612 | 21,00 |  |  |  | A9C15907 | Linden Electro s.r.o. | 0
BS130124 | ARA 230 VCA 4 PROG. PER INT. IC60 3-4P |  |  | ks | 4647.285 | 4647.285 | 21,00 |  |  |  | A9C70134 | Linden Electro s.r.o. | 0
BS130125 | IIL BIANCA 12-48VCA/CC |  |  | ks | 226.9553 | 226.9553 | 21,00 |  |  |  | A9E18332 | Linden Electro s.r.o. | 0
BS130126 | IC60H 4P D 10A 10KA |  |  | ks | 945.951 | 945.951 | 21,00 |  |  |  | A9F85410 | Linden Electro s.r.o. | 0
BS130127 | IC60H 4P D 16A 10KA |  |  | ks | 894.2901 | 894.2901 | 21,00 |  |  |  | A9F85416 | Linden Electro s.r.o. | 0
BS130128 | IC60L 2P C 25A 15KA |  |  | ks | 672.8718 | 672.8718 | 21,00 |  |  |  | A9F94225 | Linden Electro s.r.o. | 0
BS130129 | C120 3P 125A |  |  | ks | 4221.7101 | 4221.7101 | 21,00 |  |  |  | A9N18566 | Linden Electro s.r.o. | 0
BS130130 | C60H-DC 1P C |  |  | ks | 295.7206 | 295.7206 | 21,00 |  |  |  | A9N61504 | Linden Electro s.r.o. | 0
BS130131 | IID 4P 25A 30MA TIPO A SI |  |  | ks | 1491.3556 | 1491.3556 | 21,00 |  |  |  | A9R61425 | Linden Electro s.r.o. | 0
BS130132 | CONF. 6 CAVI 870MM TI24 CON 2 CON. PREC. |  |  | ks | 914.9934 | 914.9934 | 21,00 |  |  |  | A9XCAL06 | Linden Electro s.r.o. | 0
BS130133 | CONF. 6 CAVI 870MM TI24 CON 1 CON. PREC. |  |  | ks | 649.9029 | 649.9029 | 21,00 |  |  |  | A9XCAU06 | Linden Electro s.r.o. | 0
BS130134 | TM100D 100A 4P/4R NSX100/250_T |  |  | ks | 2370.7143 | 2370.7143 | 21,00 |  |  |  | C104TM100 | Linden Electro s.r.o. | 0
BS130135 | MLOGIC-2.2 160A 4P NSX160/250_T |  |  | ks | 5009.9902 | 5009.9902 | 21,00 |  |  |  | C1642D160 | Linden Electro s.r.o. | 0
BS130136 | MLOGIC-5.2E 160A 4P NSX160/250_T |  |  | ks | 12211.3351 | 12211.3351 | 21,00 |  |  |  | C1645E160 | Linden Electro s.r.o. | 0
BS130137 | NSX160F 36KA 4P SENZA SGANCIATORE_T |  |  | ks | 5054.7914 | 5054.7914 | 21,00 |  |  |  | C16F4 | Linden Electro s.r.o. | 0
BS130138 | NSX160N 50KA 4P SENZA SGANCIATORE_T |  |  | ks | 5138.4045 | 5138.4045 | 21,00 |  |  |  | C16N4 | Linden Electro s.r.o. | 0
BS130139 | MLOGIC-2.2 250A 4P NSX250_T |  |  | ks | 4913.9325 | 4913.9325 | 21,00 |  |  |  | C2542D250 | Linden Electro s.r.o. | 0
BS130140 | TM250D 250A 4P/4R NSX250_T |  |  | ks | 2779.44 | 2779.44 | 21,00 |  |  |  | C254TM250 | Linden Electro s.r.o. | 0
BS130141 | TM200D 200A 4P/3R NSX250_T |  |  | ks | 2047.02 | 2047.02 | 21,00 |  |  |  | C256TM200 | Linden Electro s.r.o. | 0
BS130142 | NSX250F 36KA 4P SENZA SGANCIATORE_T |  |  | ks | 6007.1872 | 6007.1872 | 21,00 |  |  |  | C25F4 | Linden Electro s.r.o. | 0
BS130143 | CONTATTORE AUSILIARIO 110VCA |  |  | ks | 448.2723 | 448.2723 | 21,00 |  |  |  | CA2KN22F7 | Linden Electro s.r.o. | 0
BS130144 | CONTATTORE AUSILIARIO 110VCA |  |  | ks | 448.2723 | 448.2723 | 21,00 |  |  |  | CA2KN31F7 | Linden Electro s.r.o. | 0
BS130145 | CONTATTORE AUSILIARIO |  |  | ks | 525.7328 | 525.7328 | 21,00 |  |  |  | CAD50BL | Linden Electro s.r.o. | 0
BS130146 | CASSETTA VUOTA X LE1D09/12 |  |  | ks | 673.4754 | 673.4754 | 21,00 |  |  |  | DE1DS1A05 | Linden Electro s.r.o. | 0
BS130147 | PORTAFUSIBILE |  |  | ks | 73.3756 | 73.3756 | 21,00 |  |  |  | DF101 | Linden Electro s.r.o. | 0
BS130148 | PORTAFUS. 10X38 PHOTOVOLT. |  |  | ks | 78.1679 | 78.1679 | 21,00 |  |  |  | DF101PV | Linden Electro s.r.o. | 0
BS130149 | PORTA-FUSIBILE 32A 10X38 2P |  |  | ks | 160.5528 | 160.5528 | 21,00 |  |  |  | DF102 | Linden Electro s.r.o. | 0
BS130150 | PORTA-FUSIBILE 32A 10X38 3P |  |  | ks | 226.186 | 226.186 | 21,00 |  |  |  | DF103 | Linden Electro s.r.o. | 0
BS130151 | INTERR. AUTOM. 2P 3A |  |  | ks | 424.1133 | 424.1133 | 21,00 |  |  |  | GB2CD08 | Linden Electro s.r.o. | 0
BS130152 | INTERR. AUTOM. 2P 4A |  |  | ks | 424.1133 | 424.1133 | 21,00 |  |  |  | GB2CD09 | Linden Electro s.r.o. | 0
BS130153 | COPRIMORSETTI |  |  | ks | 327.3792 | 327.3792 | 21,00 |  |  |  | GS1AP43 | Linden Electro s.r.o. | 0
BS130154 | MANOVRA EXT FRONT 100..400A IP65 NERA |  |  | ks | 575.458 | 575.458 | 21,00 |  |  |  | GS2AH530 | Linden Electro s.r.o. | 0
BS130155 | MORSETTIERA DI ALIMENTAZIONE |  |  | ks | 123.5542 | 123.5542 | 21,00 |  |  |  | GV1G09 | Linden Electro s.r.o. | 0
BS130156 | INTERR. AUTOM. MAGNETICO |  |  | ks | 814.2273 | 814.2273 | 21,00 |  |  |  | GV2L07 | Linden Electro s.r.o. | 0
BS130157 | INTERRUTTORE MAGNETICO |  |  | ks | 1771.6821 | 1771.6821 | 21,00 |  |  |  | GV2L32 | Linden Electro s.r.o. | 0
BS130158 | INTERRUT.SALVAMOT.0,16-0,25A |  |  | ks | 706.235 | 706.235 | 21,00 |  |  |  | GV2ME02 | Linden Electro s.r.o. | 0
BS130159 | INTERR. AUTOM. M.TERMICO |  |  | ks | 890.2218 | 890.2218 | 21,00 |  |  |  | GV2P10 | Linden Electro s.r.o. | 0
BS130160 | INT MAGNETICO 65A |  |  | ks | 2479.9729 | 2479.9729 | 21,00 |  |  |  | GV3L65 | Linden Electro s.r.o. | 0
BS130161 | INT MAGNETOTERM.18A |  |  | ks | 1929.0042 | 1929.0042 | 21,00 |  |  |  | GV3P18 | Linden Electro s.r.o. | 0
BS130162 | INT MAGNETOTERM.25A |  |  | ks | 2009.0846 | 2009.0846 | 21,00 |  |  |  | GV3P25 | Linden Electro s.r.o. | 0
BS130163 | INT MAGNETOTERM.32A |  |  | ks | 2120.2285 | 2120.2285 | 21,00 |  |  |  | GV3P32 | Linden Electro s.r.o. | 0
BS130164 | INT MAGNETOTERM.40A |  |  | ks | 2272.9951 | 2272.9951 | 21,00 |  |  |  | GV3P40 | Linden Electro s.r.o. | 0
BS130165 | INT MAGNETOTERM.65A |  |  | ks | 2679.5426 | 2679.5426 | 21,00 |  |  |  | GV3P65 | Linden Electro s.r.o. | 0
BS130166 | INT.AUT.MTH 62-73 A |  |  | ks | 3111.9513 | 3111.9513 | 21,00 |  |  |  | GV3P73 | Linden Electro s.r.o. | 0
BS130167 | CONTATTO AUSILIARIO LATERALE |  |  | ks | 181.0392 | 181.0392 | 21,00 |  |  |  | GVAD0110 | Linden Electro s.r.o. | 0
BS130168 | CONTATTO AUSILIARIO LATERALE |  |  | ks | 181.0392 | 181.0392 | 21,00 |  |  |  | GVAD1010 | Linden Electro s.r.o. | 0
BS130169 | CONTATTO AUSILIARIO FRONTALE |  |  | ks | 116.3473 | 116.3473 | 21,00 |  |  |  | GVAE20 | Linden Electro s.r.o. | 0
BS130170 | BOB.INRS 380-400V 50HZ44 |  |  | ks | 534.8544 | 534.8544 | 21,00 |  |  |  | GVAX385 | Linden Electro s.r.o. | 0
BS130171 | COMMUTATORE |  |  | ks | 373.3065 | 373.3065 | 21,00 |  |  |  | K1D004NCH | Linden Electro s.r.o. | 0
BS130172 | COMMUTATORE |  |  | ks | 292.7694 | 292.7694 | 21,00 |  |  |  | K1E005N | Linden Electro s.r.o. | 0
BS130173 | MANOVRA NERA 90X90 |  |  | ks | 365.8238 | 365.8238 | 21,00 |  |  |  | KAF3PZ | Linden Electro s.r.o. | 0
BS130174 | BLOCCO PORTA |  |  | ks | 58.871 | 58.871 | 21,00 |  |  |  | KZ74 | Linden Electro s.r.o. | 0
BS130175 | CONTATTI AUSILIARI |  |  | ks | 90.0175 | 90.0175 | 21,00 |  |  |  | LA1KN02 | Linden Electro s.r.o. | 0
BS130176 | CONTATTI AUSILIARI |  |  | ks | 90.0175 | 90.0175 | 21,00 |  |  |  | LA1KN11 | Linden Electro s.r.o. | 0
BS130177 | CONTATTI AUSILIARI |  |  | ks | 159.2328 | 159.2328 | 21,00 |  |  |  | LA1KN40 | Linden Electro s.r.o. | 0
BS130178 | INTERBLOCCO MECCANICO |  |  | ks | 692.7273 | 692.7273 | 21,00 |  |  |  | LA9D11502 | Linden Electro s.r.o. | 0
BS130179 | CONNESSIONI PER INVERT. 3P KIT G115-225 |  |  | ks | 1691.901 | 1691.901 | 21,00 |  |  |  | LA9G3760 | Linden Electro s.r.o. | 0
BS130180 | CONTATTO AUSILIARIO LATERALE |  |  | ks | 146.7513 | 146.7513 | 21,00 |  |  |  | LAD8N20 | Linden Electro s.r.o. | 0
BS130181 | CONTATTO AUSILIARIO FRONTALE |  |  | ks | 197.1902 | 197.1902 | 21,00 |  |  |  | LADN04 | Linden Electro s.r.o. | 0
BS130182 | CONTATTO AUSILIARIO FRONTALE |  |  | ks | 113.0463 | 113.0463 | 21,00 |  |  |  | LADN20 | Linden Electro s.r.o. | 0
BS130183 | CONTATTO AUSILIARIO FRONTALE |  |  | ks | 195.312 | 195.312 | 21,00 |  |  |  | LADN22 | Linden Electro s.r.o. | 0
BS130184 | CONTATTO AUSILIARIO FRONTALE |  |  | ks | 199.1589 | 199.1589 | 21,00 |  |  |  | LADN40 | Linden Electro s.r.o. | 0
BS130185 | CONTATTO AUSILIARIO TEMPORIZ. |  |  | ks | 955.1164 | 955.1164 | 21,00 |  |  |  | LADT4 | Linden Electro s.r.o. | 0
BS130186 | CONTATTO AUX 1NO+1NC MOLLA TIPO L1/R1 |  |  | ks | 147.8861 | 147.8861 | 21,00 |  |  |  | LAG8N113P | Linden Electro s.r.o. | 0
BS130187 | CONTATTORE 9A 48VAC 50/60HZ |  |  | ks | 478.139 | 478.139 | 21,00 |  |  |  | LC1D09E7 | Linden Electro s.r.o. | 0
BS130188 | CONTATTORE 115A 110VAC |  |  | ks | 5543.6439 | 5543.6439 | 21,00 |  |  |  | LC1D115F7 | Linden Electro s.r.o. | 0
BS130189 | CONTATTORE 12A 24VAC 50/60HZ |  |  | ks | 541.4225 | 541.4225 | 21,00 |  |  |  | LC1D12B7 | Linden Electro s.r.o. | 0
BS130190 | CONTATTORE 12A 48VAC 50/60HZ |  |  | ks | 532.9765 | 532.9765 | 21,00 |  |  |  | LC1D12E7 | Linden Electro s.r.o. | 0
BS130191 | CONTATTORE 12A 380VAC 50/60HZ |  |  | ks | 532.9765 | 532.9765 | 21,00 |  |  |  | LC1D12Q7 | Linden Electro s.r.o. | 0
BS130192 | CONTATTORE 25A 2P/2R AC3 110V |  |  | ks | 1280.0448 | 1280.0448 | 21,00 |  |  |  | LC1D258F7 | Linden Electro s.r.o. | 0
BS130193 | CONTATTORE 25A 24VAC 50/60HZ |  |  | ks | 965.6678 | 965.6678 | 21,00 |  |  |  | LC1D25B7 | Linden Electro s.r.o. | 0
BS130194 | CONTATTORE 25A 24VCC |  |  | ks | 1534.7469 | 1534.7469 | 21,00 |  |  |  | LC1D25BD | Linden Electro s.r.o. | 0
BS130195 | CONTATTORE 25A BASSO ASSORBIM. |  |  | ks | 1092.6921 | 1092.6921 | 21,00 |  |  |  | LC1D25BL | Linden Electro s.r.o. | 0
BS130196 | CONTATTORE 25A 110VAC 50/60HZ |  |  | ks | 965.6678 | 965.6678 | 21,00 |  |  |  | LC1D25F7 | Linden Electro s.r.o. | 0
BS130197 | CONTATTORE 32A 24VAC 50/60HZ |  |  | ks | 1362.8515 | 1362.8515 | 21,00 |  |  |  | LC1D32B7 | Linden Electro s.r.o. | 0
BS130198 | CONTATTORE 32A 110VAC 50/60HZ |  |  | ks | 1390.9281 | 1390.9281 | 21,00 |  |  |  | LC1D32F7 | Linden Electro s.r.o. | 0
BS130199 | CONTATTORE 32A 220VAC 50/60HZ |  |  | ks | 1379.2032 | 1379.2032 | 21,00 |  |  |  | LC1D32M7 | Linden Electro s.r.o. | 0
BS130200 | CONTATTORE 38A 24VCA 50 |  |  | ks | 1582.269 | 1582.269 | 21,00 |  |  |  | LC1D38B7 | Linden Electro s.r.o. | 0
BS130201 | CONTATTORE BAS.ASSORD.38 |  |  | ks | 1819.6405 | 1819.6405 | 21,00 |  |  |  | LC1D38BL | Linden Electro s.r.o. | 0
BS130202 | CONT EVERLINK 3P 40A 110V CA |  |  | ks | 1562.8718 | 1562.8718 | 21,00 |  |  |  | LC1D40AF7 | Linden Electro s.r.o. | 0
BS130203 | CONT EVERLINK 3P 50A 110V CA |  |  | ks | 1970.7733 | 1970.7733 | 21,00 |  |  |  | LC1D50AF7 | Linden Electro s.r.o. | 0
BS130204 | CONT EVERLINK 3P 65A 24V CA |  |  | ks | 2745.4324 | 2745.4324 | 21,00 |  |  |  | LC1D65AB7 | Linden Electro s.r.o. | 0
BS130205 | CONT EVERLINK 3P 65A 110V CA |  |  | ks | 2778.0204 | 2778.0204 | 21,00 |  |  |  | LC1D65AF7 | Linden Electro s.r.o. | 0
BS130206 | CONT EVERLINK 3P 65A 230V CA |  |  | ks | 2812.9047 | 2812.9047 | 21,00 |  |  |  | LC1D65AP7 | Linden Electro s.r.o. | 0
BS130207 | CONTATTORE 80A 24VAC 50/60HZ |  |  | ks | 3718.7976 | 3718.7976 | 21,00 |  |  |  | LC1D80B7 | Linden Electro s.r.o. | 0
BS130208 | CONTATTORE 80A 110VAC |  |  | ks | 3600.5654 | 3600.5654 | 21,00 |  |  |  | LC1D80F7 | Linden Electro s.r.o. | 0
BS130209 | CONTATTORE 95A 110VAC 50/60HZ |  |  | ks | 4619.88 | 4619.88 | 21,00 |  |  |  | LC1D95F7 | Linden Electro s.r.o. | 0
BS130210 | CONT 25A 4P AC1 24V CC |  |  | ks | 1151.5896 | 1151.5896 | 21,00 |  |  |  | LC1DT25BD | Linden Electro s.r.o. | 0
BS130211 | CONTATTORE 9A TETRA |  |  | ks | 422.9256 | 422.9256 | 21,00 |  |  |  | LC1K09008B7 | Linden Electro s.r.o. | 0
BS130212 | CONTATTORE 9A TETRA |  |  | ks | 406.0238 | 406.0238 | 21,00 |  |  |  | LC1K09008E7 | Linden Electro s.r.o. | 0
BS130213 | CONTATTORE 9A 48V |  |  | ks | 413.16 | 413.16 | 21,00 |  |  |  | LC1K0901E7 | Linden Electro s.r.o. | 0
BS130214 | CONTATTORE 9A 48V |  |  | ks | 416.916 | 416.916 | 21,00 |  |  |  | LC1K0910E7 | Linden Electro s.r.o. | 0
BS130215 | TELEINVERT.9A 110VAC 50/60HZ |  |  | ks | 1201.4394 | 1201.4394 | 21,00 |  |  |  | LC2D09F7 | Linden Electro s.r.o. | 0
BS130216 | TELEINVERT.32A 110VAC 50/60HZ |  |  | ks | 3361.041 | 3361.041 | 21,00 |  |  |  | LC2D32F7 | Linden Electro s.r.o. | 0
BS130217 | KIT 36 MODULI PRISMASET P |  |  | ks | 8669.016 | 8669.016 | 21,00 |  |  |  | LEEB3636N | Linden Electro s.r.o. | 0
BS130218 | ADATT. VIMAR PLANA BIANCO RJ45 |  |  | ks | 86.6901 | 86.6901 | 21,00 |  |  |  | LEEXSVIPL | Linden Electro s.r.o. | 0
BS130219 | RELE TERMICO 1,6-2,5A |  |  | ks | 607.2154 | 607.2154 | 21,00 |  |  |  | LRD07 | Linden Electro s.r.o. | 0
BS130220 | RELE TERMICO 9-13A |  |  | ks | 664.1631 | 664.1631 | 21,00 |  |  |  | LRD16 | Linden Electro s.r.o. | 0
BS130221 | RELE TERMICO 17-25A |  |  | ks | 760.0697 | 760.0697 | 21,00 |  |  |  | LRD22 | Linden Electro s.r.o. | 0
BS130222 | RELE TERMICO 55-70A |  |  | ks | 1492.0977 | 1492.0977 | 21,00 |  |  |  | LRD3361 | Linden Electro s.r.o. | 0
BS130223 | RELE TERMICO 63-80A |  |  | ks | 1751.1818 | 1751.1818 | 21,00 |  |  |  | LRD3363 | Linden Electro s.r.o. | 0
BS130224 | RELE TERMICO 80-104A |  |  | ks | 1886.9646 | 1886.9646 | 21,00 |  |  |  | LRD3365 | Linden Electro s.r.o. | 0
BS130225 | REL.TERM.48-65A CL 10A EVLINK |  |  | ks | 1566.2298 | 1566.2298 | 21,00 |  |  |  | LRD365 | Linden Electro s.r.o. | 0
BS130226 | BOBINA MN 220/240 V CA NSXM PP-B |  |  | ks | 1545.3668 | 1545.3668 | 21,00 |  |  |  | LV426804 | Linden Electro s.r.o. | 0
BS130227 | 1 COPRIMORSETTI LUNGO 3P NSXM PP-B |  |  | ks | 206.6442 | 206.6442 | 21,00 |  |  |  | LV426912 | Linden Electro s.r.o. | 0
BS130228 | ZOCCOLO PER RIMOVIBILE 4P NSX100/250 |  |  | ks | 1959.9771 | 1959.9771 | 21,00 |  |  |  | LV429267 | Linden Electro s.r.o. | 0
BS130229 | DISPOSITIVO DI PRESGANCIO NSX100/250 |  |  | ks | 169.2579 | 169.2579 | 21,00 |  |  |  | LV429270 | Linden Electro s.r.o. | 0
BS130230 | MANOVRA ROTATIVA DIRETTA NSX100/250_T |  |  | ks | 747.4383 | 747.4383 | 21,00 |  |  |  | LV429337T | Linden Electro s.r.o. | 0
BS130231 | BOBINA-MX 24VCC NSX100/630 |  |  | ks | 912.3322 | 912.3322 | 21,00 |  |  |  | LV429390 | Linden Electro s.r.o. | 0
BS130232 | BOBINA-MN 24VCC NSX100/630 |  |  | ks | 1288.6127 | 1288.6127 | 21,00 |  |  |  | LV429410 | Linden Electro s.r.o. | 0
BS130233 | 1 COPRIMORSETTI LUNGO 3P NSX100/250 |  |  | ks | 192.5166 | 192.5166 | 21,00 |  |  |  | LV429517 | Linden Electro s.r.o. | 0
BS130234 | VIGIPACT 200/440VCA 4P NSX400/630 |  |  | ks | 16225.8525 | 16225.8525 | 21,00 |  |  |  | LV432465 | Linden Electro s.r.o. | 0
BS130235 | 1 COPRIMORSETTI CORTO 3P NSX400/630 |  |  | ks | 181.548 | 181.548 | 21,00 |  |  |  | LV432591 | Linden Electro s.r.o. | 0
BS130237 | TELECOMANDO 220/240VCA NSX400/630 |  |  | ks | 14145.615 | 14145.615 | 21,00 |  |  |  | LV432641 | Linden Electro s.r.o. | 0
BS130238 | MODULO COMUNICAZIONE BSCM PER NSX |  |  | ks | 2908.9642 | 2908.9642 | 21,00 |  |  |  | LV434205 | Linden Electro s.r.o. | 0
BS130239 | TEMPORIZZATORE RIT.ECC 24VDC |  |  | ks | 630.5011 | 630.5011 | 21,00 |  |  |  | RE17RAMU | Linden Electro s.r.o. | 0
BS130240 | RELE ASSENZA, SENSO CICLICO FASI |  |  | ks | 926.6513 | 926.6513 | 21,00 |  |  |  | RM17TG00 | Linden Electro s.r.o. | 0
BS130241 | REL.SOVRA-SOTTOCORRENTE 0,15..15A |  |  | ks | 2091.21 | 2091.21 | 21,00 |  |  |  | RM35JA32MW | Linden Electro s.r.o. | 0
BS130242 | RELE INTERFAC. 8A 24 VAC |  |  | ks | 96.956 | 96.956 | 21,00 |  |  |  | RSB2A080B7 | Linden Electro s.r.o. | 0
BS130243 | RELE INTERF.8A 24VDC |  |  | ks | 48.5465 | 48.5465 | 21,00 |  |  |  | RSB2A080BD | Linden Electro s.r.o. | 0
BS130244 | RELE 1NA+1NC+BASE 24 VITE |  |  | ks | 239.5386 | 239.5386 | 21,00 |  |  |  | RSL1PVBU | Linden Electro s.r.o. | 0
BS130245 | BASE 12A PASSO 5MM |  |  | ks | 98.5528 | 98.5528 | 21,00 |  |  |  | RSZE1S48M | Linden Electro s.r.o. | 0
BS130246 | BASE CON CONTATTI MISTI (CILINDRICI) |  |  | ks | 69.9338 | 69.9338 | 21,00 |  |  |  | RUZC2M | Linden Electro s.r.o. | 0
BS130247 | RELE MINIATURA 2 CO CON LED 24 V DC |  |  | ks | 121.6704 | 121.6704 | 21,00 |  |  |  | RXM2AB2BD | Linden Electro s.r.o. | 0
BS130248 | RELE MINIATURA 4 CO 24 V AC |  |  | ks | 130.0353 | 130.0353 | 21,00 |  |  |  | RXM4AB1B7 | Linden Electro s.r.o. | 0
BS130249 | RELE MINIATURA 4 CO CON LED 24 V AC |  |  | ks | 133.8375 | 133.8375 | 21,00 |  |  |  | RXM4AB2B7 | Linden Electro s.r.o. | 0
BS130250 | RELE MINIATURA 4 CO CON LED 24 V DC |  |  | ks | 130.0353 | 130.0353 | 21,00 |  |  |  | RXM4AB2BD | Linden Electro s.r.o. | 0
BS130251 | RELE MINIATURA 4 CO CON LED 120 V AC |  |  | ks | 137.8949 | 137.8949 | 21,00 |  |  |  | RXM4AB2F7 | Linden Electro s.r.o. | 0
BS130252 | RELE MINIATURA 4 CO CON LED 230 V AC |  |  | ks | 137.6397 | 137.6397 | 21,00 |  |  |  | RXM4AB2P7 | Linden Electro s.r.o. | 0
BS130253 | BASI CON CONTATTI MISTI 4CO A |  |  | ks | 76.044 | 76.044 | 21,00 |  |  |  | RXZE2M114M | Linden Electro s.r.o. | 0
BS130254 | BASI CON CONTATTI SEPARATI 4 C |  |  | ks | 75.2835 | 75.2835 | 21,00 |  |  |  | RXZE2S114M | Linden Electro s.r.o. | 0
BS130255 | ALBERO DI PROLUNGA |  |  | ks | 40.8028 | 40.8028 | 21,00 |  |  |  | VZ30 | Linden Electro s.r.o. | 0
BS130256 | ALBERO DI PROLUNGA |  |  | ks | 85.7095 | 85.7095 | 21,00 |  |  |  | VZ31 | Linden Electro s.r.o. | 0
BS130257 | PULSANTIERA PENSILE VUOTA |  |  | ks | 608.352 | 608.352 | 21,00 |  |  |  | XACA02 | Linden Electro s.r.o. | 0
BS130258 | TESTA PULSANTE NERO |  |  | ks | 54.2904 | 54.2904 | 21,00 |  |  |  | XACA9412 | Linden Electro s.r.o. | 0
BS130259 | TESTA PULSANTE VERDE |  |  | ks | 51.6844 | 51.6844 | 21,00 |  |  |  | XACA9413 | Linden Electro s.r.o. | 0
BS130260 | TESTA PULSANTE ROSSO |  |  | ks | 54.2904 | 54.2904 | 21,00 |  |  |  | XACA9414 | Linden Electro s.r.o. | 0
BS130261 | CONTATTI PER PULSANTI |  |  | ks | 225.0903 | 225.0903 | 21,00 |  |  |  | XACS102 | Linden Electro s.r.o. | 0
BS130262 | PULSANTIERA VUOTA 1 FORO |  |  | ks | 152.4872 | 152.4872 | 21,00 |  |  |  | XALK01 | Linden Electro s.r.o. | 0
BS130263 | PULSANTIERA ISOLANTE |  |  | ks | 981.6812 | 981.6812 | 21,00 |  |  |  | XAPA3100 | Linden Electro s.r.o. | 0
BS130264 | PULSANTIERA IN METALLO GRIGIA 4 FORI |  |  | ks | 760.0598 | 760.0598 | 21,00 |  |  |  | XAPD2204 | Linden Electro s.r.o. | 0
BS130265 | PULSANTIERA IN METALLO GRIGIA 3 FORI |  |  | ks | 798.462 | 798.462 | 21,00 |  |  |  | XAPD2503 | Linden Electro s.r.o. | 0
BS130266 | PULSANTIERA IN METALLO GRIGIA 6 FORI |  |  | ks | 1006.0317 | 1006.0317 | 21,00 |  |  |  | XAPD3206 | Linden Electro s.r.o. | 0
BS130267 | PULSANTIERA IN METALLO GRIGIA NON FORATA |  |  | ks | 1026.594 | 1026.594 | 21,00 |  |  |  | XAPD34 | Linden Electro s.r.o. | 0
BS130268 | PULSANTIERA IN METALLO GRIGIA 4 FORI |  |  | ks | 1064.616 | 1064.616 | 21,00 |  |  |  | XAPD3504 | Linden Electro s.r.o. | 0
BS130269 | PULSANTIERA IN METALLO GRIGIA 6 FORI |  |  | ks | 1064.616 | 1064.616 | 21,00 |  |  |  | XAPD3506 | Linden Electro s.r.o. | 0
BS130270 | PULSANTIERA IN METALLO GRIGIA 6 FORI |  |  | ks | 1292.748 | 1292.748 | 21,00 |  |  |  | XAPD4506 | Linden Electro s.r.o. | 0
BS130271 | PULSANTIERA IN METALLO GRIGIA 8 FORI |  |  | ks | 1330.77 | 1330.77 | 21,00 |  |  |  | XAPD4508 | Linden Electro s.r.o. | 0
BS130272 | PULSANTIERA IN METALLO GRIGIA NON FORATA |  |  | ks | 1904.625 | 1904.625 | 21,00 |  |  |  | XAPD54 | Linden Electro s.r.o. | 0
BS130273 | PULSANTE VERDE |  |  | ks | 186.4649 | 186.4649 | 21,00 |  |  |  | XB4BA31 | Linden Electro s.r.o. | 0
BS130274 | PULSANTE GIALLO |  |  | ks | 179.2786 | 179.2786 | 21,00 |  |  |  | XB4BA51 | Linden Electro s.r.o. | 0
BS130275 | SELETTORE A LEVA 3 POSIZIONI |  |  | ks | 358.0695 | 358.0695 | 21,00 |  |  |  | XB4BD53 | Linden Electro s.r.o. | 0
BS130276 | TESTA POTENZIOMETRO 10K COMPLETO |  |  | ks | 874.506 | 874.506 | 21,00 |  |  |  | XB4BD912R10K | Linden Electro s.r.o. | 0
BS130277 | PULSANTE A FUNGO ROSSO EMERGENZA |  |  | ks | 377.3166 | 377.3166 | 21,00 |  |  |  | XB4BS8442 | Linden Electro s.r.o. | 0
BS130278 | LAMPADA SPIA BIANCA LED 24V |  |  | ks | 198.919 | 198.919 | 21,00 |  |  |  | XB4BVB1 | Linden Electro s.r.o. | 0
BS130279 | LAMPADA SPIA BLU LED 24V |  |  | ks | 193.6549 | 193.6549 | 21,00 |  |  |  | XB4BVB6 | Linden Electro s.r.o. | 0
BS130280 | LAMPADA SPIA VERDE LED 230V |  |  | ks | 279.4615 | 279.4615 | 21,00 |  |  |  | XB4BVM3 | Linden Electro s.r.o. | 0
BS130281 | LAMPADA SPIA ROSSA LED 230V |  |  | ks | 279.4615 | 279.4615 | 21,00 |  |  |  | XB4BVM4 | Linden Electro s.r.o. | 0
BS130282 | PULSANTE LUMIN. BIANCO LED 24V |  |  | ks | 367.6347 | 367.6347 | 21,00 |  |  |  | XB4BW31B5 | Linden Electro s.r.o. | 0
BS130283 | MANIPOLATORE |  |  | ks | 964.5952 | 964.5952 | 21,00 |  |  |  | XD4PA14 | Linden Electro s.r.o. | 0
BS130284 | MANIPOLATORE |  |  | ks | 754.3696 | 754.3696 | 21,00 |  |  |  | XD4PA22 | Linden Electro s.r.o. | 0
BS130285 | MANIPOLATORE |  |  | ks | 1096.966 | 1096.966 | 21,00 |  |  |  | XD4PA24 | Linden Electro s.r.o. | 0
BS130286 | ELEMENTO DI CONTATTO |  |  | ks | 181.7012 | 181.7012 | 21,00 |  |  |  | XE2SP4151 | Linden Electro s.r.o. | 0
BS130287 | ELEM. LED FISSO LUCE ARANCIONE |  |  | ks | 832.095 | 832.095 | 21,00 |  |  |  | XVBC2B5 | Linden Electro s.r.o. | 0
BS130288 | ELEMENTO LED FISSO LUCE VERDE 11 |  |  | ks | 688.1338 | 688.1338 | 21,00 |  |  |  | XVBC2G3 | Linden Electro s.r.o. | 0
BS130289 | ELEMENTO LUMINOSO ROSSO |  |  | ks | 370.6605 | 370.6605 | 21,00 |  |  |  | XVBC34 | Linden Electro s.r.o. | 0
BS130290 | ELEMENTO LUMINOSO ROSSO |  |  | ks | 731.8226 | 731.8226 | 21,00 |  |  |  | XVBC4B4 | Linden Electro s.r.o. | 0
BS130291 | ELEMENTO LUMINOSO ARANCIO |  |  | ks | 717.4821 | 717.4821 | 21,00 |  |  |  | XVBC4B5 | Linden Electro s.r.o. | 0
BS130292 | ELEMENTO LED LAMPEGGIANTE LUCE V |  |  | ks | 1165.0797 | 1165.0797 | 21,00 |  |  |  | XVBC5B3 | Linden Electro s.r.o. | 0
BS130293 | ELEMENTO SONORO 12..48V |  |  | ks | 1026.594 | 1026.594 | 21,00 |  |  |  | XVBC9B | Linden Electro s.r.o. | 0
BS130294 | ELEMENTO SONORO 120...230V |  |  | ks | 1842.166 | 1842.166 | 21,00 |  |  |  | XVBC9M | Linden Electro s.r.o. | 0
BS130295 | ELEMENTO LUMINOSO ARANCIONE |  |  | ks | 185.1672 | 185.1672 | 21,00 |  |  |  | XVMC35 | Linden Electro s.r.o. | 0
BS130296 | TUBO 400 MM + ZOCCOLO |  |  | ks | 325.6188 | 325.6188 | 21,00 |  |  |  | XVMZ04 | Linden Electro s.r.o. | 0
BS130297 | CORPO NERO 24VAC/DC+COPERCHIO |  |  | ks | 446.4951 | 446.4951 | 21,00 |  |  |  | XVUC21B | Linden Electro s.r.o. | 0
BS130298 | ELEMENTO LED ROSSO |  |  | ks | 633.2526 | 633.2526 | 21,00 |  |  |  | XVUC24 | Linden Electro s.r.o. | 0
BS130299 | ELEMENTO LED ARANCIONE |  |  | ks | 633.2526 | 633.2526 | 21,00 |  |  |  | XVUC25 | Linden Electro s.r.o. | 0
BS130300 | ELEMENTO LED BLU |  |  | ks | 633.2526 | 633.2526 | 21,00 |  |  |  | XVUC26 | Linden Electro s.r.o. | 0
BS130301 | ELEMENTO LED BIANCO |  |  | ks | 633.2526 | 633.2526 | 21,00 |  |  |  | XVUC27 | Linden Electro s.r.o. | 0
BS130302 | LEMENTO MONTAGGIO DIRETTO NERO |  |  | ks | 288.4197 | 288.4197 | 21,00 |  |  |  | XVUZ01 | Linden Electro s.r.o. | 0
BS130303 | ZOCCOLO NERO + TUBO 100MM |  |  | ks | 456.264 | 456.264 | 21,00 |  |  |  | XVUZ02 | Linden Electro s.r.o. | 0
BS130304 | ELEMENTO FISSAGGIO A PARETE |  |  | ks | 258.5496 | 258.5496 | 21,00 |  |  |  | XVUZ12 | Linden Electro s.r.o. | 0
BS130305 | ZOCCOLO + TUBO 400MM |  |  | ks | 606.8311 | 606.8311 | 21,00 |  |  |  | XVUZ400 | Linden Electro s.r.o. | 0
BS130306 | TESTA PULSANTE A FUNGO ROSSO |  |  | ks | 464.3244 | 464.3244 | 21,00 |  |  |  | ZA2BS834 | Linden Electro s.r.o. | 0
BS130307 | TESTA PULS. A FUNGO ROSSO |  |  | ks | 436.9785 | 436.9785 | 21,00 |  |  |  | ZA2BS844 | Linden Electro s.r.o. | 0
BS130308 | RIDUZIONE |  |  | ks | 179.2557 | 179.2557 | 21,00 |  |  |  | ZB2BZ4 | Linden Electro s.r.o. | 0
BS130309 | TESTA PULSANTE BIANCO |  |  | ks | 126.1506 | 126.1506 | 21,00 |  |  |  | ZB4BA18 | Linden Electro s.r.o. | 0
BS130310 | TESTA PULSANTE NERO |  |  | ks | 79.4273 | 79.4273 | 21,00 |  |  |  | ZB4BA2 | Linden Electro s.r.o. | 0
BS130311 | TESTA PULSANTE VERDE |  |  | ks | 80.9401 | 80.9401 | 21,00 |  |  |  | ZB4BA3 | Linden Electro s.r.o. | 0
BS130312 | TESTA PULSANTE VERDE I |  |  | ks | 92.7711 | 92.7711 | 21,00 |  |  |  | ZB4BA331 | Linden Electro s.r.o. | 0
BS130313 | TESTA PULSANTE ROSSO |  |  | ks | 75.645 | 75.645 | 21,00 |  |  |  | ZB4BA4 | Linden Electro s.r.o. | 0
BS130314 | TESTA PULSANTE A DOPPIO TASTO |  |  | ks | 185.0352 | 185.0352 | 21,00 |  |  |  | ZB4BA7120 | Linden Electro s.r.o. | 0
BS130315 | TESTA PULSANTE A DOPPIO TASTO I - O |  |  | ks | 195.9696 | 195.9696 | 21,00 |  |  |  | ZB4BA7341 | Linden Electro s.r.o. | 0
BS130316 | TESTA PULSANTE A FUNGO NERO |  |  | ks | 195.5971 | 195.5971 | 21,00 |  |  |  | ZB4BC2 | Linden Electro s.r.o. | 0
BS130317 | TESTA SELETTORE A LEVA 2 POS. |  |  | ks | 119.5191 | 119.5191 | 21,00 |  |  |  | ZB4BD2 | Linden Electro s.r.o. | 0
BS130318 | TESTA SELETTORE A LEVA 3 POS. |  |  | ks | 119.5191 | 119.5191 | 21,00 |  |  |  | ZB4BD3 | Linden Electro s.r.o. | 0
BS130319 | TESTA SELETTORE A LEVA 3 POS. |  |  | ks | 106.1867 | 106.1867 | 21,00 |  |  |  | ZB4BD7 | Linden Electro s.r.o. | 0
BS130320 | TESTA SELETTORE A CHIAVE 2 POS |  |  | ks | 315.4397 | 315.4397 | 21,00 |  |  |  | ZB4BG2 | Linden Electro s.r.o. | 0
BS130321 | TESTA SELETTORE CHIAVE FIAT 2P |  |  | ks | 498.5076 | 498.5076 | 21,00 |  |  |  | ZB4BG4F034 | Linden Electro s.r.o. | 0
BS130322 | TESTA SELETTORE A CHIAVE 2 POS |  |  | ks | 378.225 | 378.225 | 21,00 |  |  |  | ZB4BG6 | Linden Electro s.r.o. | 0
BS130323 | TESTA SELETT.LEVA LUNGA 2 POS. |  |  | ks | 126.3687 | 126.3687 | 21,00 |  |  |  | ZB4BJ2 | Linden Electro s.r.o. | 0
BS130324 | TESTA SELETTORE LUMINOSO BIAN. |  |  | ks | 256.6486 | 256.6486 | 21,00 |  |  |  | ZB4BK1213 | Linden Electro s.r.o. | 0
BS130325 | TESTA SELETTORE LUMINOSO GIAL. |  |  | ks | 221.876 | 221.876 | 21,00 |  |  |  | ZB4BK1253 | Linden Electro s.r.o. | 0
BS130326 | TESTA SELETTORE LUMINOSO BLU |  |  | ks | 240.1728 | 240.1728 | 21,00 |  |  |  | ZB4BK1263 | Linden Electro s.r.o. | 0
BS130327 | TESTA SELETTORE LUMINOSO ROS. |  |  | ks | 256.736 | 256.736 | 21,00 |  |  |  | ZB4BK1343 | Linden Electro s.r.o. | 0
BS130328 | TESTA SELETTORE LUMINOSO BLU |  |  | ks | 256.0978 | 256.0978 | 21,00 |  |  |  | ZB4BK1363 | Linden Electro s.r.o. | 0
BS130329 | TESTA SELETTORE LUMINOSO GIAL. |  |  | ks | 267.5367 | 267.5367 | 21,00 |  |  |  | ZB4BK1453 | Linden Electro s.r.o. | 0
BS130330 | TESTA SELETTORE LUMINOSO GIAL. |  |  | ks | 282.1233 | 282.1233 | 21,00 |  |  |  | ZB4BK1553 | Linden Electro s.r.o. | 0
BS130331 | TESTA PULSANTE ROSSO STOP |  |  | ks | 111.6662 | 111.6662 | 21,00 |  |  |  | ZB4BL434 | Linden Electro s.r.o. | 0
BS130332 | TESTA PULSANTE A DOPPIO TASTO |  |  | ks | 219.387 | 219.387 | 21,00 |  |  |  | ZB4BL7341 | Linden Electro s.r.o. | 0
BS130333 | TESTA PULSANTE A FUNGO NERO |  |  | ks | 270.3365 | 270.3365 | 21,00 |  |  |  | ZB4BR2 | Linden Electro s.r.o. | 0
BS130334 | TESTA PULSANTE A FUNGO ROSSO |  |  | ks | 270.3365 | 270.3365 | 21,00 |  |  |  | ZB4BR4 | Linden Electro s.r.o. | 0
BS130335 | TESTA PULSANTE A FUNGO GIALLO |  |  | ks | 270.741 | 270.741 | 21,00 |  |  |  | ZB4BS55 | Linden Electro s.r.o. | 0
BS130336 | TESTA LAMPADA SPIA VERDE |  |  | ks | 71.0269 | 71.0269 | 21,00 |  |  |  | ZB4BV03 | Linden Electro s.r.o. | 0
BS130337 | TESTA LAMPADA SPIA VERDE LED |  |  | ks | 65.433 | 65.433 | 21,00 |  |  |  | ZB4BV033 | Linden Electro s.r.o. | 0
BS130338 | TESTA LAMPADA SPIA ROSSA |  |  | ks | 71.1063 | 71.1063 | 21,00 |  |  |  | ZB4BV04 | Linden Electro s.r.o. | 0
BS130339 | TESTA LAMPADA SPIA BLU LED |  |  | ks | 67.067 | 67.067 | 21,00 |  |  |  | ZB4BV063 | Linden Electro s.r.o. | 0
BS130340 | CORPO LAMPADA SPIA |  |  | ks | 474.0257 | 474.0257 | 21,00 |  |  |  | ZB4BV8 | Linden Electro s.r.o. | 0
BS130341 | CORPO LAM.SPIA BIANCA LED 230V |  |  | ks | 221.8032 | 221.8032 | 21,00 |  |  |  | ZB4BVM1 | Linden Electro s.r.o. | 0
BS130342 | CORPO PULSANTE LUM.BIA.LED 24V |  |  | ks | 204.998 | 204.998 | 21,00 |  |  |  | ZB4BW0B11 | Linden Electro s.r.o. | 0
BS130343 | TESTA PULSANTE LUMINOSO VE.LED |  |  | ks | 113.4675 | 113.4675 | 21,00 |  |  |  | ZB4BW333 | Linden Electro s.r.o. | 0
BS130344 | TESTA PULSANTE LUMINOSO GI.LED |  |  | ks | 113.4675 | 113.4675 | 21,00 |  |  |  | ZB4BW353 | Linden Electro s.r.o. | 0
BS130345 | TESTA PULSANTE LUMINOSO VERDE LED |  |  | ks | 172.8413 | 172.8413 | 21,00 |  |  |  | ZB4BW533 | Linden Electro s.r.o. | 0
BS130346 | TESTA PULSANTE A DOPPIO TASTO LUMINOSO |  |  | ks | 298.9982 | 298.9982 | 21,00 |  |  |  | ZB4BW7L3741 | Linden Electro s.r.o. | 0
BS130347 | BASE DI FISSAGGIO |  |  | ks | 45.387 | 45.387 | 21,00 |  |  |  | ZB4BZ009 | Linden Electro s.r.o. | 0
BS130348 | CORPO CONTATTI NC |  |  | ks | 99.4733 | 99.4733 | 21,00 |  |  |  | ZB4BZ102 | Linden Electro s.r.o. | 0
BS130349 | TESTA PULSANTE ROSSO |  |  | ks | 59.147 | 59.147 | 21,00 |  |  |  | ZB5AA4 | Linden Electro s.r.o. | 0
BS130350 | TESTA SELETTORE A LEVA 2POS. |  |  | ks | 119.0955 | 119.0955 | 21,00 |  |  |  | ZB5AD2 | Linden Electro s.r.o. | 0
BS130351 | TESTA SELETTORE A CHIAVE 3 POSIZ |  |  | ks | 412.9233 | 412.9233 | 21,00 |  |  |  | ZB5AG0 | Linden Electro s.r.o. | 0
BS130352 | CORPO CONTATTI |  |  | ks | 75.9892 | 75.9892 | 21,00 |  |  |  | ZB5AZ102 | Linden Electro s.r.o. | 0
BS130353 | TAPPO OTTURATORE IN PLASTICA |  |  | ks | 24.5847 | 24.5847 | 21,00 |  |  |  | ZB5SZ3 | Linden Electro s.r.o. | 0
BS130354 | TESTA PULSANTE LUMINOSO BIANCO |  |  | ks | 112.9254 | 112.9254 | 21,00 |  |  |  | ZB6DW1 | Linden Electro s.r.o. | 0
BS130355 | ELEMENTO DI CONTATTO |  |  | ks | 60.4342 | 60.4342 | 21,00 |  |  |  | ZB6E1B | Linden Electro s.r.o. | 0
BS130356 | ELEMENTO DI CONTATTO |  |  | ks | 60.4342 | 60.4342 | 21,00 |  |  |  | ZB6E2B | Linden Electro s.r.o. | 0
BS130357 | CORPO LAMPADA SPIA |  |  | ks | 102.3714 | 102.3714 | 21,00 |  |  |  | ZB6EB1B | Linden Electro s.r.o. | 0
BS130358 | ELEMENTO DI CONTATTO NC A MOLLA |  |  | ks | 81.0386 | 81.0386 | 21,00 |  |  |  | ZBE1025 | Linden Electro s.r.o. | 0
BS130359 | ELEMENTO DI CONTATTO DOPPIO NO |  |  | ks | 155.1428 | 155.1428 | 21,00 |  |  |  | ZBE203 | Linden Electro s.r.o. | 0
BS130360 | ELEMENTO LAMPADA SPIA |  |  | ks | 53.6172 | 53.6172 | 21,00 |  |  |  | ZBV6 | Linden Electro s.r.o. | 0
BS130361 | ELEMENTO A LED LUMIN.BIAN. 24V |  |  | ks | 101.2863 | 101.2863 | 21,00 |  |  |  | ZBVB1 | Linden Electro s.r.o. | 0
BS130362 | ELEMENTO A LED LUMINOSO BIANCO 2 |  |  | ks | 228.132 | 228.132 | 21,00 |  |  |  | ZBVBG1 | Linden Electro s.r.o. | 0
BS130363 | ELEMENTO A LED LUMIN.BIA.110V |  |  | ks | 117.8682 | 117.8682 | 21,00 |  |  |  | ZBVG1 | Linden Electro s.r.o. | 0
BS130364 | PORTA ETICHETTA + ETICHETTA |  |  | ks | 20.9123 | 20.9123 | 21,00 |  |  |  | ZBY6101 | Linden Electro s.r.o. | 0
BS130365 | PORTA ETICHETTA + ETICHETTA |  |  | ks | 20.9123 | 20.9123 | 21,00 |  |  |  | ZBY6102 | Linden Electro s.r.o. | 0
BS130366 | ETICHETTA ARRESTO EMERGENZA 3D |  |  | ks | 43.3451 | 43.3451 | 21,00 |  |  |  | ZBY9620 | Linden Electro s.r.o. | 0
BS130367 | PORTA ETICHETTA |  |  | ks | 9.4674 | 9.4674 | 21,00 |  |  |  | ZBZ33 | Linden Electro s.r.o. | 0
BS130368 | ELEMENTO DI CONTATTO NO |  |  | ks | 70.4712 | 70.4712 | 21,00 |  |  |  | ZENL1111 | Linden Electro s.r.o. | 0
BS021405 | _CONTATTORE BASSO ASSORBIMENTO |  |  | ks | 500.2101 | 500.2101 | 21,00 |  |  |  | LP4K0910BW3 | A BI ESSE Sh.p.k. | 0
BS021406 | _MOSTRINA IP40 PICCOLA NSX400/ 630 |  |  | ks | 382.5071 | 382.5071 | 21,00 |  |  |  | LV432558 | A BI ESSE Sh.p.k. | 0
BS021407 | _TESTA SELETTORE |  |  | ks | 173.6184 | 173.6184 | 21,00 |  |  |  | ZA2BD2 | A BI ESSE Sh.p.k. | 0
KAN01126 | Žárovka TOMIv2 6,5W GU10-NW |  | Kanlux TOMI v2 je nová, ještě efektivnější konstrukce zajišťující vysoké parametry svícení. Díky použití matné clony se světlo v těchto zdrojích rovnoměrně rozprostírá. Tyto zdroje se navíc vyznačují vysokou světelnou účinností. | ks | 39.5922 | 39.5922 | 21,00 |  | https://eshop.biesse.cz/Pictures/biesse/19/2000000326/196627-196627(2).jpg | 5905339349705 | 34970 | Kanlux s. r. o. | 2
MCL80257 | Převodník tlačítko / DALI, AC napájení 230V |  | Převodník 2x tlačítko (push dim)/DALI sběrnice. 2 vstupy. DALI 2.0 kompatibilní. Výstupní proud až 50mA. Funguje jako DALI Master zařízení a umožňuje napájen až 25 DALI Slave zařízení. Vstupy jsou programovatelné pomocí aplikace (SR NFC Tool) a NFC. Umožňuje např. definovat povely pro krátký, dlouhý | ks | 1013.9226 | 1013.9226 | 21,00 |  | https://eshop.biesse.cz/Pictures/biesse/19/2000000326/196628-196628(2).jpg | 8595607154628 | ML-961.601.22.0 | McLED s.r.o. | 0
BS120016 | _MA100 100A 3P/3R NSX100/250_T |  |  | ks | 887.9409 | 887.9409 | 21,00 |  |  |  | C103MA100 | HIMTEK Sp. z.o.o. | 0
BS120017 | _NSX100B 25KA 4P SENZA SGANCIATORE_T |  |  | ks | 2498.817 | 2498.817 | 21,00 |  |  |  | C10B4 | HIMTEK Sp. z.o.o. | 0
ETI00481 | Zásuvka EZH 1653 ETI |  | CEE Socket, EZH 1653, IP rating IP67, Number of poles 3+N+PE, Rated current (A) 16, Rated voltage (V) 400, Type: socket/plug Wall socket | ks | 331.9117 | 331.9117 | 21,00 |  | https://eshop.biesse.cz/Pictures/biesse/19/2000000326/196631-196631(2).jpg | 3838895673989 | 004482042 | ETI ELEKTROELEMENT , d.o.o. | 0
BS120018 | _NSX160B 25KA 4P SENZA SGANCIATORE_T |  |  | ks | 4267.5408 | 4267.5408 | 21,00 |  |  |  | C16B4 | HIMTEK Sp. z.o.o. | 0
BS120019 | _INTERRUT.SALVAMOT.24-32A |  |  | ks | 1473.7482 | 1473.7482 | 21,00 |  |  |  | GV2ME32 | HIMTEK Sp. z.o.o. | 0
BS120020 | _MANOVRA ROTATIVA RINVIATA NSX100/250_T |  |  | ks | 765.1284 | 765.1284 | 21,00 |  |  |  | LV429338T | HIMTEK Sp. z.o.o. | 0
1R100362 | Spínač Unica č.6 1M Béžová |  | Schneider Electric Nová Unica vypínač NU310344 je mechanismus v barvě béžové. Toto je jednopólový střídavý přepínač. Režim upevnění zařízení je nacvaknutí. Jeho jmenovitý proud je 10AX. Šířka je 22,5 mm, výška 45 mm a hloubka 34,25 mm s hloubkou zapuštění 21,15 mm. Povrchová úprava je lesklá a dodáv | ks | 128.4836 | 128.4836 | 21,00 |  |  | 3606481954572 | NU310344 | Schneider Electric CZ, s.r.o. | 0
1R100363 | Spínač Unica č.7 1M Béžová |  | Schneider Electric Nová Unica vypínač NU310544 je mechanismus v barvě béžové. Toto je křížový přepínač. Režim upevnění zařízení je nacvaknutí. Jeho jmenovitý proud je 10AX. Šířka je 22,5 mm, výška 45 mm, hloubka 37,75 mm a hloubka zapuštění 24,65 mm. Povrchová úprava je lesklá a dodává místnosti ele | ks | 195.311 | 195.311 | 21,00 |  |  | 3606481954602 | NU310544 | Schneider Electric CZ, s.r.o. | 0
OBO00464 | Vývodka V-TEC VM63+ LGR |  |  | ks | 221.8298 | 221.8298 | 21,00 |  |  | 4012195860990 | 2022776 | OBO BETTERMANN s. r. o. | 0
NGE01084 | Páska NPC 780/9 |  |  | ks | 8.8017 | 8.8017 | 21,00 |  |  | 8595169504060 | NPC 780/9 | N.G. ELEKTRO TRADE, a.s. | 0
1R100364 | Vývodka Unica kabelová 2M Béžová |  | Schneider Electric Nová Unica kabelová zásuvka NU386244 je mechanismus v barvě béžové. Na šířku má 45 mm, na výšku 45 mm a výrobek váží 0,021 kg. Se 2 moduly. Režim upevnění zařízení je nacvaknutí. A jeho jmenovitý proud je 16 A. Kromě toho dosahuje úrovně ochrany IK04, která může pomoci chránit pře | ks | 97.0588 | 97.0588 | 21,00 |  |  | 3606481955531 | NU386244 | Schneider Electric CZ, s.r.o. | 0
OBO00465 | Vývodka V-TEC VM40 2022872 |  |  | ks | 106.7903 | 106.7903 | 21,00 |  |  | 4012195533832 | 2022872 | OBO BETTERMANN s. r. o. | 0
TE510668 | Štítky 18x27 mm pro držák štítků 30x50 mm, 40ks na listě |  | Tento list Harmony ZBY obsahuje 40 neoznačených štítků. Je kompatibilní s tlačítky Harmony XB4 a XB5 a kontrolkami. Tento list štítků obsahuje 40 samolepících obdélníkových prázdných štítků pro vlastní gravírování pro podporu libovolného požadovaného provozu stroje. Je kompatibilní s libovolným držá | ks | 227.409 | 227.409 | 21,00 |  |  | 3389110098631 | ZBY5100 | Schneider Electric CZ, s.r.o. | 0
TE510669 | Nosič ZBY6101C0 Harmony XB5 30 x 50 mm šedý |  |  | ks | 92.1819 | 92.1819 | 21,00 |  |  | 3606489755010 | ZBY6101C0 | Schneider Electric CZ, s.r.o. | 0
MOME0114 | Odpínač T0-1-102/E zap-vyp. |  |  | ks | 441.675 | 441.675 | 21,00 |  |  | 4015080887096 | 088709 | Eaton Elektrotechnika s.r.o. | 0.11
ELS00020 | Krabice TK PC 3625-11-m |  | Prázdná skříň, se stupněm krytí IP66, polykarbonát, Certifikováno UL (UL 50 CSA 22.2 No. 94.1-07, UL 50E CSA C22.2 No. 94.2-07), DLG (odolnost vůči čpavku), DNV (Třída: Lodě offshore zařízení), Ui=690V AC, Ui=1000V DC, Vnitřní místa pro připevnění, pro instalace v průmyslovém prostředí a chráněné | ks | 3112.0021 | 3112.0021 | 21,00 | https://www.biesse.cz/ulozny-material_c381775347976339/krabice_c382106060456590/krabice-povrchove_c3 | https://eshop.biesse.cz/Pictures/biesse/19/2000000326/196645-196645(2).jpg | 4013902861835 | 12741201 | SPELSBERG spol. s r.o. | 0 | Úložný materiál | Krabice | Krabice povrchové
OST18308 | Elektroměr ET 5 - 100 A CZ CEJCH, statický |  |  | ks | 1140 | 1140 | 21,00 |  |  |  | E153 | Elektroměry s.r.o. | 0
REX00223 | Skříň RE 2/0 - EGD - 2xELM/2xHDO bez HJ - max. 63A |  |  | ks | 8940.21 | 8940.21 | 21,00 |  |  |  | 5004200-V | REX elektro s.r.o. | 0
FEN00333 | Konvektor Atlantic F120-D 05 |  |  | ks | 3071.25 | 3071.25 | 21,00 |  |  | 3410530024709 | 5412184 | FENIX Trading, s. r. o. | 0
FEN00334 | Konvektor Atlantic F120-D 10 |  |  | ks | 3342.15 | 3342.15 | 21,00 |  |  | 3410530024716 | 5412186 | FENIX Trading, s. r. o. | 0
FEN00335 | Konvektor Atlantic F120-D 15 |  |  | ks | 3689.7 | 3689.7 | 21,00 |  |  | 3410530024723 | 5412188 | FENIX Trading, s. r. o. | 0
FEN00336 | Konvektor Atlantic F120-D 20 |  |  | ks | 4036.2 | 4036.2 | 21,00 |  |  | 3410530024730 | 5412190 | FENIX Trading, s. r. o. | 0
FAM00077 | Krabice SolidBOX 68120 IP65, 170x135x107mm, plné víko, hladké boky |  | Krabice 68120 IP65 170x135x107mm, montáž na povrch, plné víko, hladké boky, plastové šrouby. Plastová krabice SolidBOX s hladkými boky v krytí IP65 a zesílenou konstrukcí, rychlá a jednoduchá montáž - plné šedé víko na šrouby, odolnost proti mechanickým nárazům IK07, pro nástěnnou montáž (na omítku | ks | 208.3646 | 208.3646 | 21,00 |  | https://eshop.biesse.cz/Pictures/biesse/19/2000000326/196652-196652(2).jpg | 8592848011536 | 68120 | Famatel - CZ s.r.o. | 0
OST21851 | Rozpínač ZJ BENY BFS-S2, 1500VDC, 50A |  |  | ks | 4143.975 | 4143.975 | 21,00 |  |  |  | BFS-S2 | Photon Energy Technology CEE s.r.o. | 0
FVE11327 | Měnič Solax X3-MIC-6K-G2, bez wifi 3,0 |  |  | ks | 26550.715 | 26550.715 | 21,00 |  |  |  | GBCB-21B-3M04 | PechaSan spol. s r.o. | 168.07
TRM00043 | krabice Z825 do země - hranatá, šedá |  |  | ks | 334.1772 | 334.1772 | 21,00 |  |  | 5906874477007 | Z825 | TREMIS s.r.o. | 0
FVE11328 | Smart meter SOLAX DTSU666 3F |  |  | ks | 3937.155 | 3937.155 | 21,00 |  |  |  | B-210-1003 | ifTECH s.r.o. | 5.04
PHO00239 | Konektor FKCT 2,5/18-STF Phoenix Contact |  |  | ks | 192.5803 | 192.5803 | 21,00 |  |  |  | 1909566 | Blumenbecker Prag s.r.o. | 0
HAG00346 | Skříň FW512WT 791x355x150mm, 60mod. nástěnný |  |  | ks | 5606.4 | 5606.4 | 21,00 |  |  | 3250614300998 | FW512WT | Hager Electro s.r.o. | 0
_KHS8979 | _Spínač VCF4 80/3P VARIO |  | TeSys Vario odpínač VBF - 3P - 80A/690V - pro motor. spínací zařízení až do 30kW@400V ACV-23. Kompletní jednotka složená ze spínacího těla V4, červená rukojeť se žlutou 60x60mm přední deskou KCF2PZ. Určeno pro použití hlavního a nouzového vypínače s odpojovačem. Rukojeť na visací zámek - pro 3 visac | ks | 1942.8552 | 1942.8552 | 21,00 |  |  |  | VCF4 | Schneider Electric CZ, s.r.o. | 0
DAM00580 | Svítidlo LED vana MAGNUM FUTURE 78W I cl. with PL-FR |  |  | ks | 5909.64 | 5909.64 | 21,00 |  |  |  | 248955 | DAMIJA elektro s.r.o. | 12
OST18309 | Tiskárna štítků Zebra ZD421t ZD4A043-30EE00EZ TT, 12 dots/mm (300 dpi), RTC, USB |  |  | ks | 15298.5 | 15298.5 | 21,00 |  |  |  | I624_ETTZD421T-2 | Denis Čišič | 0
FKT00337 | Pásek LED 60LED/m, 3528, IP20, zelená, 12V |  |  | ks | 122.0355 | 122.0355 | 21,00 |  |  |  | 4730429-60M | FK technics, spol. s r.o. | 0
FKT00338 | Pásek LED 60LED/m, 3528, IP20, červená, 12V |  |  | ks | 122.0355 | 122.0355 | 21,00 |  |  |  | 4731430-60M | FK technics, spol. s r.o. | 0
OST18310 | Maják K50L2RGB7 s kabelem 2m |  |  | ks | 3649.425 | 3649.425 | 21,00 |  |  |  | 3802144 | Turck, s.r.o. | 2.5
KAN01127 | Svítidlo ARGUS II CT-2115-C/M |  | Kanlux ARGUS II jsou ozdobné prsteny, které imitují oblíbená očka Kanlux ARGUS. Rozmanitost tvarů a barev znamená, že každý milovník klasiky si najde to své. Můžeme použít držák, který bude pasovat na patici GU10 nebo GX5,3, což umožňuje použití světelných zdrojů přizpůsobených připravené instalaci. | ks | 66.2739 | 66.2739 | 21,00 | https://www.biesse.cz/svitidla_c381775347976342/svitidla-interierova-bytova_c382106060456608/svitidl | https://eshop.biesse.cz/Pictures/biesse/19/2000000326/196665-196665(2).jpg | 5905339371607 | 37160 | Kanlux s. r. o. | 0 | Svítidla | Svítidla interiérová - bytová
EPR01277 | Štítek 0129 7,1x2,7 Pozor zbytkový náboj 32 ks na archu |  |  | ks | 41.7276 | 41.7276 | 21,00 |  |  |  | 0129-01-07 | STRO.M Propagace, s.r.o. | 0
SCR01721 | Spínač IN086220 1-0-2 M10H SMA U2 |  |  | ks | 1274.2739 | 1274.2739 | 21,00 |  |  |  | IN086220 | Schrack Technik spol. s r.o. | 0
OST19933 | Transformátor TTS100/Z230/12V, 8,33A toroidní |  |  | ks | 1068.675 | 1068.675 | 21,00 |  |  |  | TTS100/Z230/12V | TME Czech Republic s. r. o. | 0
WEI10027 | UR20-FBC-MOD-TCP-V2 |  | Přípojnice fieldbus je rozhraní mezi systémovou sběrnicí a protokolem fieldbus. Slouží k napájení I/O modulů. | ks | 9027.7312 | 9027.7312 | 21,00 |  | https://eshop.biesse.cz/Pictures/biesse/19/2000000326/196670-196670(2).jpg | 4050118487367 | 2476450000 | Weidmüller, s.r.o. | 0
WAP00283 | Páska WT-MD-150IC plastová detekovatelná |  | detekovatelné plastové vázací pásky MAGNETIC s příměsí kovu, 140 x 3,5 mm, polyamid 6.6+10% kov, modrá | ks | 2.6677 | 2.6677 | 21,00 |  | https://eshop.biesse.cz/Pictures/biesse/19/2000000326/196671-196671(2).jpg |  | WPR7710 | WAPRO spol. s r.o. | 0
WEI00639 | UR20-2CNT-100 |  | Modul digitálního čítače pro čtení inkrementálních a absolutních kodérů. | ks | 6247.9872 | 6247.9872 | 21,00 |  | https://eshop.biesse.cz/Pictures/biesse/19/2000000326/196673-196673(2).jpg | 4050118118506 | 1315590000 | Weidmüller, s.r.o. | 0
OST30820 | Svorka PT 1,5/S-Quattro červená |  |  | ks | 29.239 | 29.239 | 21,00 |  |  |  | 3208200 | PHOENIX CONTACT, s.r.o. | 0
OST30821 | Svorka PT 1,5/S-Quattro modrá |  |  | ks | 27.5846 | 27.5846 | 21,00 |  |  |  | 3208208 | PHOENIX CONTACT, s.r.o. | 0
OST30822 | Svorka PT 1,5/S |  |  | ks | 20.1447 | 20.1447 | 21,00 |  |  |  | 3208100 | PHOENIX CONTACT, s.r.o. | 0
OST30823 | Bočnice D-PT 1,5/S |  |  | ks | 16.6932 | 16.6932 | 21,00 |  |  |  | 3208142 | TME Czech Republic s. r. o. | 0
OST30824 | Štítky UCT-TMF 3,5 značení svorek |  |  | ks | 128.6381 | 128.6381 | 21,00 |  |  |  | 0829486 | PHOENIX CONTACT, s.r.o. | 0
OST30825 | Štítky UC-TM 5 značení svorek |  |  | ks | 147.9181 | 147.9181 | 21,00 |  |  |  | 0818108 | PHOENIX CONTACT, s.r.o. | 0
OSR00462 | Ovládač DALI MCU TW G2 |  |  | ks | 3085.492 | 3085.492 | 21,00 |  |  |  | 4062172224673 | OSRAM Česká republika s.r.o. | 0
FVE11329 | Střídač Solax SET X3-Hybrid-10.0-D (G4)+master+slave+smartmeter |  |  | ks | 151708.555 | 151708.555 | 21,00 |  |  |  | SOLAXSET10 | Krannich Solar s.r.o. | 0
MCL01261 | Pásek LED WW, 80LED, 100,8W/24V, 17 360 lm, IP20, spec.délka 14m |  | Stmívatelný LED pásek COB, teplá bílá (3000 K), 15 W, 480 LED, 1455 lm/m, CRI>90, segment 50 mm, 24 LED/segment, IP20, DC 24 V, životnost 54000 h, šíře 10 mm, bílý PCB pásek, max. délka pásku při jednostranném zapojení: 5 m, opatřen samolepící páskou 3M, UV stabilní. Balení 5 m. | ks | 3304.655 | 3304.655 | 21,00 |  | https://eshop.biesse.cz/Pictures/BIESSE/19/2000000326/184262_184262.JPG |  | ML-126.062.90.9-14000 | McLED s.r.o. | 0
OST30826 | Kabel,3x2,5mm2,CEE 7/7 (E/F) vidlice,vodiče,SCHUKO vidlice |  |  | ks | 405.0563 | 405.0563 | 21,00 |  |  |  | W-98396 | TME Czech Republic s. r. o. | 0
OST30827 | Vložka do vývodky DIX-13440 Pg13 silikon |  |  | ks | 18.487 | 18.487 | 21,00 |  |  |  | 53613440 | TME Czech Republic s. r. o. | 0
OST30828 | Vložka do vývodky DIX-16360 Pg16 silikon |  |  | ks | 39.5967 | 39.5967 | 21,00 |  |  |  | 53616360 | TME Czech Republic s. r. o. | 0
OST30829 | Vložka do vývodky DIX-21380 Pg21 silikon |  |  | ks | 27.6178 | 27.6178 | 21,00 |  |  |  | 53621380 | TME Czech Republic s. r. o. | 0
OST30830 | Vodič profinet Bitner |  |  | ks | 59.7525 | 59.7525 | 21,00 |  |  |  | BITNER-EB0030 | TME Czech Republic s. r. o. | 0
OST30831 | Patch kabel U/UTP6-CCA-030 šedý 3m Goobay |  |  | ks | 68.6907 | 68.6907 | 21,00 |  |  |  | 68409 | TME Czech Republic s. r. o. | 0
OST30832 | Patch kabel U/UTP5-CCA-010 šedý 1m Goobay |  |  | ks | 26.2535 | 26.2535 | 21,00 |  |  |  | 68342 | TME Czech Republic s. r. o. | 0
MOMC7896 | Skříň M22-I2 216537 |  |  | ks | 354.8435 | 354.8435 | 21,00 |  | https://eshop.biesse.cz/Pictures/BIESSE/19/2000000326/31579_31579.JPG | 4015082165376 | 216537 | Eaton Elektrotechnika s.r.o. | 0
FAM00078 | Skříň SRFV40101000.1/36M stav. IP54 jištěný s chr. 4x230V, 1x16/5, 1x32/5 |  | Staveništní rozváděč FAMATEL sr1211-SRFV40101000.1/36M IP54 s přípravou pro hlavní měření (přímé) ČEZ/ EG.D, jištěný s chráničem 40/4/003-A, hl. vypínačem 40A a hl. jističem B40/3 na kov. stojanu, zásuvky 4x230V, 1x16/5, 1x32/5, přístroje EATON 10kA: 4xPL7-B16/1, 1xPL7-B16/3, 1xPL7-B32/3, PF7-40/4/0 | ks | 26733.2921 | 26733.2921 | 21,00 |  | https://eshop.biesse.cz/Pictures/biesse/19/2000000326/196691-196691(2).jpg | 8592848085308 | SR1211 | Famatel - CZ s.r.o. | 39
OST21852 | Odlepovač - Zebra dispenser P1112640-231, kit. |  |  | ks | 967.5 | 967.5 | 21,00 |  |  |  | P1112640-231 | Denis Čišič | 0
MCL01262 | Koncovka bez otvoru pro RS2 černá barva, 1ks |  | Koncovka bez otvoru pro RS2 černá barva, 1ks | ks | 10.1692 | 10.1692 | 21,00 |  | https://eshop.biesse.cz/Pictures/biesse/19/2000000326/196694-196694(2).jpg | 8595607142960 | ML-762.312.43.0 | McLED s.r.o. | 0
S3500023 | Koncovka s otvorem pro RS2, černá barva, 1ks |  | Koncovka s otvorem pro RS2, černá barva, 1ks | ks | 10.2375 | 10.2375 | 21,00 |  | https://eshop.biesse.cz/Pictures/biesse/19/2000000326/196695-196695(2).jpg | 8595607142977 | ML-762.312.43.1 | McLED s.r.o. | 0
MCL80258 | Úchyt k profilu RS2,RD2 koncový |  | Kovový úchyt k profilu RS2, RD2, RF černá | ks | 17.0625 | 17.0625 | 21,00 |  | https://eshop.biesse.cz/Pictures/biesse/19/2000000326/196696-196696(2).jpg | 8595607156134 | ML-762.412.43.0 | McLED s.r.o. | 0
SEL00319 | Svorka AK 6.10DS KBF5 18 STTZN DEHN |  |  | ks | 149.5032 | 149.5032 | 21,00 |  |  | 4013364104624 | 372018 | LUMA Plus s.r.o. | 0
_KHS8977 | _Kontakt signalizační iOF svorky nahoře |  | Toto elektrické příslušenství Acti9 je modulární kontakt OC, který se používá jako dálková indikace polohy přidruženého zařízení. Ve střídavé síti je jmenovitý proud In od 100 mA do 6 A při provozní frekvenci 50 Hz až 60 Hz při 240 V AC a od 100 mA do 3 A při provozní frekvenci 50 Hz až 60 Hz při 41 | ks | 365.978 | 365.978 | 21,00 |  |  |  | A9A26905 | Schneider Electric CZ, s.r.o. | 0
OST21853 | Relé PNOZ X3 24VAC 24VDC 3n/o 1n/c 1so |  |  | ks | 5590.605 | 5590.605 | 21,00 |  |  |  | 774310 | Pilz Czech s.r.o. | 0.41
ARK00094 | _Víko žlabu LINEAR+ VL-1B 50 "SZ" L = 3.000 mm |  | Pro zakrytování přímých úseků kabelové trasy proti mechanickému poškození, působení UV záření a z estetických důvodů. | m | 52.392 | 52.392 | 21,00 |  | https://eshop.biesse.cz/Pictures/biesse/19/2000000326/196700-196700(2).png |  | ARB-14710105 | ARKYS, s.r.o. | 0
ARK00095 | _Víko žlabu LINEAR+ VL-1B 500 "SZ" L = 2.000 mm |  | Pro zakrytování přímých úseků kabelové trasy proti mechanickému poškození, působení UV záření a z estetických důvodů. | m | 349.44 | 349.44 | 21,00 |  | https://eshop.biesse.cz/Pictures/biesse/19/2000000326/196701-196701(2).png |  | ARB-14711008 | ARKYS, s.r.o. | 0
ARK00096 | _Vrut TEX 6ti hran 3,9 x 9,5 "GZ" pro fixaci kabelových vík (bal = 100 ks) |  | Pro fixaci vík ke žlabům LINEAR+ a žebříkům POLAR. | bal | 36.2748 | 36.2748 | 21,00 |  | https://eshop.biesse.cz/Pictures/biesse/19/2000000326/196702-196702(2).png |  | ARB-11219905 | ARKYS, s.r.o. | 0
LAP03758 | YY-JZ 65x1 |  |  | m | 419.63 | 419.63 | 21,00 |  |  |  | 0110087 | DDA a.s. | 0
BEL00464 | Trubice 13W/830 T5 LT NBB |  |  | ks | 97.2111 | 97.2111 | 21,00 |  |  | 8595209902245 | 108015000 | NBB Bohemia s. r. o. | 2
OST21854 | Benning DUSPOL digital dvoupólová zkoušečka napětí, CAT III 1000 V, CAT IV 600 V |  |  | ks | 3205.9027 | 3205.9027 | 21,00 |  |  |  | 103702 - 62 | Conrad Electronic Česká republika, s.r.o. | 0
FNX00957 | Svítidlo LED VERSA LED 5W 3000K bílá |  | LED kuchyňské svítidlo s vypínačem. | ks | 602.25 | 602.25 | 21,00 |  | https://eshop.biesse.cz/Pictures/biesse/19/2000000326/196706-196706(2).jpg | 8595216617408 | PN11100006 | PANLUX s.r.o. | 2
OST21855 | Solární invertor GETI GWH02D 4000W MPPT pro PV ohřev vody |  |  | ks | 5985 | 5985 | 21,00 |  |  | 8595563731468 | 04291121 | TIPA,spol. s r.o. | 8.4
OST30833 | Spínač SRBD40AM0.1 magnetický PIZZATO |  |  | ks | 986.2163 | 986.2163 | 21,00 |  |  |  | PZ-SRBD40AM0.1 | BI ESSE S.P.A. | 0
OST30834 | Podložka VS SP1BA1 distanční pro magnetické senzory PIZZATO |  |  | ks | 70.201 | 70.201 | 21,00 |  |  |  | PZ-VS SP1BA1 | BI ESSE S.P.A. | 0
OST30835 | Převodovka PLE120-008-SSSA3AF-R24 planetová |  |  | ks | 14808.465 | 14808.465 | 21,00 |  |  |  | 005.0002504 | TAT - POHONOVÁ TECHNIKA s.r.o. | 0
CIT00087 | Svodič DS132VGS-23 typ 2+0 Citel |  |  | ks | 2235.54 | 2235.54 | 21,00 |  |  | 3309450008466 | 571582 | ELEKTROSTAV KOUDELA, akciová společnost | 1.2
OST21856 | Baterie Patona SONY NP-FH50 700mAh Li-Ion |  |  | ks | 579.525 | 579.525 | 21,00 |  |  |  | NP-FH50 | T.S.BOHEMIA a.s. | 0
EDM00790 | Ventilátor TD 800/200 SILENT 3V IP44, tříotáčkový, ultra tichý |  |  | ks | 10758.5748 | 10758.5748 | 21,00 |  |  | 8413893873163 | TD 800/200 SILENT 3V | ELEKTRODESIGN ventilátory spol. s r.o. | 12.26
MOCE0180 | UPS 1600VA, 5E Gen2 1600UI USB |  |  | ks | 5465.64 | 5465.64 | 21,00 |  |  | 3553340704321 | 5E1600UI | Eaton Elektrotechnika s.r.o. | 10.8
OST30836 | Cín Sn60Pb40 1mm 250g |  |  | ks | 1054.86 | 1054.86 | 21,00 |  |  |  | BROF60-10/025H | TME Czech Republic s. r. o. | 0
OST30837 | Cín Sn60Pb40 1mm 500g |  |  | ks | 1054.86 | 1054.86 | 21,00 |  |  |  | BROF60-10/05H | TME Czech Republic s. r. o. | 0
OST30838 | Multimetr VC-750 E digitální proudové kleště Volcraft |  |  | ks | 4661.25 | 4661.25 | 21,00 |  |  |  | 1500205 | Conrad Electronic Česká republika, s.r.o. | 0
OMR00739 | Snímač E2E-X5B2L18-M1 indukční Omron |  |  | ks | 1274.742 | 1274.742 | 21,00 |  |  | 4549734476119 | E2E-X5B2L18-M1 | OMRON ELECTRONICS spol. s r.o. | 0.16
OST21857 | Flexo AK 91 3255-1-1/10 H05RR-F 3x2,5 10m černá |  |  | ks | 1335.0321 | 1335.0321 | 21,00 |  |  |  | 65500596 | DAMIJA elektro s.r.o. | 8.4
FVE91003 | Měnič GoodWe GW10K-ET PLUS+ |  |  | ks | 32886 | 32886 | 21,00 |  |  |  | 02-600195 | BayWa r.e. Solar Systems s.r.o. | 0
FVE11330 | BMS pro baterie Force H2 V2 Pylontech |  |  | ks | 19984.0608 | 19984.0608 | 21,00 |  |  |  | 05-600046 | BayWa r.e. Solar Systems s.r.o. | 0
TLE01320 | Stmívač WX4 RGBW 192W, 12-24VDC SMART WIFI Tuya |  |  | ks | 309.81 | 309.81 | 21,00 |  |  | 8596558006226 | 063507 | T-LED s.r.o. | 0
ABB11446 | Rám WR481 montážní š.4, v.12GU, set. |  | WR481 -montážní rám, š.4, v.12GU, set. | ks | 1839 | 1839 | 21,00 |  | https://eshop.biesse.cz/Pictures/biesse/19/2000000326/196725-196725(2).png | 4011617428619 | 2CPX042861R9999 | ABB s.r.o. | 0
ABB11447 | Profil ZW213 WR rámu, v.8 (12GU) |  | ZW213 -Profil WR rámu, v.8 (12GU) | ks | 543 | 543 | 21,00 |  | https://eshop.biesse.cz/Pictures/biesse/19/2000000326/196726-196726(2).png | 4011617601418 | 2CPX060141R9999 | ABB s.r.o. | 0
ABB21065 | Ochrana TZP212 dotyková pro 550x1850, set. |  | TZP212 -dotyková ochrana pro 550x1850, set. | ks | 1470 | 1470 | 21,00 |  | https://eshop.biesse.cz/Pictures/biesse/19/2000000326/196727-196727(2).png | 4011617106388 | 2CPX010638R9999 | ABB s.r.o. | 0
OST18311 | Kontakt 08-52-0072 24AWG-18AWG MOLEX |  |  | ks | 3.3942 | 3.3942 | 21,00 |  |  |  | 08-52-0072 | TME Czech Republic s. r. o. | 0
OST18312 | Konektor 09-93-0200 2pol MOLEX |  |  | ks | 7.575 | 7.575 | 21,00 |  |  |  | 09-93-0200 | TME Czech Republic s. r. o. | 0
OST18313 | Konektor 22-01-3057 5pol MOLEX |  |  | ks | 8.1862 | 8.1862 | 21,00 |  |  |  | 22-01-3057 | TME Czech Republic s. r. o. | 0
OST19935 | Motor 3GAA131120-ADK LV IEC M3AA 132SB 2 |  |  | ks | 24870.63 | 24870.63 | 21,00 |  |  |  | 3GAA131120-ADK | FLUMASYS s.r.o. | 0
OST21858 | Spínač PSEN 2.1b-20/8mm/10m/ 1switch magnetický bezpečnostní |  |  | ks | 2061.507 | 2061.507 | 21,00 |  |  |  | 522127 | Pilz Czech s.r.o. | 0
GWE01072 | Zásuvka IT/DE 2pól.+E 16A,GW30211 |  |  | ks | 419.4954 | 419.4954 | 21,00 |  |  |  | GW30211 | GEWISS SPA | 0
FER03096 | Matice křídlatá 02 1665.2 M5 Zn |  |  | ks | 0.9859 | 0.9859 | 21,00 |  |  |  | 1665350003 | INGOMAT, spol. s r.o. | 0
FVE11331 | ADAPTER BOX Solax |  |  | ks | 934.1041 | 934.1041 | 21,00 |  |  |  | 1749828 | Krannich Solar s.r.o. | 0
MDS01367 | Svítidlo MODUS EVO5000, 3xLED 1200mm, LED 840, asymetr, nestmívatelné |  | MODUS EVO5000, 3xLED 1200mm, LED 840, asymetr, nestmívatelné Liniové svítidlo s individuální optikou. Ideální pro osvetlování obchodních prostor. Na výber je nekolik druhu optik: CN - hlubokozáric CW - šikorozáric CEW - extra širokozáric CRA - asymetrická optika Svítidlo je možno | ks | 2563.6 | 2563.6 | 21,00 |  | https://eshop.biesse.cz/Pictures/biesse/19/2000000326/196736-196736(2).jpg | 8596099053338 | EVO5000M4CRA/ND | MODUS, spol. s r.o. | 13
OST21859 | Dutinka BM00501 |  |  | ks | 0.3387 | 0.3387 | 21,00 |  |  |  | BM00501 | TME Czech Republic s. r. o. | 0
SIE00198 | Ovladač nerezový 3SE5000-0AW53 Siemens |  |  | ks | 562.3308 | 562.3308 | 21,00 |  |  |  | 3SE5000-0AW53 | Blumenbecker Prag s.r.o. | 0
MCL01263 | Pásek LED NW, 416LED/m, 19,4W/24V, 2133lm, IP54, spec.délka 1,385m |  |  | m | 509.4375 | 509.4375 | 21,00 | https://www.biesse.cz/svetelne-zdroje_c381775347976343/led-pasky-a-profily_c556559042085317/led-pask |  |  | ML-126.083.90.9-01385.100X03 | McLED s.r.o. | 0 | Světelné zdroje | LED pásky a profily | LED pásky
LOV00193 | Multimetr DMK 15 R1 Třífázový digitální, progr.reléový výstup |  |  | ks | 6045.5824 | 6045.5824 | 21,00 |  |  |  | DMK 15 R1 | LOVATO Electric s.r.o. | 0
REX00224 | Rozvaděč RE 1/1 + 36M vlevo bez HJ EGD 78x62 do 63A |  |  | ks | 8518.4752 | 8518.4752 | 21,00 |  |  |  | 500843-V | REX elektro s.r.o. | 0
LMX00401 | Svítidlo PIVOT – R62162132 |  |  | ks | 1300.8499 | 1300.8499 | 21,00 |  |  | 4017807488432 | R62162132 | LUMINEX,společnost s ručením omezeným | 6
LMX00402 | Svítidlo TUCSON – 672610332 |  |  | ks | 4137.7322 | 4137.7322 | 21,00 |  |  | 4017807441208 | 672610332 | LUMINEX,společnost s ručením omezeným | 6
MOCA0094 | Chránič 10C/1N/0,03 A PFL6 6kA |  |  | ks | 1594.2382 | 1594.2382 | 21,00 |  |  | 4015081126422 | 112877 | Eaton Elektrotechnika s.r.o. | 0.3
OST90655 | Sada napájecí AC/DC převodníkem pro venkovní LED kabel 230V 2m |  |  | ks | 480.975 | 480.975 | 21,00 |  |  |  | SK-550733 | decolight s.r.o. | 0
BEL00465 | Žárovka P21W 12V BA15s NARVA 17635 |  |  | ks | 7.3735 | 7.3735 | 21,00 |  |  |  | 901255000 | NBB Bohemia s. r. o. | 0.2
OST18314 | Spínač BNS 819-D06-D12-100-10 Balluff |  |  | ks | 10380.3906 | 10380.3906 | 21,00 |  |  |  | BNS00KJ | BI ESSE S.P.A. | 0
EMS00969 | Svítidlo LED vestavné NEXXO 480LM IP40 NW B |  |  | ks | 225.7 | 225.7 | 21,00 |  |  | 8592920108772 | 1540210622 | EMOS spol. s r.o. | 2
OST21860 | Žárovka LED G4 COB3W |  |  | ks | 66.198 | 66.198 | 21,00 |  |  | 1100687980943 | 04222 | T-LED s.r.o. | 2
1R100365 | Zásuvka Unica centrální jednotka 2x 8 modulů zapuštěná bílá antibakteriální |  | Schneider Electric Nová Unica centrální jednotka NU171820 je v barvě bílé. Jeho šířka je 230 mm, výška 165 mm, hloubka 62 mm. A výrobek váží 0,468 kg. S 2 x 8 moduly. Způsob upevnění tohoto zařízení je pomocí rozpěrek, zapuštění. Její odpovídající montážní krabice může být zapuštěna do povrchu stěny | ks | 1107.8229 | 1107.8229 | 21,00 |  |  | 3606489452193 | NU171820 | Schneider Electric CZ, s.r.o. | 0
_ISF1027 | _Spínač 70-80A GV3P80 motorový |  |  | ks | 8491.4056 | 8491.4056 | 21,00 |  |  |  | GV3P80 | Schneider Electric CZ, s.r.o. | 0
WAP00284 | Zátka ZTK-6 PA 6.6, černá, pro M12/PG7/PG9 wpr11682 |  | zaslepovací díl (zátka) pro kabelové vývodky M12, Ø 6 mm, nylon 66, černá | ks | 4.2734 | 4.2734 | 21,00 |  | https://eshop.biesse.cz/Pictures/biesse/19/2000000326/196753-196753(2).jpg |  | WPR11682 | WAPRO spol. s r.o. | 0
HLB00887 | Stříška HD 600x1100/60-50/BPŠ beton |  |  | ks | 1708.875 | 1708.875 | 21,00 |  |  |  | 577708292 | DCK Holoubkov Bohemia a.s. | 0
MCL80259 | Profil AL RS2 16x16mm rohový černý + černý difuzor MCLED |  | Rohový hliníkový profil pro LED pásky, rozměry průřezu cca 16x16 mm. Součástí je černý difuzor, který lze do profilu nacvaknout. Tento profil je určen pro krytí a chlazení LED pásků do šíře 10 mm. Upevnění k podkladu lze provést pomocí montážních úchytů, vrutů, lepidel. K profilu lze zakoupit úchyty | m | 169.845 | 169.845 | 21,00 |  | https://eshop.biesse.cz/Pictures/biesse/19/2000000326/196755-196755(2).jpg | 8595607143691 | ML-761.312.43.2 | McLED s.r.o. | 0
HLB00888 | Skříň ER212/PVP7P/63A |  |  | ks | 7772.625 | 7772.625 | 21,00 |  |  |  | 553214112 | DCK Holoubkov Bohemia a.s. | 0
HLB00889 | Deska ER1/N3 montážní |  |  | ks | 407.925 | 407.925 | 21,00 |  |  |  | 05604101 | DCK Holoubkov Bohemia a.s. | 0
OST18315 | BEACON BRACKET KIT FX 40, 52103402 |  |  | ks | 438.15 | 438.15 | 21,00 |  |  |  | 52103402 | RADWES s.r.o. | 0
1R100366 | Zásuvka 2P+E 250V/16A IP44 clonky bezšroubová antracit vč.zamaku Unica (Schuko) |  |  | ks | 307.0877 | 307.0877 | 21,00 |  |  | 3606482230644 | NU508254 | Schneider Electric CZ, s.r.o. | 0
OSR00463 | Trubice Osram LEDVANCE LED DAMP PROOF ECO VERY WIDE DP 1500 E 52W 865 VW IP65 GY |  |  | ks | 1137.168 | 1137.168 | 21,00 |  |  | 4099854080425 | 4099854080425 | MEGAMAN Česká republika, spol. s r.o. | 13
BEL11113 | Trubice T5 LT 14W T5-EQ/840 NBB |  |  | ks | 101.9078 | 101.9078 | 21,00 |  |  | 8595209950536 | 105014840 | NBB Bohemia s. r. o. | 2
BEL00466 | Záslepka MY-P1919-2m plastová pro LED lištu rohová |  |  | ks | 8.34 | 8.34 | 21,00 |  |  | 8595209917713 | 903005030 | NBB Bohemia s. r. o. | 0
PHI00778 | Žárovka 7W G4 12V Capsule Philips |  |  | ks | 75.543 | 75.543 | 21,00 |  |  |  | 8718696827864 | MEGAMAN Česká republika, spol. s r.o. | 0.3
EMN10586 | Skříň ACQUA 3918-TTB IP65 18M transp.dveře |  | Plastová rozvodnice Acqua 3918-TTB ve vyšším krytí IP65, 18mod., rozměry: 274x426x131mm, svorkovnice PE/N součástí, montáž na omítku, průhledná dvířka, barva: světle šedá. Plastová rozvodnice Acqua 3918-TTB ve vyšším krytí IP65, rozměry: 274x426x131mm (výška x šířka x hloubka), 18mod., IK08, plasto | ks | 801.8526 | 801.8526 | 21,00 |  | https://eshop.biesse.cz/Pictures/biesse/19/2000000326/196764-196764(2).jpg | 8429760829256 | 39181 | Famatel - CZ s.r.o. | 0
LG400495 | Záslepka 754068 černá Valena LIFE |  | VALENA LIFE ZÁSLEPKA ČERNÁ | ks | 173.4264 | 173.4264 | 21,00 |  | https://eshop.biesse.cz/Pictures/biesse/19/2000000326/196765-196765(2).jpg | 3414972053419 | 754068 | LEGRAND s.r.o. | 0
_FAI0685 | Kontakt 3RH2911-2HA22 pomocný |  |  | ks | 178.5655 | 178.5655 | 21,00 |  |  | 4011209829558 | 3RH2911-2HA22 | Siemens, s.r.o. | 0
_KHS8794 | _Skříň NSYSFN18640P |  | Tento PanelSeT SFN je volně stojící modulární dekarbonizovaná ocelová elektrická skříň, která je vhodná pro víceúčelové aplikace. Obsahuje recyklovanou ocel, která se vyrábí z obnovitelných zdrojů energie, což vede k výraznému snížení emisí CO2. Má jmenovitou výšku 1800 mm, šířku 600 mm a hloubku 40 | ks | 20613.0395 | 20613.0395 | 21,00 |  |  |  | NSYSFN18640P | Schneider Electric CZ, s.r.o. | 0
OST21861 | Ventil RV 111 R 3311 16/150-32/T VENTIL |  |  | ks | 3939.75 | 3939.75 | 21,00 |  |  |  | 20707.1 | BOLA spol s.r.o. | 0
OST21862 | Ventil RV 111 R 3311 16/150-25/T VENTIL |  |  | ks | 3085.5 | 3085.5 | 21,00 |  |  |  | 20707.0 | BOLA spol s.r.o. | 0
OST21863 | Ventil VXG48.32 Trojcestný |  |  | ks | 4915.2 | 4915.2 | 21,00 |  |  |  | VXG48.32 | BOLA spol s.r.o. | 0
MG162385 | Zásuvka Sedna D/E s USB nabíječkou, 250V, 16A, USB A+C 3.0A, Bílá |  |  | ks | 1069.238 | 1069.238 | 21,00 |  |  | 3606486007785 | SDD111072 | Schneider Electric CZ, s.r.o. | 0
RIT10053 | Skříň AX, 60x1000x250,MP,RAL7035,IP66 |  |  | ks | 6567.6 | 6567.6 | 21,00 |  |  | 4028177813304 | 1090000 | Rittal s.r.o. | 0
OST18316 | Relé spínací na DIN lištu vč. větrného senzoru |  |  | ks | 2617.17 | 2617.17 | 21,00 |  |  |  | 646799 | Conrad Electronic Česká republika, s.r.o. | 0
OST18317 | Detektor deště B + B Thermo-Technik REGME-12V |  |  | ks | 2117.175 | 2117.175 | 21,00 |  |  |  | 2355009 | Conrad Electronic Česká republika, s.r.o. | 0
OST18318 | Senzor větru s nastavitelným relé na DIN lištu |  |  | ks | 3527.175 | 3527.175 | 21,00 |  |  |  | M005 | I & CS spol. s r.o. | 0
SEZ01071 | Zásuvka IERB 1653 |  |  | ks | 197.5636 | 197.5636 | 21,00 |  |  | 8585007398821 | IERB 1653 | SEZ - CZ s.r.o. | 0
_KHS7844 | SCHNEIDER 31111 INS400 4P |  |  | ks | 13756.4202 | 13756.4202 | 21,00 |  |  | 3303430311119 | 31111 | Schneider Electric CZ, s.r.o. | 0
OST18319 | Oko KRF185-12X2-40 kabelové |  |  | ks | 379.05 | 379.05 | 21,00 |  |  |  | KRF185-12X2-40 | Ray Service, a.s. | 0
OSM00474 | Svítidlo ELS51296 |  |  | ks | 1955.4 | 1955.4 | 21,00 |  |  | 8591728095277 | ELS51296 | OSMONT, s.r.o. | 4
OSM00475 | Svítidlo ELS59445 |  |  | ks | 2544 | 2544 | 21,00 |  |  | 8591728095505 | ELS59445 | OSMONT, s.r.o. | 4
OSM00476 | Svítidlo ELS68078 |  |  | ks | 5099.28 | 5099.28 | 21,00 |  |  | 8591728096014 | ELS68078 | OSMONT, s.r.o. | 4
LG400496 | Krabice lištová dvojitá 754067 černá Valena LIFE |  | VALENA LIFE KRABICE NA POVRCHOVOU MONTÁŽ DVOJNÁSOBNÁ ČERNÁ | ks | 462.4704 | 462.4704 | 21,00 |  | https://eshop.biesse.cz/Pictures/biesse/19/2000000326/196782-196782(2).jpg | 3414972087681 | 754067 | LEGRAND s.r.o. | 0
OST18320 | Adapter A1940eu |  |  | ks | 735 | 735 | 21,00 |  |  |  | A1940EU | CHLADÍRENSKÝ SERVIS JEDLIČKA s.r.o. | 0
LG400497 | Krabice lištová 754066 černá Valena LIFE |  | VALENA LIFE KRABICE NA POVRCHOVOU MONTÁŽ JEDNODUCHÁ ČERNÁ | ks | 231.2352 | 231.2352 | 21,00 |  | https://eshop.biesse.cz/Pictures/biesse/19/2000000326/196784-196784(2).jpg | 3414972087650 | 754066 | LEGRAND s.r.o. | 0
EMN00591 | Ventilátor VENTS 125 STL |  | Ventilátor VENTS 125 STL - model s časovým spínačem a kuličkovými ložisky. Domovní axiální ventilátor Vents S je určen k odsávání vzduchu z menších bytových a nebytových prostor jako jsou koupelny, toalety, kuchyně, prodejny, kanceláře a podobně. Vzhledem ke svým technickým parametrům se doporučuje | ks | 563.0859 | 563.0859 | 21,00 |  | https://eshop.biesse.cz/Pictures/biesse/19/2000000326/196785-196785(2).jpg | 4823016225511 | 1009205 | ELEMAN spol. s r.o. | 0
EGL01209 | Svítidlo SPONGANO EGLO 900885 |  |  | ks | 2169.44 | 2169.44 | 21,00 |  |  | 9008606263981 | 900885 | EGLO CZ+SK s.r.o. | 2
EGL01210 | Svítidlo ALAMONTE 3 EGLO 900137 |  |  | ks | 1847.6 | 1847.6 | 21,00 |  |  | 9008606230112 | 900137 | EGLO CZ+SK s.r.o. | 2
EGL01211 | Svítidlo SAKEDA EGLO 96287 |  |  | ks | 1767.14 | 1767.14 | 21,00 |  |  | 9002759962876 | 96287 | EGLO CZ+SK s.r.o. | 2
OST18321 | Zdroj 122201 |  |  | ks | 492 | 492 | 21,00 |  |  |  | 122201 | DNA CENTRAL EUROPE, s.r.o. | 0
OST18322 | Zásuvková lišta výklopná 2x 230V+ USB A 3,1A + USB C 15,5W + RJ45 |  |  | ks | 1542.735 | 1542.735 | 21,00 |  |  | 8591636025847 | 4739531 | FK technics, spol. s r.o. | 0
MDS01381 | Svítidlo Modus LLX 1200 AL na LED trubici |  |  | ks | 548.6442 | 548.6442 | 21,00 |  |  | 8595073720211 | LLX11200AL/S55 | MODUS, spol. s r.o. | 13
EMS07538 | Zásuvka IP-3008F IP44 WIFI ZigBee GoSmar Emos |  | Popis produktu Zásuvka jednonásobná s ochranným kolíkem s USB nabíjením. USB výstup 5 V DC 3 A max. Vestavná hloubka 41 mm. Doporučuje se použití instalačních krabic o hloubce min. 60 mm a hlubších. Nelze používat k datovému přenosu. USB typ A: 5 V DC/ 3 A, 15 W max., 9 V DC/ 2 A, 18 W max., 12 V | ks | 371.2432 | 371.2432 | 21,00 |  | https://eshop.biesse.cz/Pictures/biesse/19/2000000326/194678-194678.png | 8592920131794 | 1916555400 | EMOS spol. s r.o. | 0.84
OST21864 | Svítidlo GUIDA-S-50W-3070-A5, 3000K |  |  | ks | 14453.925 | 14453.925 | 21,00 |  |  |  | GUIDA-S-50W-3070-A5, 3000K | JIPOL s.r.o. | 15.73
EMS07539 | Zásuvka IP-3007F IP20 WIFI ZigBee GoSmar Emos |  |  | ks | 371.2432 | 371.2432 | 21,00 |  |  | 8592920131756 | 1916555300 | EMOS spol. s r.o. | 0.84
EMS07540 | Svítidlo LED Lucerna 150lm 3× AAA |  |  | ks | 127.058 | 127.058 | 21,00 |  |  | 8592920133408 | 1440013129 | EMOS spol. s r.o. | 2
ZES01125 | Kondenzátor CSADG-0,44/30-HD kompenzační |  |  | ks | 3056.4812 | 3056.4812 | 21,00 |  |  |  | 055194 | ZEZ SILKO, s.r.o. | 0
_KHS9991 | _Chránič (RCCB), Acti9 RCCB-ID, 4P, 125A, typ A, 300mA |  |  | ks | 14682.3329 | 14682.3329 | 21,00 |  |  |  | A9R24492 | Schneider Electric CZ, s.r.o. | 0
HLOS0006 | Víko horizontálního ohybu 90° pro žlab výšky 60 mm, šířka 100mm, pozink Sendzimi |  |  | ks | 206.5315 | 206.5315 | 21,00 |  |  | 8595676006538 | HL DB90.100 | HL system, s.r.o. | 0
OST30666 | Svítidlo LED-úsek 101, max. příkon 25W, třída M5, náklon 0° |  |  | ks | 9750 | 9750 | 21,00 |  |  |  | 25W-101 | MOLATRADE s.r.o. | 0
OST30839 | Svítidlo LED-úsek 201-202, max. příkon 10W, třída P5, náklon 0° |  |  | ks | 9750 | 9750 | 21,00 |  |  |  | 10W-201-202 | MOLATRADE s.r.o. | 0
OST30840 | Svítidlo LED-úsek 301, max. příkon 10W, třída P5, náklon 0° |  |  | ks | 9750 | 9750 | 21,00 |  |  |  | 10W-301 | MOLATRADE s.r.o. | 0
TME01543 | Siréna PSC-0013 červená, červená čočka, 106 dB, 32 tónů, 17-60V DC, 10-50 mA |  |  | ks | 1618.875 | 1618.875 | 21,00 |  |  |  | PSC-0013 | EUROALARM spol. s r.o. | 1
OST21866 | Anténa 45SL5G 5G LTE free, modrá ve folii, 1145mm venkovní Emme Esse |  |  | ks | 1015.5 | 1015.5 | 21,00 |  |  |  | 14460904 | TIPA,spol. s r.o. | 3.36
OST18323 | Snímač E29P6397L teploty max.250°C PT100 |  |  | ks | 1974.3439 | 1974.3439 | 21,00 |  |  | 5703866179754 | E29P6397L | LEDKON A/S | 0
SOL00970 | Solight LED reflektor se sklopným stojanem, 50W, 4500lm, 4000K, kabel se zástrčk |  |  | ks | 485.77 | 485.77 | 21,00 |  |  | 8592718035143 | WM-50W-FEQ | Solight Holding, s.r.o. | 0
REN00278 | Svítidlo MAGLASER II 24, B DALi DIM 12W 300K UGR černá LED2 6480933D |  |  | ks | 1566.512 | 1566.512 | 21,00 |  |  | 8585054426386 | LED2 6480933D | AULIX lighting spol. s r.o. | 4
REN00279 | Svítidlo MOON 80 P/N-Z,W TRIAC DIM 88W 2CCT 3K/4K LED2 3275051DT |  |  | ks | 13208.952 | 13208.952 | 21,00 |  |  | 8585054424986 | LED2 3275051DT | AULIX lighting spol. s r.o. | 7.5
OST18324 | Svítidlo KLIP ON,WW 11W 3000K LED2 11508311 |  |  | ks | 2094 | 2094 | 21,00 |  |  | 8585054400201 | LED2 11508311 | AULIX lighting spol. s r.o. | 4
REN00280 | Svítidlo MOON 60,W TRIAC DIM 60W 2CCT 3K/4K LED2 1274951DT |  |  | ks | 8483.88 | 8483.88 | 21,00 |  |  | 8585054423989 | LED2 1274951DT | AULIX lighting spol. s r.o. | 7.5
REN00281 | Svítidlo KAPA 19,W 25W 3K/4K LED2 2235351 |  |  | ks | 1381.376 | 1381.376 | 21,00 |  |  | 8585054413027 | LED2 2235351 | AULIX lighting spol. s r.o. | 4
TME01544 | Potenciometr:axiální,víceotáčkový,100Ω,2W,±5%,6,35mm,drátový 534B1101JCB |  |  | ks | 490.935 | 490.935 | 21,00 |  |  |  | 534-100R | TME Czech Republic s. r. o. | 0
DISS0294 | Svítidlo DORNO 19W/LED/4000K IP66,šedé |  |  | ks | 1196.4574 | 1196.4574 | 21,00 |  |  |  | 164813-00 | DISANO Illuminazione S.p.A. | 0
EMN00592 | Ventilátor VENTS 100 MATL 12V s automat. žaluzií |  | Ventilátor VENTS 100 MATL 12V - s automatickou žaluzií, časovač, motor na 12V AC, kuličk. ložisko, nástěná montáž, 33dB, IP24, bílý, 86m3/h. Domovní axiální ventilátor Vents MA je určen k odsávání vzduchu z menších bytových a nebytových prostor jako jsou koupelny, toalety, kuchyně, prodejny, kancel | ks | 868.0996 | 868.0996 | 21,00 |  | https://eshop.biesse.cz/Pictures/biesse/19/2000000326/196819-196819(2).jpg | 4824032180846 | 1099919 | ELEMAN spol. s r.o. | 0
HLB00890 | Výzbroj ER212/PRP-P/80A2XRSA16 |  |  | ks | 3381 | 3381 | 21,00 |  |  |  | VÝZBROJ ER212/PRP-P/80A2XRSA16 | DCK Holoubkov Bohemia a.s. | 0
OST18325 | Baterie olověná 12V 7.0Ah GETI (konektor 4,75) |  |  | ks | 308.45 | 308.45 | 21,00 |  |  |  | 04250383 | TIPA,spol. s r.o. | 0.89
OST18326 | Pojistka 2,5A T 250V T5 SCHURTER |  |  | ks | 13.6362 | 13.6362 | 21,00 |  |  |  | T5 T2,5A/250V | Jaroslav Kůs | 0
ARK00097 | Pásek TPM 1000 "A2" tvarovací |  | Tvarovací pásek TPM 1000 se používá k vytváření kolen nebo jiných tvarových prvků. Délka pásku je 1 000 mm a mezi jednotlivými díly je vytvořena perforace pro snadné oddělení potřebné instalační délky. Pásek se upevňuje ke žlabu pomocí šroubu vratového M6x16 a matice límcové M6 (není součástí balení | ks | 271.1286 | 271.1286 | 21,00 |  | https://eshop.biesse.cz/Pictures/biesse/19/2000000326/196823-196823(2).png | 8592648330561 | ARK-233056 | ARKYS, s.r.o. | 0
ARK00098 | Spojka závitové tyče M8 "A2" |  |  | ks | 15.318 | 15.318 | 21,00 |  | https://eshop.biesse.cz/Pictures/biesse/19/2000000326/196824-196824(2).png | 8592648390534 | ARK-239053 | ARKYS, s.r.o. | 0
ARK00099 | Šroub vratový M8/20 "A2" (bal = 100 ks) |  |  | ks | 689.8206 | 689.8206 | 21,00 |  | https://eshop.biesse.cz/Pictures/biesse/19/2000000326/196825-196825(2).png |  | ARK-239124 | ARKYS, s.r.o. | 0
ARK00100 | Podložka M8,4 velkoplošná "A2" (bal = 100 ks) |  |  | ks | 229.77 | 229.77 | 21,00 |  | https://eshop.biesse.cz/Pictures/biesse/19/2000000326/196826-196826(2).png |  | ARK-239321 | ARKYS, s.r.o. | 0
ARK00101 | Vrut M8x70 se 6-ti hranou hlavou "A2" - do plech. HM (bal = 100 ks |  |  | ks | 918.5694 | 918.5694 | 21,00 |  | https://eshop.biesse.cz/Pictures/biesse/19/2000000326/196827-196827(2).png |  | ARK-239521 | ARKYS, s.r.o. | 0
ARK00102 | Vrut M6x70 se 6-ti hranou hlavou "A2" - do plech. HM (bal = 100 ks |  |  | ks | 582.5946 | 582.5946 | 21,00 |  | https://eshop.biesse.cz/Pictures/biesse/19/2000000326/196828-196828(2).png |  | ARK-239511 | ARKYS, s.r.o. | 0
ARK00103 | Stojna STNM 3000 "ŽZ" (2,0 mm) nástěnná - jednostranná |  | Stojny řady STNM se používají k nástěnné instalaci kabelových tras, kde je nutné rozložit kotvící síly v méně kvalitním zdivu. Pomocí nosníků řady NZM, NZMU a NPZM, matic obdélníkových MSM/ M6-M8 a příchytky vymezovací je možné na tuto stojnu kdykoli instalovat další kabelovou trasu tzv. posuvná ins | ks | 760.794 | 760.794 | 21,00 |  | https://eshop.biesse.cz/Pictures/biesse/19/2000000326/196829-196829(2).png | 8592648289029 | ARK-228902 | ARKYS, s.r.o. | 0
TRE00066 | Svítidlo LED NANOTTICA 6400/840 1x6400 lm 43W IP66 |  | NANOTTICA 1.4ft WB PC 6400/840 | ks | 1867.62 | 1867.62 | 21,00 |  | https://eshop.biesse.cz/Pictures/biesse/19/2000000326/196830-196830(2).jpg | 8596328003882 | 100388 | TREVOS, a.s. | 13
OST18327 | Svítidlo LED bodové 53170/31/P0 Clockwork 1x4,5W 500lm 2200- 2700K stmívatelné I |  |  | ks | 1218.03 | 1218.03 | 21,00 |  |  | 8718696154533 | SKL000236665 | ELEKTRO S.M.S., spol. s r.o. | 6.5
ARK00104 | Podložka M10,4 velkoplošná "A2" (bal = 100 ks) |  |  | ks | 122.544 | 122.544 | 21,00 |  | https://eshop.biesse.cz/Pictures/biesse/19/2000000326/196832-196832(2).png |  | ARK-239330 | ARKYS, s.r.o. | 0
ARK00105 | Spojka SZM4 ŽZ/A2 |  | Spojka SZM 4 se používá k vytváření kolen, T-kusů, křížení žlabů a dalších různých odbočení, dle potřeby na kabelové trase. Kombinací příložek C nebo D lze docílit různého úhlu postupného oblouku trasy. Sada spojky se skládá z hlavní příložky typu B, příložek typu C a D, šroubu vratového M6x16 a mat | ks | 35.742 | 35.742 | 21,00 |  | https://eshop.biesse.cz/Pictures/biesse/19/2000000326/196833-196833(2).png | 8592648230434 | ARK-223043 | ARKYS, s.r.o. | 0
ARK07486 | Sada TSM 50-100 "ŽZ"/A2- tvarovací- pro vytváření kolen |  | Tvarovací sada TSM 50-100 slouží jako doplněk k tvarovací spojce SZM 4. Používá se především pro tvarování žlabů šíře 50 a 100 mm, ale její spojovací příslušenství (šroub + matice) je možné použít i pro tvarování dalších velikostí žlabů. Též ji lze použít pro tvarování klesajících/stoupajících kolen | ks | 124.5864 | 124.5864 | 21,00 |  | https://eshop.biesse.cz/Pictures/biesse/19/2000000326/196834-196834(2).png | 8592648230533 | ARK-223053 | ARKYS, s.r.o. | 0
OST18328 | Svítidlo LED bodové 53172/31/P0 Clockwork 2x4,5W 1000lm 2200- 2700K stmívatelné, |  |  | ks | 2223.06 | 2223.06 | 21,00 |  |  | 8718696154519 | SKL000277820 | ELEKTRO S.M.S., spol. s r.o. | 6.5
SOL00971 | Zásuvka 5B322 podlahová obdelník vč. krabice IP55 |  |  | ks | 402.707 | 402.707 | 21,00 |  |  | 8592718036065 | 5B322 | Solight Holding, s.r.o. | 0
HLEC0454 | Výložník 100mm nosníkový |  |  | ks | 208.911 | 208.911 | 21,00 |  |  | 8595676022392 | HL HDNK41H41-100 | HL system, s.r.o. | 0
OBO00466 | Matice kluzná ACMSN M6 ZL pro profil. lišty, střední M6 St ZL |  |  | ks | 14.911 | 14.911 | 21,00 |  |  | 4012196488810 | 1147056 | OBO BETTERMANN s. r. o. | 0
TME01545 | Mikrospínač 1005.0101 MARQUARDT |  |  | ks | 267.165 | 267.165 | 21,00 |  |  |  | 1005.0101 | TME Czech Republic s. r. o. | 0
KNP01127 | Kleště 1252195 auto. odizolovávací PreciStrip16 KNIPEX |  |  | ks | 2452.5 | 2452.5 | 21,00 |  |  | 4003773085829 | 1252195.09 | D.A.T., spol. s r.o. | 0
KNP01128 | Kleště 975314 auto. lisovací 0,08-6,0mm2 KNIPEX |  |  | ks | 4281 | 4281 | 21,00 |  |  | 4003773041474 | 975314.09 | D.A.T., spol. s r.o. | 0
NOA00466 | Skříň NOARK PNS 4x18T na zeď IP40 |  | Plastová rozvodnice, průhledné dveře, montáž na omítku, IP40, 4 řada, 4x18 modulů | ks | 1407.5694 | 1407.5694 | 21,00 |  | https://eshop.biesse.cz/Pictures/biesse/19/2000000326/196844-196844(2).jpg | 8592765108166 | 110816 | NOARK Electric Europe s.r.o. | 3
RAB01776 | Svítidlo 5750 JIM |  |  | ks | 1108.2645 | 1108.2645 | 21,00 |  |  | 5998250357508 | 5750 | RABALUX CZ Svítidla s.r.o. | 0.33
EPR01278 | Tabulka sdružená Pozor! Elektrické zařízení/Nehas vodou ani pěnovými přístroji A |  |  | ks | 22.3758 | 22.3758 | 21,00 |  |  |  | STH-14-03 | STRO.M Propagace, s.r.o. | 0
FUL00436 | Piktogram praporek UNIXIT UX340 |  |  | ks | 281.25 | 281.25 | 21,00 |  |  |  | S-26985 | FULGUR BATTMAN, spol. s r.o. | 2
OST18329 | Termostat rozpímací KTO 111, -10...+50°C |  |  | ks | 285 | 285 | 21,00 |  |  |  | 11100.0-01 | GHV Trading, spol. s r. o. | 0
EMS00971 | Žárovka LED 4,5W(31W) MR16 NW 380lm GU5.3 Emos |  |  | ks | 65.49 | 65.49 | 21,00 |  |  | 8592920056141 | 1525732400 | EMOS spol. s r.o. | 2
RAB01777 | Svítidlo 6299 OTHELO LED 36W |  |  | ks | 3116.5288 | 3116.5288 | 21,00 |  |  | 5998250362991 | 6299 | RABALUX CZ Svítidla s.r.o. | 13
SE120541 | Chránič 25/2/0,3 A ilD 10kA |  |  | ks | 1765.9164 | 1765.9164 | 21,00 |  |  | 3606480442995 | A9Z24225 | Schneider Electric CZ, s.r.o. | 0
OST19992 | Spojka SVCZ 4x4-16S |  |  | ks | 445.62 | 445.62 | 21,00 |  |  |  | 10127112 | SKELDO s.r.o. | 0
DAM00581 | Flexo AK 52 2101-1-1/10 H05RR-F 2x1 10m černá |  |  | ks | 347.7201 | 347.7201 | 21,00 |  |  | 9002437072019 | 65500026 | DAMIJA elektro s.r.o. | 0
WEI00640 | Svodič VSSC4 GDT 240VAC/DC20KA |  | Toto zařízení je přepěťová ochrana pro oblast systémů měření a regulace (IC) a je vhodné pro ochranu měřicích, kontrolních a regulačních obvodů (MCR). Portfolio nabízí malou a kompaktní konstrukci pro ochranu až dvou binárních nebo čtyř analogových signálů jedním zařízením. Aplikace se instaluje na | ks | 370.4736 | 370.4736 | 21,00 |  | https://eshop.biesse.cz/Pictures/biesse/19/2000000326/196854-196854(2).jpg | 4032248829477 | 1064060000 | Weidmüller, s.r.o. | 0.1
OST18330 | Sada e-KOTELNA V1.0 |  |  | ks | 29700 | 29700 | 21,00 |  |  |  | E-KOTELNA V1.0 | EMERCONLINE a.s. | 0
LG400498 | Žlab 60x60 šedá 636212 perfor. Legrand |  | TRANSC.HF KAB.KANÁL 60X60 ŠEDÁ | m | 558.8432 | 558.8432 | 21,00 |  | https://eshop.biesse.cz/Pictures/biesse/19/2000000326/196856-196856(2).jpg | 3245066362120 | 636212 | LEGRAND s.r.o. | 0
OST18331 | Detektor úniku metanu (CH4) EVIKON E2630-LEL, 230V |  |  | ks | 7249.5 | 7249.5 | 21,00 |  |  |  | E2630-LE | EMERCONLINE a.s. | 0
OST18332 | SMS brána GSM-MODBUS-485 |  |  | ks | 7453.5 | 7453.5 | 21,00 |  |  |  | MODBUS-485 | EMERCONLINE a.s. | 0
OST18333 | Sada ovládacích prvků (tlačítko+červená a žlutá signálka) |  |  | ks | 1275 | 1275 | 21,00 |  |  |  |  | EMERCONLINE a.s. | 0
FIN00245 | Relé 62.33.9.110.0040 3P/16A, 110V DC FINDER |  |  | ks | 322.92 | 322.92 | 21,00 |  |  | 8012823123363 | 623391100040 | Finder CZ, s.r.o. | 0
SEZ01072 | Svodič PO II LED 230V/30kA |  |  | ks | 1039.3868 | 1039.3868 | 21,00 |  |  | 8586006774654 | 92.203 | SEZ - CZ s.r.o. | 0.11
MDS10633 | Svítidlo NOD4000KC4W/REG |  | MODUS NOD 4000, LED 740, skleněný kryt, optika širokozářič SCL - typ II/III (long), regulovatelný | ks | 4814 | 4814 | 21,00 |  | https://eshop.biesse.cz/Pictures/biesse/19/2000000326/196862-196862(2).jpg | 8596099095451 | NOD4000KC4W/REG | MODUS, spol. s r.o. | 4
FVE11333 | Měnič GW8KN-ET hybridní GoodWe |  |  | ks | 38977.7364 | 38977.7364 | 21,00 |  |  |  | 02-600080 | BayWa r.e. Solar Systems s.r.o. | 0
BEL00467 | Trubice LT 28W T5-HQ/840 |  |  | ks | 134.7733 | 134.7733 | 21,00 |  |  | 8595209950550 | 105028840 | NBB Bohemia s. r. o. | 2
OST18334 | Dveřní montážní profil, 400 ( 20 lišt s montážním príslušenstvím) |  |  | bal | 2758.5 | 2758.5 | 21,00 |  |  |  | DCP402 | ELDON AUSTRIA GmbH | 0
GPH00341 | Páska VPC 4,8X300 černá krátkodobě UV odolná,nosnost 22kg |  |  | ks | 1.4575 | 1.4575 | 21,00 |  |  | 8591735004989 | VPC 4,8X300 | TECHNIK ELEKTRO s.r.o. | 0
1R100367 | Spínač UNICA č.10A 2M žaluziový Aluminium |  | Schneider Electric Nová Unica tlačítkový ovládač NU323730 je mechanismus v barvě aluminium Připojovací svorky tohoto tlačítkového spínače jsou bezšroubové. Tlačítkový spínač je vyroben z Cu. Zn37, PBT (polybutylen tereftalát) GF30, PC (polykarbonát) GF10 FR, termoplast ABS-UV stabilizovaný, takže je | ks | 336.9214 | 336.9214 | 21,00 |  |  | 3606489455651 | NU323730 | Schneider Electric CZ, s.r.o. | 0
KNP01129 | Nůž náhradní pro 1262180 |  |  | ks | 290.97 | 290.97 | 21,00 |  |  | 4003773060093 | 126921.09 | D.A.T., spol. s r.o. | 0
RAB01778 | Žárovka LED FILAMENT 4W |  |  | ks | 542.25 | 542.25 | 21,00 |  |  | 5996595790769 | 79076 | RABALUX CZ Svítidla s.r.o. | 2.5
RAB01779 | Žárovka LED FILAMENT 5W |  |  | ks | 352.65 | 352.65 | 21,00 |  |  | 5996595790752 | 79075 | RABALUX CZ Svítidla s.r.o. | 2.1
RAB15555 | Žárovka LED FILAMENT 3W |  |  | ks | 219.75 | 219.75 | 21,00 |  |  | 5996595790271 | 79027 | RABALUX CZ Svítidla s.r.o. | 2.5
PHI00780 | Trubice LED T8 G13 20W 840 UE 150cm 3700Lm 4000K na 230V/tlumivku |  |  | ks | 585.719 | 585.719 | 21,00 |  |  |  | 871951433976700 | MEGAMAN Česká republika, spol. s r.o. | 2.5
EDU00116 | Vruty do dřeva 5.0x50 UNIQUADREX Q - box+ bit v balení zap.hl |  |  | ks | 108.5748 | 108.5748 | 21,00 |  |  |  | 86607-500_ED | EASY DRIVE s.r.o. | 0
KOL01837 | Kanál RK-OVK40_LB |  | Ohebný vodičový kanál RK-OVK40 HB, d=40 mm, l=500 mm. Montáž pomocí oboustranné lepící pásky. | ks | 140.8546 | 140.8546 | 21,00 |  |  | 8595057623835 | RK-OVK40_LB | KOPOS KOLÍN a.s. | 0
KOL01838 | Kanál RK-OVK30_LB |  | Ohebný vodičový kanál RK-OVK30 HB, d=30 mm, l=500 mm. Montáž pomocí oboustranné lepící pásky. | ks | 123.2455 | 123.2455 | 21,00 |  |  | 8595057623828 | RK-OVK30_LB | KOPOS KOLÍN a.s. | 0
TRM00044 | Podložka PE VS110 |  | podložka PE | ks | 2.8161 | 2.8161 | 21,00 |  | https://eshop.biesse.cz/Pictures/biesse/19/2000000326/196876-196876(2).jpg | 8595614760904 | VS110 | TREMIS s.r.o. | 0
SAL00133 | Svodič DMG-024-V/1-4FR1-DIF |  | vyjímatelný modul, vazební impedance (R – odpor), stínění (G) od ochranné země odděleno pomocí bleskojistky, dvoustupňová přepěťová ochrana až čtyřžilových signálových linek, instalace těsně před chráněné zařízení, k ochraně rozhraní řídicích systémů MaR, EZS, EPS apod., zejména rozhraní RS-485, pře | ks | 3954.447 | 3954.447 | 21,00 |  | https://eshop.biesse.cz/Pictures/biesse/19/2000000326/196877-196877(2).jpg | 8595090562818 | 8595090562818 | SALTEK s.r.o. | 0.09
OST18335 | Kondenzátor 4.16.10.06.14 4µF, ±5%, 450V DUCATI |  |  | ks | 164.031 | 164.031 | 21,00 |  |  |  | 1219037 | Premier Farnell UK Limiteda | 0
EMS00972 | Svítidlo LED vestavné kruh. NEXXO 480LM IP40/20 NW ZD1125 |  |  | ks | 215.34 | 215.34 | 21,00 |  |  | 8592920108284 | 1540110623 | EMOS spol. s r.o. | 2
OMR00740 | Snímač E3T-SL13 2M fotoelektrický Omron |  |  | ks | 3609.504 | 3609.504 | 21,00 |  |  | 4536854366383 | E3T-SL13 2M | OMRON ELECTRONICS spol. s r.o. | 0.05
KRA00420 | Trubice LED TUBE T8 EM ULTRA OUTPUT P 1200 mm 15.6W 865 2500lm 6500k |  |  | ks | 242.844 | 242.844 | 21,00 |  |  |  | 4099854036873 | MEGAMAN Česká republika, spol. s r.o. | 2.5
GRL00841 | Profil EC-PROFIL (YC) B |  |  | ks | 16.065 | 16.065 | 21,00 |  | https://eshop.biesse.cz/Pictures/biesse/19/2000000326/196882-196882(2).jpg | 8592660129815 | GXLP323 | Greenlux s.r.o. | 0
GRL00842 | Profil AL-PROFIL (E) B 1m |  |  | ks | 110.925 | 110.925 | 21,00 |  | https://eshop.biesse.cz/Pictures/biesse/19/2000000326/196883-196883(2).jpg | 8592660129358 | GXLP075 | Greenlux s.r.o. | 0
GRL00843 | Profil AL-PROFIL (E) B 2m |  |  | ks | 223.38 | 223.38 | 21,00 |  | https://eshop.biesse.cz/Pictures/biesse/19/2000000326/196884-196884(2).jpg | 8592660129365 | GXLP076 | Greenlux s.r.o. | 0
ITA00588 | Koleno Canalis KSA400DLC401 vpravo nebo vlevo, 3L+N+PE, bílá RAL9001 |  |  | ks | 22031.52 | 22031.52 | 21,00 |  |  |  | SNKSA400DLC401 | BI ESSE S.P.A. | 0
BA121113 | Snímač teploty jímkový STP500-150 |  |  | ks | 1345.5704 | 1345.5704 | 21,00 |  |  | 7332552012259 | 5123174010 | Schneider Electric CZ, s.r.o. | 0
BA121114 | Jímka pro převod. teploty STP 150 mm |  |  | ks | 1148.229 | 1148.229 | 21,00 |  |  | 7332552012990 | 9121052000 | Schneider Electric CZ, s.r.o. | 0
MOCA0095 | Chránič 16C/1N/0,03 A PFL6 6kA |  |  | ks | 1484.2639 | 1484.2639 | 21,00 |  |  | 4015081126446 | 112879 | Eaton Elektrotechnika s.r.o. | 0.3
TE129222 | Stykač LC1E0601B7 1V 6A 24V AC |  | Stykač Easy TeSys Control 3 póly pro motorové aplikace do 6A 2.2kW@440V. Je vybaven cívkou na střídavý proud a 24V 50/60Hz AC , 1NC vestavěným pomocným kontaktem, připojením napájení a ovládání pomocí šroubových svorek. Šířka 45 mm pro standardní provozní rychlost až 1800 cyklů za hodinu. Zajišťuje | ks | 262.8905 | 262.8905 | 21,00 | https://www.biesse.cz/modulove-a-paticove-pristroje_c374924875137026/stykace-a-rele_c381775347976654 |  | 3606480649905 | LC1E0601B7 | Schneider Electric CZ, s.r.o. | 0 | Modulové a paticové přístroje | Stykače a relé | Stykače výkonové , ministykače a stykače pomocné
TE129223 | Stykač LC1E0601BD 1V 6A 24V DC |  |  | ks | 479.581 | 479.581 | 21,00 | https://www.biesse.cz/modulove-a-paticove-pristroje_c374924875137026/stykace-a-rele_c381775347976654 |  | 3606487144335 | LC1E0601BD | Schneider Electric CZ, s.r.o. | 0 | Modulové a paticové přístroje | Stykače a relé | Stykače výkonové , ministykače a stykače pomocné
TE129224 | Stykač LC1E0601F5 1V 6A 110V AC |  | Stykač Easy TeSys Control 3 póly pro motorové aplikace do 6A 2.2kW@440V. Je vybaven cívkou na střídavý proud a 110V 50Hz AC , 1NC vestavěným pomocným kontaktem, připojením napájení a ovládání pomocí šroubových svorek. Šířka 45 mm pro standardní provozní rychlost až 1800 cyklů za hodinu. Zajišťuje st | ks | 250.2162 | 250.2162 | 21,00 | https://www.biesse.cz/modulove-a-paticove-pristroje_c374924875137026/stykace-a-rele_c381775347976654 |  | 3606480327360 | LC1E0601F5 | Schneider Electric CZ, s.r.o. | 0 | Modulové a paticové přístroje | Stykače a relé | Stykače výkonové , ministykače a stykače pomocné
TE129225 | Stykač LC1E0601F7 1V 6A 110V AC |  | Stykač Easy TeSys Control 3 póly pro motorové aplikace do 6A 2.2kW@440V. Je vybaven cívkou na střídavý proud a 110V 50/60Hz AC , 1NC vestavěným pomocným kontaktem, připojením napájení a ovládání pomocí šroubových svorek. Šířka 45 mm pro standardní provozní rychlost až 1800 cyklů za hodinu. Zajišťuje | ks | 276.3826 | 276.3826 | 21,00 | https://www.biesse.cz/modulove-a-paticove-pristroje_c374924875137026/stykace-a-rele_c381775347976654 |  | 3606480649929 | LC1E0601F7 | Schneider Electric CZ, s.r.o. | 0 | Modulové a paticové přístroje | Stykače a relé | Stykače výkonové , ministykače a stykače pomocné
TE129226 | Stykač LC1E0601M5 1V 6A 220V AC |  | Stykač Easy TeSys Control 3 póly pro motorové aplikace do 6A 2.2kW@440V. Je vybaven cívkou na střídavý proud a 220V 50Hz AC , 1NC vestavěným pomocným kontaktem, připojením napájení a ovládání pomocí šroubových svorek. Šířka 45 mm pro standardní provozní rychlost až 1800 cyklů za hodinu. Zajišťuje st | ks | 250.2162 | 250.2162 | 21,00 | https://www.biesse.cz/modulove-a-paticove-pristroje_c374924875137026/stykace-a-rele_c381775347976654 |  | 3606480327377 | LC1E0601M5 | Schneider Electric CZ, s.r.o. | 0 | Modulové a paticové přístroje | Stykače a relé | Stykače výkonové , ministykače a stykače pomocné
TE129227 | Stykač LC1E0601M7 1V 6A 220V AC |  | Stykač Easy TeSys Control 3 póly pro motorové aplikace do 6A 2.2kW@440V. Je vybaven cívkou na střídavý proud a 220V 50/60Hz AC , 1NC vestavěným pomocným kontaktem, připojením napájení a ovládání pomocí šroubových svorek. Šířka 45 mm pro standardní provozní rychlost až 1800 cyklů za hodinu. Zajišťuje | ks | 276.3826 | 276.3826 | 21,00 | https://www.biesse.cz/modulove-a-paticove-pristroje_c374924875137026/stykace-a-rele_c381775347976654 |  | 3606480649936 | LC1E0601M7 | Schneider Electric CZ, s.r.o. | 0 | Modulové a paticové přístroje | Stykače a relé | Stykače výkonové , ministykače a stykače pomocné
TE129228 | Stykač LC1E0601N5 1V 6A 415V AC |  | Stykač Easy TeSys Control 3 póly pro motorové aplikace do 6A 2.2kW@440V. Je vybaven cívkou na střídavý proud a 415V 50Hz AC , 1NC vestavěným pomocným kontaktem, připojením napájení a ovládání pomocí šroubových svorek. Šířka 45 mm pro standardní provozní rychlost až 1800 cyklů za hodinu. Zajišťuje st | ks | 275.5649 | 275.5649 | 21,00 | https://www.biesse.cz/modulove-a-paticove-pristroje_c374924875137026/stykace-a-rele_c381775347976654 |  | 3606480360862 | LC1E0601N5 | Schneider Electric CZ, s.r.o. | 0 | Modulové a paticové přístroje | Stykače a relé | Stykače výkonové , ministykače a stykače pomocné
TE129229 | Stykač LC1E0601Q7 1V 6A 380V AC |  |  | ks | 204.8339 | 204.8339 | 21,00 | https://www.biesse.cz/modulove-a-paticove-pristroje_c374924875137026/stykace-a-rele_c381775347976654 |  | 3606480649943 | LC1E0601Q7 | Schneider Electric CZ, s.r.o. | 0 | Modulové a paticové přístroje | Stykače a relé | Stykače výkonové , ministykače a stykače pomocné
TE129230 | Stykač LC1E0601U5 1V 6A 240V AC |  | Stykač Easy TeSys Control 3 póly pro motorové aplikace do 6A 2.2kW@440V. Je vybaven cívkou na střídavý proud a 240V 50Hz AC , 1NC vestavěným pomocným kontaktem, připojením napájení a ovládání pomocí šroubových svorek. Šířka 45 mm pro standardní provozní rychlost až 1800 cyklů za hodinu. Zajišťuje st | ks | 250.2162 | 250.2162 | 21,00 | https://www.biesse.cz/modulove-a-paticove-pristroje_c374924875137026/stykace-a-rele_c381775347976654 |  | 3606480360848 | LC1E0601U5 | Schneider Electric CZ, s.r.o. | 0 | Modulové a paticové přístroje | Stykače a relé | Stykače výkonové , ministykače a stykače pomocné
TE129231 | Stykač LC1E0610B5 1Z 6A 24V AC |  | Stykač Easy TeSys Control 3 póly pro motorové aplikace do 6A 2.2kW@440V. Je vybaven cívkou na střídavý proud a 24V 50Hz AC , 1NO vestavěným pomocným kontaktem, připojením napájení a ovládání pomocí šroubových svorek. Šířka 45 mm pro standardní provozní rychlost až 1800 cyklů za hodinu. Zajišťuje sta | ks | 262.8905 | 262.8905 | 21,00 | https://www.biesse.cz/modulove-a-paticove-pristroje_c374924875137026/stykace-a-rele_c381775347976654 |  | 3606480327476 | LC1E0610B5 | Schneider Electric CZ, s.r.o. | 0 | Modulové a paticové přístroje | Stykače a relé | Stykače výkonové , ministykače a stykače pomocné
TE129232 | Stykač LC1E0610B7 1Z 6A 24V AC |  | Stykač Easy TeSys Control 3 póly pro motorové aplikace do 6A 2.2kW@440V. Je vybaven cívkou na střídavý proud a 24V 50/60Hz AC , 1NO vestavěným pomocným kontaktem, připojením napájení a ovládání pomocí šroubových svorek. Šířka 45 mm pro standardní provozní rychlost až 1800 cyklů za hodinu. Zajišťuje | ks | 262.8905 | 262.8905 | 21,00 | https://www.biesse.cz/modulove-a-paticove-pristroje_c374924875137026/stykace-a-rele_c381775347976654 |  | 3606480650253 | LC1E0610B7 | Schneider Electric CZ, s.r.o. | 0 | Modulové a paticové přístroje | Stykače a relé | Stykače výkonové , ministykače a stykače pomocné
TE129233 | Stykač LC1E0610BD 1Z 6A 24V DC |  |  | ks | 461.1828 | 461.1828 | 21,00 | https://www.biesse.cz/modulove-a-paticove-pristroje_c374924875137026/stykace-a-rele_c381775347976654 |  | 3606487144403 | LC1E0610BD | Schneider Electric CZ, s.r.o. | 0 | Modulové a paticové přístroje | Stykače a relé | Stykače výkonové , ministykače a stykače pomocné
TE129234 | Stykač LC1E0610E7 1Z 6A 48V AC |  | Stykač Easy TeSys Control 3 póly pro motorové aplikace do 6A 2.2kW@440V. Je vybaven cívkou na střídavý proud a 48V 50/60Hz AC , 1NO vestavěným pomocným kontaktem, připojením napájení a ovládání pomocí šroubových svorek. Šířka 45 mm pro standardní provozní rychlost až 1800 cyklů za hodinu. Zajišťuje | ks | 276.3826 | 276.3826 | 21,00 | https://www.biesse.cz/modulove-a-paticove-pristroje_c374924875137026/stykace-a-rele_c381775347976654 |  | 3606480650260 | LC1E0610E7 | Schneider Electric CZ, s.r.o. | 0 | Modulové a paticové přístroje | Stykače a relé | Stykače výkonové , ministykače a stykače pomocné
TE129235 | Stykač LC1E0610F5 1Z 6A 110V AC |  | Stykač Easy TeSys Control 3 póly pro motorové aplikace do 6A 2.2kW@440V. Je vybaven cívkou na střídavý proud a 110V 50Hz AC , 1NO vestavěným pomocným kontaktem, připojením napájení a ovládání pomocí šroubových svorek. Šířka 45 mm pro standardní provozní rychlost až 1800 cyklů za hodinu. Zajišťuje st | ks | 250.2162 | 250.2162 | 21,00 | https://www.biesse.cz/modulove-a-paticove-pristroje_c374924875137026/stykace-a-rele_c381775347976654 |  | 3606480327490 | LC1E0610F5 | Schneider Electric CZ, s.r.o. | 0 | Modulové a paticové přístroje | Stykače a relé | Stykače výkonové , ministykače a stykače pomocné
TE129236 | Stykač LC1E0610F7 1Z 6A 110V AC |  | Stykač Easy TeSys Control 3 póly pro motorové aplikace do 6A 2.2kW@440V. Je vybaven cívkou na střídavý proud a 110V 50/60Hz AC , 1NO vestavěným pomocným kontaktem, připojením napájení a ovládání pomocí šroubových svorek. Šířka 45 mm pro standardní provozní rychlost až 1800 cyklů za hodinu. Zajišťuje | ks | 276.3826 | 276.3826 | 21,00 | https://www.biesse.cz/modulove-a-paticove-pristroje_c374924875137026/stykace-a-rele_c381775347976654 |  | 3606480650277 | LC1E0610F7 | Schneider Electric CZ, s.r.o. | 0 | Modulové a paticové přístroje | Stykače a relé | Stykače výkonové , ministykače a stykače pomocné
TE129237 | Stykač LC1E0610M5 1Z 6A 220V AC |  | Stykač Easy TeSys Control 3 póly pro motorové aplikace do 6A 2.2kW@440V. Je vybaven cívkou na střídavý proud a 220V 50Hz AC , 1NO vestavěným pomocným kontaktem, připojením napájení a ovládání pomocí šroubových svorek. Šířka 45 mm pro standardní provozní rychlost až 1800 cyklů za hodinu. Zajišťuje st | ks | 250.2162 | 250.2162 | 21,00 | https://www.biesse.cz/modulove-a-paticove-pristroje_c374924875137026/stykace-a-rele_c381775347976654 |  | 3606480327506 | LC1E0610M5 | Schneider Electric CZ, s.r.o. | 0 | Modulové a paticové přístroje | Stykače a relé | Stykače výkonové , ministykače a stykače pomocné
TE129238 | Stykač LC1E0610M7 1Z 6A 220V AC |  | Stykač Easy TeSys Control 3 póly pro motorové aplikace do 6A 2.2kW@440V. Je vybaven cívkou na střídavý proud a 220V 50/60Hz AC , 1NO vestavěným pomocným kontaktem, připojením napájení a ovládání pomocí šroubových svorek. Šířka 45 mm pro standardní provozní rychlost až 1800 cyklů za hodinu. Zajišťuje | ks | 276.3826 | 276.3826 | 21,00 | https://www.biesse.cz/modulove-a-paticove-pristroje_c374924875137026/stykace-a-rele_c381775347976654 |  | 3606480650284 | LC1E0610M7 | Schneider Electric CZ, s.r.o. | 0 | Modulové a paticové přístroje | Stykače a relé | Stykače výkonové , ministykače a stykače pomocné
TE129239 | Stykač LC1E0610N5 1Z 6A 415V AC |  | Stykač Easy TeSys Control 3 póly pro motorové aplikace do 6A 2.2kW@440V. Je vybaven cívkou na střídavý proud a 415V 50Hz AC , 1NO vestavěným pomocným kontaktem, připojením napájení a ovládání pomocí šroubových svorek. Šířka 45 mm pro standardní provozní rychlost až 1800 cyklů za hodinu. Zajišťuje st | ks | 316.4499 | 316.4499 | 21,00 | https://www.biesse.cz/modulove-a-paticove-pristroje_c374924875137026/stykace-a-rele_c381775347976654 |  | 3606480360947 | LC1E0610N5 | Schneider Electric CZ, s.r.o. | 0 | Modulové a paticové přístroje | Stykače a relé | Stykače výkonové , ministykače a stykače pomocné
TE129240 | Stykač LC1E0610P7 1Z 6A 230V AC |  | Stykač Easy TeSys Control 3 póly pro motorové aplikace do 6A 2.2kW@440V. Je vybaven cívkou na střídavý proud a 230V 50/60Hz AC , 1NO vestavěným pomocným kontaktem, připojením napájení a ovládání pomocí šroubových svorek. Šířka 45 mm pro standardní provozní rychlost až 1800 cyklů za hodinu. Zajišťuje | ks | 262.8905 | 262.8905 | 21,00 | https://www.biesse.cz/modulove-a-paticove-pristroje_c374924875137026/stykace-a-rele_c381775347976654 |  | 3606480894602 | LC1E0610P7 | Schneider Electric CZ, s.r.o. | 0 | Modulové a paticové přístroje | Stykače a relé | Stykače výkonové , ministykače a stykače pomocné
TE129241 | Stykač LC1E0610Q7 1Z 6A 380V AC |  | Stykač Easy TeSys Control 3 póly pro motorové aplikace do 6A 2.2kW@440V. Je vybaven cívkou na střídavý proud a 380V 50/60Hz AC , 1NO vestavěným pomocným kontaktem, připojením napájení a ovládání pomocí šroubových svorek. Šířka 45 mm pro standardní provozní rychlost až 1800 cyklů za hodinu. Zajišťuje | ks | 303.7755 | 303.7755 | 21,00 | https://www.biesse.cz/modulove-a-paticove-pristroje_c374924875137026/stykace-a-rele_c381775347976654 |  | 3606480650291 | LC1E0610Q7 | Schneider Electric CZ, s.r.o. | 0 | Modulové a paticové přístroje | Stykače a relé | Stykače výkonové , ministykače a stykače pomocné
TE129242 | Stykač LC1E0610U5 1Z 6A 240V AC |  | Stykač Easy TeSys Control 3 póly pro motorové aplikace do 6A 2.2kW@440V. Je vybaven cívkou na střídavý proud a 240V 50Hz AC , 1NO vestavěným pomocným kontaktem, připojením napájení a ovládání pomocí šroubových svorek. Šířka 45 mm pro standardní provozní rychlost až 1800 cyklů za hodinu. Zajišťuje st | ks | 262.8905 | 262.8905 | 21,00 | https://www.biesse.cz/modulove-a-paticove-pristroje_c374924875137026/stykace-a-rele_c381775347976654 |  | 3606480327513 | LC1E0610U5 | Schneider Electric CZ, s.r.o. | 0 | Modulové a paticové přístroje | Stykače a relé | Stykače výkonové , ministykače a stykače pomocné
TE129245 | Stykač LC1E09008P7 2Z+2V 20A 230V AC |  |  | ks | 678.691 | 678.691 | 21,00 | https://www.biesse.cz/modulove-a-paticove-pristroje_c374924875137026/stykace-a-rele_c381775347976654 |  | 3606480664229 | LC1E09008P7 | Schneider Electric CZ, s.r.o. | 0 | Modulové a paticové přístroje | Stykače a relé | Stykače výkonové , ministykače a stykače pomocné
TE129246 | Stykač LC1E0901B5 1V 9A 24V AC |  | Stykač Easy TeSys Control 3 póly pro motorové aplikace do 9A 4kW@440V. Je vybaven cívkou na střídavý proud a 24V 50Hz AC , 1NC vestavěným pomocným kontaktem, připojením napájení a ovládání pomocí šroubových svorek. Šířka 45 mm pro standardní provozní rychlost až 1800 cyklů za hodinu. Zajišťuje stand | ks | 286.6039 | 286.6039 | 21,00 | https://www.biesse.cz/modulove-a-paticove-pristroje_c374924875137026/stykace-a-rele_c381775347976654 |  | 3606480327605 | LC1E0901B5 | Schneider Electric CZ, s.r.o. | 0 | Modulové a paticové přístroje | Stykače a relé | Stykače výkonové , ministykače a stykače pomocné
TE129248 | Stykač LC1E0901BD 1V 9A 24V DC |  |  | ks | 502.8855 | 502.8855 | 21,00 | https://www.biesse.cz/modulove-a-paticove-pristroje_c374924875137026/stykace-a-rele_c381775347976654 |  | 3606487144342 | LC1E0901BD | Schneider Electric CZ, s.r.o. | 0 | Modulové a paticové přístroje | Stykače a relé | Stykače výkonové , ministykače a stykače pomocné
TE129249 | Stykač LC1E0901E7 1V 9A 48V AC |  |  | ks | 316.4499 | 316.4499 | 21,00 | https://www.biesse.cz/modulove-a-paticove-pristroje_c374924875137026/stykace-a-rele_c381775347976654 |  | 3606480649967 | LC1E0901E7 | Schneider Electric CZ, s.r.o. | 0 | Modulové a paticové přístroje | Stykače a relé | Stykače výkonové , ministykače a stykače pomocné
TE129250 | Stykač LC1E0901F5 1V 9A 110V AC |  | Stykač Easy TeSys Control 3 póly pro motorové aplikace do 9A 4kW@440V. Je vybaven cívkou na střídavý proud a 110V 50Hz AC , 1NC vestavěným pomocným kontaktem, připojením napájení a ovládání pomocí šroubových svorek. Šířka 45 mm pro standardní provozní rychlost až 1800 cyklů za hodinu. Zajišťuje stan | ks | 286.6039 | 286.6039 | 21,00 | https://www.biesse.cz/modulove-a-paticove-pristroje_c374924875137026/stykace-a-rele_c381775347976654 |  | 3606480327629 | LC1E0901F5 | Schneider Electric CZ, s.r.o. | 0 | Modulové a paticové přístroje | Stykače a relé | Stykače výkonové , ministykače a stykače pomocné
TE129251 | Stykač LC1E0901F7 1V 9A 110V AC |  | Stykač Easy TeSys Control 3 póly pro motorové aplikace do 9A 4kW@440V. Je vybaven cívkou na střídavý proud a 110V 50/60Hz AC , 1NC vestavěným pomocným kontaktem, připojením napájení a ovládání pomocí šroubových svorek. Šířka 45 mm pro standardní provozní rychlost až 1800 cyklů za hodinu. Zajišťuje s | ks | 300.9136 | 300.9136 | 21,00 | https://www.biesse.cz/modulove-a-paticove-pristroje_c374924875137026/stykace-a-rele_c381775347976654 |  | 3606480649974 | LC1E0901F7 | Schneider Electric CZ, s.r.o. | 0 | Modulové a paticové přístroje | Stykače a relé | Stykače výkonové , ministykače a stykače pomocné
TE129252 | Stykač LC1E0901M5 1V 9A 220V AC |  | Stykač Easy TeSys Control 3 póly pro motorové aplikace do 9A 4kW@440V. Je vybaven cívkou na střídavý proud a 220V 50Hz AC , 1NC vestavěným pomocným kontaktem, připojením napájení a ovládání pomocí šroubových svorek. Šířka 45 mm pro standardní provozní rychlost až 1800 cyklů za hodinu. Zajišťuje stan | ks | 275.5649 | 275.5649 | 21,00 | https://www.biesse.cz/modulove-a-paticove-pristroje_c374924875137026/stykace-a-rele_c381775347976654 |  | 3606480327636 | LC1E0901M5 | Schneider Electric CZ, s.r.o. | 0 | Modulové a paticové přístroje | Stykače a relé | Stykače výkonové , ministykače a stykače pomocné
TE129253 | Stykač LC1E0901M7 1V 9A 220V AC |  | Stykač Easy TeSys Control 3 póly pro motorové aplikace do 9A 4kW@440V. Je vybaven cívkou na střídavý proud a 220V 50/60Hz AC , 1NC vestavěným pomocným kontaktem, připojením napájení a ovládání pomocí šroubových svorek. Šířka 45 mm pro standardní provozní rychlost až 1800 cyklů za hodinu. Zajišťuje s | ks | 300.9136 | 300.9136 | 21,00 | https://www.biesse.cz/modulove-a-paticove-pristroje_c374924875137026/stykace-a-rele_c381775347976654 |  | 3606480649981 | LC1E0901M7 | Schneider Electric CZ, s.r.o. | 0 | Modulové a paticové přístroje | Stykače a relé | Stykače výkonové , ministykače a stykače pomocné
TE129254 | Stykač LC1E0901N5 1V 9A 415V AC |  | Stykač Easy TeSys Control 3 póly pro motorové aplikace do 9A 4kW@440V. Je vybaven cívkou na střídavý proud a 415V 50Hz AC , 1NC vestavěným pomocným kontaktem, připojením napájení a ovládání pomocí šroubových svorek. Šířka 45 mm pro standardní provozní rychlost až 1800 cyklů za hodinu. Zajišťuje stan | ks | 315.6322 | 315.6322 | 21,00 | https://www.biesse.cz/modulove-a-paticove-pristroje_c374924875137026/stykace-a-rele_c381775347976654 |  | 3606480361029 | LC1E0901N5 | Schneider Electric CZ, s.r.o. | 0 | Modulové a paticové přístroje | Stykače a relé | Stykače výkonové , ministykače a stykače pomocné
TE129255 | Stykač LC1E0901P7 1V 9A 230V AC |  | Stykač Easy TeSys Control 3 póly pro motorové aplikace do 9A 4kW@440V. Je vybaven cívkou na střídavý proud a 230V 50/60Hz AC , 1NC vestavěným pomocným kontaktem, připojením napájení a ovládání pomocí šroubových svorek. Šířka 45 mm pro standardní provozní rychlost až 1800 cyklů za hodinu. Zajišťuje s | ks | 272.2941 | 272.2941 | 21,00 | https://www.biesse.cz/modulove-a-paticove-pristroje_c374924875137026/stykace-a-rele_c381775347976654 |  | 3606480894626 | LC1E0901P7 | Schneider Electric CZ, s.r.o. | 0 | Modulové a paticové přístroje | Stykače a relé | Stykače výkonové , ministykače a stykače pomocné
TE129256 | Stykač LC1E0901Q5 1V 9A 380V AC |  | Stykač Easy TeSys Control 3 póly pro motorové aplikace do 9A 4kW@440V. Je vybaven cívkou na střídavý proud a 380V 50Hz AC , 1NC vestavěným pomocným kontaktem, připojením napájení a ovládání pomocí šroubových svorek. Šířka 45 mm pro standardní provozní rychlost až 1800 cyklů za hodinu. Zajišťuje stan | ks | 315.6322 | 315.6322 | 21,00 | https://www.biesse.cz/modulove-a-paticove-pristroje_c374924875137026/stykace-a-rele_c381775347976654 |  | 3606480327650 | LC1E0901Q5 | Schneider Electric CZ, s.r.o. | 0 | Modulové a paticové přístroje | Stykače a relé | Stykače výkonové , ministykače a stykače pomocné
TE129257 | Stykač LC1E0901Q7 1V 9A 380V AC |  | Stykač Easy TeSys Control 3 póly pro motorové aplikace do 9A 4kW@440V. Je vybaven cívkou na střídavý proud a 380V 50/60Hz AC , 1NC vestavěným pomocným kontaktem, připojením napájení a ovládání pomocí šroubových svorek. Šířka 45 mm pro standardní provozní rychlost až 1800 cyklů za hodinu. Zajišťuje s | ks | 330.7596 | 330.7596 | 21,00 | https://www.biesse.cz/modulove-a-paticove-pristroje_c374924875137026/stykace-a-rele_c381775347976654 |  | 3606480649998 | LC1E0901Q7 | Schneider Electric CZ, s.r.o. | 0 | Modulové a paticové přístroje | Stykače a relé | Stykače výkonové , ministykače a stykače pomocné
TE129258 | Stykač LC1E0901U5 1V 9A 240V AC |  | Stykač Easy TeSys Control 3 póly pro motorové aplikace do 9A 4kW@440V. Je vybaven cívkou na střídavý proud a 240V 50Hz AC , 1NC vestavěným pomocným kontaktem, připojením napájení a ovládání pomocí šroubových svorek. Šířka 45 mm pro standardní provozní rychlost až 1800 cyklů za hodinu. Zajišťuje stan | ks | 286.6039 | 286.6039 | 21,00 | https://www.biesse.cz/modulove-a-paticove-pristroje_c374924875137026/stykace-a-rele_c381775347976654 |  | 3606480361005 | LC1E0901U5 | Schneider Electric CZ, s.r.o. | 0 | Modulové a paticové přístroje | Stykače a relé | Stykače výkonové , ministykače a stykače pomocné
TE129261 | Stykač LC1E0910BD 1Z 9A 24V DC |  |  | ks | 502.8855 | 502.8855 | 21,00 | https://www.biesse.cz/modulove-a-paticove-pristroje_c374924875137026/stykace-a-rele_c381775347976654 |  | 3606487144410 | LC1E0910BD | Schneider Electric CZ, s.r.o. | 0 | Modulové a paticové přístroje | Stykače a relé | Stykače výkonové , ministykače a stykače pomocné
TE129262 | Stykač LC1E0910E7 1Z 9A 48V AC |  | Stykač Easy TeSys Control 3 póly pro motorové aplikace do 9A 4kW@440V. Je vybaven cívkou na střídavý proud a 48V 50/60Hz AC , 1NO vestavěným pomocným kontaktem, připojením napájení a ovládání pomocí šroubových svorek. Šířka 45 mm pro standardní provozní rychlost až 1800 cyklů za hodinu. Zajišťuje st | ks | 316.4499 | 316.4499 | 21,00 | https://www.biesse.cz/modulove-a-paticove-pristroje_c374924875137026/stykace-a-rele_c381775347976654 |  | 3606480650314 | LC1E0910E7 | Schneider Electric CZ, s.r.o. | 0 | Modulové a paticové přístroje | Stykače a relé | Stykače výkonové , ministykače a stykače pomocné
TE129263 | Stykač LC1E0910F5 1Z 9A 110V AC |  | Stykač Easy TeSys Control 3 póly pro motorové aplikace do 9A 4kW@440V. Je vybaven cívkou na střídavý proud a 110V 50Hz AC , 1NO vestavěným pomocným kontaktem, připojením napájení a ovládání pomocí šroubových svorek. Šířka 45 mm pro standardní provozní rychlost až 1800 cyklů za hodinu. Zajišťuje stan | ks | 286.6039 | 286.6039 | 21,00 | https://www.biesse.cz/modulove-a-paticove-pristroje_c374924875137026/stykace-a-rele_c381775347976654 |  | 3606480327759 | LC1E0910F5 | Schneider Electric CZ, s.r.o. | 0 | Modulové a paticové přístroje | Stykače a relé | Stykače výkonové , ministykače a stykače pomocné
TE129264 | Stykač LC1E0910F6 1Z 9A 110V AC |  | Stykač Easy TeSys Control 3 póly pro motorové aplikace do 9A 4kW@440V. Je vybaven cívkou na střídavý proud a 110V 60Hz AC , 1NO vestavěným pomocným kontaktem, připojením napájení a ovládání pomocí šroubových svorek. Šířka 45 mm pro standardní provozní rychlost až 1800 cyklů za hodinu. Zajišťuje stan | ks | 286.6039 | 286.6039 | 21,00 | https://www.biesse.cz/modulove-a-paticove-pristroje_c374924875137026/stykace-a-rele_c381775347976654 |  | 3606480327827 | LC1E0910F6 | Schneider Electric CZ, s.r.o. | 0 | Modulové a paticové přístroje | Stykače a relé | Stykače výkonové , ministykače a stykače pomocné
TE129265 | Stykač LC1E0910F7 1Z 9A 110V AC |  | Stykač Easy TeSys Control 3 póly pro motorové aplikace do 9A 4kW@440V. Je vybaven cívkou na střídavý proud a 110V 50/60Hz AC , 1NO vestavěným pomocným kontaktem, připojením napájení a ovládání pomocí šroubových svorek. Šířka 45 mm pro standardní provozní rychlost až 1800 cyklů za hodinu. Zajišťuje s | ks | 300.9136 | 300.9136 | 21,00 | https://www.biesse.cz/modulove-a-paticove-pristroje_c374924875137026/stykace-a-rele_c381775347976654 |  | 3606480650321 | LC1E0910F7 | Schneider Electric CZ, s.r.o. | 0 | Modulové a paticové přístroje | Stykače a relé | Stykače výkonové , ministykače a stykače pomocné
TE129266 | Stykač LC1E0910M5 1Z 9A 220V AC |  | Stykač Easy TeSys Control 3 póly pro motorové aplikace do 9A 4kW@440V. Je vybaven cívkou na střídavý proud a 220V 50Hz AC , 1NO vestavěným pomocným kontaktem, připojením napájení a ovládání pomocí šroubových svorek. Šířka 45 mm pro standardní provozní rychlost až 1800 cyklů za hodinu. Zajišťuje stan | ks | 275.5649 | 275.5649 | 21,00 | https://www.biesse.cz/modulove-a-paticove-pristroje_c374924875137026/stykace-a-rele_c381775347976654 |  | 3606480327766 | LC1E0910M5 | Schneider Electric CZ, s.r.o. | 0 | Modulové a paticové přístroje | Stykače a relé | Stykače výkonové , ministykače a stykače pomocné
TE129267 | Stykač LC1E0910M6 1Z 9A 220V AC |  | Stykač Easy TeSys Control 3 póly pro motorové aplikace do 9A 4kW@440V. Je vybaven cívkou na střídavý proud a 220V 60Hz AC , 1NO vestavěným pomocným kontaktem, připojením napájení a ovládání pomocí šroubových svorek. Šířka 45 mm pro standardní provozní rychlost až 1800 cyklů za hodinu. Zajišťuje stan | ks | 286.6039 | 286.6039 | 21,00 | https://www.biesse.cz/modulove-a-paticove-pristroje_c374924875137026/stykace-a-rele_c381775347976654 |  | 3606480327834 | LC1E0910M6 | Schneider Electric CZ, s.r.o. | 0 | Modulové a paticové přístroje | Stykače a relé | Stykače výkonové , ministykače a stykače pomocné
TE129268 | Stykač LC1E0910M7 1Z 9A 220V AC |  | Stykač Easy TeSys Control 3 póly pro motorové aplikace do 9A 4kW@440V. Je vybaven cívkou na střídavý proud a 220V 50/60Hz AC , 1NO vestavěným pomocným kontaktem, připojením napájení a ovládání pomocí šroubových svorek. Šířka 45 mm pro standardní provozní rychlost až 1800 cyklů za hodinu. Zajišťuje s | ks | 300.9136 | 300.9136 | 21,00 | https://www.biesse.cz/modulove-a-paticove-pristroje_c374924875137026/stykace-a-rele_c381775347976654 |  | 3606480650338 | LC1E0910M7 | Schneider Electric CZ, s.r.o. | 0 | Modulové a paticové přístroje | Stykače a relé | Stykače výkonové , ministykače a stykače pomocné
TE129269 | Stykač LC1E0910N5 1Z 9A 415V AC |  | Stykač Easy TeSys Control 3 póly pro motorové aplikace do 9A 4kW@440V. Je vybaven cívkou na střídavý proud a 415V 50Hz AC , 1NO vestavěným pomocným kontaktem, připojením napájení a ovládání pomocí šroubových svorek. Šířka 45 mm pro standardní provozní rychlost až 1800 cyklů za hodinu. Zajišťuje stan | ks | 315.6322 | 315.6322 | 21,00 | https://www.biesse.cz/modulove-a-paticove-pristroje_c374924875137026/stykace-a-rele_c381775347976654 |  | 3606480361104 | LC1E0910N5 | Schneider Electric CZ, s.r.o. | 0 | Modulové a paticové přístroje | Stykače a relé | Stykače výkonové , ministykače a stykače pomocné
TE129270 | Stykač LC1E0910P7 1Z 9A 230V AC |  | Stykač Easy TeSys Control 3 póly pro motorové aplikace do 9A 4kW@440V. Je vybaven cívkou na střídavý proud a 230V 50/60Hz AC , 1NO vestavěným pomocným kontaktem, připojením napájení a ovládání pomocí šroubových svorek. Šířka 45 mm pro standardní provozní rychlost až 1800 cyklů za hodinu. Zajišťuje s | ks | 272.2941 | 272.2941 | 21,00 | https://www.biesse.cz/modulove-a-paticove-pristroje_c374924875137026/stykace-a-rele_c381775347976654 |  | 3606480894619 | LC1E0910P7 | Schneider Electric CZ, s.r.o. | 0 | Modulové a paticové přístroje | Stykače a relé | Stykače výkonové , ministykače a stykače pomocné
TE129271 | Stykač LC1E0910Q5 1Z 9A 380V AC |  | Stykač Easy TeSys Control 3 póly pro motorové aplikace do 9A 4kW@440V. Je vybaven cívkou na střídavý proud a 380V 50Hz AC , 1NO vestavěným pomocným kontaktem, připojením napájení a ovládání pomocí šroubových svorek. Šířka 45 mm pro standardní provozní rychlost až 1800 cyklů za hodinu. Zajišťuje stan | ks | 315.6322 | 315.6322 | 21,00 | https://www.biesse.cz/modulove-a-paticove-pristroje_c374924875137026/stykace-a-rele_c381775347976654 |  | 3606480327780 | LC1E0910Q5 | Schneider Electric CZ, s.r.o. | 0 | Modulové a paticové přístroje | Stykače a relé | Stykače výkonové , ministykače a stykače pomocné
TE129272 | Stykač LC1E0910Q7 1Z 9A 380V AC |  | Stykač Easy TeSys Control 3 póly pro motorové aplikace do 9A 4kW@440V. Je vybaven cívkou na střídavý proud a 380V 50/60Hz AC , 1NO vestavěným pomocným kontaktem, připojením napájení a ovládání pomocí šroubových svorek. Šířka 45 mm pro standardní provozní rychlost až 1800 cyklů za hodinu. Zajišťuje s | ks | 330.7596 | 330.7596 | 21,00 | https://www.biesse.cz/modulove-a-paticove-pristroje_c374924875137026/stykace-a-rele_c381775347976654 |  | 3606480650345 | LC1E0910Q7 | Schneider Electric CZ, s.r.o. | 0 | Modulové a paticové přístroje | Stykače a relé | Stykače výkonové , ministykače a stykače pomocné
TE129273 | Stykač LC1E0910R5 1Z 9A 440V AC |  |  | ks | 330.7596 | 330.7596 | 21,00 | https://www.biesse.cz/modulove-a-paticove-pristroje_c374924875137026/stykace-a-rele_c381775347976654 |  | 3606480361111 | LC1E0910R5 | Schneider Electric CZ, s.r.o. | 0 | Modulové a paticové přístroje | Stykače a relé | Stykače výkonové , ministykače a stykače pomocné
TE129274 | Stykač LC1E0910U5 1Z 9A 240V AC |  | Stykač Easy TeSys Control 3 póly pro motorové aplikace do 9A 4kW@440V. Je vybaven cívkou na střídavý proud a 240V 50Hz AC , 1NO vestavěným pomocným kontaktem, připojením napájení a ovládání pomocí šroubových svorek. Šířka 45 mm pro standardní provozní rychlost až 1800 cyklů za hodinu. Zajišťuje stan | ks | 275.5649 | 275.5649 | 21,00 | https://www.biesse.cz/modulove-a-paticove-pristroje_c374924875137026/stykace-a-rele_c381775347976654 |  | 3606480327773 | LC1E0910U5 | Schneider Electric CZ, s.r.o. | 0 | Modulové a paticové přístroje | Stykače a relé | Stykače výkonové , ministykače a stykače pomocné
TE129275 | Stykač LC1E12004P7 4Z 25A 230V AC |  | Stykač Easy TeSys Control 4 póly pro aplikace kategorie AC-1 do 25A. Je vybaven cívkou na střídavý proud a 230V 50/60Hz AC , 4NO vestavěnými pomocnými kontakty, připojením napájení a ovládání pomocí šroubových svorek. Šířka 45 mm pro standardní provozní rychlost až 1800 cyklů za hodinu. Zajišťuje st | ks | 716.7141 | 716.7141 | 21,00 | https://www.biesse.cz/modulove-a-paticove-pristroje_c374924875137026/stykace-a-rele_c381775347976654 |  | 3606480664533 | LC1E12004P7 | Schneider Electric CZ, s.r.o. | 0 | Modulové a paticové přístroje | Stykače a relé | Stykače výkonové , ministykače a stykače pomocné
TE129277 | Stykač LC1E1201B7 1V 12A 24V AC |  |  | ks | 329.942 | 329.942 | 21,00 | https://www.biesse.cz/modulove-a-paticove-pristroje_c374924875137026/stykace-a-rele_c381775347976654 |  | 3606480650000 | LC1E1201B7 | Schneider Electric CZ, s.r.o. | 0 | Modulové a paticové přístroje | Stykače a relé | Stykače výkonové , ministykače a stykače pomocné
TE129278 | Stykač LC1E1201BD 1V 12A 24V DC |  |  | ks | 529.8696 | 529.8696 | 21,00 | https://www.biesse.cz/modulove-a-paticove-pristroje_c374924875137026/stykace-a-rele_c381775347976654 |  | 3606487144359 | LC1E1201BD | Schneider Electric CZ, s.r.o. | 0 | Modulové a paticové přístroje | Stykače a relé | Stykače výkonové , ministykače a stykače pomocné
TE129279 | Stykač LC1E1201E7 1V 12A 48V AC |  |  | ks | 363.0588 | 363.0588 | 21,00 | https://www.biesse.cz/modulove-a-paticove-pristroje_c374924875137026/stykace-a-rele_c381775347976654 |  | 3606480650017 | LC1E1201E7 | Schneider Electric CZ, s.r.o. | 0 | Modulové a paticové přístroje | Stykače a relé | Stykače výkonové , ministykače a stykače pomocné
TE129280 | Stykač LC1E1201F5 1V 12A 110V AC |  | Stykač Easy TeSys Control 3 póly pro motorové aplikace do 12A 5.5kW@440V. Je vybaven cívkou na střídavý proud a 110V 50Hz AC , 1NC vestavěným pomocným kontaktem, připojením napájení a ovládání pomocí šroubových svorek. Šířka 45 mm pro standardní provozní rychlost až 1800 cyklů za hodinu. Zajišťuje s | ks | 301.7313 | 301.7313 | 21,00 | https://www.biesse.cz/modulove-a-paticove-pristroje_c374924875137026/stykace-a-rele_c381775347976654 |  | 3606480327889 | LC1E1201F5 | Schneider Electric CZ, s.r.o. | 0 | Modulové a paticové přístroje | Stykače a relé | Stykače výkonové , ministykače a stykače pomocné
TE129281 | Stykač LC1E1201F7 1V 12A 110V AC |  | Stykač Easy TeSys Control 3 póly pro motorové aplikace do 12A 5.5kW@440V. Je vybaven cívkou na střídavý proud a 110V 50/60Hz AC , 1NC vestavěným pomocným kontaktem, připojením napájení a ovládání pomocí šroubových svorek. Šířka 45 mm pro standardní provozní rychlost až 1800 cyklů za hodinu. Zajišťuj | ks | 346.2959 | 346.2959 | 21,00 | https://www.biesse.cz/modulove-a-paticove-pristroje_c374924875137026/stykace-a-rele_c381775347976654 |  | 3606480650024 | LC1E1201F7 | Schneider Electric CZ, s.r.o. | 0 | Modulové a paticové přístroje | Stykače a relé | Stykače výkonové , ministykače a stykače pomocné
TE129282 | Stykač LC1E1201M5 1V 12A 220V AC |  | Stykač Easy TeSys Control 3 póly pro motorové aplikace do 12A 5.5kW@440V. Je vybaven cívkou na střídavý proud a 220V 50Hz AC , 1NC vestavěným pomocným kontaktem, připojením napájení a ovládání pomocí šroubových svorek. Šířka 45 mm pro standardní provozní rychlost až 1800 cyklů za hodinu. Zajišťuje s | ks | 313.9968 | 313.9968 | 21,00 | https://www.biesse.cz/modulove-a-paticove-pristroje_c374924875137026/stykace-a-rele_c381775347976654 |  | 3606480327896 | LC1E1201M5 | Schneider Electric CZ, s.r.o. | 0 | Modulové a paticové přístroje | Stykače a relé | Stykače výkonové , ministykače a stykače pomocné
TE129283 | Stykač LC1E1201M7 1V 12A 220V AC |  | Stykač Easy TeSys Control 3 póly pro motorové aplikace do 12A 5.5kW@440V. Je vybaven cívkou na střídavý proud a 220V 50/60Hz AC , 1NC vestavěným pomocným kontaktem, připojením napájení a ovládání pomocí šroubových svorek. Šířka 45 mm pro standardní provozní rychlost až 1800 cyklů za hodinu. Zajišťuj | ks | 346.2959 | 346.2959 | 21,00 | https://www.biesse.cz/modulove-a-paticove-pristroje_c374924875137026/stykace-a-rele_c381775347976654 |  | 3606480650031 | LC1E1201M7 | Schneider Electric CZ, s.r.o. | 0 | Modulové a paticové přístroje | Stykače a relé | Stykače výkonové , ministykače a stykače pomocné
TE129284 | Stykač LC1E1201N5 1V 12A 415V AC |  | Stykač Easy TeSys Control 3 póly pro motorové aplikace do 12A 5.5kW@440V. Je vybaven cívkou na střídavý proud a 415V 50Hz AC , 1NC vestavěným pomocným kontaktem, připojením napájení a ovládání pomocí šroubových svorek. Šířka 45 mm pro standardní provozní rychlost až 1800 cyklů za hodinu. Zajišťuje s | ks | 331.9862 | 331.9862 | 21,00 | https://www.biesse.cz/modulove-a-paticove-pristroje_c374924875137026/stykace-a-rele_c381775347976654 |  | 3606480361180 | LC1E1201N5 | Schneider Electric CZ, s.r.o. | 0 | Modulové a paticové přístroje | Stykače a relé | Stykače výkonové , ministykače a stykače pomocné
TE129285 | Stykač LC1E1201P7 1V 12A 230V AC |  |  | ks | 329.942 | 329.942 | 21,00 | https://www.biesse.cz/modulove-a-paticove-pristroje_c374924875137026/stykace-a-rele_c381775347976654 |  | 3606480894633 | LC1E1201P7 | Schneider Electric CZ, s.r.o. | 0 | Modulové a paticové přístroje | Stykače a relé | Stykače výkonové , ministykače a stykače pomocné
TE129286 | Stykač LC1E1201Q5 1V 12A 380V AC |  | Stykač Easy TeSys Control 3 póly pro motorové aplikace do 12A 5.5kW@440V. Je vybaven cívkou na střídavý proud a 380V 50Hz AC , 1NC vestavěným pomocným kontaktem, připojením napájení a ovládání pomocí šroubových svorek. Šířka 45 mm pro standardní provozní rychlost až 1800 cyklů za hodinu. Zajišťuje s | ks | 362.2411 | 362.2411 | 21,00 | https://www.biesse.cz/modulove-a-paticove-pristroje_c374924875137026/stykace-a-rele_c381775347976654 |  | 3606480327919 | LC1E1201Q5 | Schneider Electric CZ, s.r.o. | 0 | Modulové a paticové přístroje | Stykače a relé | Stykače výkonové , ministykače a stykače pomocné
TE129287 | Stykač LC1E1201Q7 1V 12A 380V AC |  | Stykač Easy TeSys Control 3 póly pro motorové aplikace do 12A 5.5kW@440V. Je vybaven cívkou na střídavý proud a 380V 50/60Hz AC , 1NC vestavěným pomocným kontaktem, připojením napájení a ovládání pomocí šroubových svorek. Šířka 45 mm pro standardní provozní rychlost až 1800 cyklů za hodinu. Zajišťuj | ks | 381.0482 | 381.0482 | 21,00 | https://www.biesse.cz/modulove-a-paticove-pristroje_c374924875137026/stykace-a-rele_c381775347976654 |  | 3606480650048 | LC1E1201Q7 | Schneider Electric CZ, s.r.o. | 0 | Modulové a paticové přístroje | Stykače a relé | Stykače výkonové , ministykače a stykače pomocné
TE129288 | Stykač LC1E1201U5 1V 12A 240V AC |  | Stykač Easy TeSys Control 3 póly pro motorové aplikace do 12A 5.5kW@440V. Je vybaven cívkou na střídavý proud a 240V 50Hz AC , 1NC vestavěným pomocným kontaktem, připojením napájení a ovládání pomocí šroubových svorek. Šířka 45 mm pro standardní provozní rychlost až 1800 cyklů za hodinu. Zajišťuje s | ks | 329.942 | 329.942 | 21,00 | https://www.biesse.cz/modulove-a-paticove-pristroje_c374924875137026/stykace-a-rele_c381775347976654 |  | 3606480327902 | LC1E1201U5 | Schneider Electric CZ, s.r.o. | 0 | Modulové a paticové přístroje | Stykače a relé | Stykače výkonové , ministykače a stykače pomocné
TE129289 | Stykač LC1E120B5 120A 24V AC |  | Stykač Easy TeSys Control 3 póly pro motorové aplikace do 12A 5.5kW@440V. Je vybaven cívkou na střídavý proud a 24V 50Hz AC , 1NC vestavěným pomocným kontaktem, připojením napájení a ovládání pomocí šroubových svorek. Šířka 45 mm pro standardní provozní rychlost až 1800 cyklů za hodinu. Zajišťuje st | ks | 3354.2054 | 3354.2054 | 21,00 | https://www.biesse.cz/modulove-a-paticove-pristroje_c374924875137026/stykace-a-rele_c381775347976654 |  | 3606480323645 | LC1E120B5 | Schneider Electric CZ, s.r.o. | 0 | Modulové a paticové přístroje | Stykače a relé | Stykače výkonové , ministykače a stykače pomocné
TE129290 | Stykač LC1E120F5 120A 110V AC |  |  | ks | 3193.9362 | 3193.9362 | 21,00 | https://www.biesse.cz/modulove-a-paticove-pristroje_c374924875137026/stykace-a-rele_c381775347976654 |  | 3606480323669 | LC1E120F5 | Schneider Electric CZ, s.r.o. | 0 | Modulové a paticové přístroje | Stykače a relé | Stykače výkonové , ministykače a stykače pomocné
TE129291 | Stykač LC1E120F6 120A 110V AC |  |  | ks | 3193.9362 | 3193.9362 | 21,00 | https://www.biesse.cz/modulove-a-paticove-pristroje_c374924875137026/stykace-a-rele_c381775347976654 |  | 3606480385988 | LC1E120F6 | Schneider Electric CZ, s.r.o. | 0 | Modulové a paticové přístroje | Stykače a relé | Stykače výkonové , ministykače a stykače pomocné
TE129293 | Stykač LC1E120M5 120A 220V AC |  | Stykač Easy TeSys Control 3 póly pro motorové aplikace do 120A 59kW@440V. Je vybaven cívkou na střídavý proud a 220V 50Hz AC , 3NO vestavěnými pomocnými kontakty, připojením napájení a ovládání pomocí šroubových svorek. Šířka 120 mm pro standardní provozní rychlost až 1200 cyklů za hodinu. Zajišťuje | ks | 3193.9362 | 3193.9362 | 21,00 | https://www.biesse.cz/modulove-a-paticove-pristroje_c374924875137026/stykace-a-rele_c381775347976654 |  | 3606480323676 | LC1E120M5 | Schneider Electric CZ, s.r.o. | 0 | Modulové a paticové přístroje | Stykače a relé | Stykače výkonové , ministykače a stykače pomocné
TE129294 | Stykač LC1E120M6 120A 220V AC |  | Stykač Easy TeSys Control 3 póly pro motorové aplikace do 120A 59kW@440V. Je vybaven cívkou na střídavý proud a 220V 60Hz AC , 3NO vestavěnými pomocnými kontakty, připojením napájení a ovládání pomocí šroubových svorek. Šířka 120 mm pro standardní provozní rychlost až 1200 cyklů za hodinu. Zajišťuje | ks | 3193.9362 | 3193.9362 | 21,00 | https://www.biesse.cz/modulove-a-paticove-pristroje_c374924875137026/stykace-a-rele_c381775347976654 |  | 3606480385995 | LC1E120M6 | Schneider Electric CZ, s.r.o. | 0 | Modulové a paticové přístroje | Stykače a relé | Stykače výkonové , ministykače a stykače pomocné
TE129296 | Stykač LC1E120N5 120A 415V AC |  | Stykač Easy TeSys Control 3 póly pro motorové aplikace do 120A 59kW@440V. Je vybaven cívkou na střídavý proud a 415V 50Hz AC , 3NO vestavěnými pomocnými kontakty, připojením napájení a ovládání pomocí šroubových svorek. Šířka 120 mm pro standardní provozní rychlost až 1200 cyklů za hodinu. Zajišťuje | ks | 3512.8392 | 3512.8392 | 21,00 | https://www.biesse.cz/modulove-a-paticove-pristroje_c374924875137026/stykace-a-rele_c381775347976654 |  | 3606480323706 | LC1E120N5 | Schneider Electric CZ, s.r.o. | 0 | Modulové a paticové přístroje | Stykače a relé | Stykače výkonové , ministykače a stykače pomocné
TE129297 | Stykač LC1E120Q5 120A 380V AC |  | Stykač Easy TeSys Control 3 póly pro motorové aplikace do 120A 59kW@440V. Je vybaven cívkou na střídavý proud a 380V 50Hz AC , 3NO vestavěnými pomocnými kontakty, připojením napájení a ovládání pomocí šroubových svorek. Šířka 120 mm pro standardní provozní rychlost až 1200 cyklů za hodinu. Zajišťuje | ks | 3689.0535 | 3689.0535 | 21,00 | https://www.biesse.cz/modulove-a-paticove-pristroje_c374924875137026/stykace-a-rele_c381775347976654 |  | 3606480323690 | LC1E120Q5 | Schneider Electric CZ, s.r.o. | 0 | Modulové a paticové přístroje | Stykače a relé | Stykače výkonové , ministykače a stykače pomocné
TE129299 | Stykač LC1E120U5 120A 240V AC |  | Stykač Easy TeSys Control 3 póly pro motorové aplikace do 120A 59kW@440V. Je vybaven cívkou na střídavý proud a 240V 50Hz AC , 3NO vestavěnými pomocnými kontakty, připojením napájení a ovládání pomocí šroubových svorek. Šířka 120 mm pro standardní provozní rychlost až 1200 cyklů za hodinu. Zajišťuje | ks | 3354.2054 | 3354.2054 | 21,00 | https://www.biesse.cz/modulove-a-paticove-pristroje_c374924875137026/stykace-a-rele_c381775347976654 |  | 3606480323683 | LC1E120U5 | Schneider Electric CZ, s.r.o. | 0 | Modulové a paticové přístroje | Stykače a relé | Stykače výkonové , ministykače a stykače pomocné
TE129301 | Stykač LC1E1210B5 1Z 12A 24V AC |  | Stykač Easy TeSys Control 3 póly pro motorové aplikace do 120A 59kW@440V. Je vybaven cívkou na střídavý proud a 24V 50Hz AC , 3NO vestavěnými pomocnými kontakty, připojením napájení a ovládání pomocí šroubových svorek. Šířka 120 mm pro standardní provozní rychlost až 1200 cyklů za hodinu. Zajišťuje | ks | 317.2676 | 317.2676 | 21,00 | https://www.biesse.cz/modulove-a-paticove-pristroje_c374924875137026/stykace-a-rele_c381775347976654 |  | 3606480327995 | LC1E1210B5 | Schneider Electric CZ, s.r.o. | 0 | Modulové a paticové přístroje | Stykače a relé | Stykače výkonové , ministykače a stykače pomocné
TE129302 | Stykač LC1E1210B7 1Z 12A 24V AC |  | Stykač Easy TeSys Control 3 póly pro motorové aplikace do 120A 59kW@440V. Je vybaven cívkou na střídavý proud a 24V 50/60Hz AC , 3NO vestavěnými pomocnými kontakty, připojením napájení a ovládání pomocí šroubových svorek. Šířka 120 mm pro standardní provozní rychlost až 1200 cyklů za hodinu. Zajišťu | ks | 329.942 | 329.942 | 21,00 | https://www.biesse.cz/modulove-a-paticove-pristroje_c374924875137026/stykace-a-rele_c381775347976654 |  | 3606480650352 | LC1E1210B7 | Schneider Electric CZ, s.r.o. | 0 | Modulové a paticové přístroje | Stykače a relé | Stykače výkonové , ministykače a stykače pomocné
TE129303 | Stykač LC1E1210BD 1Z 12A 24V DC |  |  | ks | 529.8696 | 529.8696 | 21,00 | https://www.biesse.cz/modulove-a-paticove-pristroje_c374924875137026/stykace-a-rele_c381775347976654 |  | 3606487144427 | LC1E1210BD | Schneider Electric CZ, s.r.o. | 0 | Modulové a paticové přístroje | Stykače a relé | Stykače výkonové , ministykače a stykače pomocné
TE129304 | Stykač LC1E1210E7 1Z 12A 48V AC |  |  | ks | 363.0588 | 363.0588 | 21,00 | https://www.biesse.cz/modulove-a-paticove-pristroje_c374924875137026/stykace-a-rele_c381775347976654 |  | 3606480650369 | LC1E1210E7 | Schneider Electric CZ, s.r.o. | 0 | Modulové a paticové přístroje | Stykače a relé | Stykače výkonové , ministykače a stykače pomocné
TE129305 | Stykač LC1E1210F5 1Z 12A 110V AC |  | Stykač Easy TeSys Control 3 póly pro motorové aplikace do 120A 59kW@440V. Je vybaven cívkou na střídavý proud a 110V 50Hz AC , 3NO vestavěnými pomocnými kontakty, připojením napájení a ovládání pomocí šroubových svorek. Šířka 120 mm pro standardní provozní rychlost až 1200 cyklů za hodinu. Zajišťuje | ks | 313.9968 | 313.9968 | 21,00 | https://www.biesse.cz/modulove-a-paticove-pristroje_c374924875137026/stykace-a-rele_c381775347976654 |  | 3606480328015 | LC1E1210F5 | Schneider Electric CZ, s.r.o. | 0 | Modulové a paticové přístroje | Stykače a relé | Stykače výkonové , ministykače a stykače pomocné
TE129307 | Stykač LC1E1210F7 1Z 12A 110V AC |  | Stykač Easy TeSys Control 3 póly pro motorové aplikace do 120A 59kW@440V. Je vybaven cívkou na střídavý proud a 110V 50/60Hz AC , 3NO vestavěnými pomocnými kontakty, připojením napájení a ovládání pomocí šroubových svorek. Šířka 120 mm pro standardní provozní rychlost až 1200 cyklů za hodinu. Zajišť | ks | 346.2959 | 346.2959 | 21,00 | https://www.biesse.cz/modulove-a-paticove-pristroje_c374924875137026/stykace-a-rele_c381775347976654 |  | 3606480650376 | LC1E1210F7 | Schneider Electric CZ, s.r.o. | 0 | Modulové a paticové přístroje | Stykače a relé | Stykače výkonové , ministykače a stykače pomocné
TE129308 | Stykač LC1E1210M5 1Z 12A 220V AC |  | Stykač Easy TeSys Control 3 póly pro motorové aplikace do 120A 59kW@440V. Je vybaven cívkou na střídavý proud a 220V 50Hz AC , 3NO vestavěnými pomocnými kontakty, připojením napájení a ovládání pomocí šroubových svorek. Šířka 120 mm pro standardní provozní rychlost až 1200 cyklů za hodinu. Zajišťuje | ks | 301.7313 | 301.7313 | 21,00 | https://www.biesse.cz/modulove-a-paticove-pristroje_c374924875137026/stykace-a-rele_c381775347976654 |  | 3606480328022 | LC1E1210M5 | Schneider Electric CZ, s.r.o. | 0 | Modulové a paticové přístroje | Stykače a relé | Stykače výkonové , ministykače a stykače pomocné
TE129309 | Stykač LC1E1210M6 1Z 12A 220V AC |  | Stykač Easy TeSys Control 3 póly pro motorové aplikace do 120A 59kW@440V. Je vybaven cívkou na střídavý proud a 220V 60Hz AC , 3NO vestavěnými pomocnými kontakty, připojením napájení a ovládání pomocí šroubových svorek. Šířka 120 mm pro standardní provozní rychlost až 1200 cyklů za hodinu. Zajišťuje | ks | 313.9968 | 313.9968 | 21,00 | https://www.biesse.cz/modulove-a-paticove-pristroje_c374924875137026/stykace-a-rele_c381775347976654 |  | 3606480328091 | LC1E1210M6 | Schneider Electric CZ, s.r.o. | 0 | Modulové a paticové přístroje | Stykače a relé | Stykače výkonové , ministykače a stykače pomocné
TE129310 | Stykač LC1E1210M7 1Z 12A 220V AC |  |  | ks | 346.2959 | 346.2959 | 21,00 | https://www.biesse.cz/modulove-a-paticove-pristroje_c374924875137026/stykace-a-rele_c381775347976654 |  | 3606480650383 | LC1E1210M7 | Schneider Electric CZ, s.r.o. | 0 | Modulové a paticové přístroje | Stykače a relé | Stykače výkonové , ministykače a stykače pomocné
TE129311 | Stykač LC1E1210N5 1Z 12A 415V AC |  | Stykač Easy TeSys Control 3 póly pro motorové aplikace do 120A 59kW@440V. Je vybaven cívkou na střídavý proud a 415V 50Hz AC , 3NO vestavěnými pomocnými kontakty, připojením napájení a ovládání pomocí šroubových svorek. Šířka 120 mm pro standardní provozní rychlost až 1200 cyklů za hodinu. Zajišťuje | ks | 345.0694 | 345.0694 | 21,00 | https://www.biesse.cz/modulove-a-paticove-pristroje_c374924875137026/stykace-a-rele_c381775347976654 |  | 3606480361265 | LC1E1210N5 | Schneider Electric CZ, s.r.o. | 0 | Modulové a paticové přístroje | Stykače a relé | Stykače výkonové , ministykače a stykače pomocné
TE129313 | Stykač LC1E1210Q5 1Z 12A 380V AC |  | Stykač Easy TeSys Control 3 póly pro motorové aplikace do 120A 59kW@440V. Je vybaven cívkou na střídavý proud a 380V 50Hz AC , 3NO vestavěnými pomocnými kontakty, připojením napájení a ovládání pomocí šroubových svorek. Šířka 120 mm pro standardní provozní rychlost až 1200 cyklů za hodinu. Zajišťuje | ks | 362.2411 | 362.2411 | 21,00 | https://www.biesse.cz/modulove-a-paticove-pristroje_c374924875137026/stykace-a-rele_c381775347976654 |  | 3606480328046 | LC1E1210Q5 | Schneider Electric CZ, s.r.o. | 0 | Modulové a paticové přístroje | Stykače a relé | Stykače výkonové , ministykače a stykače pomocné
TE129315 | Stykač LC1E1210U5 1Z 12A 240V AC |  | Stykač Easy TeSys Control 3 póly pro motorové aplikace do 120A 59kW@440V. Je vybaven cívkou na střídavý proud a 240V 50Hz AC , 3NO vestavěnými pomocnými kontakty, připojením napájení a ovládání pomocí šroubových svorek. Šířka 120 mm pro standardní provozní rychlost až 1200 cyklů za hodinu. Zajišťuje | ks | 317.2676 | 317.2676 | 21,00 | https://www.biesse.cz/modulove-a-paticove-pristroje_c374924875137026/stykace-a-rele_c381775347976654 |  | 3606480328039 | LC1E1210U5 | Schneider Electric CZ, s.r.o. | 0 | Modulové a paticové přístroje | Stykače a relé | Stykače výkonové , ministykače a stykače pomocné
TE129316 | Stykač LC1E160B5 160A 24V AC |  | Stykač Easy TeSys Control 3 póly pro motorové aplikace do 160A 80kW@440V. Je vybaven cívkou na střídavý proud a 24V 50Hz AC , 3NO vestavěnými pomocnými kontakty, připojením napájení a ovládání pomocí šroubových svorek. Šířka 120 mm pro standardní provozní rychlost až 1200 cyklů za hodinu. Zajišťuje | ks | 4795.4017 | 4795.4017 | 21,00 | https://www.biesse.cz/modulove-a-paticove-pristroje_c374924875137026/stykace-a-rele_c381775347976654 |  | 3606480323720 | LC1E160B5 | Schneider Electric CZ, s.r.o. | 0 | Modulové a paticové přístroje | Stykače a relé | Stykače výkonové , ministykače a stykače pomocné
TE129317 | Stykač LC1E160F5 160A 110V AC |  | Stykač Easy TeSys Control 3 póly pro motorové aplikace do 160A 80kW@440V. Je vybaven cívkou na střídavý proud a 110V 50Hz AC , 3NO vestavěnými pomocnými kontakty, připojením napájení a ovládání pomocí šroubových svorek. Šířka 120 mm pro standardní provozní rychlost až 1200 cyklů za hodinu. Zajišťuje | ks | 4567.6722 | 4567.6722 | 21,00 | https://www.biesse.cz/modulove-a-paticove-pristroje_c374924875137026/stykace-a-rele_c381775347976654 |  | 3606480323744 | LC1E160F5 | Schneider Electric CZ, s.r.o. | 0 | Modulové a paticové přístroje | Stykače a relé | Stykače výkonové , ministykače a stykače pomocné
TE129318 | Stykač LC1E160F6 160A 110V AC |  | Stykač Easy TeSys Control 3 póly pro motorové aplikace do 160A 80kW@440V. Je vybaven cívkou na střídavý proud a 110V 60Hz AC , 3NO vestavěnými pomocnými kontakty, připojením napájení a ovládání pomocí šroubových svorek. Šířka 120 mm pro standardní provozní rychlost až 1200 cyklů za hodinu. Zajišťuje | ks | 4391.8667 | 4391.8667 | 21,00 | https://www.biesse.cz/modulove-a-paticove-pristroje_c374924875137026/stykace-a-rele_c381775347976654 |  | 3606485378084 | LC1E160F6 | Schneider Electric CZ, s.r.o. | 0 | Modulové a paticové přístroje | Stykače a relé | Stykače výkonové , ministykače a stykače pomocné
TE129320 | Stykač LC1E160M5 160A 220V AC |  | Stykač Easy TeSys Control 3 póly pro motorové aplikace do 160A 80kW@440V. Je vybaven cívkou na střídavý proud a 220V 50Hz AC , 3NO vestavěnými pomocnými kontakty, připojením napájení a ovládání pomocí šroubových svorek. Šířka 120 mm pro standardní provozní rychlost až 1200 cyklů za hodinu. Zajišťuje | ks | 4391.8667 | 4391.8667 | 21,00 | https://www.biesse.cz/modulove-a-paticove-pristroje_c374924875137026/stykace-a-rele_c381775347976654 |  | 3606480323751 | LC1E160M5 | Schneider Electric CZ, s.r.o. | 0 | Modulové a paticové přístroje | Stykače a relé | Stykače výkonové , ministykače a stykače pomocné
TE129321 | Stykač LC1E160M6 160A 220V AC |  | Stykač Easy TeSys Control 3 póly pro motorové aplikace do 160A 80kW@440V. Je vybaven cívkou na střídavý proud a 220V 60Hz AC , 3NO vestavěnými pomocnými kontakty, připojením napájení a ovládání pomocí šroubových svorek. Šířka 120 mm pro standardní provozní rychlost až 1200 cyklů za hodinu. Zajišťuje | ks | 4567.6722 | 4567.6722 | 21,00 | https://www.biesse.cz/modulove-a-paticove-pristroje_c374924875137026/stykace-a-rele_c381775347976654 |  | 3606480386046 | LC1E160M6 | Schneider Electric CZ, s.r.o. | 0 | Modulové a paticové přístroje | Stykače a relé | Stykače výkonové , ministykače a stykače pomocné
TE129323 | Stykač LC1E160N5 160A 415V AC |  | Stykač Easy TeSys Control 3 póly pro motorové aplikace do 160A 80kW@440V. Je vybaven cívkou na střídavý proud a 415V 50Hz AC , 3NO vestavěnými pomocnými kontakty, připojením napájení a ovládání pomocí šroubových svorek. Šířka 120 mm pro standardní provozní rychlost až 1200 cyklů za hodinu. Zajišťuje | ks | 5024.3576 | 5024.3576 | 21,00 | https://www.biesse.cz/modulove-a-paticove-pristroje_c374924875137026/stykace-a-rele_c381775347976654 |  | 3606480323782 | LC1E160N5 | Schneider Electric CZ, s.r.o. | 0 | Modulové a paticové přístroje | Stykače a relé | Stykače výkonové , ministykače a stykače pomocné
TE129324 | Stykač LC1E160Q5 160A 380V AC |  | Stykač Easy TeSys Control 3 póly pro motorové aplikace do 160A 80kW@440V. Je vybaven cívkou na střídavý proud a 380V 50Hz AC , 3NO vestavěnými pomocnými kontakty, připojením napájení a ovládání pomocí šroubových svorek. Šířka 120 mm pro standardní provozní rychlost až 1200 cyklů za hodinu. Zajišťuje | ks | 5274.9827 | 5274.9827 | 21,00 | https://www.biesse.cz/modulove-a-paticove-pristroje_c374924875137026/stykace-a-rele_c381775347976654 |  | 3606480323775 | LC1E160Q5 | Schneider Electric CZ, s.r.o. | 0 | Modulové a paticové přístroje | Stykače a relé | Stykače výkonové , ministykače a stykače pomocné
TE129326 | Stykač LC1E160U5 160A 240V AC |  | Stykač Easy TeSys Control 3 póly pro motorové aplikace do 160A 80kW@440V. Je vybaven cívkou na střídavý proud a 240V 50Hz AC , 3NO vestavěnými pomocnými kontakty, připojením napájení a ovládání pomocí šroubových svorek. Šířka 120 mm pro standardní provozní rychlost až 1200 cyklů za hodinu. Zajišťuje | ks | 4611.0103 | 4611.0103 | 21,00 | https://www.biesse.cz/modulove-a-paticove-pristroje_c374924875137026/stykace-a-rele_c381775347976654 |  | 3606480323768 | LC1E160U5 | Schneider Electric CZ, s.r.o. | 0 | Modulové a paticové přístroje | Stykače a relé | Stykače výkonové , ministykače a stykače pomocné
TE129332 | Stykač LC1E1801B5 1V 18A 24V AC |  | Stykač Easy TeSys Control 3 póly pro motorové aplikace do 18A 9kW@440V. Je vybaven cívkou na střídavý proud a 24V 50Hz AC , 1NC vestavěným pomocným kontaktem, připojením napájení a ovládání pomocí šroubových svorek. Šířka 45 mm pro standardní provozní rychlost až 1800 cyklů za hodinu. Zajišťuje stan | ks | 413.7562 | 413.7562 | 21,00 | https://www.biesse.cz/modulove-a-paticove-pristroje_c374924875137026/stykace-a-rele_c381775347976654 |  | 3606480328121 | LC1E1801B5 | Schneider Electric CZ, s.r.o. | 0 | Modulové a paticové přístroje | Stykače a relé | Stykače výkonové , ministykače a stykače pomocné
TE129333 | Stykač LC1E1801B7 1V 18A 24V AC |  | Stykač Easy TeSys Control 3 póly pro motorové aplikace do 18A 9kW@440V. Je vybaven cívkou na střídavý proud a 24V 50/60Hz AC , 1NC vestavěným pomocným kontaktem, připojením napájení a ovládání pomocí šroubových svorek. Šířka 45 mm pro standardní provozní rychlost až 1800 cyklů za hodinu. Zajišťuje s | ks | 430.1102 | 430.1102 | 21,00 | https://www.biesse.cz/modulove-a-paticove-pristroje_c374924875137026/stykace-a-rele_c381775347976654 |  | 3606480650055 | LC1E1801B7 | Schneider Electric CZ, s.r.o. | 0 | Modulové a paticové přístroje | Stykače a relé | Stykače výkonové , ministykače a stykače pomocné
TE129334 | Stykač LC1E1801BD 1V 18A 24V DC |  |  | ks | 659.8839 | 659.8839 | 21,00 | https://www.biesse.cz/modulove-a-paticove-pristroje_c374924875137026/stykace-a-rele_c381775347976654 |  | 3606487144366 | LC1E1801BD | Schneider Electric CZ, s.r.o. | 0 | Modulové a paticové přístroje | Stykače a relé | Stykače výkonové , ministykače a stykače pomocné
TE129335 | Stykač LC1E1801F5 1V 18A 110V AC |  | Stykač Easy TeSys Control 3 póly pro motorové aplikace do 18A 9kW@440V. Je vybaven cívkou na střídavý proud a 110V 50Hz AC , 1NC vestavěným pomocným kontaktem, připojením napájení a ovládání pomocí šroubových svorek. Šířka 45 mm pro standardní provozní rychlost až 1800 cyklů za hodinu. Zajišťuje sta | ks | 408.85 | 408.85 | 21,00 | https://www.biesse.cz/modulove-a-paticove-pristroje_c374924875137026/stykace-a-rele_c381775347976654 |  | 3606480328145 | LC1E1801F5 | Schneider Electric CZ, s.r.o. | 0 | Modulové a paticové přístroje | Stykače a relé | Stykače výkonové , ministykače a stykače pomocné
TE129336 | Stykač LC1E1801F7 1V 18A 110V AC |  | Stykač Easy TeSys Control 3 póly pro motorové aplikace do 18A 9kW@440V. Je vybaven cívkou na střídavý proud a 110V 50/60Hz AC , 1NC vestavěným pomocným kontaktem, připojením napájení a ovládání pomocí šroubových svorek. Šířka 45 mm pro standardní provozní rychlost až 1800 cyklů za hodinu. Zajišťuje | ks | 451.3704 | 451.3704 | 21,00 | https://www.biesse.cz/modulove-a-paticove-pristroje_c374924875137026/stykace-a-rele_c381775347976654 |  | 3606480650079 | LC1E1801F7 | Schneider Electric CZ, s.r.o. | 0 | Modulové a paticové přístroje | Stykače a relé | Stykače výkonové , ministykače a stykače pomocné
TE129337 | Stykač LC1E1801M5 1V 18A 220V AC |  | Stykač Easy TeSys Control 3 póly pro motorové aplikace do 18A 9kW@440V. Je vybaven cívkou na střídavý proud a 220V 50Hz AC , 1NC vestavěným pomocným kontaktem, připojením napájení a ovládání pomocí šroubových svorek. Šířka 45 mm pro standardní provozní rychlost až 1800 cyklů za hodinu. Zajišťuje sta | ks | 408.85 | 408.85 | 21,00 | https://www.biesse.cz/modulove-a-paticove-pristroje_c374924875137026/stykace-a-rele_c381775347976654 |  | 3606480328152 | LC1E1801M5 | Schneider Electric CZ, s.r.o. | 0 | Modulové a paticové přístroje | Stykače a relé | Stykače výkonové , ministykače a stykače pomocné
TE129338 | Stykač LC1E1801M7 1V 18A 220V AC |  | Stykač Easy TeSys Control 3 póly pro motorové aplikace do 18A 9kW@440V. Je vybaven cívkou na střídavý proud a 220V 50/60Hz AC , 1NC vestavěným pomocným kontaktem, připojením napájení a ovládání pomocí šroubových svorek. Šířka 45 mm pro standardní provozní rychlost až 1800 cyklů za hodinu. Zajišťuje | ks | 434.1987 | 434.1987 | 21,00 | https://www.biesse.cz/modulove-a-paticove-pristroje_c374924875137026/stykace-a-rele_c381775347976654 |  | 3606480650086 | LC1E1801M7 | Schneider Electric CZ, s.r.o. | 0 | Modulové a paticové přístroje | Stykače a relé | Stykače výkonové , ministykače a stykače pomocné
TE129339 | Stykač LC1E1801N5 1V 18A 415V AC |  | Stykač Easy TeSys Control 3 póly pro motorové aplikace do 18A 9kW@440V. Je vybaven cívkou na střídavý proud a 415V 50Hz AC , 1NC vestavěným pomocným kontaktem, připojením napájení a ovládání pomocí šroubových svorek. Šířka 45 mm pro standardní provozní rychlost až 1800 cyklů za hodinu. Zajišťuje sta | ks | 433.381 | 433.381 | 21,00 | https://www.biesse.cz/modulove-a-paticove-pristroje_c374924875137026/stykace-a-rele_c381775347976654 |  | 3606480328183 | LC1E1801N5 | Schneider Electric CZ, s.r.o. | 0 | Modulové a paticové přístroje | Stykače a relé | Stykače výkonové , ministykače a stykače pomocné
TE129340 | Stykač LC1E1801P7 1V 18A 230V AC |  |  | ks | 413.7562 | 413.7562 | 21,00 | https://www.biesse.cz/modulove-a-paticove-pristroje_c374924875137026/stykace-a-rele_c381775347976654 |  | 3606480894657 | LC1E1801P7 | Schneider Electric CZ, s.r.o. | 0 | Modulové a paticové přístroje | Stykače a relé | Stykače výkonové , ministykače a stykače pomocné
TE129341 | Stykač LC1E1801Q7 1V 18A 380V AC |  | Stykač Easy TeSys Control 3 póly pro motorové aplikace do 18A 9kW@440V. Je vybaven cívkou na střídavý proud a 380V 50/60Hz AC , 1NC vestavěným pomocným kontaktem, připojením napájení a ovládání pomocí šroubových svorek. Šířka 45 mm pro standardní provozní rychlost až 1800 cyklů za hodinu. Zajišťuje | ks | 496.7528 | 496.7528 | 21,00 | https://www.biesse.cz/modulove-a-paticove-pristroje_c374924875137026/stykace-a-rele_c381775347976654 |  | 3606480650093 | LC1E1801Q7 | Schneider Electric CZ, s.r.o. | 0 | Modulové a paticové přístroje | Stykače a relé | Stykače výkonové , ministykače a stykače pomocné
TE129342 | Stykač LC1E1801R5 1V 18A 440V AC |  |  | ks | 507.7917 | 507.7917 | 21,00 | https://www.biesse.cz/modulove-a-paticove-pristroje_c374924875137026/stykace-a-rele_c381775347976654 |  | 3606480361357 | LC1E1801R5 | Schneider Electric CZ, s.r.o. | 0 | Modulové a paticové přístroje | Stykače a relé | Stykače výkonové , ministykače a stykače pomocné
TE129343 | Stykač LC1E1801U5 1V 18A 240V AC |  | Stykač Easy TeSys Control 3 póly pro motorové aplikace do 18A 9kW@440V. Je vybaven cívkou na střídavý proud a 240V 50Hz AC , 1NC vestavěným pomocným kontaktem, připojením napájení a ovládání pomocí šroubových svorek. Šířka 45 mm pro standardní provozní rychlost až 1800 cyklů za hodinu. Zajišťuje sta | ks | 430.1102 | 430.1102 | 21,00 | https://www.biesse.cz/modulove-a-paticove-pristroje_c374924875137026/stykace-a-rele_c381775347976654 |  | 3606480328169 | LC1E1801U5 | Schneider Electric CZ, s.r.o. | 0 | Modulové a paticové přístroje | Stykače a relé | Stykače výkonové , ministykače a stykače pomocné
TE129344 | Stykač LC1E1810B5 1Z 18A 24V AC |  | Stykač Easy TeSys Control 3 póly pro motorové aplikace do 18A 9kW@440V. Je vybaven cívkou na střídavý proud a 24V 50Hz AC , 1NO vestavěným pomocným kontaktem, připojením napájení a ovládání pomocí šroubových svorek. Šířka 45 mm pro standardní provozní rychlost až 1800 cyklů za hodinu. Zajišťuje stan | ks | 430.1102 | 430.1102 | 21,00 | https://www.biesse.cz/modulove-a-paticove-pristroje_c374924875137026/stykace-a-rele_c381775347976654 |  | 3606480328251 | LC1E1810B5 | Schneider Electric CZ, s.r.o. | 0 | Modulové a paticové přístroje | Stykače a relé | Stykače výkonové , ministykače a stykače pomocné
TE129345 | Stykač LC1E1810B7 1Z 18A 24V AC |  | Stykač Easy TeSys Control 3 póly pro motorové aplikace do 18A 9kW@440V. Je vybaven cívkou na střídavý proud a 24V 50/60Hz AC , 1NO vestavěným pomocným kontaktem, připojením napájení a ovládání pomocí šroubových svorek. Šířka 45 mm pro standardní provozní rychlost až 1800 cyklů za hodinu. Zajišťuje s | ks | 413.7562 | 413.7562 | 21,00 | https://www.biesse.cz/modulove-a-paticove-pristroje_c374924875137026/stykace-a-rele_c381775347976654 |  | 3606480650406 | LC1E1810B7 | Schneider Electric CZ, s.r.o. | 0 | Modulové a paticové přístroje | Stykače a relé | Stykače výkonové , ministykače a stykače pomocné
TE129346 | Stykač LC1E1810BD 1Z 18A 24V DC |  |  | ks | 659.8839 | 659.8839 | 21,00 | https://www.biesse.cz/modulove-a-paticove-pristroje_c374924875137026/stykace-a-rele_c381775347976654 |  | 3606487144434 | LC1E1810BD | Schneider Electric CZ, s.r.o. | 0 | Modulové a paticové přístroje | Stykače a relé | Stykače výkonové , ministykače a stykače pomocné
TE129347 | Stykač LC1E1810E7 1Z 18A 48V AC |  | Stykač Easy TeSys Control 3 póly pro motorové aplikace do 18A 9kW@440V. Je vybaven cívkou na střídavý proud a 48V 50/60Hz AC , 1NO vestavěným pomocným kontaktem, připojením napájení a ovládání pomocí šroubových svorek. Šířka 45 mm pro standardní provozní rychlost až 1800 cyklů za hodinu. Zajišťuje s | ks | 473.8571 | 473.8571 | 21,00 | https://www.biesse.cz/modulove-a-paticove-pristroje_c374924875137026/stykace-a-rele_c381775347976654 |  | 3606480650413 | LC1E1810E7 | Schneider Electric CZ, s.r.o. | 0 | Modulové a paticové přístroje | Stykače a relé | Stykače výkonové , ministykače a stykače pomocné
TE129348 | Stykač LC1E1810F5 1Z 18A 110V AC |  | Stykač Easy TeSys Control 3 póly pro motorové aplikace do 18A 9kW@440V. Je vybaven cívkou na střídavý proud a 110V 50Hz AC , 1NO vestavěným pomocným kontaktem, připojením napájení a ovládání pomocí šroubových svorek. Šířka 45 mm pro standardní provozní rychlost až 1800 cyklů za hodinu. Zajišťuje sta | ks | 408.85 | 408.85 | 21,00 | https://www.biesse.cz/modulove-a-paticove-pristroje_c374924875137026/stykace-a-rele_c381775347976654 |  | 3606480328275 | LC1E1810F5 | Schneider Electric CZ, s.r.o. | 0 | Modulové a paticové přístroje | Stykače a relé | Stykače výkonové , ministykače a stykače pomocné
TE129350 | Stykač LC1E1810F7 1Z 18A 110V AC |  | Stykač Easy TeSys Control 3 póly pro motorové aplikace do 18A 9kW@440V. Je vybaven cívkou na střídavý proud a 110V 50/60Hz AC , 1NO vestavěným pomocným kontaktem, připojením napájení a ovládání pomocí šroubových svorek. Šířka 45 mm pro standardní provozní rychlost až 1800 cyklů za hodinu. Zajišťuje | ks | 434.1987 | 434.1987 | 21,00 | https://www.biesse.cz/modulove-a-paticove-pristroje_c374924875137026/stykace-a-rele_c381775347976654 |  | 3606480650420 | LC1E1810F7 | Schneider Electric CZ, s.r.o. | 0 | Modulové a paticové přístroje | Stykače a relé | Stykače výkonové , ministykače a stykače pomocné
TE129351 | Stykač LC1E1810M5 1Z 18A 220V AC |  | Stykač Easy TeSys Control 3 póly pro motorové aplikace do 18A 9kW@440V. Je vybaven cívkou na střídavý proud a 220V 50Hz AC , 1NO vestavěným pomocným kontaktem, připojením napájení a ovládání pomocí šroubových svorek. Šířka 45 mm pro standardní provozní rychlost až 1800 cyklů za hodinu. Zajišťuje sta | ks | 393.3137 | 393.3137 | 21,00 | https://www.biesse.cz/modulove-a-paticove-pristroje_c374924875137026/stykace-a-rele_c381775347976654 |  | 3606480328282 | LC1E1810M5 | Schneider Electric CZ, s.r.o. | 0 | Modulové a paticové přístroje | Stykače a relé | Stykače výkonové , ministykače a stykače pomocné
TE129352 | Stykač LC1E1810M6 1Z 18A 220V AC |  | Stykač Easy TeSys Control 3 póly pro motorové aplikace do 18A 9kW@440V. Je vybaven cívkou na střídavý proud a 220V 60Hz AC , 1NO vestavěným pomocným kontaktem, připojením napájení a ovládání pomocí šroubových svorek. Šířka 45 mm pro standardní provozní rychlost až 1800 cyklů za hodinu. Zajišťuje sta | ks | 393.3137 | 393.3137 | 21,00 | https://www.biesse.cz/modulove-a-paticove-pristroje_c374924875137026/stykace-a-rele_c381775347976654 |  | 3606480328350 | LC1E1810M6 | Schneider Electric CZ, s.r.o. | 0 | Modulové a paticové přístroje | Stykače a relé | Stykače výkonové , ministykače a stykače pomocné
TE129353 | Stykač LC1E1810M7 1Z 18A 220V AC |  | Stykač Easy TeSys Control 3 póly pro motorové aplikace do 18A 9kW@440V. Je vybaven cívkou na střídavý proud a 220V 50/60Hz AC , 1NO vestavěným pomocným kontaktem, připojením napájení a ovládání pomocí šroubových svorek. Šířka 45 mm pro standardní provozní rychlost až 1800 cyklů za hodinu. Zajišťuje | ks | 451.3704 | 451.3704 | 21,00 | https://www.biesse.cz/modulove-a-paticove-pristroje_c374924875137026/stykace-a-rele_c381775347976654 |  | 3606480650437 | LC1E1810M7 | Schneider Electric CZ, s.r.o. | 0 | Modulové a paticové přístroje | Stykače a relé | Stykače výkonové , ministykače a stykače pomocné
TE129354 | Stykač LC1E1810N5 1Z 18A 415V AC |  | Stykač Easy TeSys Control 3 póly pro motorové aplikace do 18A 9kW@440V. Je vybaven cívkou na střídavý proud a 415V 50Hz AC , 1NO vestavěným pomocným kontaktem, připojením napájení a ovládání pomocí šroubových svorek. Šířka 45 mm pro standardní provozní rychlost až 1800 cyklů za hodinu. Zajišťuje sta | ks | 433.381 | 433.381 | 21,00 | https://www.biesse.cz/modulove-a-paticove-pristroje_c374924875137026/stykace-a-rele_c381775347976654 |  | 3606480361425 | LC1E1810N5 | Schneider Electric CZ, s.r.o. | 0 | Modulové a paticové přístroje | Stykače a relé | Stykače výkonové , ministykače a stykače pomocné
TE129355 | Stykač LC1E1810P7 1Z 18A 230V AC |  |  | ks | 413.7562 | 413.7562 | 21,00 | https://www.biesse.cz/modulove-a-paticove-pristroje_c374924875137026/stykace-a-rele_c381775347976654 |  | 3606480894664 | LC1E1810P7 | Schneider Electric CZ, s.r.o. | 0 | Modulové a paticové přístroje | Stykače a relé | Stykače výkonové , ministykače a stykače pomocné
TE129356 | Stykač LC1E1810Q5 1Z 18A 380V AC |  | Stykač Easy TeSys Control 3 póly pro motorové aplikace do 18A 9kW@440V. Je vybaven cívkou na střídavý proud a 380V 50Hz AC , 1NO vestavěným pomocným kontaktem, připojením napájení a ovládání pomocí šroubových svorek. Šířka 45 mm pro standardní provozní rychlost až 1800 cyklů za hodinu. Zajišťuje sta | ks | 472.6306 | 472.6306 | 21,00 | https://www.biesse.cz/modulove-a-paticove-pristroje_c374924875137026/stykace-a-rele_c381775347976654 |  | 3606480328305 | LC1E1810Q5 | Schneider Electric CZ, s.r.o. | 0 | Modulové a paticové přístroje | Stykače a relé | Stykače výkonové , ministykače a stykače pomocné
TE129357 | Stykač LC1E1810Q7 1Z 18A 380V AC |  | Stykač Easy TeSys Control 3 póly pro motorové aplikace do 18A 9kW@440V. Je vybaven cívkou na střídavý proud a 380V 50/60Hz AC , 1NO vestavěným pomocným kontaktem, připojením napájení a ovládání pomocí šroubových svorek. Šířka 45 mm pro standardní provozní rychlost až 1800 cyklů za hodinu. Zajišťuje | ks | 496.7528 | 496.7528 | 21,00 | https://www.biesse.cz/modulove-a-paticove-pristroje_c374924875137026/stykace-a-rele_c381775347976654 |  | 3606480650444 | LC1E1810Q7 | Schneider Electric CZ, s.r.o. | 0 | Modulové a paticové přístroje | Stykače a relé | Stykače výkonové , ministykače a stykače pomocné
TE129358 | Stykač LC1E1810U5 1Z 18A 240V AC |  | Stykač Easy TeSys Control 3 póly pro motorové aplikace do 18A 9kW@440V. Je vybaven cívkou na střídavý proud a 240V 50Hz AC , 1NO vestavěným pomocným kontaktem, připojením napájení a ovládání pomocí šroubových svorek. Šířka 45 mm pro standardní provozní rychlost až 1800 cyklů za hodinu. Zajišťuje sta | ks | 413.7562 | 413.7562 | 21,00 | https://www.biesse.cz/modulove-a-paticove-pristroje_c374924875137026/stykace-a-rele_c381775347976654 |  | 3606480361401 | LC1E1810U5 | Schneider Electric CZ, s.r.o. | 0 | Modulové a paticové přístroje | Stykače a relé | Stykače výkonové , ministykače a stykače pomocné
TE129359 | Stykač LC1E200B5 200A 24V AC |  | Stykač Easy TeSys Control 3 póly pro motorové aplikace do 200A 100kW@440V. Je vybaven cívkou na střídavý proud a 24V 50Hz AC , bez vestavěného pomocného kontaktu, připojením napájení a ovládání pomocí šroubových svorek. Šířka 168.5 mm pro standardní provozní rychlost až 1200 cyklů za hodinu. Zajišťu | ks | 6077.1464 | 6077.1464 | 21,00 | https://www.biesse.cz/modulove-a-paticove-pristroje_c374924875137026/stykace-a-rele_c381775347976654 |  | 3606480323805 | LC1E200B5 | Schneider Electric CZ, s.r.o. | 0 | Modulové a paticové přístroje | Stykače a relé | Stykače výkonové , ministykače a stykače pomocné
TE129360 | Stykač LC1E200F5 200A 110V AC |  | Stykač Easy TeSys Control 3 póly pro motorové aplikace do 200A 100kW@440V. Je vybaven cívkou na střídavý proud a 110V 50Hz AC , bez vestavěného pomocného kontaktu, připojením napájení a ovládání pomocí šroubových svorek. Šířka 168.5 mm pro standardní provozní rychlost až 1200 cyklů za hodinu. Zajišť | ks | 5787.6806 | 5787.6806 | 21,00 | https://www.biesse.cz/modulove-a-paticove-pristroje_c374924875137026/stykace-a-rele_c381775347976654 |  | 3606480323829 | LC1E200F5 | Schneider Electric CZ, s.r.o. | 0 | Modulové a paticové přístroje | Stykače a relé | Stykače výkonové , ministykače a stykače pomocné
TE129361 | Stykač LC1E200F6 200A 110V AC |  | Stykač Easy TeSys Control 3 póly pro motorové aplikace do 200A 100kW@440V. Je vybaven cívkou na střídavý proud a 110V 60Hz AC , bez vestavěného pomocného kontaktu, připojením napájení a ovládání pomocí šroubových svorek. Šířka 168.5 mm pro standardní provozní rychlost až 1200 cyklů za hodinu. Zajišť | ks | 5787.6806 | 5787.6806 | 21,00 | https://www.biesse.cz/modulove-a-paticove-pristroje_c374924875137026/stykace-a-rele_c381775347976654 |  | 3606485378138 | LC1E200F6 | Schneider Electric CZ, s.r.o. | 0 | Modulové a paticové přístroje | Stykače a relé | Stykače výkonové , ministykače a stykače pomocné
TE129363 | Stykač LC1E200M5 200A 220V AC |  | Stykač Easy TeSys Control 3 póly pro motorové aplikace do 200A 100kW@440V. Je vybaven cívkou na střídavý proud a 220V 50Hz AC , bez vestavěného pomocného kontaktu, připojením napájení a ovládání pomocí šroubových svorek. Šířka 168.5 mm pro standardní provozní rychlost až 1200 cyklů za hodinu. Zajišť | ks | 5565.2662 | 5565.2662 | 21,00 | https://www.biesse.cz/modulove-a-paticove-pristroje_c374924875137026/stykace-a-rele_c381775347976654 |  | 3606480323836 | LC1E200M5 | Schneider Electric CZ, s.r.o. | 0 | Modulové a paticové přístroje | Stykače a relé | Stykače výkonové , ministykače a stykače pomocné
TE129364 | Stykač LC1E200M6 200A 220V AC |  | Stykač Easy TeSys Control 3 póly pro motorové aplikace do 200A 100kW@440V. Je vybaven cívkou na střídavý proud a 220V 60Hz AC , bez vestavěného pomocného kontaktu, připojením napájení a ovládání pomocí šroubových svorek. Šířka 168.5 mm pro standardní provozní rychlost až 1200 cyklů za hodinu. Zajišť | ks | 5787.6806 | 5787.6806 | 21,00 | https://www.biesse.cz/modulove-a-paticove-pristroje_c374924875137026/stykace-a-rele_c381775347976654 |  | 3606485378145 | LC1E200M6 | Schneider Electric CZ, s.r.o. | 0 | Modulové a paticové přístroje | Stykače a relé | Stykače výkonové , ministykače a stykače pomocné
TE129366 | Stykač LC1E200N5 200A 415V AC |  | Stykač Easy TeSys Control 3 póly pro motorové aplikace do 200A 100kW@440V. Je vybaven cívkou na střídavý proud a 415V 50Hz AC , bez vestavěného pomocného kontaktu, připojením napájení a ovládání pomocí šroubových svorek. Šířka 168.5 mm pro standardní provozní rychlost až 1200 cyklů za hodinu. Zajišť | ks | 6366.2033 | 6366.2033 | 21,00 | https://www.biesse.cz/modulove-a-paticove-pristroje_c374924875137026/stykace-a-rele_c381775347976654 |  | 3606480323867 | LC1E200N5 | Schneider Electric CZ, s.r.o. | 0 | Modulové a paticové přístroje | Stykače a relé | Stykače výkonové , ministykače a stykače pomocné
TE129367 | Stykač LC1E200Q5 200A 380V AC |  | Stykač Easy TeSys Control 3 póly pro motorové aplikace do 200A 100kW@440V. Je vybaven cívkou na střídavý proud a 380V 50Hz AC , bez vestavěného pomocného kontaktu, připojením napájení a ovládání pomocí šroubových svorek. Šířka 168.5 mm pro standardní provozní rychlost až 1200 cyklů za hodinu. Zajišť | ks | 6684.2887 | 6684.2887 | 21,00 | https://www.biesse.cz/modulove-a-paticove-pristroje_c374924875137026/stykace-a-rele_c381775347976654 |  | 3606480323850 | LC1E200Q5 | Schneider Electric CZ, s.r.o. | 0 | Modulové a paticové přístroje | Stykače a relé | Stykače výkonové , ministykače a stykače pomocné
TE129369 | Stykač LC1E200U5 200A 240V AC |  | Stykač Easy TeSys Control 3 póly pro motorové aplikace do 200A 100kW@440V. Je vybaven cívkou na střídavý proud a 240V 50Hz AC , bez vestavěného pomocného kontaktu, připojením napájení a ovládání pomocí šroubových svorek. Šířka 168.5 mm pro standardní provozní rychlost až 1200 cyklů za hodinu. Zajišť | ks | 6077.1464 | 6077.1464 | 21,00 | https://www.biesse.cz/modulove-a-paticove-pristroje_c374924875137026/stykace-a-rele_c381775347976654 |  | 3606480323843 | LC1E200U5 | Schneider Electric CZ, s.r.o. | 0 | Modulové a paticové přístroje | Stykače a relé | Stykače výkonové , ministykače a stykače pomocné
TE129371 | Stykač LC1E25004M7 4Z 40A 220V AC |  | Stykač Easy TeSys Control 4 póly pro aplikace kategorie AC-1 do 40A. Je vybaven cívkou na střídavý proud a 220V 50/60Hz AC , 4NO vestavěnými pomocnými kontakty, připojením napájení a ovládání pomocí šroubových svorek. Šířka 45 mm pro standardní provozní rychlost až 1800 cyklů za hodinu. Zajišťuje st | ks | 987.3727 | 987.3727 | 21,00 | https://www.biesse.cz/modulove-a-paticove-pristroje_c374924875137026/stykace-a-rele_c381775347976654 |  | 3606480665325 | LC1E25004M7 | Schneider Electric CZ, s.r.o. | 0 | Modulové a paticové přístroje | Stykače a relé | Stykače výkonové , ministykače a stykače pomocné
TE129372 | Stykač LC1E25004P7 4Z 40A 230V AC |  | Stykač Easy TeSys Control 4 póly pro aplikace kategorie AC-1 do 40A. Je vybaven cívkou na střídavý proud a 2305V 50/60Hz AC , 4NO vestavěnými pomocnými kontakty, připojením napájení a ovládání pomocí šroubových svorek. Šířka 45 mm pro standardní provozní rychlost až 1800 cyklů za hodinu. Zajišťuje s | ks | 939.5373 | 939.5373 | 21,00 | https://www.biesse.cz/modulove-a-paticove-pristroje_c374924875137026/stykace-a-rele_c381775347976654 |  | 3606480665332 | LC1E25004P7 | Schneider Electric CZ, s.r.o. | 0 | Modulové a paticové přístroje | Stykače a relé | Stykače výkonové , ministykače a stykače pomocné
TE129376 | Stykač LC1E2501B5 1V 25A 24V AC |  | Stykač Easy TeSys Control 3 póly pro motorové aplikace do 25A 11kW@440V. Je vybaven cívkou na střídavý proud a 24V 50Hz AC , 1NC vestavěným pomocným kontaktem, připojením napájení a ovládání pomocí šroubových svorek. Šířka 45.5 mm pro standardní provozní rychlost až 1800 cyklů za hodinu. Zajišťuje s | ks | 573.2077 | 573.2077 | 21,00 | https://www.biesse.cz/modulove-a-paticove-pristroje_c374924875137026/stykace-a-rele_c381775347976654 |  | 3606480328381 | LC1E2501B5 | Schneider Electric CZ, s.r.o. | 0 | Modulové a paticové přístroje | Stykače a relé | Stykače výkonové , ministykače a stykače pomocné
TE129377 | Stykač LC1E2501B7 1V 25A 24V AC |  | Stykač Easy TeSys Control 3 póly pro motorové aplikace do 25A 11kW@440V. Je vybaven cívkou na střídavý proud a 24V 50/60Hz AC , 1NC vestavěným pomocným kontaktem, připojením napájení a ovládání pomocí šroubových svorek. Šířka 45.5 mm pro standardní provozní rychlost až 1800 cyklů za hodinu. Zajišťuj | ks | 573.2077 | 573.2077 | 21,00 | https://www.biesse.cz/modulove-a-paticove-pristroje_c374924875137026/stykace-a-rele_c381775347976654 |  | 3606480650109 | LC1E2501B7 | Schneider Electric CZ, s.r.o. | 0 | Modulové a paticové přístroje | Stykače a relé | Stykače výkonové , ministykače a stykače pomocné
TE129378 | Stykač LC1E2501BD 1V 25A 24V DC |  |  | ks | 838.1425 | 838.1425 | 21,00 | https://www.biesse.cz/modulove-a-paticove-pristroje_c374924875137026/stykace-a-rele_c381775347976654 |  | 3606487144373 | LC1E2501BD | Schneider Electric CZ, s.r.o. | 0 | Modulové a paticové přístroje | Stykače a relé | Stykače výkonové , ministykače a stykače pomocné
TE129379 | Stykač LC1E2501E5 1V 25A 48V AC |  | Stykač Easy TeSys Control 3 póly pro motorové aplikace do 25A 11kW@440V. Je vybaven cívkou na střídavý proud a 48V 50Hz AC , 1NC vestavěným pomocným kontaktem, připojením napájení a ovládání pomocí šroubových svorek. Šířka 45.5 mm pro standardní provozní rychlost až 1800 cyklů za hodinu. Zajišťuje s | ks | 573.2077 | 573.2077 | 21,00 | https://www.biesse.cz/modulove-a-paticove-pristroje_c374924875137026/stykace-a-rele_c381775347976654 |  | 3606480361456 | LC1E2501E5 | Schneider Electric CZ, s.r.o. | 0 | Modulové a paticové přístroje | Stykače a relé | Stykače výkonové , ministykače a stykače pomocné
TE129380 | Stykač LC1E2501E7 1V 25A 48V AC |  | Stykač Easy TeSys Control 3 póly pro motorové aplikace do 25A 11kW@440V. Je vybaven cívkou na střídavý proud a 48V 50/60Hz AC , 1NC vestavěným pomocným kontaktem, připojením napájení a ovládání pomocí šroubových svorek. Šířka 45.5 mm pro standardní provozní rychlost až 1800 cyklů za hodinu. Zajišťuj | ks | 631.6732 | 631.6732 | 21,00 | https://www.biesse.cz/modulove-a-paticove-pristroje_c374924875137026/stykace-a-rele_c381775347976654 |  | 3606480650116 | LC1E2501E7 | Schneider Electric CZ, s.r.o. | 0 | Modulové a paticové přístroje | Stykače a relé | Stykače výkonové , ministykače a stykače pomocné
TE129381 | Stykač LC1E2501F5 1V 25A 110V AC |  | Stykač Easy TeSys Control 3 póly pro motorové aplikace do 25A 11kW@440V. Je vybaven cívkou na střídavý proud a 110V 50Hz AC , 1NC vestavěným pomocným kontaktem, připojením napájení a ovládání pomocí šroubových svorek. Šířka 45.5 mm pro standardní provozní rychlost až 1800 cyklů za hodinu. Zajišťuje | ks | 545.8147 | 545.8147 | 21,00 | https://www.biesse.cz/modulove-a-paticove-pristroje_c374924875137026/stykace-a-rele_c381775347976654 |  | 3606480328404 | LC1E2501F5 | Schneider Electric CZ, s.r.o. | 0 | Modulové a paticové přístroje | Stykače a relé | Stykače výkonové , ministykače a stykače pomocné
TE129382 | Stykač LC1E2501F7 1V 25A 110V AC |  | Stykač Easy TeSys Control 3 póly pro motorové aplikace do 25A 11kW@440V. Je vybaven cívkou na střídavý proud a 110V 50/60Hz AC , 1NC vestavěným pomocným kontaktem, připojením napájení a ovládání pomocí šroubových svorek. Šířka 45.5 mm pro standardní provozní rychlost až 1800 cyklů za hodinu. Zajišťu | ks | 602.236 | 602.236 | 21,00 | https://www.biesse.cz/modulove-a-paticove-pristroje_c374924875137026/stykace-a-rele_c381775347976654 |  | 3606480650123 | LC1E2501F7 | Schneider Electric CZ, s.r.o. | 0 | Modulové a paticové přístroje | Stykače a relé | Stykače výkonové , ministykače a stykače pomocné
TE129383 | Stykač LC1E2501M5 1V 25A 220V AC |  | Stykač Easy TeSys Control 3 póly pro motorové aplikace do 25A 11kW@440V. Je vybaven cívkou na střídavý proud a 220V 50Hz AC , 1NC vestavěným pomocným kontaktem, připojením napájení a ovládání pomocí šroubových svorek. Šířka 45.5 mm pro standardní provozní rychlost až 1800 cyklů za hodinu. Zajišťuje | ks | 524.9634 | 524.9634 | 21,00 | https://www.biesse.cz/modulove-a-paticove-pristroje_c374924875137026/stykace-a-rele_c381775347976654 |  | 3606480328411 | LC1E2501M5 | Schneider Electric CZ, s.r.o. | 0 | Modulové a paticové přístroje | Stykače a relé | Stykače výkonové , ministykače a stykače pomocné
TE129384 | Stykač LC1E2501M7 1V 25A 220V AC |  | Stykač Easy TeSys Control 3 póly pro motorové aplikace do 25A 11kW@440V. Je vybaven cívkou na střídavý proud a 220V 50/60Hz AC , 1NC vestavěným pomocným kontaktem, připojením napájení a ovládání pomocí šroubových svorek. Šířka 45.5 mm pro standardní provozní rychlost až 1800 cyklů za hodinu. Zajišťu | ks | 602.236 | 602.236 | 21,00 | https://www.biesse.cz/modulove-a-paticove-pristroje_c374924875137026/stykace-a-rele_c381775347976654 |  | 3606480650130 | LC1E2501M7 | Schneider Electric CZ, s.r.o. | 0 | Modulové a paticové přístroje | Stykače a relé | Stykače výkonové , ministykače a stykače pomocné
TE129385 | Stykač LC1E2501N5 1V 25A 415V AC |  | Stykač Easy TeSys Control 3 póly pro motorové aplikace do 25A 11kW@440V. Je vybaven cívkou na střídavý proud a 415V 50Hz AC , 1NC vestavěným pomocným kontaktem, připojením napájení a ovládání pomocí šroubových svorek. Šířka 45.5 mm pro standardní provozní rychlost až 1800 cyklů za hodinu. Zajišťuje | ks | 600.1918 | 600.1918 | 21,00 | https://www.biesse.cz/modulove-a-paticove-pristroje_c374924875137026/stykace-a-rele_c381775347976654 |  | 3606480361500 | LC1E2501N5 | Schneider Electric CZ, s.r.o. | 0 | Modulové a paticové přístroje | Stykače a relé | Stykače výkonové , ministykače a stykače pomocné
TE129386 | Stykač LC1E2501P7 1V 25A 230V AC |  | Stykač Easy TeSys Control 3 póly pro motorové aplikace do 25A 11kW@440V. Je vybaven cívkou na střídavý proud a 230V 50/60Hz AC , 1NC vestavěným pomocným kontaktem, připojením napájení a ovládání pomocí šroubových svorek. Šířka 45.5 mm pro standardní provozní rychlost až 1800 cyklů za hodinu. Zajišťu | ks | 551.1298 | 551.1298 | 21,00 | https://www.biesse.cz/modulove-a-paticove-pristroje_c374924875137026/stykace-a-rele_c381775347976654 |  | 3606480894671 | LC1E2501P7 | Schneider Electric CZ, s.r.o. | 0 | Modulové a paticové přístroje | Stykače a relé | Stykače výkonové , ministykače a stykače pomocné
TE129387 | Stykač LC1E2501Q5 1V 25A 380V AC |  | Stykač Easy TeSys Control 3 póly pro motorové aplikace do 25A 11kW@440V. Je vybaven cívkou na střídavý proud a 380V 50Hz AC , 1NC vestavěným pomocným kontaktem, připojením napájení a ovládání pomocí šroubových svorek. Šířka 45.5 mm pro standardní provozní rychlost až 1800 cyklů za hodinu. Zajišťuje | ks | 630.8555 | 630.8555 | 21,00 | https://www.biesse.cz/modulove-a-paticove-pristroje_c374924875137026/stykace-a-rele_c381775347976654 |  | 3606480328435 | LC1E2501Q5 | Schneider Electric CZ, s.r.o. | 0 | Modulové a paticové přístroje | Stykače a relé | Stykače výkonové , ministykače a stykače pomocné
TE129388 | Stykač LC1E2501U5 1V 25A 240V AC |  | Stykač Easy TeSys Control 3 póly pro motorové aplikace do 25A 11kW@440V. Je vybaven cívkou na střídavý proud a 240V 50Hz AC , 1NC vestavěným pomocným kontaktem, připojením napájení a ovládání pomocí šroubových svorek. Šířka 45.5 mm pro standardní provozní rychlost až 1800 cyklů za hodinu. Zajišťuje | ks | 573.2077 | 573.2077 | 21,00 | https://www.biesse.cz/modulove-a-paticove-pristroje_c374924875137026/stykace-a-rele_c381775347976654 |  | 3606480361487 | LC1E2501U5 | Schneider Electric CZ, s.r.o. | 0 | Modulové a paticové přístroje | Stykače a relé | Stykače výkonové , ministykače a stykače pomocné
TE129389 | Stykač LC1E250B5 250A 24V AC |  | Stykač Easy TeSys Control 3 póly pro motorové aplikace do 250A 140kW@440V. Je vybaven cívkou na střídavý proud a 24V 50Hz AC , bez vestavěného pomocného kontaktu, připojením napájení a ovládání pomocí šroubových svorek. Šířka 168.5 mm pro standardní provozní rychlost až 1200 cyklů za hodinu. Zajišťu | ks | 7004.0094 | 7004.0094 | 21,00 | https://www.biesse.cz/modulove-a-paticove-pristroje_c374924875137026/stykace-a-rele_c381775347976654 |  | 3606480323881 | LC1E250B5 | Schneider Electric CZ, s.r.o. | 0 | Modulové a paticové přístroje | Stykače a relé | Stykače výkonové , ministykače a stykače pomocné
TE129390 | Stykač LC1E250F5 250A 110V AC |  | Stykač Easy TeSys Control 3 póly pro motorové aplikace do 250A 140kW@440V. Je vybaven cívkou na střídavý proud a 110V 50Hz AC , bez vestavěného pomocného kontaktu, připojením napájení a ovládání pomocí šroubových svorek. Šířka 168.5 mm pro standardní provozní rychlost až 1200 cyklů za hodinu. Zajišť | ks | 6670.7966 | 6670.7966 | 21,00 | https://www.biesse.cz/modulove-a-paticove-pristroje_c374924875137026/stykace-a-rele_c381775347976654 |  | 3606480323904 | LC1E250F5 | Schneider Electric CZ, s.r.o. | 0 | Modulové a paticové přístroje | Stykače a relé | Stykače výkonové , ministykače a stykače pomocné
TE129391 | Stykač LC1E250F6 250A 110V AC |  | Stykač Easy TeSys Control 3 póly pro motorové aplikace do 250A 140kW@440V. Je vybaven cívkou na střídavý proud a 110V 60Hz AC , bez vestavěného pomocného kontaktu, připojením napájení a ovládání pomocí šroubových svorek. Šířka 168.5 mm pro standardní provozní rychlost až 1200 cyklů za hodinu. Zajišť | ks | 6670.7966 | 6670.7966 | 21,00 | https://www.biesse.cz/modulove-a-paticove-pristroje_c374924875137026/stykace-a-rele_c381775347976654 |  | 3606485378183 | LC1E250F6 | Schneider Electric CZ, s.r.o. | 0 | Modulové a paticové přístroje | Stykače a relé | Stykače výkonové , ministykače a stykače pomocné
TE129393 | Stykač LC1E250M5 250A 220V AC |  | Stykač Easy TeSys Control 3 póly pro motorové aplikace do 250A 140kW@440V. Je vybaven cívkou na střídavý proud a 220V 50Hz AC , bez vestavěného pomocného kontaktu, připojením napájení a ovládání pomocí šroubových svorek. Šířka 168.5 mm pro standardní provozní rychlost až 1200 cyklů za hodinu. Zajišť | ks | 6414.0388 | 6414.0388 | 21,00 | https://www.biesse.cz/modulove-a-paticove-pristroje_c374924875137026/stykace-a-rele_c381775347976654 |  | 3606480323911 | LC1E250M5 | Schneider Electric CZ, s.r.o. | 0 | Modulové a paticové přístroje | Stykače a relé | Stykače výkonové , ministykače a stykače pomocné
TE129394 | Stykač LC1E250M6 250A 220V AC |  | Stykač Easy TeSys Control 3 póly pro motorové aplikace do 250A 140kW@440V. Je vybaven cívkou na střídavý proud a 220V 60Hz AC , bez vestavěného pomocného kontaktu, připojením napájení a ovládání pomocí šroubových svorek. Šířka 168.5 mm pro standardní provozní rychlost až 1200 cyklů za hodinu. Zajišť | ks | 6670.7966 | 6670.7966 | 21,00 | https://www.biesse.cz/modulove-a-paticove-pristroje_c374924875137026/stykace-a-rele_c381775347976654 |  | 3606480386145 | LC1E250M6 | Schneider Electric CZ, s.r.o. | 0 | Modulové a paticové přístroje | Stykače a relé | Stykače výkonové , ministykače a stykače pomocné
TE129396 | Stykač LC1E250N5 250A 415V AC |  | Stykač Easy TeSys Control 3 póly pro motorové aplikace do 250A 140kW@440V. Je vybaven cívkou na střídavý proud a 415V 50Hz AC , bez vestavěného pomocného kontaktu, připojením napájení a ovládání pomocí šroubových svorek. Šířka 168.5 mm pro standardní provozní rychlost až 1200 cyklů za hodinu. Zajišť | ks | 7338.0398 | 7338.0398 | 21,00 | https://www.biesse.cz/modulove-a-paticove-pristroje_c374924875137026/stykace-a-rele_c381775347976654 |  | 3606480323942 | LC1E250N5 | Schneider Electric CZ, s.r.o. | 0 | Modulové a paticové přístroje | Stykače a relé | Stykače výkonové , ministykače a stykače pomocné
TE129397 | Stykač LC1E250Q5 250A 380V AC |  | Stykač Easy TeSys Control 3 póly pro motorové aplikace do 250A 140kW@440V. Je vybaven cívkou na střídavý proud a 380V 50Hz AC , bez vestavěného pomocného kontaktu, připojením napájení a ovládání pomocí šroubových svorek. Šířka 168.5 mm pro standardní provozní rychlost až 1200 cyklů za hodinu. Zajišť | ks | 7704.7782 | 7704.7782 | 21,00 | https://www.biesse.cz/modulove-a-paticove-pristroje_c374924875137026/stykace-a-rele_c381775347976654 |  | 3606480323935 | LC1E250Q5 | Schneider Electric CZ, s.r.o. | 0 | Modulové a paticové přístroje | Stykače a relé | Stykače výkonové , ministykače a stykače pomocné
TE129399 | Stykač LC1E250U5 250A 240V AC |  | Stykač Easy TeSys Control 3 póly pro motorové aplikace do 250A 140kW@440V. Je vybaven cívkou na střídavý proud a 240V 50Hz AC , bez vestavěného pomocného kontaktu, připojením napájení a ovládání pomocí šroubových svorek. Šířka 168.5 mm pro standardní provozní rychlost až 1200 cyklů za hodinu. Zajišť | ks | 6734.5772 | 6734.5772 | 21,00 | https://www.biesse.cz/modulove-a-paticove-pristroje_c374924875137026/stykace-a-rele_c381775347976654 |  | 3606480323928 | LC1E250U5 | Schneider Electric CZ, s.r.o. | 0 | Modulové a paticové přístroje | Stykače a relé | Stykače výkonové , ministykače a stykače pomocné
TE129401 | Stykač LC1E2510B5 1Z 25A 24V AC |  | Stykač Easy TeSys Control 3 póly pro motorové aplikace do 25A 11kW@440V. Je vybaven cívkou na střídavý proud a 24V 50Hz AC , 1NO vestavěným pomocným kontaktem, připojením napájení a ovládání pomocí šroubových svorek. Šířka 45.5 mm pro standardní provozní rychlost až 1800 cyklů za hodinu. Zajišťuje s | ks | 573.2077 | 573.2077 | 21,00 | https://www.biesse.cz/modulove-a-paticove-pristroje_c374924875137026/stykace-a-rele_c381775347976654 |  | 3606480328510 | LC1E2510B5 | Schneider Electric CZ, s.r.o. | 0 | Modulové a paticové přístroje | Stykače a relé | Stykače výkonové , ministykače a stykače pomocné
TE129402 | Stykač LC1E2510B7 1Z 25A 24V AC |  | Stykač Easy TeSys Control 3 póly pro motorové aplikace do 25A 11kW@440V. Je vybaven cívkou na střídavý proud a 24V 50/60Hz AC , 1NO vestavěným pomocným kontaktem, připojením napájení a ovládání pomocí šroubových svorek. Šířka 45.5 mm pro standardní provozní rychlost až 1800 cyklů za hodinu. Zajišťuj | ks | 573.2077 | 573.2077 | 21,00 | https://www.biesse.cz/modulove-a-paticove-pristroje_c374924875137026/stykace-a-rele_c381775347976654 |  | 3606480650451 | LC1E2510B7 | Schneider Electric CZ, s.r.o. | 0 | Modulové a paticové přístroje | Stykače a relé | Stykače výkonové , ministykače a stykače pomocné
TE129403 | Stykač LC1E2510BD 1Z 25A 24V DC |  |  | ks | 838.1425 | 838.1425 | 21,00 | https://www.biesse.cz/modulove-a-paticove-pristroje_c374924875137026/stykace-a-rele_c381775347976654 |  | 3606487144441 | LC1E2510BD | Schneider Electric CZ, s.r.o. | 0 | Modulové a paticové přístroje | Stykače a relé | Stykače výkonové , ministykače a stykače pomocné
TE129404 | Stykač LC1E2510E7 1Z 25A 48V AC |  | Stykač Easy TeSys Control 3 póly pro motorové aplikace do 25A 11kW@440V. Je vybaven cívkou na střídavý proud a 48V 50/60Hz AC , 1NO vestavěným pomocným kontaktem, připojením napájení a ovládání pomocí šroubových svorek. Šířka 45.5 mm pro standardní provozní rychlost až 1800 cyklů za hodinu. Zajišťuj | ks | 631.6732 | 631.6732 | 21,00 | https://www.biesse.cz/modulove-a-paticove-pristroje_c374924875137026/stykace-a-rele_c381775347976654 |  | 3606480650468 | LC1E2510E7 | Schneider Electric CZ, s.r.o. | 0 | Modulové a paticové přístroje | Stykače a relé | Stykače výkonové , ministykače a stykače pomocné
TE129405 | Stykač LC1E2510F5 1Z 25A 110V AC |  | Stykač Easy TeSys Control 3 póly pro motorové aplikace do 25A 11kW@440V. Je vybaven cívkou na střídavý proud a 110V 50Hz AC , 1NO vestavěným pomocným kontaktem, připojením napájení a ovládání pomocí šroubových svorek. Šířka 45.5 mm pro standardní provozní rychlost až 1800 cyklů za hodinu. Zajišťuje | ks | 545.8147 | 545.8147 | 21,00 | https://www.biesse.cz/modulove-a-paticove-pristroje_c374924875137026/stykace-a-rele_c381775347976654 |  | 3606480328534 | LC1E2510F5 | Schneider Electric CZ, s.r.o. | 0 | Modulové a paticové přístroje | Stykače a relé | Stykače výkonové , ministykače a stykače pomocné
TE129406 | Stykač LC1E2510F6 1Z 25A 110V AC |  | Stykač Easy TeSys Control 3 póly pro motorové aplikace do 25A 11kW@440V. Je vybaven cívkou na střídavý proud a 110V 60Hz AC , 1NO vestavěným pomocným kontaktem, připojením napájení a ovládání pomocí šroubových svorek. Šířka 45.5 mm pro standardní provozní rychlost až 1800 cyklů za hodinu. Zajišťuje | ks | 545.8147 | 545.8147 | 21,00 | https://www.biesse.cz/modulove-a-paticove-pristroje_c374924875137026/stykace-a-rele_c381775347976654 |  | 3606480328602 | LC1E2510F6 | Schneider Electric CZ, s.r.o. | 0 | Modulové a paticové přístroje | Stykače a relé | Stykače výkonové , ministykače a stykače pomocné
TE129407 | Stykač LC1E2510F7 1Z 25A 110V AC |  | Stykač Easy TeSys Control 3 póly pro motorové aplikace do 25A 11kW@440V. Je vybaven cívkou na střídavý proud a 110V 50/60Hz AC , 1NO vestavěným pomocným kontaktem, připojením napájení a ovládání pomocí šroubových svorek. Šířka 45.5 mm pro standardní provozní rychlost až 1800 cyklů za hodinu. Zajišťu | ks | 602.236 | 602.236 | 21,00 | https://www.biesse.cz/modulove-a-paticove-pristroje_c374924875137026/stykace-a-rele_c381775347976654 |  | 3606480650475 | LC1E2510F7 | Schneider Electric CZ, s.r.o. | 0 | Modulové a paticové přístroje | Stykače a relé | Stykače výkonové , ministykače a stykače pomocné
TE129408 | Stykač LC1E2510M5 1Z 25A 220V AC |  | Stykač Easy TeSys Control 3 póly pro motorové aplikace do 25A 11kW@440V. Je vybaven cívkou na střídavý proud a 220V 50Hz AC , 1NO vestavěným pomocným kontaktem, připojením napájení a ovládání pomocí šroubových svorek. Šířka 45.5 mm pro standardní provozní rychlost až 1800 cyklů za hodinu. Zajišťuje | ks | 545.8147 | 545.8147 | 21,00 | https://www.biesse.cz/modulove-a-paticove-pristroje_c374924875137026/stykace-a-rele_c381775347976654 |  | 3606480328541 | LC1E2510M5 | Schneider Electric CZ, s.r.o. | 0 | Modulové a paticové přístroje | Stykače a relé | Stykače výkonové , ministykače a stykače pomocné
TE129409 | Stykač LC1E2510M6 1Z 25A 220V AC |  | Stykač Easy TeSys Control 3 póly pro motorové aplikace do 25A 11kW@440V. Je vybaven cívkou na střídavý proud a 220V 60Hz AC , 1NO vestavěným pomocným kontaktem, připojením napájení a ovládání pomocí šroubových svorek. Šířka 45.5 mm pro standardní provozní rychlost až 1800 cyklů za hodinu. Zajišťuje | ks | 524.9634 | 524.9634 | 21,00 | https://www.biesse.cz/modulove-a-paticove-pristroje_c374924875137026/stykace-a-rele_c381775347976654 |  | 3606480328619 | LC1E2510M6 | Schneider Electric CZ, s.r.o. | 0 | Modulové a paticové přístroje | Stykače a relé | Stykače výkonové , ministykače a stykače pomocné
TE129410 | Stykač LC1E2510M7 1Z 25A 220V AC |  | Stykač Easy TeSys Control 3 póly pro motorové aplikace do 25A 11kW@440V. Je vybaven cívkou na střídavý proud a 220V 50/60Hz AC , 1NO vestavěným pomocným kontaktem, připojením napájení a ovládání pomocí šroubových svorek. Šířka 45.5 mm pro standardní provozní rychlost až 1800 cyklů za hodinu. Zajišťu | ks | 602.236 | 602.236 | 21,00 | https://www.biesse.cz/modulove-a-paticove-pristroje_c374924875137026/stykace-a-rele_c381775347976654 |  | 3606480650482 | LC1E2510M7 | Schneider Electric CZ, s.r.o. | 0 | Modulové a paticové přístroje | Stykače a relé | Stykače výkonové , ministykače a stykače pomocné
TE129411 | Stykač LC1E2510N5 1Z 25A 415V AC |  | Stykač Easy TeSys Control 3 póly pro motorové aplikace do 25A 11kW@440V. Je vybaven cívkou na střídavý proud a 415V 50Hz AC , 1NO vestavěným pomocným kontaktem, připojením napájení a ovládání pomocí šroubových svorek. Šířka 45.5 mm pro standardní provozní rychlost až 1800 cyklů za hodinu. Zajišťuje | ks | 600.1918 | 600.1918 | 21,00 | https://www.biesse.cz/modulove-a-paticove-pristroje_c374924875137026/stykace-a-rele_c381775347976654 |  | 3606480361586 | LC1E2510N5 | Schneider Electric CZ, s.r.o. | 0 | Modulové a paticové přístroje | Stykače a relé | Stykače výkonové , ministykače a stykače pomocné
TE129413 | Stykač LC1E2510Q5 1Z 25A 380V AC |  | Stykač Easy TeSys Control 3 póly pro motorové aplikace do 25A 11kW@440V. Je vybaven cívkou na střídavý proud a 380V 50Hz AC , 1NO vestavěným pomocným kontaktem, připojením napájení a ovládání pomocí šroubových svorek. Šířka 45.5 mm pro standardní provozní rychlost až 1800 cyklů za hodinu. Zajišťuje | ks | 630.8555 | 630.8555 | 21,00 | https://www.biesse.cz/modulove-a-paticove-pristroje_c374924875137026/stykace-a-rele_c381775347976654 |  | 3606480328565 | LC1E2510Q5 | Schneider Electric CZ, s.r.o. | 0 | Modulové a paticové přístroje | Stykače a relé | Stykače výkonové , ministykače a stykače pomocné
TE129414 | Stykač LC1E2510Q7 1Z 25A 380V AC |  | Stykač Easy TeSys Control 3 póly pro motorové aplikace do 25A 11kW@440V. Je vybaven cívkou na střídavý proud a 380V 50/60Hz AC , 1NO vestavěným pomocným kontaktem, připojením napájení a ovládání pomocí šroubových svorek. Šířka 45.5 mm pro standardní provozní rychlost až 1800 cyklů za hodinu. Zajišťu | ks | 662.337 | 662.337 | 21,00 | https://www.biesse.cz/modulove-a-paticove-pristroje_c374924875137026/stykace-a-rele_c381775347976654 |  | 3606480650499 | LC1E2510Q7 | Schneider Electric CZ, s.r.o. | 0 | Modulové a paticové přístroje | Stykače a relé | Stykače výkonové , ministykače a stykače pomocné
TE129415 | Stykač LC1E2510U5 1Z 25A 240V AC |  | Stykač Easy TeSys Control 3 póly pro motorové aplikace do 25A 11kW@440V. Je vybaven cívkou na střídavý proud a 240V 50Hz AC , 1NO vestavěným pomocným kontaktem, připojením napájení a ovládání pomocí šroubových svorek. Šířka 45.5 mm pro standardní provozní rychlost až 1800 cyklů za hodinu. Zajišťuje | ks | 573.2077 | 573.2077 | 21,00 | https://www.biesse.cz/modulove-a-paticove-pristroje_c374924875137026/stykace-a-rele_c381775347976654 |  | 3606480361562 | LC1E2510U5 | Schneider Electric CZ, s.r.o. | 0 | Modulové a paticové přístroje | Stykače a relé | Stykače výkonové , ministykače a stykače pomocné
TE129416 | Stykač LC1E300F5 300A 110V AC |  | Stykač Easy TeSys Control 3 póly pro motorové aplikace do 300A 185kW@440V. Je vybaven cívkou na střídavý proud a 110V 50Hz AC , bez vestavěného pomocného kontaktu, připojením napájení a ovládání pomocí šroubových svorek. Šířka 213 mm pro standardní provozní rychlost až 1200 cyklů za hodinu. Zajišťuj | ks | 9076.47 | 9076.47 | 21,00 | https://www.biesse.cz/modulove-a-paticove-pristroje_c374924875137026/stykace-a-rele_c381775347976654 |  | 3606480323980 | LC1E300F5 | Schneider Electric CZ, s.r.o. | 0 | Modulové a paticové přístroje | Stykače a relé | Stykače výkonové , ministykače a stykače pomocné
TE129417 | Stykač LC1E300F6 300A 110V AC |  |  | ks | 9076.47 | 9076.47 | 21,00 | https://www.biesse.cz/modulove-a-paticove-pristroje_c374924875137026/stykace-a-rele_c381775347976654 |  | 3606485378237 | LC1E300F6 | Schneider Electric CZ, s.r.o. | 0 | Modulové a paticové přístroje | Stykače a relé | Stykače výkonové , ministykače a stykače pomocné
TE129419 | Stykač LC1E300M5 300A 220V AC |  | Stykač Easy TeSys Control 3 póly pro motorové aplikace do 300A 185kW@440V. Je vybaven cívkou na střídavý proud a 220V 50Hz AC , bez vestavěného pomocného kontaktu, připojením napájení a ovládání pomocí šroubových svorek. Šířka 213 mm pro standardní provozní rychlost až 1200 cyklů za hodinu. Zajišťuj | ks | 8727.3121 | 8727.3121 | 21,00 | https://www.biesse.cz/modulove-a-paticove-pristroje_c374924875137026/stykace-a-rele_c381775347976654 |  | 3606480323997 | LC1E300M5 | Schneider Electric CZ, s.r.o. | 0 | Modulové a paticové přístroje | Stykače a relé | Stykače výkonové , ministykače a stykače pomocné
TE129422 | Stykač LC1E300N5 300A 415V AC |  | Stykač Easy TeSys Control 3 póly pro motorové aplikace do 300A 185kW@440V. Je vybaven cívkou na střídavý proud a 415V 50Hz AC , bez vestavěného pomocného kontaktu, připojením napájení a ovládání pomocí šroubových svorek. Šířka 213 mm pro standardní provozní rychlost až 1200 cyklů za hodinu. Zajišťuj | ks | 9984.5258 | 9984.5258 | 21,00 | https://www.biesse.cz/modulove-a-paticove-pristroje_c374924875137026/stykace-a-rele_c381775347976654 |  | 3606480324024 | LC1E300N5 | Schneider Electric CZ, s.r.o. | 0 | Modulové a paticové přístroje | Stykače a relé | Stykače výkonové , ministykače a stykače pomocné
TE129423 | Stykač LC1E300Q5 300A 380V AC |  | Stykač Easy TeSys Control 3 póly pro motorové aplikace do 300A 185kW@440V. Je vybaven cívkou na střídavý proud a 380V 50Hz AC , bez vestavěného pomocného kontaktu, připojením napájení a ovládání pomocí šroubových svorek. Šířka 213 mm pro standardní provozní rychlost až 1200 cyklů za hodinu. Zajišťuj | ks | 10483.7317 | 10483.7317 | 21,00 | https://www.biesse.cz/modulove-a-paticove-pristroje_c374924875137026/stykace-a-rele_c381775347976654 |  | 3606480324017 | LC1E300Q5 | Schneider Electric CZ, s.r.o. | 0 | Modulové a paticové přístroje | Stykače a relé | Stykače výkonové , ministykače a stykače pomocné
TE129425 | Stykač LC1E300U5 300A 240V AC |  | Stykač Easy TeSys Control 3 póly pro motorové aplikace do 300A 185kW@440V. Je vybaven cívkou na střídavý proud a 240V 50Hz AC , bez vestavěného pomocného kontaktu, připojením napájení a ovládání pomocí šroubových svorek. Šířka 213 mm pro standardní provozní rychlost až 1200 cyklů za hodinu. Zajišťuj | ks | 9163.9639 | 9163.9639 | 21,00 | https://www.biesse.cz/modulove-a-paticove-pristroje_c374924875137026/stykace-a-rele_c381775347976654 |  | 3606480324000 | LC1E300U5 | Schneider Electric CZ, s.r.o. | 0 | Modulové a paticové přístroje | Stykače a relé | Stykače výkonové , ministykače a stykače pomocné
TE129427 | Stykač LC1E3201B5 1V 32A 24V AC |  | Stykač Easy TeSys Control 3 póly pro motorové aplikace do 32A 15kW@440V. Je vybaven cívkou na střídavý proud a 415V 50Hz AC , 1NC vestavěným pomocným kontaktem, připojením napájení a ovládání pomocí šroubových svorek. Šířka 56 mm pro standardní provozní rychlost až 1800 cyklů za hodinu. Zajišťuje st | ks | 802.9814 | 802.9814 | 21,00 | https://www.biesse.cz/modulove-a-paticove-pristroje_c374924875137026/stykace-a-rele_c381775347976654 |  | 3606480328640 | LC1E3201B5 | Schneider Electric CZ, s.r.o. | 0 | Modulové a paticové přístroje | Stykače a relé | Stykače výkonové , ministykače a stykače pomocné
TE129428 | Stykač LC1E3201B7 1V 32A 24V AC |  | Stykač Easy TeSys Control 3 póly pro motorové aplikace do 32A 15kW@440V. Je vybaven cívkou na střídavý proud a 24V 50/60Hz AC , 1NC vestavěným pomocným kontaktem, připojením napájení a ovládání pomocí šroubových svorek. Šířka 56 mm pro standardní provozní rychlost až 1800 cyklů za hodinu. Zajišťuje | ks | 802.9814 | 802.9814 | 21,00 | https://www.biesse.cz/modulove-a-paticove-pristroje_c374924875137026/stykace-a-rele_c381775347976654 |  | 3606480650154 | LC1E3201B7 | Schneider Electric CZ, s.r.o. | 0 | Modulové a paticové přístroje | Stykače a relé | Stykače výkonové , ministykače a stykače pomocné
TE129429 | Stykač LC1E3201BD 1V 32A 24V DC |  |  | ks | 1067.0985 | 1067.0985 | 21,00 | https://www.biesse.cz/modulove-a-paticove-pristroje_c374924875137026/stykace-a-rele_c381775347976654 |  | 3606487144380 | LC1E3201BD | Schneider Electric CZ, s.r.o. | 0 | Modulové a paticové přístroje | Stykače a relé | Stykače výkonové , ministykače a stykače pomocné
TE129430 | Stykač LC1E3201E7 1V 32A 48V AC |  |  | ks | 885.1602 | 885.1602 | 21,00 | https://www.biesse.cz/modulove-a-paticove-pristroje_c374924875137026/stykace-a-rele_c381775347976654 |  | 3606480650161 | LC1E3201E7 | Schneider Electric CZ, s.r.o. | 0 | Modulové a paticové přístroje | Stykače a relé | Stykače výkonové , ministykače a stykače pomocné
TE129431 | Stykač LC1E3201F5 1V 32A 110V AC |  | Stykač Easy TeSys Control 3 póly pro motorové aplikace do 32A 15kW@440V. Je vybaven cívkou na střídavý proud a 110V 50Hz AC , 1NC vestavěným pomocným kontaktem, připojením napájení a ovládání pomocí šroubových svorek. Šířka 56 mm pro standardní provozní rychlost až 1800 cyklů za hodinu. Zajišťuje st | ks | 764.5495 | 764.5495 | 21,00 | https://www.biesse.cz/modulove-a-paticove-pristroje_c374924875137026/stykace-a-rele_c381775347976654 |  | 3606480328664 | LC1E3201F5 | Schneider Electric CZ, s.r.o. | 0 | Modulové a paticové přístroje | Stykače a relé | Stykače výkonové , ministykače a stykače pomocné
TE129432 | Stykač LC1E3201F7 1V 32A 110V AC |  | Stykač Easy TeSys Control 3 póly pro motorové aplikace do 32A 15kW@440V. Je vybaven cívkou na střídavý proud a 110V 50/60Hz AC , 1NC vestavěným pomocným kontaktem, připojením napájení a ovládání pomocí šroubových svorek. Šířka 56 mm pro standardní provozní rychlost až 1800 cyklů za hodinu. Zajišťuje | ks | 842.6398 | 842.6398 | 21,00 | https://www.biesse.cz/modulove-a-paticove-pristroje_c374924875137026/stykace-a-rele_c381775347976654 |  | 3606480650178 | LC1E3201F7 | Schneider Electric CZ, s.r.o. | 0 | Modulové a paticové přístroje | Stykače a relé | Stykače výkonové , ministykače a stykače pomocné
TE129433 | Stykač LC1E3201M5 1V 32A 220V AC |  | Stykač Easy TeSys Control 3 póly pro motorové aplikace do 32A 15kW@440V. Je vybaven cívkou na střídavý proud a 220V 50Hz AC , 1NC vestavěným pomocným kontaktem, připojením napájení a ovládání pomocí šroubových svorek. Šířka 56 mm pro standardní provozní rychlost až 1800 cyklů za hodinu. Zajišťuje st | ks | 764.5495 | 764.5495 | 21,00 | https://www.biesse.cz/modulove-a-paticove-pristroje_c374924875137026/stykace-a-rele_c381775347976654 |  | 3606480328671 | LC1E3201M5 | Schneider Electric CZ, s.r.o. | 0 | Modulové a paticové přístroje | Stykače a relé | Stykače výkonové , ministykače a stykače pomocné
TE129434 | Stykač LC1E3201M7 1V 32A 220V AC |  | Stykač Easy TeSys Control 3 póly pro motorové aplikace do 32A 15kW@440V. Je vybaven cívkou na střídavý proud a 220V 50/60Hz AC , 1NC vestavěným pomocným kontaktem, připojením napájení a ovládání pomocí šroubových svorek. Šířka 56 mm pro standardní provozní rychlost až 1800 cyklů za hodinu. Zajišťuje | ks | 842.6398 | 842.6398 | 21,00 | https://www.biesse.cz/modulove-a-paticove-pristroje_c374924875137026/stykace-a-rele_c381775347976654 |  | 3606480650185 | LC1E3201M7 | Schneider Electric CZ, s.r.o. | 0 | Modulové a paticové přístroje | Stykače a relé | Stykače výkonové , ministykače a stykače pomocné
TE129435 | Stykač LC1E3201N5 1V 32A 415V AC |  | Stykač Easy TeSys Control 3 póly pro motorové aplikace do 32A 15kW@440V. Je vybaven cívkou na střídavý proud a 415V 50Hz AC , 1NC vestavěným pomocným kontaktem, připojením napájení a ovládání pomocí šroubových svorek. Šířka 56 mm pro standardní provozní rychlost až 1800 cyklů za hodinu. Zajišťuje st | ks | 841.0045 | 841.0045 | 21,00 | https://www.biesse.cz/modulove-a-paticove-pristroje_c374924875137026/stykace-a-rele_c381775347976654 |  | 3606480361661 | LC1E3201N5 | Schneider Electric CZ, s.r.o. | 0 | Modulové a paticové přístroje | Stykače a relé | Stykače výkonové , ministykače a stykače pomocné
TE129436 | Stykač LC1E3201P7 1V 32A 230V AC |  |  | ks | 802.9814 | 802.9814 | 21,00 | https://www.biesse.cz/modulove-a-paticove-pristroje_c374924875137026/stykace-a-rele_c381775347976654 |  | 3606480894695 | LC1E3201P7 | Schneider Electric CZ, s.r.o. | 0 | Modulové a paticové přístroje | Stykače a relé | Stykače výkonové , ministykače a stykače pomocné
TE129437 | Stykač LC1E3201Q5 1V 32A 380V AC |  | Stykač Easy TeSys Control 3 póly pro motorové aplikace do 32A 15kW@440V. Je vybaven cívkou na střídavý proud a 380V 50Hz AC , 1NC vestavěným pomocným kontaktem, připojením napájení a ovládání pomocí šroubových svorek. Šířka 56 mm pro standardní provozní rychlost až 1800 cyklů za hodinu. Zajišťuje st | ks | 882.7072 | 882.7072 | 21,00 | https://www.biesse.cz/modulove-a-paticove-pristroje_c374924875137026/stykace-a-rele_c381775347976654 |  | 3606480328695 | LC1E3201Q5 | Schneider Electric CZ, s.r.o. | 0 | Modulové a paticové přístroje | Stykače a relé | Stykače výkonové , ministykače a stykače pomocné
TE129439 | Stykač LC1E3201U5 1V 32A 240V AC |  | Stykač Easy TeSys Control 3 póly pro motorové aplikace do 32A 15kW@440V. Je vybaven cívkou na střídavý proud a 240V 50Hz AC , 1NC vestavěným pomocným kontaktem, připojením napájení a ovládání pomocí šroubových svorek. Šířka 56 mm pro standardní provozní rychlost až 1800 cyklů za hodinu. Zajišťuje st | ks | 802.9814 | 802.9814 | 21,00 | https://www.biesse.cz/modulove-a-paticove-pristroje_c374924875137026/stykace-a-rele_c381775347976654 |  | 3606480361647 | LC1E3201U5 | Schneider Electric CZ, s.r.o. | 0 | Modulové a paticové přístroje | Stykače a relé | Stykače výkonové , ministykače a stykače pomocné
TE129440 | Stykač LC1E3210B5 1Z 32A 24V AC |  | Stykač Easy TeSys Control 3 póly pro motorové aplikace do 32A 15kW@440V. Je vybaven cívkou na střídavý proud a 24V 50Hz AC , 1NO vestavěným pomocným kontaktem, připojením napájení a ovládání pomocí šroubových svorek. Šířka 56 mm pro standardní provozní rychlost až 1800 cyklů za hodinu. Zajišťuje sta | ks | 802.9814 | 802.9814 | 21,00 | https://www.biesse.cz/modulove-a-paticove-pristroje_c374924875137026/stykace-a-rele_c381775347976654 |  | 3606480328770 | LC1E3210B5 | Schneider Electric CZ, s.r.o. | 0 | Modulové a paticové přístroje | Stykače a relé | Stykače výkonové , ministykače a stykače pomocné
TE129442 | Stykač LC1E3210BD 1Z 32A 24V DC |  |  | ks | 1026.2135 | 1026.2135 | 21,00 | https://www.biesse.cz/modulove-a-paticove-pristroje_c374924875137026/stykace-a-rele_c381775347976654 |  | 3606487144458 | LC1E3210BD | Schneider Electric CZ, s.r.o. | 0 | Modulové a paticové přístroje | Stykače a relé | Stykače výkonové , ministykače a stykače pomocné
TE129444 | Stykač LC1E3210F5 1Z 32A 110V AC |  | Stykač Easy TeSys Control 3 póly pro motorové aplikace do 32A 15kW@440V. Je vybaven cívkou na střídavý proud a 110V 50Hz AC , 1NO vestavěným pomocným kontaktem, připojením napájení a ovládání pomocí šroubových svorek. Šířka 56 mm pro standardní provozní rychlost až 1800 cyklů za hodinu. Zajišťuje st | ks | 764.5495 | 764.5495 | 21,00 | https://www.biesse.cz/modulove-a-paticove-pristroje_c374924875137026/stykace-a-rele_c381775347976654 |  | 3606480328794 | LC1E3210F5 | Schneider Electric CZ, s.r.o. | 0 | Modulové a paticové přístroje | Stykače a relé | Stykače výkonové , ministykače a stykače pomocné
TE129445 | Stykač LC1E3210F6 1Z 32A 110V AC |  | Stykač Easy TeSys Control 3 póly pro motorové aplikace do 32A 15kW@440V. Je vybaven cívkou na střídavý proud a 110V 60Hz AC , 1NO vestavěným pomocným kontaktem, připojením napájení a ovládání pomocí šroubových svorek. Šířka 56 mm pro standardní provozní rychlost až 1800 cyklů za hodinu. Zajišťuje st | ks | 764.5495 | 764.5495 | 21,00 | https://www.biesse.cz/modulove-a-paticove-pristroje_c374924875137026/stykace-a-rele_c381775347976654 |  | 3606480328862 | LC1E3210F6 | Schneider Electric CZ, s.r.o. | 0 | Modulové a paticové přístroje | Stykače a relé | Stykače výkonové , ministykače a stykače pomocné
TE129446 | Stykač LC1E3210F7 1Z 32A 110V AC |  | Stykač Easy TeSys Control 3 póly pro motorové aplikace do 32A 15kW@440V. Je vybaven cívkou na střídavý proud a 110V 50/60Hz AC , 1NO vestavěným pomocným kontaktem, připojením napájení a ovládání pomocí šroubových svorek. Šířka 56 mm pro standardní provozní rychlost až 1800 cyklů za hodinu. Zajišťuje | ks | 842.6398 | 842.6398 | 21,00 | https://www.biesse.cz/modulove-a-paticove-pristroje_c374924875137026/stykace-a-rele_c381775347976654 |  | 3606480650529 | LC1E3210F7 | Schneider Electric CZ, s.r.o. | 0 | Modulové a paticové přístroje | Stykače a relé | Stykače výkonové , ministykače a stykače pomocné
TE129447 | Stykač LC1E3210M5 1Z 32A 220V AC |  | Stykač Easy TeSys Control 3 póly pro motorové aplikace do 32A 15kW@440V. Je vybaven cívkou na střídavý proud a 220V 50Hz AC , 1NO vestavěným pomocným kontaktem, připojením napájení a ovládání pomocí šroubových svorek. Šířka 56 mm pro standardní provozní rychlost až 1800 cyklů za hodinu. Zajišťuje st | ks | 764.5495 | 764.5495 | 21,00 | https://www.biesse.cz/modulove-a-paticove-pristroje_c374924875137026/stykace-a-rele_c381775347976654 |  | 3606480328800 | LC1E3210M5 | Schneider Electric CZ, s.r.o. | 0 | Modulové a paticové přístroje | Stykače a relé | Stykače výkonové , ministykače a stykače pomocné
TE129448 | Stykač LC1E3210M6 1Z 32A 220V AC |  | Stykač Easy TeSys Control 3 póly pro motorové aplikace do 32A 15kW@440V. Je vybaven cívkou na střídavý proud a 220V 60Hz AC , 1NO vestavěným pomocným kontaktem, připojením napájení a ovládání pomocí šroubových svorek. Šířka 56 mm pro standardní provozní rychlost až 1800 cyklů za hodinu. Zajišťuje st | ks | 764.5495 | 764.5495 | 21,00 | https://www.biesse.cz/modulove-a-paticove-pristroje_c374924875137026/stykace-a-rele_c381775347976654 |  | 3606480328879 | LC1E3210M6 | Schneider Electric CZ, s.r.o. | 0 | Modulové a paticové přístroje | Stykače a relé | Stykače výkonové , ministykače a stykače pomocné
TE129449 | Stykač LC1E3210M7 1Z 32A 220V AC |  | Stykač Easy TeSys Control 3 póly pro motorové aplikace do 32A 15kW@440V. Je vybaven cívkou na střídavý proud a 220V 50/60Hz AC , 1NO vestavěným pomocným kontaktem, připojením napájení a ovládání pomocí šroubových svorek. Šířka 56 mm pro standardní provozní rychlost až 1800 cyklů za hodinu. Zajišťuje | ks | 842.6398 | 842.6398 | 21,00 | https://www.biesse.cz/modulove-a-paticove-pristroje_c374924875137026/stykace-a-rele_c381775347976654 |  | 3606480650536 | LC1E3210M7 | Schneider Electric CZ, s.r.o. | 0 | Modulové a paticové přístroje | Stykače a relé | Stykače výkonové , ministykače a stykače pomocné
TE129450 | Stykač LC1E3210N5 1Z 32A 415V AC |  | Stykač Easy TeSys Control 3 póly pro motorové aplikace do 32A 15kW@440V. Je vybaven cívkou na střídavý proud a 415V 50Hz AC , 1NO vestavěným pomocným kontaktem, připojením napájení a ovládání pomocí šroubových svorek. Šířka 56 mm pro standardní provozní rychlost až 1800 cyklů za hodinu. Zajišťuje st | ks | 841.0045 | 841.0045 | 21,00 | https://www.biesse.cz/modulove-a-paticove-pristroje_c374924875137026/stykace-a-rele_c381775347976654 |  | 3606480361746 | LC1E3210N5 | Schneider Electric CZ, s.r.o. | 0 | Modulové a paticové přístroje | Stykače a relé | Stykače výkonové , ministykače a stykače pomocné
TE129451 | Stykač LC1E3210P7 1Z 32A 230V AC |  |  | ks | 771.9088 | 771.9088 | 21,00 | https://www.biesse.cz/modulove-a-paticove-pristroje_c374924875137026/stykace-a-rele_c381775347976654 |  | 3606480894701 | LC1E3210P7 | Schneider Electric CZ, s.r.o. | 0 | Modulové a paticové přístroje | Stykače a relé | Stykače výkonové , ministykače a stykače pomocné
TE129452 | Stykač LC1E3210Q5 1Z 32A 380V AC |  | Stykač Easy TeSys Control 3 póly pro motorové aplikace do 32A 15kW@440V. Je vybaven cívkou na střídavý proud a 380V 50Hz AC , 1NO vestavěným pomocným kontaktem, připojením napájení a ovládání pomocí šroubových svorek. Šířka 56 mm pro standardní provozní rychlost až 1800 cyklů za hodinu. Zajišťuje st | ks | 882.7072 | 882.7072 | 21,00 | https://www.biesse.cz/modulove-a-paticove-pristroje_c374924875137026/stykace-a-rele_c381775347976654 |  | 3606480328824 | LC1E3210Q5 | Schneider Electric CZ, s.r.o. | 0 | Modulové a paticové přístroje | Stykače a relé | Stykače výkonové , ministykače a stykače pomocné
TE129453 | Stykač LC1E3210Q7 1Z 32A 380V AC |  | Stykač Easy TeSys Control 3 póly pro motorové aplikace do 32A 15kW@440V. Je vybaven cívkou na střídavý proud a 3805V 50/60Hz AC , 1NO vestavěným pomocným kontaktem, připojením napájení a ovládání pomocí šroubových svorek. Šířka 56 mm pro standardní provozní rychlost až 1800 cyklů za hodinu. Zajišťuj | ks | 926.8629 | 926.8629 | 21,00 | https://www.biesse.cz/modulove-a-paticove-pristroje_c374924875137026/stykace-a-rele_c381775347976654 |  | 3606480650543 | LC1E3210Q7 | Schneider Electric CZ, s.r.o. | 0 | Modulové a paticové přístroje | Stykače a relé | Stykače výkonové , ministykače a stykače pomocné
TE129454 | Stykač LC1E3210U5 1Z 32A 240V AC |  | Stykač Easy TeSys Control 3 póly pro motorové aplikace do 32A 15kW@440V. Je vybaven cívkou na střídavý proud a 240V 50Hz AC , 1NO vestavěným pomocným kontaktem, připojením napájení a ovládání pomocí šroubových svorek. Šířka 56 mm pro standardní provozní rychlost až 1800 cyklů za hodinu. Zajišťuje st | ks | 771.9088 | 771.9088 | 21,00 | https://www.biesse.cz/modulove-a-paticove-pristroje_c374924875137026/stykace-a-rele_c381775347976654 |  | 3606480361722 | LC1E3210U5 | Schneider Electric CZ, s.r.o. | 0 | Modulové a paticové přístroje | Stykače a relé | Stykače výkonové , ministykače a stykače pomocné
TE129455 | Stykač LC1E3801B7 1V 38A 24V AC |  | Stykač Easy TeSys Control 3 póly pro motorové aplikace do 38A 18.5kW@440V. Je vybaven cívkou na střídavý proud a 24V 50/60Hz AC , 1NC vestavěným pomocným kontaktem, připojením napájení a ovládání pomocí šroubových svorek. Šířka 56 mm pro standardní provozní rychlost až 1800 cyklů za hodinu. Zajišťuj | ks | 945.67 | 945.67 | 21,00 | https://www.biesse.cz/modulove-a-paticove-pristroje_c374924875137026/stykace-a-rele_c381775347976654 |  | 3606480650208 | LC1E3801B7 | Schneider Electric CZ, s.r.o. | 0 | Modulové a paticové přístroje | Stykače a relé | Stykače výkonové , ministykače a stykače pomocné
TE129456 | Stykač LC1E3801BD 1V 38A 24V DC |  |  | ks | 1243.3128 | 1243.3128 | 21,00 | https://www.biesse.cz/modulove-a-paticove-pristroje_c374924875137026/stykace-a-rele_c381775347976654 |  | 3606487144397 | LC1E3801BD | Schneider Electric CZ, s.r.o. | 0 | Modulové a paticové přístroje | Stykače a relé | Stykače výkonové , ministykače a stykače pomocné
TE129457 | Stykač LC1E3801E7 1V 38A 48V AC |  | Stykač Easy TeSys Control 3 póly pro motorové aplikace do 38A 18.5kW@440V. Je vybaven cívkou na střídavý proud a 48V 50/60Hz AC , 1NC vestavěným pomocným kontaktem, připojením napájení a ovládání pomocí šroubových svorek. Šířka 56 mm pro standardní provozní rychlost až 1800 cyklů za hodinu. Zajišťuj | ks | 1042.5675 | 1042.5675 | 21,00 | https://www.biesse.cz/modulove-a-paticove-pristroje_c374924875137026/stykace-a-rele_c381775347976654 |  | 3606480650215 | LC1E3801E7 | Schneider Electric CZ, s.r.o. | 0 | Modulové a paticové přístroje | Stykače a relé | Stykače výkonové , ministykače a stykače pomocné
TE129458 | Stykač LC1E3801F7 1V 38A 110V AC |  | Stykač Easy TeSys Control 3 póly pro motorové aplikace do 38A 18.5kW@440V. Je vybaven cívkou na střídavý proud a 110V 50/60Hz AC , 1NC vestavěným pomocným kontaktem, připojením napájení a ovládání pomocí šroubových svorek. Šířka 56 mm pro standardní provozní rychlost až 1800 cyklů za hodinu. Zajišťu | ks | 993.0967 | 993.0967 | 21,00 | https://www.biesse.cz/modulove-a-paticove-pristroje_c374924875137026/stykace-a-rele_c381775347976654 |  | 3606480650222 | LC1E3801F7 | Schneider Electric CZ, s.r.o. | 0 | Modulové a paticové přístroje | Stykače a relé | Stykače výkonové , ministykače a stykače pomocné
TE129459 | Stykač LC1E3801M5 1V 38A 220V AC |  | Stykač Easy TeSys Control 3 póly pro motorové aplikace do 38A 18.5kW@440V. Je vybaven cívkou na střídavý proud a 220V 50Hz AC , 1NC vestavěným pomocným kontaktem, připojením napájení a ovládání pomocí šroubových svorek. Šířka 56 mm pro standardní provozní rychlost až 1800 cyklů za hodinu. Zajišťuje | ks | 900.6966 | 900.6966 | 21,00 | https://www.biesse.cz/modulove-a-paticove-pristroje_c374924875137026/stykace-a-rele_c381775347976654 |  | 3606480328930 | LC1E3801M5 | Schneider Electric CZ, s.r.o. | 0 | Modulové a paticové přístroje | Stykače a relé | Stykače výkonové , ministykače a stykače pomocné
TE129460 | Stykač LC1E3801M7 1V 38A 220V AC |  | Stykač Easy TeSys Control 3 póly pro motorové aplikace do 38A 18.5kW@440V. Je vybaven cívkou na střídavý proud a 220V 50/60Hz AC , 1NC vestavěným pomocným kontaktem, připojením napájení a ovládání pomocí šroubových svorek. Šířka 56 mm pro standardní provozní rychlost až 1800 cyklů za hodinu. Zajišťu | ks | 993.0967 | 993.0967 | 21,00 | https://www.biesse.cz/modulove-a-paticove-pristroje_c374924875137026/stykace-a-rele_c381775347976654 |  | 3606480650239 | LC1E3801M7 | Schneider Electric CZ, s.r.o. | 0 | Modulové a paticové přístroje | Stykače a relé | Stykače výkonové , ministykače a stykače pomocné
TE129461 | Stykač LC1E3801N5 1V 38A 415V AC |  | Stykač Easy TeSys Control 3 póly pro motorové aplikace do 38A 18.5kW@440V. Je vybaven cívkou na střídavý proud a 415V 50Hz AC , 1NC vestavěným pomocným kontaktem, připojením napájení a ovládání pomocí šroubových svorek. Šířka 56 mm pro standardní provozní rychlost až 1800 cyklů za hodinu. Zajišťuje | ks | 990.6435 | 990.6435 | 21,00 | https://www.biesse.cz/modulove-a-paticove-pristroje_c374924875137026/stykace-a-rele_c381775347976654 |  | 3606480361821 | LC1E3801N5 | Schneider Electric CZ, s.r.o. | 0 | Modulové a paticové přístroje | Stykače a relé | Stykače výkonové , ministykače a stykače pomocné
TE129462 | Stykač LC1E3801U5 1V 38A 240V AC |  | Stykač Easy TeSys Control 3 póly pro motorové aplikace do 38A 18.5kW@440V. Je vybaven cívkou na střídavý proud a 240V 50Hz AC , 1NC vestavěným pomocným kontaktem, připojením napájení a ovládání pomocí šroubových svorek. Šířka 56 mm pro standardní provozní rychlost až 1800 cyklů za hodinu. Zajišťuje | ks | 945.67 | 945.67 | 21,00 | https://www.biesse.cz/modulove-a-paticove-pristroje_c374924875137026/stykace-a-rele_c381775347976654 |  | 3606480361807 | LC1E3801U5 | Schneider Electric CZ, s.r.o. | 0 | Modulové a paticové přístroje | Stykače a relé | Stykače výkonové , ministykače a stykače pomocné
TE129463 | Stykač LC1E3810B5 1Z 38A 24V AC |  | Stykač Easy TeSys Control 3 póly pro motorové aplikace do 38A 18.5kW@440V. Je vybaven cívkou na střídavý proud a 24V 50Hz AC , 1NO vestavěným pomocným kontaktem, připojením napájení a ovládání pomocí šroubových svorek. Šířka 56 mm pro standardní provozní rychlost až 1800 cyklů za hodinu. Zajišťuje s | ks | 945.67 | 945.67 | 21,00 | https://www.biesse.cz/modulove-a-paticove-pristroje_c374924875137026/stykace-a-rele_c381775347976654 |  | 3606480329036 | LC1E3810B5 | Schneider Electric CZ, s.r.o. | 0 | Modulové a paticové přístroje | Stykače a relé | Stykače výkonové , ministykače a stykače pomocné
TE129464 | Stykač LC1E3810B7 1Z 38A 24V AC |  | Stykač Easy TeSys Control 3 póly pro motorové aplikace do 38A 18.5kW@440V. Je vybaven cívkou na střídavý proud a 24V 50/60Hz AC , 1NO vestavěným pomocným kontaktem, připojením napájení a ovládání pomocí šroubových svorek. Šířka 56 mm pro standardní provozní rychlost až 1800 cyklů za hodinu. Zajišťuj | ks | 945.67 | 945.67 | 21,00 | https://www.biesse.cz/modulove-a-paticove-pristroje_c374924875137026/stykace-a-rele_c381775347976654 |  | 3606480650550 | LC1E3810B7 | Schneider Electric CZ, s.r.o. | 0 | Modulové a paticové přístroje | Stykače a relé | Stykače výkonové , ministykače a stykače pomocné
TE129466 | Stykač LC1E3810E7 1Z 38A 48V AC |  |  | ks | 1042.5675 | 1042.5675 | 21,00 | https://www.biesse.cz/modulove-a-paticove-pristroje_c374924875137026/stykace-a-rele_c381775347976654 |  | 3606480650567 | LC1E3810E7 | Schneider Electric CZ, s.r.o. | 0 | Modulové a paticové přístroje | Stykače a relé | Stykače výkonové , ministykače a stykače pomocné
TE129467 | Stykač LC1E3810F5 1Z 38A 110V AC |  | Stykač Easy TeSys Control 3 póly pro motorové aplikace do 38A 18.5kW@440V. Je vybaven cívkou na střídavý proud a 110V 50Hz AC , 1NO vestavěným pomocným kontaktem, připojením napájení a ovládání pomocí šroubových svorek. Šířka 56 mm pro standardní provozní rychlost až 1800 cyklů za hodinu. Zajišťuje | ks | 900.6966 | 900.6966 | 21,00 | https://www.biesse.cz/modulove-a-paticove-pristroje_c374924875137026/stykace-a-rele_c381775347976654 |  | 3606480329050 | LC1E3810F5 | Schneider Electric CZ, s.r.o. | 0 | Modulové a paticové přístroje | Stykače a relé | Stykače výkonové , ministykače a stykače pomocné
TE129469 | Stykač LC1E3810M5 1Z 38A 220V AC |  | Stykač Easy TeSys Control 3 póly pro motorové aplikace do 38A 18.5kW@440V. Je vybaven cívkou na střídavý proud a 220V 50Hz AC , 1NO vestavěným pomocným kontaktem, připojením napájení a ovládání pomocí šroubových svorek. Šířka 56 mm pro standardní provozní rychlost až 1800 cyklů za hodinu. Zajišťuje | ks | 900.6966 | 900.6966 | 21,00 | https://www.biesse.cz/modulove-a-paticove-pristroje_c374924875137026/stykace-a-rele_c381775347976654 |  | 3606480329067 | LC1E3810M5 | Schneider Electric CZ, s.r.o. | 0 | Modulové a paticové přístroje | Stykače a relé | Stykače výkonové , ministykače a stykače pomocné
TE129470 | Stykač LC1E3810M6 1Z 38A 220V AC |  | Stykač Easy TeSys Control 3 póly pro motorové aplikace do 38A 18.5kW@440V. Je vybaven cívkou na střídavý proud a 220V 60Hz AC , 1NO vestavěným pomocným kontaktem, připojením napájení a ovládání pomocí šroubových svorek. Šířka 56 mm pro standardní provozní rychlost až 1800 cyklů za hodinu. Zajišťuje | ks | 900.6966 | 900.6966 | 21,00 | https://www.biesse.cz/modulove-a-paticove-pristroje_c374924875137026/stykace-a-rele_c381775347976654 |  | 3606480329135 | LC1E3810M6 | Schneider Electric CZ, s.r.o. | 0 | Modulové a paticové přístroje | Stykače a relé | Stykače výkonové , ministykače a stykače pomocné
TE129471 | Stykač LC1E3810M7 1Z 38A 220V AC |  | Stykač Easy TeSys Control 3 póly pro motorové aplikace do 38A 18.5kW@440V. Je vybaven cívkou na střídavý proud a 220V 50/60Hz AC , 1NO vestavěným pomocným kontaktem, připojením napájení a ovládání pomocí šroubových svorek. Šířka 56 mm pro standardní provozní rychlost až 1800 cyklů za hodinu. Zajišťu | ks | 993.0967 | 993.0967 | 21,00 | https://www.biesse.cz/modulove-a-paticove-pristroje_c374924875137026/stykace-a-rele_c381775347976654 |  | 3606480650581 | LC1E3810M7 | Schneider Electric CZ, s.r.o. | 0 | Modulové a paticové přístroje | Stykače a relé | Stykače výkonové , ministykače a stykače pomocné
TE129472 | Stykač LC1E3810N5 1Z 38A 415V AC |  | Stykač Easy TeSys Control 3 póly pro motorové aplikace do 38A 18.5kW@440V. Je vybaven cívkou na střídavý proud a 415V 50Hz AC , 1NO vestavěným pomocným kontaktem, připojením napájení a ovládání pomocí šroubových svorek. Šířka 56 mm pro standardní provozní rychlost až 1800 cyklů za hodinu. Zajišťuje | ks | 990.6435 | 990.6435 | 21,00 | https://www.biesse.cz/modulove-a-paticove-pristroje_c374924875137026/stykace-a-rele_c381775347976654 |  | 3606480361906 | LC1E3810N5 | Schneider Electric CZ, s.r.o. | 0 | Modulové a paticové přístroje | Stykače a relé | Stykače výkonové , ministykače a stykače pomocné
TE129473 | Stykač LC1E3810P7 1Z 38A 230V AC |  |  | ks | 909.2824 | 909.2824 | 21,00 | https://www.biesse.cz/modulove-a-paticove-pristroje_c374924875137026/stykace-a-rele_c381775347976654 |  | 3606480894725 | LC1E3810P7 | Schneider Electric CZ, s.r.o. | 0 | Modulové a paticové přístroje | Stykače a relé | Stykače výkonové , ministykače a stykače pomocné
TE129475 | Stykač LC1E3810Q5 1Z 38A 380V AC |  | Stykač Easy TeSys Control 3 póly pro motorové aplikace do 38A 18.5kW@440V. Je vybaven cívkou na střídavý proud a 380V 50Hz AC , 1NO vestavěným pomocným kontaktem, připojením napájení a ovládání pomocí šroubových svorek. Šířka 56 mm pro standardní provozní rychlost až 1800 cyklů za hodinu. Zajišťuje | ks | 1040.1144 | 1040.1144 | 21,00 | https://www.biesse.cz/modulove-a-paticove-pristroje_c374924875137026/stykace-a-rele_c381775347976654 |  | 3606480329081 | LC1E3810Q5 | Schneider Electric CZ, s.r.o. | 0 | Modulové a paticové přístroje | Stykače a relé | Stykače výkonové , ministykače a stykače pomocné
TE129476 | Stykač LC1E3810U5 1Z 38A 240V AC |  | Stykač Easy TeSys Control 3 póly pro motorové aplikace do 38A 18.5kW@440V. Je vybaven cívkou na střídavý proud a 240V 50Hz AC , 1NO vestavěným pomocným kontaktem, připojením napájení a ovládání pomocí šroubových svorek. Šířka 56 mm pro standardní provozní rychlost až 1800 cyklů za hodinu. Zajišťuje | ks | 945.67 | 945.67 | 21,00 | https://www.biesse.cz/modulove-a-paticove-pristroje_c374924875137026/stykace-a-rele_c381775347976654 |  | 3606480361883 | LC1E3810U5 | Schneider Electric CZ, s.r.o. | 0 | Modulové a paticové přístroje | Stykače a relé | Stykače výkonové , ministykače a stykače pomocné
TE129477 | Stykač LC1E40004M7 4Z 60A 220V AC |  | Stykač Easy TeSys Control 4 póly pro aplikace kategorie AC-1 do 60A. Je vybaven cívkou na střídavý proud a 220V 50/60Hz AC , 4NO vestavěnými pomocnými kontakty, připojením napájení a ovládání pomocí šroubových svorek. Šířka 84.5 mm pro standardní provozní rychlost až 1200 cyklů za hodinu. Zajišťuje | ks | 2993.5997 | 2993.5997 | 21,00 | https://www.biesse.cz/modulove-a-paticove-pristroje_c374924875137026/stykace-a-rele_c381775347976654 |  | 3606480666520 | LC1E40004M7 | Schneider Electric CZ, s.r.o. | 0 | Modulové a paticové přístroje | Stykače a relé | Stykače výkonové , ministykače a stykače pomocné
TE129478 | Stykač LC1E40008M7 2Z+2V 60A 220V AC |  | Stykač Easy TeSys Control 4 póly pro aplikace kategorie AC-1 do 60A. Je vybaven cívkou na střídavý proud a 220V 50/60Hz AC , 2NO+2NC vestavěnými pomocnými kontakty, připojením napájení a ovládání pomocí šroubových svorek. Šířka 84.5 mm pro standardní provozní rychlost až 1200 cyklů za hodinu. Zajišť | ks | 2993.5997 | 2993.5997 | 21,00 | https://www.biesse.cz/modulove-a-paticove-pristroje_c374924875137026/stykace-a-rele_c381775347976654 |  | 3606480666612 | LC1E40008M7 | Schneider Electric CZ, s.r.o. | 0 | Modulové a paticové přístroje | Stykače a relé | Stykače výkonové , ministykače a stykače pomocné
TE129479 | Stykač LC1E400F7 400A 110V AC |  | Stykač Easy TeSys Control 3 póly pro motorové aplikace do 400A 250kW@440V. Je vybaven cívkou na střídavý proud a 110V 50/60Hz AC , bez vestavěného pomocného kontaktu, připojením napájení a ovládání pomocí šroubových svorek. Šířka 213 mm pro standardní provozní rychlost až 2400 cyklů za hodinu. Zajiš | ks | 16081.297 | 16081.297 | 21,00 | https://www.biesse.cz/modulove-a-paticove-pristroje_c374924875137026/stykace-a-rele_c381775347976654 |  | 3606480567575 | LC1E400F7 | Schneider Electric CZ, s.r.o. | 0 | Modulové a paticové přístroje | Stykače a relé | Stykače výkonové , ministykače a stykače pomocné
TE129482 | Stykač LC1E400Q7 400A 380V AC |  | Stykač Easy TeSys Control 3 póly pro motorové aplikace do 400A 250kW@440V. Je vybaven cívkou na střídavý proud a 380V 50/60Hz AC , bez vestavěného pomocného kontaktu, připojením napájení a ovládání pomocí šroubových svorek. Šířka 213 mm pro standardní provozní rychlost až 2400 cyklů za hodinu. Zajiš | ks | 17688.4864 | 17688.4864 | 21,00 | https://www.biesse.cz/modulove-a-paticove-pristroje_c374924875137026/stykace-a-rele_c381775347976654 |  | 3606480567605 | LC1E400Q7 | Schneider Electric CZ, s.r.o. | 0 | Modulové a paticové přístroje | Stykače a relé | Stykače výkonové , ministykače a stykače pomocné
TE129484 | Stykač LC1E40B5 1Z+1V 40A 24V AC |  | Stykač Easy TeSys Control 3 póly pro motorové aplikace do 40A 22kW@440V. Je vybaven cívkou na střídavý proud a 24V 50Hz AC , bez vestavěného pomocného kontaktu, připojením napájení a ovládání pomocí šroubových svorek. Šířka 75 mm pro standardní provozní rychlost až 1200 cyklů za hodinu. Zajišťuje st | ks | 1014.3569 | 1014.3569 | 21,00 | https://www.biesse.cz/modulove-a-paticove-pristroje_c374924875137026/stykace-a-rele_c381775347976654 |  | 3606480338878 | LC1E40B5 | Schneider Electric CZ, s.r.o. | 0 | Modulové a paticové přístroje | Stykače a relé | Stykače výkonové , ministykače a stykače pomocné
TE129485 | Stykač LC1E40B7 1Z+1V 40A 24V AC |  | Stykač Easy TeSys Control 3 póly pro motorové aplikace do 40A 22kW@440V. Je vybaven cívkou na střídavý proud a 24V 50/60Hz AC , bez vestavěného pomocného kontaktu, připojením napájení a ovládání pomocí šroubových svorek. Šířka 75 mm pro standardní provozní rychlost až 1200 cyklů za hodinu. Zajišťuje | ks | 1014.3569 | 1014.3569 | 21,00 | https://www.biesse.cz/modulove-a-paticove-pristroje_c374924875137026/stykace-a-rele_c381775347976654 |  | 3606480650604 | LC1E40B7 | Schneider Electric CZ, s.r.o. | 0 | Modulové a paticové přístroje | Stykače a relé | Stykače výkonové , ministykače a stykače pomocné
TE129486 | Stykač LC1E40BD 1Z+1V 40A 24V DC |  |  | ks | 1844.7312 | 1844.7312 | 21,00 | https://www.biesse.cz/modulove-a-paticove-pristroje_c374924875137026/stykace-a-rele_c381775347976654 |  | 3606487144472 | LC1E40BD | Schneider Electric CZ, s.r.o. | 0 | Modulové a paticové přístroje | Stykače a relé | Stykače výkonové , ministykače a stykače pomocné
TE129487 | Stykač LC1E40F5 1Z+1V 40A 110V AC |  | Stykač Easy TeSys Control 3 póly pro motorové aplikace do 40A 22kW@440V. Je vybaven cívkou na střídavý proud a 110V 50Hz AC , bez vestavěného pomocného kontaktu, připojením napájení a ovládání pomocí šroubových svorek. Šířka 75 mm pro standardní provozní rychlost až 1200 cyklů za hodinu. Zajišťuje s | ks | 966.1125 | 966.1125 | 21,00 | https://www.biesse.cz/modulove-a-paticove-pristroje_c374924875137026/stykace-a-rele_c381775347976654 |  | 3606480338892 | LC1E40F5 | Schneider Electric CZ, s.r.o. | 0 | Modulové a paticové přístroje | Stykače a relé | Stykače výkonové , ministykače a stykače pomocné
TE129488 | Stykač LC1E40F6 1Z+1V 40A 110V AC |  | Stykač Easy TeSys Control 3 póly pro motorové aplikace do 40A 22kW@440V. Je vybaven cívkou na střídavý proud a 110V 60Hz AC , bez vestavěného pomocného kontaktu, připojením napájení a ovládání pomocí šroubových svorek. Šířka 75 mm pro standardní provozní rychlost až 1200 cyklů za hodinu. Zajišťuje s | ks | 966.1125 | 966.1125 | 21,00 | https://www.biesse.cz/modulove-a-paticove-pristroje_c374924875137026/stykace-a-rele_c381775347976654 |  | 3606480338960 | LC1E40F6 | Schneider Electric CZ, s.r.o. | 0 | Modulové a paticové přístroje | Stykače a relé | Stykače výkonové , ministykače a stykače pomocné
TE129489 | Stykač LC1E40F7 1Z+1V 40A 110V AC |  | Stykač Easy TeSys Control 3 póly pro motorové aplikace do 40A 22kW@440V. Je vybaven cívkou na střídavý proud a 110V 50/60Hz AC , bez vestavěného pomocného kontaktu, připojením napájení a ovládání pomocí šroubových svorek. Šířka 75 mm pro standardní provozní rychlost až 1200 cyklů za hodinu. Zajišťuj | ks | 1024.5781 | 1024.5781 | 21,00 | https://www.biesse.cz/modulove-a-paticove-pristroje_c374924875137026/stykace-a-rele_c381775347976654 |  | 3606480650628 | LC1E40F7 | Schneider Electric CZ, s.r.o. | 0 | Modulové a paticové přístroje | Stykače a relé | Stykače výkonové , ministykače a stykače pomocné
TE129490 | Stykač LC1E40M5 1Z+1V 40A 220V AC |  | Stykač Easy TeSys Control 3 póly pro motorové aplikace do 40A 22kW@440V. Je vybaven cívkou na střídavý proud a 220V 50Hz AC , bez vestavěného pomocného kontaktu, připojením napájení a ovládání pomocí šroubových svorek. Šířka 75 mm pro standardní provozní rychlost až 1200 cyklů za hodinu. Zajišťuje s | ks | 928.9072 | 928.9072 | 21,00 | https://www.biesse.cz/modulove-a-paticove-pristroje_c374924875137026/stykace-a-rele_c381775347976654 |  | 3606480338908 | LC1E40M5 | Schneider Electric CZ, s.r.o. | 0 | Modulové a paticové přístroje | Stykače a relé | Stykače výkonové , ministykače a stykače pomocné
TE129491 | Stykač LC1E40M6 1Z+1V 40A 220V AC |  | Stykač Easy TeSys Control 3 póly pro motorové aplikace do 40A 22kW@440V. Je vybaven cívkou na střídavý proud a 220V 60Hz AC , bez vestavěného pomocného kontaktu, připojením napájení a ovládání pomocí šroubových svorek. Šířka 75 mm pro standardní provozní rychlost až 1200 cyklů za hodinu. Zajišťuje s | ks | 966.1125 | 966.1125 | 21,00 | https://www.biesse.cz/modulove-a-paticove-pristroje_c374924875137026/stykace-a-rele_c381775347976654 |  | 3606480338977 | LC1E40M6 | Schneider Electric CZ, s.r.o. | 0 | Modulové a paticové přístroje | Stykače a relé | Stykače výkonové , ministykače a stykače pomocné
TE129492 | Stykač LC1E40M7 1Z+1V 40A 220V AC |  | Stykač Easy TeSys Control 3 póly pro motorové aplikace do 40A 22kW@440V. Je vybaven cívkou na střídavý proud a 220V 50/60Hz AC , bez vestavěného pomocného kontaktu, připojením napájení a ovládání pomocí šroubových svorek. Šířka 75 mm pro standardní provozní rychlost až 1200 cyklů za hodinu. Zajišťuj | ks | 1065.4631 | 1065.4631 | 21,00 | https://www.biesse.cz/modulove-a-paticove-pristroje_c374924875137026/stykace-a-rele_c381775347976654 |  | 3606480650635 | LC1E40M7 | Schneider Electric CZ, s.r.o. | 0 | Modulové a paticové přístroje | Stykače a relé | Stykače výkonové , ministykače a stykače pomocné
TE129493 | Stykač LC1E40N5 1Z+1V 40A 415V AC |  | Stykač Easy TeSys Control 3 póly pro motorové aplikace do 40A 22kW@440V. Je vybaven cívkou na střídavý proud a 415V 50Hz AC , bez vestavěného pomocného kontaktu, připojením napájení a ovládání pomocí šroubových svorek. Šířka 75 mm pro standardní provozní rychlost až 1200 cyklů za hodinu. Zajišťuje s | ks | 1063.01 | 1063.01 | 21,00 | https://www.biesse.cz/modulove-a-paticove-pristroje_c374924875137026/stykace-a-rele_c381775347976654 |  | 3606480338939 | LC1E40N5 | Schneider Electric CZ, s.r.o. | 0 | Modulové a paticové přístroje | Stykače a relé | Stykače výkonové , ministykače a stykače pomocné
TE129494 | Stykač LC1E40P7 1Z+1V 40A 230V AC |  |  | ks | 1014.3569 | 1014.3569 | 21,00 | https://www.biesse.cz/modulove-a-paticove-pristroje_c374924875137026/stykace-a-rele_c381775347976654 |  | 3606480894732 | LC1E40P7 | Schneider Electric CZ, s.r.o. | 0 | Modulové a paticové přístroje | Stykače a relé | Stykače výkonové , ministykače a stykače pomocné
TE129495 | Stykač LC1E40Q5 1Z+1V 40A 380V AC |  | Stykač Easy TeSys Control 3 póly pro motorové aplikace do 40A 22kW@440V. Je vybaven cívkou na střídavý proud a 380V 50Hz AC , bez vestavěného pomocného kontaktu, připojením napájení a ovládání pomocí šroubových svorek. Šířka 75 mm pro standardní provozní rychlost až 1200 cyklů za hodinu. Zajišťuje s | ks | 1116.5694 | 1116.5694 | 21,00 | https://www.biesse.cz/modulove-a-paticove-pristroje_c374924875137026/stykace-a-rele_c381775347976654 |  | 3606480338922 | LC1E40Q5 | Schneider Electric CZ, s.r.o. | 0 | Modulové a paticové přístroje | Stykače a relé | Stykače výkonové , ministykače a stykače pomocné
TE129496 | Stykač LC1E40U5 1Z+1V 40A 240V AC |  | Stykač Easy TeSys Control 3 póly pro motorové aplikace do 40A 22kW@440V. Je vybaven cívkou na střídavý proud a 240V 50Hz AC , bez vestavěného pomocného kontaktu, připojením napájení a ovládání pomocí šroubových svorek. Šířka 75 mm pro standardní provozní rychlost až 1200 cyklů za hodinu. Zajišťuje s | ks | 975.5161 | 975.5161 | 21,00 | https://www.biesse.cz/modulove-a-paticove-pristroje_c374924875137026/stykace-a-rele_c381775347976654 |  | 3606480361968 | LC1E40U5 | Schneider Electric CZ, s.r.o. | 0 | Modulové a paticové přístroje | Stykače a relé | Stykače výkonové , ministykače a stykače pomocné
TE129497 | Stykač LC1E500F7 500A 110V AC |  | Stykač Easy TeSys Control 3 póly pro motorové aplikace do 500A 295kW@440V. Je vybaven cívkou na střídavý proud a 110V 50/60Hz AC , bez vestavěného pomocného kontaktu, připojením napájení a ovládání pomocí šroubových svorek. 233mm pro standardní provozní rychlost až 2400 cyklů za hodinu. Zajišťuje st | ks | 23568.9759 | 23568.9759 | 21,00 | https://www.biesse.cz/modulove-a-paticove-pristroje_c374924875137026/stykace-a-rele_c381775347976654 |  | 3606480567643 | LC1E500F7 | Schneider Electric CZ, s.r.o. | 0 | Modulové a paticové přístroje | Stykače a relé | Stykače výkonové , ministykače a stykače pomocné
TE129498 | Stykač LC1E500M7 500A 220V AC |  | Stykač Easy TeSys Control 3 póly pro motorové aplikace do 500A 295kW@440V. Je vybaven cívkou na střídavý proud a 220V 50/60Hz AC , bez vestavěného pomocného kontaktu, připojením napájení a ovládání pomocí šroubových svorek. 233mm pro standardní provozní rychlost až 2400 cyklů za hodinu. Zajišťuje st | ks | 23568.9759 | 23568.9759 | 21,00 | https://www.biesse.cz/modulove-a-paticove-pristroje_c374924875137026/stykace-a-rele_c381775347976654 |  | 3606480567650 | LC1E500M7 | Schneider Electric CZ, s.r.o. | 0 | Modulové a paticové přístroje | Stykače a relé | Stykače výkonové , ministykače a stykače pomocné
TE129500 | Stykač LC1E50B5 1Z+1V 50A 24V AC |  | Stykač Easy TeSys Control 3 póly pro motorové aplikace do 50A 30kW@440V. Je vybaven cívkou na střídavý proud a 24V 50Hz AC , bez vestavěného pomocného kontaktu, připojením napájení a ovládání pomocí šroubových svorek. Šířka 75 mm pro standardní provozní rychlost až 1200 cyklů za hodinu. Zajišťuje st | ks | 1206.9252 | 1206.9252 | 21,00 | https://www.biesse.cz/modulove-a-paticove-pristroje_c374924875137026/stykace-a-rele_c381775347976654 |  | 3606480339004 | LC1E50B5 | Schneider Electric CZ, s.r.o. | 0 | Modulové a paticové přístroje | Stykače a relé | Stykače výkonové , ministykače a stykače pomocné
TE129501 | Stykač LC1E50B7 1Z+1V 50A 24V AC |  | Stykač Easy TeSys Control 3 póly pro motorové aplikace do 50A 30kW@440V. Je vybaven cívkou na střídavý proud a 24V 50/60Hz AC , bez vestavěného pomocného kontaktu, připojením napájení a ovládání pomocí šroubových svorek. Šířka 75 mm pro standardní provozní rychlost až 1200 cyklů za hodinu. Zajišťuje | ks | 1206.9252 | 1206.9252 | 21,00 | https://www.biesse.cz/modulove-a-paticove-pristroje_c374924875137026/stykace-a-rele_c381775347976654 |  | 3606480650659 | LC1E50B7 | Schneider Electric CZ, s.r.o. | 0 | Modulové a paticové přístroje | Stykače a relé | Stykače výkonové , ministykače a stykače pomocné
TE129502 | Stykač LC1E50BD 1Z+1V 50A 24V DC |  |  | ks | 2111.3014 | 2111.3014 | 21,00 | https://www.biesse.cz/modulove-a-paticove-pristroje_c374924875137026/stykace-a-rele_c381775347976654 |  | 3606487144489 | LC1E50BD | Schneider Electric CZ, s.r.o. | 0 | Modulové a paticové přístroje | Stykače a relé | Stykače výkonové , ministykače a stykače pomocné
TE129503 | Stykač LC1E50F5 1Z+1V 50A 110V AC |  | Stykač Easy TeSys Control 3 póly pro motorové aplikace do 50A 30kW@440V. Je vybaven cívkou na střídavý proud a 48V 50Hz AC , bez vestavěného pomocného kontaktu, připojením napájení a ovládání pomocí šroubových svorek. Šířka 75 mm pro standardní provozní rychlost až 1200 cyklů za hodinu. Zajišťuje st | ks | 1148.8685 | 1148.8685 | 21,00 | https://www.biesse.cz/modulove-a-paticove-pristroje_c374924875137026/stykace-a-rele_c381775347976654 |  | 3606480339028 | LC1E50F5 | Schneider Electric CZ, s.r.o. | 0 | Modulové a paticové přístroje | Stykače a relé | Stykače výkonové , ministykače a stykače pomocné
TE129504 | Stykač LC1E50F6 1Z+1V 50A 110V AC |  | Stykač Easy TeSys Control 3 póly pro motorové aplikace do 50A 30kW@440V. Je vybaven cívkou na střídavý proud a 110V 60Hz AC , bez vestavěného pomocného kontaktu, připojením napájení a ovládání pomocí šroubových svorek. Šířka 75 mm pro standardní provozní rychlost až 1200 cyklů za hodinu. Zajišťuje s | ks | 1148.8685 | 1148.8685 | 21,00 | https://www.biesse.cz/modulove-a-paticove-pristroje_c374924875137026/stykace-a-rele_c381775347976654 |  | 3606480339097 | LC1E50F6 | Schneider Electric CZ, s.r.o. | 0 | Modulové a paticové přístroje | Stykače a relé | Stykače výkonové , ministykače a stykače pomocné
TE129505 | Stykač LC1E50F7 1Z+1V 50A 110V AC |  | Stykač Easy TeSys Control 3 póly pro motorové aplikace do 50A 30kW@440V. Je vybaven cívkou na střídavý proud a 110V 50/60Hz AC , bez vestavěného pomocného kontaktu, připojením napájení a ovládání pomocí šroubových svorek. Šířka 75 mm pro standardní provozní rychlost až 1200 cyklů za hodinu. Zajišťuj | ks | 1267.0261 | 1267.0261 | 21,00 | https://www.biesse.cz/modulove-a-paticove-pristroje_c374924875137026/stykace-a-rele_c381775347976654 |  | 3606480650673 | LC1E50F7 | Schneider Electric CZ, s.r.o. | 0 | Modulové a paticové přístroje | Stykače a relé | Stykače výkonové , ministykače a stykače pomocné
TE129506 | Stykač LC1E50M5 1Z+1V 50A 220V AC |  | Stykač Easy TeSys Control 3 póly pro motorové aplikace do 50A 30kW@440V. Je vybaven cívkou na střídavý proud a 220V 50Hz AC , bez vestavěného pomocného kontaktu, připojením napájení a ovládání pomocí šroubových svorek. Šířka 75 mm pro standardní provozní rychlost až 1200 cyklů za hodinu. Zajišťuje s | ks | 1148.8685 | 1148.8685 | 21,00 | https://www.biesse.cz/modulove-a-paticove-pristroje_c374924875137026/stykace-a-rele_c381775347976654 |  | 3606480339035 | LC1E50M5 | Schneider Electric CZ, s.r.o. | 0 | Modulové a paticové přístroje | Stykače a relé | Stykače výkonové , ministykače a stykače pomocné
TE129507 | Stykač LC1E50M6 1Z+1V 50A 220V AC |  | Stykač Easy TeSys Control 3 póly pro motorové aplikace do 50A 30kW@440V. Je vybaven cívkou na střídavý proud a 220V 60Hz AC , bez vestavěného pomocného kontaktu, připojením napájení a ovládání pomocí šroubových svorek. Šířka 75 mm pro standardní provozní rychlost až 1200 cyklů za hodinu. Zajišťuje s | ks | 1148.8685 | 1148.8685 | 21,00 | https://www.biesse.cz/modulove-a-paticove-pristroje_c374924875137026/stykace-a-rele_c381775347976654 |  | 3606480339103 | LC1E50M6 | Schneider Electric CZ, s.r.o. | 0 | Modulové a paticové přístroje | Stykače a relé | Stykače výkonové , ministykače a stykače pomocné
TE129508 | Stykač LC1E50M7 1Z+1V 50A 220V AC |  | Stykač Easy TeSys Control 3 póly pro motorové aplikace do 50A 30kW@440V. Je vybaven cívkou na střídavý proud a 220V 50/60Hz AC , bez vestavěného pomocného kontaktu, připojením napájení a ovládání pomocí šroubových svorek. Šířka 75 mm pro standardní provozní rychlost až 1200 cyklů za hodinu. Zajišťuj | ks | 1267.0261 | 1267.0261 | 21,00 | https://www.biesse.cz/modulove-a-paticove-pristroje_c374924875137026/stykace-a-rele_c381775347976654 |  | 3606480650680 | LC1E50M7 | Schneider Electric CZ, s.r.o. | 0 | Modulové a paticové přístroje | Stykače a relé | Stykače výkonové , ministykače a stykače pomocné
TE129509 | Stykač LC1E50N5 1Z+1V 50A 415V AC |  | Stykač Easy TeSys Control 3 póly pro motorové aplikace do 50A 30kW@440V. Je vybaven cívkou na střídavý proud a 415V 50Hz AC , bez vestavěného pomocného kontaktu, připojením napájení a ovládání pomocí šroubových svorek. Šířka 75 mm pro standardní provozní rychlost až 1200 cyklů za hodinu. Zajišťuje s | ks | 1264.573 | 1264.573 | 21,00 | https://www.biesse.cz/modulove-a-paticove-pristroje_c374924875137026/stykace-a-rele_c381775347976654 |  | 3606480362064 | LC1E50N5 | Schneider Electric CZ, s.r.o. | 0 | Modulové a paticové přístroje | Stykače a relé | Stykače výkonové , ministykače a stykače pomocné
TE129510 | Stykač LC1E50P7 1Z+1V 50A 230V AC |  |  | ks | 1206.9252 | 1206.9252 | 21,00 | https://www.biesse.cz/modulove-a-paticove-pristroje_c374924875137026/stykace-a-rele_c381775347976654 |  | 3606480894749 | LC1E50P7 | Schneider Electric CZ, s.r.o. | 0 | Modulové a paticové přístroje | Stykače a relé | Stykače výkonové , ministykače a stykače pomocné
TE129511 | Stykač LC1E50Q5 1Z+1V 50A 380V AC |  | Stykač Easy TeSys Control 3 póly pro motorové aplikace do 50A 30kW@440V. Je vybaven cívkou na střídavý proud a 380V 50Hz AC , bez vestavěného pomocného kontaktu, připojením napájení a ovládání pomocí šroubových svorek. Šířka 75 mm pro standardní provozní rychlost až 1200 cyklů za hodinu. Zajišťuje s | ks | 1327.5359 | 1327.5359 | 21,00 | https://www.biesse.cz/modulove-a-paticove-pristroje_c374924875137026/stykace-a-rele_c381775347976654 |  | 3606480339059 | LC1E50Q5 | Schneider Electric CZ, s.r.o. | 0 | Modulové a paticové přístroje | Stykače a relé | Stykače výkonové , ministykače a stykače pomocné
TE129512 | Stykač LC1E50U5 1Z+1V 50A 240V AC |  | Stykač Easy TeSys Control 3 póly pro motorové aplikace do 50A 30kW@440V. Je vybaven cívkou na střídavý proud a 240V 50Hz AC , bez vestavěného pomocného kontaktu, připojením napájení a ovládání pomocí šroubových svorek. Šířka 75 mm pro standardní provozní rychlost až 1200 cyklů za hodinu. Zajišťuje s | ks | 1160.3163 | 1160.3163 | 21,00 | https://www.biesse.cz/modulove-a-paticove-pristroje_c374924875137026/stykace-a-rele_c381775347976654 |  | 3606480362040 | LC1E50U5 | Schneider Electric CZ, s.r.o. | 0 | Modulové a paticové přístroje | Stykače a relé | Stykače výkonové , ministykače a stykače pomocné
TE129513 | Stykač LC1E630F7 630A 110V AC |  | Stykač Easy TeSys Control 3 póly pro motorové aplikace do 630A 400kW@440V. Je vybaven cívkou na střídavý proud a 110V 50/60Hz AC , bez vestavěného pomocného kontaktu, připojením napájení a ovládání pomocí šroubových svorek. Šířka 309 mm pro standardní provozní rychlost až 1200 cyklů za hodinu. Zajiš | ks | 35667.6652 | 35667.6652 | 21,00 | https://www.biesse.cz/modulove-a-paticove-pristroje_c374924875137026/stykace-a-rele_c381775347976654 |  | 3606480567711 | LC1E630F7 | Schneider Electric CZ, s.r.o. | 0 | Modulové a paticové přístroje | Stykače a relé | Stykače výkonové , ministykače a stykače pomocné
TE129514 | Stykač LC1E630M7 630A 220V AC |  | Stykač Easy TeSys Control 3 póly pro motorové aplikace do 630A 400kW@440V. Je vybaven cívkou na střídavý proud a 220V 50/60Hz AC , bez vestavěného pomocného kontaktu, připojením napájení a ovládání pomocí šroubových svorek. Šířka 309 mm pro standardní provozní rychlost až 1200 cyklů za hodinu. Zajiš | ks | 35667.6652 | 35667.6652 | 21,00 | https://www.biesse.cz/modulove-a-paticove-pristroje_c374924875137026/stykace-a-rele_c381775347976654 |  | 3606480567728 | LC1E630M7 | Schneider Electric CZ, s.r.o. | 0 | Modulové a paticové přístroje | Stykače a relé | Stykače výkonové , ministykače a stykače pomocné
TE129515 | Stykač LC1E630N7 630A 415V AC |  | Stykač Easy TeSys Control 3 póly pro motorové aplikace do 630A 400kW@440V. Je vybaven cívkou na střídavý proud a 415V 50/60Hz AC , bez vestavěného pomocného kontaktu, připojením napájení a ovládání pomocí šroubových svorek. Šířka 309 mm pro standardní provozní rychlost až 1200 cyklů za hodinu. Zajiš | ks | 37366.028 | 37366.028 | 21,00 | https://www.biesse.cz/modulove-a-paticove-pristroje_c374924875137026/stykace-a-rele_c381775347976654 |  | 3606480944420 | LC1E630N7 | Schneider Electric CZ, s.r.o. | 0 | Modulové a paticové přístroje | Stykače a relé | Stykače výkonové , ministykače a stykače pomocné
TE129516 | Stykač LC1E630Q7 630A 380V AC |  | Stykač Easy TeSys Control 3 póly pro motorové aplikace do 630A 400kW@440V. Je vybaven cívkou na střídavý proud a 380V 50/60Hz AC , bez vestavěného pomocného kontaktu, připojením napájení a ovládání pomocí šroubových svorek. Šířka 309 mm pro standardní provozní rychlost až 1200 cyklů za hodinu. Zajiš | ks | 39234.4726 | 39234.4726 | 21,00 | https://www.biesse.cz/modulove-a-paticove-pristroje_c374924875137026/stykace-a-rele_c381775347976654 |  | 3606480567742 | LC1E630Q7 | Schneider Electric CZ, s.r.o. | 0 | Modulové a paticové přístroje | Stykače a relé | Stykače výkonové , ministykače a stykače pomocné
TE129517 | Stykač LC1E630U7 630A 240V AC |  | Stykač Easy TeSys Control 3 póly pro motorové aplikace do 630A 400kW@440V. Je vybaven cívkou na střídavý proud a 240V 50/60Hz AC , bez vestavěného pomocného kontaktu, připojením napájení a ovládání pomocí šroubových svorek. Šířka 309 mm pro standardní provozní rychlost až 1200 cyklů za hodinu. Zajiš | ks | 32663.0265 | 32663.0265 | 21,00 | https://www.biesse.cz/modulove-a-paticove-pristroje_c374924875137026/stykace-a-rele_c381775347976654 |  | 3606480567735 | LC1E630U7 | Schneider Electric CZ, s.r.o. | 0 | Modulové a paticové přístroje | Stykače a relé | Stykače výkonové , ministykače a stykače pomocné
TE129518 | Stykač LC1E65004M7 4Z 80A 220V AC |  | Stykač Easy TeSys Control 4 póly pro aplikace kategorie AC-1 do 80A. Je vybaven cívkou na střídavý proud a 220V 50/60Hz AC , 4NO vestavěnými pomocnými kontakty, připojením napájení a ovládání pomocí šroubových svorek. Šířka 84.5 mm pro standardní provozní rychlost až 1200 cyklů za hodinu. Zajišťuje | ks | 3940.9051 | 3940.9051 | 21,00 | https://www.biesse.cz/modulove-a-paticove-pristroje_c374924875137026/stykace-a-rele_c381775347976654 |  | 3606480667329 | LC1E65004M7 | Schneider Electric CZ, s.r.o. | 0 | Modulové a paticové přístroje | Stykače a relé | Stykače výkonové , ministykače a stykače pomocné
TE129521 | Stykač LC1E65008F7 2Z+2V 80A 110V AC |  |  | ks | 3940.9051 | 3940.9051 | 21,00 | https://www.biesse.cz/modulove-a-paticove-pristroje_c374924875137026/stykace-a-rele_c381775347976654 |  | 3606480667404 | LC1E65008F7 | Schneider Electric CZ, s.r.o. | 0 | Modulové a paticové přístroje | Stykače a relé | Stykače výkonové , ministykače a stykače pomocné
TE129523 | Stykač LC1E65B5 1Z+1V 65A 24V AC |  | Stykač Easy TeSys Control 3 póly pro motorové aplikace do 65A 37kW@440V. Je vybaven cívkou na střídavý proud a 24V 50Hz AC , bez vestavěného pomocného kontaktu, připojením napájení a ovládání pomocí šroubových svorek. Šířka 75 mm pro standardní provozní rychlost až 1200 cyklů za hodinu. Zajišťuje st | ks | 1637.0354 | 1637.0354 | 21,00 | https://www.biesse.cz/modulove-a-paticove-pristroje_c374924875137026/stykace-a-rele_c381775347976654 |  | 3606480339134 | LC1E65B5 | Schneider Electric CZ, s.r.o. | 0 | Modulové a paticové přístroje | Stykače a relé | Stykače výkonové , ministykače a stykače pomocné
TE129524 | Stykač LC1E65B7 1Z+1V 65A 24V AC |  | Stykač Easy TeSys Control 3 póly pro motorové aplikace do 65A 37kW@440V. Je vybaven cívkou na střídavý proud a 24V 50/60Hz AC , bez vestavěného pomocného kontaktu, připojením napájení a ovládání pomocí šroubových svorek. Šířka 75 mm pro standardní provozní rychlost až 1200 cyklů za hodinu. Zajišťuje | ks | 1702.4514 | 1702.4514 | 21,00 | https://www.biesse.cz/modulove-a-paticove-pristroje_c374924875137026/stykace-a-rele_c381775347976654 |  | 3606480650703 | LC1E65B7 | Schneider Electric CZ, s.r.o. | 0 | Modulové a paticové přístroje | Stykače a relé | Stykače výkonové , ministykače a stykače pomocné
TE129525 | Stykač LC1E65BD 1Z+1V 65A 24V DC |  |  | ks | 2984.605 | 2984.605 | 21,00 | https://www.biesse.cz/modulove-a-paticove-pristroje_c374924875137026/stykace-a-rele_c381775347976654 |  | 3606487144496 | LC1E65BD | Schneider Electric CZ, s.r.o. | 0 | Modulové a paticové přístroje | Stykače a relé | Stykače výkonové , ministykače a stykače pomocné
TE129526 | Stykač LC1E65E7 1Z+1V 65A 48V AC |  | Stykač Easy TeSys Control 3 póly pro motorové aplikace do 65A 37kW@440V. Je vybaven cívkou na střídavý proud a 48V 50/60Hz AC , bez vestavěného pomocného kontaktu, připojením napájení a ovládání pomocí šroubových svorek. Šířka 75 mm pro standardní provozní rychlost až 1200 cyklů za hodinu. Zajišťuje | ks | 1877.0304 | 1877.0304 | 21,00 | https://www.biesse.cz/modulove-a-paticove-pristroje_c374924875137026/stykace-a-rele_c381775347976654 |  | 3606480650710 | LC1E65E7 | Schneider Electric CZ, s.r.o. | 0 | Modulové a paticové přístroje | Stykače a relé | Stykače výkonové , ministykače a stykače pomocné
TE129527 | Stykač LC1E65F5 1Z+1V 65A 110V AC |  | Stykač Easy TeSys Control 3 póly pro motorové aplikace do 65A 37kW@440V. Je vybaven cívkou na střídavý proud a 110V 50Hz AC , bez vestavěného pomocného kontaktu, připojením napájení a ovládání pomocí šroubových svorek. Šířka 75 mm pro standardní provozní rychlost až 1200 cyklů za hodinu. Zajišťuje s | ks | 1621.9079 | 1621.9079 | 21,00 | https://www.biesse.cz/modulove-a-paticove-pristroje_c374924875137026/stykace-a-rele_c381775347976654 |  | 3606480339158 | LC1E65F5 | Schneider Electric CZ, s.r.o. | 0 | Modulové a paticové přístroje | Stykače a relé | Stykače výkonové , ministykače a stykače pomocné
TE129528 | Stykač LC1E65F7 1Z+1V 65A 110V AC |  | Stykač Easy TeSys Control 3 póly pro motorové aplikace do 65A 37kW@440V. Je vybaven cívkou na střídavý proud a 110V 50/60Hz AC , bez vestavěného pomocného kontaktu, připojením napájení a ovládání pomocí šroubových svorek. Šířka 75 mm pro standardní provozní rychlost až 1200 cyklů za hodinu. Zajišťuj | ks | 1787.4922 | 1787.4922 | 21,00 | https://www.biesse.cz/modulove-a-paticove-pristroje_c374924875137026/stykace-a-rele_c381775347976654 |  | 3606480650727 | LC1E65F7 | Schneider Electric CZ, s.r.o. | 0 | Modulové a paticové přístroje | Stykače a relé | Stykače výkonové , ministykače a stykače pomocné
TE129529 | Stykač LC1E65M5 1Z+1V 65A 220V AC |  | Stykač Easy TeSys Control 3 póly pro motorové aplikace do 65A 37kW@440V. Je vybaven cívkou na střídavý proud a 220V 50Hz AC , bez vestavěného pomocného kontaktu, připojením napájení a ovládání pomocí šroubových svorek. Šířka 75 mm pro standardní provozní rychlost až 1200 cyklů za hodinu. Zajišťuje s | ks | 1621.9079 | 1621.9079 | 21,00 | https://www.biesse.cz/modulove-a-paticove-pristroje_c374924875137026/stykace-a-rele_c381775347976654 |  | 3606480339165 | LC1E65M5 | Schneider Electric CZ, s.r.o. | 0 | Modulové a paticové přístroje | Stykače a relé | Stykače výkonové , ministykače a stykače pomocné
TE129530 | Stykač LC1E65M7 1Z+1V 65A 220V AC |  | Stykač Easy TeSys Control 3 póly pro motorové aplikace do 65A 37kW@440V. Je vybaven cívkou na střídavý proud a 220V 50/60Hz AC , bez vestavěného pomocného kontaktu, připojením napájení a ovládání pomocí šroubových svorek. Šířka 75 mm pro standardní provozní rychlost až 1200 cyklů za hodinu. Zajišťuj | ks | 1787.4922 | 1787.4922 | 21,00 | https://www.biesse.cz/modulove-a-paticove-pristroje_c374924875137026/stykace-a-rele_c381775347976654 |  | 3606480650734 | LC1E65M7 | Schneider Electric CZ, s.r.o. | 0 | Modulové a paticové přístroje | Stykače a relé | Stykače výkonové , ministykače a stykače pomocné
TE129531 | Stykač LC1E65N5 1Z+1V 65A 415V AC |  | Stykač Easy TeSys Control 3 póly pro motorové aplikace do 65A 37kW@440V. Je vybaven cívkou na střídavý proud a 415V 50Hz AC , bez vestavěného pomocného kontaktu, připojením napájení a ovládání pomocí šroubových svorek. Šířka 75 mm pro standardní provozní rychlost až 1200 cyklů za hodinu. Zajišťuje s | ks | 1783.4037 | 1783.4037 | 21,00 | https://www.biesse.cz/modulove-a-paticove-pristroje_c374924875137026/stykace-a-rele_c381775347976654 |  | 3606480362149 | LC1E65N5 | Schneider Electric CZ, s.r.o. | 0 | Modulové a paticové přístroje | Stykače a relé | Stykače výkonové , ministykače a stykače pomocné
TE129532 | Stykač LC1E65P7 1Z+1V 65A 230V AC |  | Stykač Easy TeSys Control 3 póly pro motorové aplikace do 65A 37kW@440V. Je vybaven cívkou na střídavý proud a 24V 50Hz AC , bez vestavěného pomocného kontaktu, připojením napájení a ovládání pomocí šroubových svorek. Šířka 75 mm pro standardní provozní rychlost až 1200 cyklů za hodinu. Zajišťuje st | ks | 1637.0354 | 1637.0354 | 21,00 | https://www.biesse.cz/modulove-a-paticove-pristroje_c374924875137026/stykace-a-rele_c381775347976654 |  | 3606480894756 | LC1E65P7 | Schneider Electric CZ, s.r.o. | 0 | Modulové a paticové přístroje | Stykače a relé | Stykače výkonové , ministykače a stykače pomocné
TE129533 | Stykač LC1E65Q5 1Z+1V 65A 380V AC |  | Stykač Easy TeSys Control 3 póly pro motorové aplikace do 65A 37kW@440V. Je vybaven cívkou na střídavý proud a 24V 50Hz AC , bez vestavěného pomocného kontaktu, připojením napájení a ovládání pomocí šroubových svorek. Šířka 75 mm pro standardní provozní rychlost až 1200 cyklů za hodinu. Zajišťuje st | ks | 1872.533 | 1872.533 | 21,00 | https://www.biesse.cz/modulove-a-paticove-pristroje_c374924875137026/stykace-a-rele_c381775347976654 |  | 3606480339189 | LC1E65Q5 | Schneider Electric CZ, s.r.o. | 0 | Modulové a paticové přístroje | Stykače a relé | Stykače výkonové , ministykače a stykače pomocné
TE129534 | Stykač LC1E65Q7 1Z+1V 65A 380V AC |  | Stykač Easy TeSys Control 3 póly pro motorové aplikace do 65A 37kW@440V. Je vybaven cívkou na střídavý proud a 24V 50Hz AC , bez vestavěného pomocného kontaktu, připojením napájení a ovládání pomocí šroubových svorek. Šířka 75 mm pro standardní provozní rychlost až 1200 cyklů za hodinu. Zajišťuje st | ks | 1966.1596 | 1966.1596 | 21,00 | https://www.biesse.cz/modulove-a-paticove-pristroje_c374924875137026/stykace-a-rele_c381775347976654 |  | 3606480650741 | LC1E65Q7 | Schneider Electric CZ, s.r.o. | 0 | Modulové a paticové přístroje | Stykače a relé | Stykače výkonové , ministykače a stykače pomocné
TE129535 | Stykač LC1E65U5 1Z+1V 65A 240V AC |  |  | ks | 1819.7913 | 1819.7913 | 21,00 | https://www.biesse.cz/modulove-a-paticove-pristroje_c374924875137026/stykace-a-rele_c381775347976654 |  | 3606480362125 | LC1E65U5 | Schneider Electric CZ, s.r.o. | 0 | Modulové a paticové přístroje | Stykače a relé | Stykače výkonové , ministykače a stykače pomocné
TE129536 | Stykač LC1E80004M7 4Z 100A 220V AC |  | Stykač Easy TeSys Control 4 póly pro aplikace kategorie AC-1 do 100A. Je vybaven cívkou na střídavý proud a 220V 50/60Hz AC , 4NO vestavěnými pomocnými kontakty, připojením napájení a ovládání pomocí šroubových svorek. Šířka 95.5 mm pro standardní provozní rychlost až 1200 cyklů za hodinu. Zajišťuje | ks | 5239.0039 | 5239.0039 | 21,00 | https://www.biesse.cz/modulove-a-paticove-pristroje_c374924875137026/stykace-a-rele_c381775347976654 |  | 3606480667725 | LC1E80004M7 | Schneider Electric CZ, s.r.o. | 0 | Modulové a paticové přístroje | Stykače a relé | Stykače výkonové , ministykače a stykače pomocné
TE129541 | Stykač LC1E80B5 1Z+1V 80A 24V AC |  | Stykač Easy TeSys Control 3 póly pro motorové aplikace do 80A 45kW@440V. Je vybaven cívkou na střídavý proud a 24V 50Hz AC , bez vestavěného pomocného kontaktu, připojením napájení a ovládání pomocí šroubových svorek. Šířka 85 mm pro standardní provozní rychlost až 1200 cyklů za hodinu. Zajišťuje st | ks | 2315.7264 | 2315.7264 | 21,00 | https://www.biesse.cz/modulove-a-paticove-pristroje_c374924875137026/stykace-a-rele_c381775347976654 |  | 3606480339264 | LC1E80B5 | Schneider Electric CZ, s.r.o. | 0 | Modulové a paticové přístroje | Stykače a relé | Stykače výkonové , ministykače a stykače pomocné
TE129542 | Stykač LC1E80B7 1Z+1V 80A 24V AC |  | Stykač Easy TeSys Control 3 póly pro motorové aplikace do 80A 45kW@440V. Je vybaven cívkou na střídavý proud a 24V 50/60Hz AC , bez vestavěného pomocného kontaktu, připojením napájení a ovládání pomocí šroubových svorek. Šířka 85 mm pro standardní provozní rychlost až 1200 cyklů za hodinu. Zajišťuje | ks | 2315.7264 | 2315.7264 | 21,00 | https://www.biesse.cz/modulove-a-paticove-pristroje_c374924875137026/stykace-a-rele_c381775347976654 |  | 3606480650758 | LC1E80B7 | Schneider Electric CZ, s.r.o. | 0 | Modulové a paticové přístroje | Stykače a relé | Stykače výkonové , ministykače a stykače pomocné
TE129543 | Stykač LC1E80BD 1Z+1V 80A 24V DC |  |  | ks | 4154.7337 | 4154.7337 | 21,00 | https://www.biesse.cz/modulove-a-paticove-pristroje_c374924875137026/stykace-a-rele_c381775347976654 |  | 3606487144502 | LC1E80BD | Schneider Electric CZ, s.r.o. | 0 | Modulové a paticové přístroje | Stykače a relé | Stykače výkonové , ministykače a stykače pomocné
TE129544 | Stykač LC1E80E7 1Z+1V 80A 48V AC |  | Stykač Easy TeSys Control 3 póly pro motorové aplikace do 80A 45kW@440V. Je vybaven cívkou na střídavý proud a 48V 50/60Hz AC , bez vestavěného pomocného kontaktu, připojením napájení a ovládání pomocí šroubových svorek. Šířka 85 mm pro standardní provozní rychlost až 1200 cyklů za hodinu. Zajišťuje | ks | 2552.8594 | 2552.8594 | 21,00 | https://www.biesse.cz/modulove-a-paticove-pristroje_c374924875137026/stykace-a-rele_c381775347976654 |  | 3606480650765 | LC1E80E7 | Schneider Electric CZ, s.r.o. | 0 | Modulové a paticové přístroje | Stykače a relé | Stykače výkonové , ministykače a stykače pomocné
TE129545 | Stykač LC1E80F5 1Z+1V 80A 110V AC |  | Stykač Easy TeSys Control 3 póly pro motorové aplikace do 80A 45kW@440V. Je vybaven cívkou na střídavý proud a 110V 50Hz AC , bez vestavěného pomocného kontaktu, připojením napájení a ovládání pomocí šroubových svorek. Šířka 85 mm pro standardní provozní rychlost až 1200 cyklů za hodinu. Zajišťuje s | ks | 2206.1546 | 2206.1546 | 21,00 | https://www.biesse.cz/modulove-a-paticove-pristroje_c374924875137026/stykace-a-rele_c381775347976654 |  | 3606480339288 | LC1E80F5 | Schneider Electric CZ, s.r.o. | 0 | Modulové a paticové přístroje | Stykače a relé | Stykače výkonové , ministykače a stykače pomocné
TE129546 | Stykač LC1E80F7 1Z+1V 80A 110V AC |  | Stykač Easy TeSys Control 3 póly pro motorové aplikace do 80A 45kW@440V. Je vybaven cívkou na střídavý proud a 110V 50/60Hz AC , bez vestavěného pomocného kontaktu, připojením napájení a ovládání pomocí šroubových svorek. Šířka 85 mm pro standardní provozní rychlost až 1200 cyklů za hodinu. Zajišťuj | ks | 2432.2486 | 2432.2486 | 21,00 | https://www.biesse.cz/modulove-a-paticove-pristroje_c374924875137026/stykace-a-rele_c381775347976654 |  | 3606480650772 | LC1E80F7 | Schneider Electric CZ, s.r.o. | 0 | Modulové a paticové přístroje | Stykače a relé | Stykače výkonové , ministykače a stykače pomocné
TE129547 | Stykač LC1E80M5 1Z+1V 80A 220V AC |  | Stykač Easy TeSys Control 3 póly pro motorové aplikace do 80A 45kW@440V. Je vybaven cívkou na střídavý proud a 220V 50Hz AC , bez vestavěného pomocného kontaktu, připojením napájení a ovládání pomocí šroubových svorek. Šířka 85 mm pro standardní provozní rychlost až 1200 cyklů za hodinu. Zajišťuje s | ks | 2206.1546 | 2206.1546 | 21,00 | https://www.biesse.cz/modulove-a-paticove-pristroje_c374924875137026/stykace-a-rele_c381775347976654 |  | 3606480339295 | LC1E80M5 | Schneider Electric CZ, s.r.o. | 0 | Modulové a paticové přístroje | Stykače a relé | Stykače výkonové , ministykače a stykače pomocné
TE129548 | Stykač LC1E80M6 1Z+1V 80A 220V AC |  | Stykač Easy TeSys Control 3 póly pro motorové aplikace do 80A 45kW@440V. Je vybaven cívkou na střídavý proud a 220V 60Hz AC , bez vestavěného pomocného kontaktu, připojením napájení a ovládání pomocí šroubových svorek. Šířka 85 mm pro standardní provozní rychlost až 1200 cyklů za hodinu. Zajišťuje s | ks | 2206.1546 | 2206.1546 | 21,00 | https://www.biesse.cz/modulove-a-paticove-pristroje_c374924875137026/stykace-a-rele_c381775347976654 |  | 3606480339363 | LC1E80M6 | Schneider Electric CZ, s.r.o. | 0 | Modulové a paticové přístroje | Stykače a relé | Stykače výkonové , ministykače a stykače pomocné
TE129549 | Stykač LC1E80M7 1Z+1V 80A 220V AC |  | Stykač Easy TeSys Control 3 póly pro motorové aplikace do 80A 45kW@440V. Je vybaven cívkou na střídavý proud a 220V 50/60Hz AC , bez vestavěného pomocného kontaktu, připojením napájení a ovládání pomocí šroubových svorek. Šířka 85 mm pro standardní provozní rychlost až 1200 cyklů za hodinu. Zajišťuj | ks | 2432.2486 | 2432.2486 | 21,00 | https://www.biesse.cz/modulove-a-paticove-pristroje_c374924875137026/stykace-a-rele_c381775347976654 |  | 3606480650789 | LC1E80M7 | Schneider Electric CZ, s.r.o. | 0 | Modulové a paticové přístroje | Stykače a relé | Stykače výkonové , ministykače a stykače pomocné
TE129550 | Stykač LC1E80N5 1Z+1V 80A 415V AC |  | Stykač Easy TeSys Control 3 póly pro motorové aplikace do 80A 45kW@440V. Je vybaven cívkou na střídavý proud a 415V 50Hz AC , bez vestavěného pomocného kontaktu, připojením napájení a ovládání pomocí šroubových svorek. Šířka 85 mm pro standardní provozní rychlost až 1200 cyklů za hodinu. Zajišťuje s | ks | 2426.1159 | 2426.1159 | 21,00 | https://www.biesse.cz/modulove-a-paticove-pristroje_c374924875137026/stykace-a-rele_c381775347976654 |  | 3606480362224 | LC1E80N5 | Schneider Electric CZ, s.r.o. | 0 | Modulové a paticové přístroje | Stykače a relé | Stykače výkonové , ministykače a stykače pomocné
TE129551 | Stykač LC1E80P7 1Z+1V 80A 230V AC |  |  | ks | 2226.5971 | 2226.5971 | 21,00 | https://www.biesse.cz/modulove-a-paticove-pristroje_c374924875137026/stykace-a-rele_c381775347976654 |  | 3606480894763 | LC1E80P7 | Schneider Electric CZ, s.r.o. | 0 | Modulové a paticové přístroje | Stykače a relé | Stykače výkonové , ministykače a stykače pomocné
TE129552 | Stykač LC1E80Q5 1Z+1V 80A 380V AC |  | Stykač Easy TeSys Control 3 póly pro motorové aplikace do 80A 45kW@440V. Je vybaven cívkou na střídavý proud a 380V 50Hz AC , bez vestavěného pomocného kontaktu, připojením napájení a ovládání pomocí šroubových svorek. Šířka 85 mm pro standardní provozní rychlost až 1200 cyklů za hodinu. Zajišťuje s | ks | 2547.9532 | 2547.9532 | 21,00 | https://www.biesse.cz/modulove-a-paticove-pristroje_c374924875137026/stykace-a-rele_c381775347976654 |  | 3606480339318 | LC1E80Q5 | Schneider Electric CZ, s.r.o. | 0 | Modulové a paticové přístroje | Stykače a relé | Stykače výkonové , ministykače a stykače pomocné
TE129553 | Stykač LC1E80U5 1Z+1V 80A 240V AC |  | Stykač Easy TeSys Control 3 póly pro motorové aplikace do 80A 45kW@440V. Je vybaven cívkou na střídavý proud a 240V 50Hz AC , bez vestavěného pomocného kontaktu, připojením napájení a ovládání pomocí šroubových svorek. Šířka 85 mm pro standardní provozní rychlost až 1200 cyklů za hodinu. Zajišťuje s | ks | 2226.5971 | 2226.5971 | 21,00 | https://www.biesse.cz/modulove-a-paticove-pristroje_c374924875137026/stykace-a-rele_c381775347976654 |  | 3606480362200 | LC1E80U5 | Schneider Electric CZ, s.r.o. | 0 | Modulové a paticové přístroje | Stykače a relé | Stykače výkonové , ministykače a stykače pomocné
TE129557 | Stykač LC1E95004P7 4Z 125A 230V AC |  | Stykač Easy TeSys Control 4 póly pro aplikace kategorie AC-1 do 125A. Je vybaven cívkou na střídavý proud a 230V 50/60Hz AC , 4NO vestavěnými pomocnými kontakty, připojením napájení a ovládání pomocí šroubových svorek. Šířka 95.5 mm pro standardní provozní rychlost až 1200 cyklů za hodinu. Zajišťuje | ks | 5604.107 | 5604.107 | 21,00 | https://www.biesse.cz/modulove-a-paticove-pristroje_c374924875137026/stykace-a-rele_c381775347976654 |  | 3606480668135 | LC1E95004P7 | Schneider Electric CZ, s.r.o. | 0 | Modulové a paticové přístroje | Stykače a relé | Stykače výkonové , ministykače a stykače pomocné
TE129561 | Stykač LC1E95008P7 2Z+2V 125A 230V AC |  | Stykač Easy TeSys Control 4 póly pro aplikace kategorie AC-1 do 125A. Je vybaven cívkou na střídavý proud a 230V 50/60Hz AC , 2NO+2NC vestavěnými pomocnými kontakty, připojením napájení a ovládání pomocí šroubových svorek. Šířka 95.5 mm pro standardní provozní rychlost až 1200 cyklů za hodinu. Zajiš | ks | 8405.5471 | 8405.5471 | 21,00 | https://www.biesse.cz/modulove-a-paticove-pristroje_c374924875137026/stykace-a-rele_c381775347976654 |  | 3606480668227 | LC1E95008P7 | Schneider Electric CZ, s.r.o. | 0 | Modulové a paticové přístroje | Stykače a relé | Stykače výkonové , ministykače a stykače pomocné
TE129562 | Stykač LC1E95B5 1Z+1V 95A 24V AC |  | Stykač Easy TeSys Control 3 póly pro motorové aplikace do 95A 45kW@440V. Je vybaven cívkou na střídavý proud a 24V 50Hz AC , bez vestavěného pomocného kontaktu, připojením napájení a ovládání pomocí šroubových svorek. Šířka 85 mm pro standardní provozní rychlost až 1200 cyklů za hodinu. Zajišťuje st | ks | 2932.2722 | 2932.2722 | 21,00 | https://www.biesse.cz/modulove-a-paticove-pristroje_c374924875137026/stykace-a-rele_c381775347976654 |  | 3606480339394 | LC1E95B5 | Schneider Electric CZ, s.r.o. | 0 | Modulové a paticové přístroje | Stykače a relé | Stykače výkonové , ministykače a stykače pomocné
TE129563 | Stykač LC1E95B7 1Z+1V 95A 24V AC |  | Stykač Easy TeSys Control 3 póly pro motorové aplikace do 95A 45kW@440V. Je vybaven cívkou na střídavý proud a 24V 50/60Hz AC , bez vestavěného pomocného kontaktu, připojením napájení a ovládání pomocí šroubových svorek. Šířka 85 mm pro standardní provozní rychlost až 1200 cyklů za hodinu. Zajišťuje | ks | 2932.2722 | 2932.2722 | 21,00 | https://www.biesse.cz/modulove-a-paticove-pristroje_c374924875137026/stykace-a-rele_c381775347976654 |  | 3606480650802 | LC1E95B7 | Schneider Electric CZ, s.r.o. | 0 | Modulové a paticové přístroje | Stykače a relé | Stykače výkonové , ministykače a stykače pomocné
TE129564 | Stykač LC1E95BD 1Z+1V 95A 24V DC |  |  | ks | 5131.0675 | 5131.0675 | 21,00 | https://www.biesse.cz/modulove-a-paticove-pristroje_c374924875137026/stykace-a-rele_c381775347976654 |  | 3606487144519 | LC1E95BD | Schneider Electric CZ, s.r.o. | 0 | Modulové a paticové přístroje | Stykače a relé | Stykače výkonové , ministykače a stykače pomocné
TE129565 | Stykač LC1E95E7 1Z+1V 95A 48V AC |  | Stykač Easy TeSys Control 3 póly pro motorové aplikace do 95A 45kW@440V. Je vybaven cívkou na střídavý proud a 48V 50/60Hz AC , bez vestavěného pomocného kontaktu, připojením napájení a ovládání pomocí šroubových svorek. Šířka 85 mm pro standardní provozní rychlost až 1200 cyklů za hodinu. Zajišťuje | ks | 3232.3681 | 3232.3681 | 21,00 | https://www.biesse.cz/modulove-a-paticove-pristroje_c374924875137026/stykace-a-rele_c381775347976654 |  | 3606480650819 | LC1E95E7 | Schneider Electric CZ, s.r.o. | 0 | Modulové a paticové přístroje | Stykače a relé | Stykače výkonové , ministykače a stykače pomocné
TE129566 | Stykač LC1E95F5 1Z+1V 95A 110V AC |  | Stykač Easy TeSys Control 3 póly pro motorové aplikace do 95A 45kW@440V. Je vybaven cívkou na střídavý proud a 110V 50Hz AC , bez vestavěného pomocného kontaktu, připojením napájení a ovládání pomocí šroubových svorek. Šířka 85 mm pro standardní provozní rychlost až 1200 cyklů za hodinu. Zajišťuje s | ks | 2792.8544 | 2792.8544 | 21,00 | https://www.biesse.cz/modulove-a-paticove-pristroje_c374924875137026/stykace-a-rele_c381775347976654 |  | 3606480339417 | LC1E95F5 | Schneider Electric CZ, s.r.o. | 0 | Modulové a paticové přístroje | Stykače a relé | Stykače výkonové , ministykače a stykače pomocné
TE129567 | Stykač LC1E95F7 1Z+1V 95A 110V AC |  | Stykač Easy TeSys Control 3 póly pro motorové aplikace do 95A 45kW@440V. Je vybaven cívkou na střídavý proud a 110V 50/60Hz AC , bez vestavěného pomocného kontaktu, připojením napájení a ovládání pomocí šroubových svorek. Šířka 85 mm pro standardní provozní rychlost až 1200 cyklů za hodinu. Zajišťuj | ks | 3078.6405 | 3078.6405 | 21,00 | https://www.biesse.cz/modulove-a-paticove-pristroje_c374924875137026/stykace-a-rele_c381775347976654 |  | 3606480650826 | LC1E95F7 | Schneider Electric CZ, s.r.o. | 0 | Modulové a paticové přístroje | Stykače a relé | Stykače výkonové , ministykače a stykače pomocné
TE129568 | Stykač LC1E95M5 1Z+1V 95A 220V AC |  | Stykač Easy TeSys Control 3 póly pro motorové aplikace do 95A 45kW@440V. Je vybaven cívkou na střídavý proud 220 V 50 Hz, 3 NO vestavěnými pomocnými kontakty, připojením napájení a ovládání pomocí šroubových svorek. Šířka 85 mm pro standardní provozní rychlost až 1200 cyklů za hodinu. Zajišťuje stan | ks | 2685.3268 | 2685.3268 | 21,00 | https://www.biesse.cz/modulove-a-paticove-pristroje_c374924875137026/stykace-a-rele_c381775347976654 |  | 3606480339424 | LC1E95M5 | Schneider Electric CZ, s.r.o. | 0 | Modulové a paticové přístroje | Stykače a relé | Stykače výkonové , ministykače a stykače pomocné
TE129569 | Stykač LC1E95M6 1Z+1V 95A 220V AC |  | Stykač Easy TeSys Control 3 póly pro motorové aplikace do 95A 45kW@440V. Je vybaven cívkou na střídavý proud a 220V 60Hz AC , 3NO vestavěnými pomocnými kontakty, připojením napájení a ovládání pomocí šroubových svorek. Šířka 85 mm pro standardní provozní rychlost až 1200 cyklů za hodinu. Zajišťuje s | ks | 2792.8544 | 2792.8544 | 21,00 | https://www.biesse.cz/modulove-a-paticove-pristroje_c374924875137026/stykace-a-rele_c381775347976654 |  | 3606480339493 | LC1E95M6 | Schneider Electric CZ, s.r.o. | 0 | Modulové a paticové přístroje | Stykače a relé | Stykače výkonové , ministykače a stykače pomocné
TE129570 | Stykač LC1E95M7 1Z+1V 95A 220V AC |  | Stykač Easy TeSys Control 3 póly pro motorové aplikace do 95A 45kW@440V. Je vybaven cívkou na střídavý proud a 220V 50/60Hz AC , 3NO vestavěnými pomocnými kontakty, připojením napájení a ovládání pomocí šroubových svorek. Šířka 85 mm pro standardní provozní rychlost až 1200 cyklů za hodinu. Zajišťuj | ks | 3078.6405 | 3078.6405 | 21,00 | https://www.biesse.cz/modulove-a-paticove-pristroje_c374924875137026/stykace-a-rele_c381775347976654 |  | 3606480650833 | LC1E95M7 | Schneider Electric CZ, s.r.o. | 0 | Modulové a paticové přístroje | Stykače a relé | Stykače výkonové , ministykače a stykače pomocné
TE129571 | Stykač LC1E95N5 1Z+1V 95A 415V AC |  | Stykač Easy TeSys Control 3 póly pro motorové aplikace do 95A 45kW@440V. Je vybaven cívkou na střídavý proud a 415V 50Hz AC , 3NO vestavěnými pomocnými kontakty, připojením napájení a ovládání pomocí šroubových svorek. Šířka 85 mm pro standardní provozní rychlost až 1200 cyklů za hodinu. Zajišťuje s | ks | 3071.69 | 3071.69 | 21,00 | https://www.biesse.cz/modulove-a-paticove-pristroje_c374924875137026/stykace-a-rele_c381775347976654 |  | 3606480339455 | LC1E95N5 | Schneider Electric CZ, s.r.o. | 0 | Modulové a paticové přístroje | Stykače a relé | Stykače výkonové , ministykače a stykače pomocné
TE129572 | Stykač LC1E95P7 1Z+1V 95A 230V AC |  | Stykač Easy TeSys Control 3 póly pro motorové aplikace do 95A 45kW@440V. Je vybaven cívkou na střídavý proud a 230V 50/60Hz AC , 3NO vestavěnými pomocnými kontakty, připojením napájení a ovládání pomocí šroubových svorek. Šířka 85 mm pro standardní provozní rychlost až 1200 cyklů za hodinu. Zajišťuj | ks | 2819.4296 | 2819.4296 | 21,00 | https://www.biesse.cz/modulove-a-paticove-pristroje_c374924875137026/stykace-a-rele_c381775347976654 |  | 3606480894770 | LC1E95P7 | Schneider Electric CZ, s.r.o. | 0 | Modulové a paticové přístroje | Stykače a relé | Stykače výkonové , ministykače a stykače pomocné
TE129573 | Stykač LC1E95Q5 1Z+1V 95A 380V AC |  | Stykač Easy TeSys Control 3 póly pro motorové aplikace do 95A 45kW@440V. Je vybaven cívkou na střídavý proud a 380V 50Hz AC , 3NO vestavěnými pomocnými kontakty, připojením napájení a ovládání pomocí šroubových svorek. Šířka 85 mm pro standardní provozní rychlost až 1200 cyklů za hodinu. Zajišťuje s | ks | 3225.4176 | 3225.4176 | 21,00 | https://www.biesse.cz/modulove-a-paticove-pristroje_c374924875137026/stykace-a-rele_c381775347976654 |  | 3606480339448 | LC1E95Q5 | Schneider Electric CZ, s.r.o. | 0 | Modulové a paticové přístroje | Stykače a relé | Stykače výkonové , ministykače a stykače pomocné
TE129574 | Stykač LC1E95U5 1Z+1V 95A 240V AC |  | Stykač Easy TeSys Control 3 póly pro motorové aplikace do 95A 45kW@440V. Je vybaven cívkou na střídavý proud a 240V 50Hz AC , 3NO vestavěnými pomocnými kontakty, připojením napájení a ovládání pomocí šroubových svorek. Šířka 85 mm pro standardní provozní rychlost až 1200 cyklů za hodinu. Zajišťuje s | ks | 2932.2722 | 2932.2722 | 21,00 | https://www.biesse.cz/modulove-a-paticove-pristroje_c374924875137026/stykace-a-rele_c381775347976654 |  | 3606480362286 | LC1E95U5 | Schneider Electric CZ, s.r.o. | 0 | Modulové a paticové přístroje | Stykače a relé | Stykače výkonové , ministykače a stykače pomocné
HLB00891 | Krycí rámeček SS2/N-C |  |  | ks | 485.1 | 485.1 | 21,00 |  |  |  | SS2/N-C | DCK Holoubkov Bohemia a.s. | 0
LG100127 | Čidlo 752174 Valena Life bílá Legrand |  | VALENA LIFE AUTOMATICKÝ SPÍNAČ OSVĚTLENÍ BÍLÁ | ks | 2662.28 | 2662.28 | 21,00 |  | https://eshop.biesse.cz/Pictures/biesse/19/2000000326/197242-197242(2).jpg | 3414970465252 | 752174 | LEGRAND s.r.o. | 0
LG110732 | Spínač 412631 časový Legrand |  | DIGITÁLNÍ ČASOVÝ SPÍNAČ MULTIFUNKČNÍ 16A | ks | 2570.928 | 2570.928 | 21,00 |  | https://eshop.biesse.cz/Pictures/biesse/19/2000000326/197243-197243(2).jpg | 3245064126311 | 412631 | LEGRAND s.r.o. | 1
OST18336 | Meřící přístroj HT-Jupiter-4006 s klešťovým adaptérem |  |  | ks | 15676.47 | 15676.47 | 21,00 |  |  |  | HT-JUPITER-4006 | EXIMUS COMMERCIO s.r.o. | 0
OST18337 | Kalibrační list k meřícímu přístroji HT-Jupiter-4006 |  |  | ks | 2953.53 | 2953.53 | 21,00 |  |  |  | LIST-HT-JUPITER-4006 | EXIMUS COMMERCIO s.r.o. | 0
1R100368 | Zásuvka Unica datová 1xRJ45 Kat.6 FTP 1M Antracit |  | Schneider Electric Nová Unica RJ45 konektor NU344754 je v barvě antracitové. Tento datový konektor RJ45 je šetrný k životnímu prostředí a je také ekologickým prémiovým výrobkem. Neobsahuje rtuť ani těžké kovy, čímž je neustále postaráno o životní prostředí a vaše zdraví. Tento konektor RJ45 rovněž n | ks | 340.8992 | 340.8992 | 21,00 |  |  | 3606489485146 | NU344754 | Schneider Electric CZ, s.r.o. | 0
1R100369 | Zásuvka Unica TV F-konektor 1M Antracit |  | Schneider Electric Nová Unica TV koaxiální kabel NU346854 je mechanismus v barvě antracitové s 1 modulem Šířka je 22,5 mm, výška 45 mm, hloubka 35 mm, hloubka zapuštění 18 mm, a výrobek váží 0,013 kg. Režim upevnění zařízení je nacvaknutí. A TV konektor je typu F. Povrchová úprava je matná, čímž zís | ks | 124.5058 | 124.5058 | 21,00 |  |  | 3606489456061 | NU346854 | Schneider Electric CZ, s.r.o. | 0
OBO00467 | Lišta spojovací FS |  |  | ks | 66.0672 | 66.0672 | 21,00 |  |  | 4012196079971 | 7070205 | OBO BETTERMANN s. r. o. | 0
OST18338 | Kabel NBC-M12MSD/ 5,0-93E/R4AC síťový ethernet CAT5 |  |  | ks | 914.5632 | 914.5632 | 21,00 |  |  |  | 1407362 | Blumenbecker Prag s.r.o. | 0
OBO00468 | Šroub s plochou kulovou hlavou s maticí kombi V2A |  |  | ks | 33.5475 | 33.5475 | 21,00 |  |  | 4012195849520 | 3175608 | OBO BETTERMANN s. r. o. | 0
OBO00469 | Příchytka FS |  |  | ks | 200.9544 | 200.9544 | 21,00 |  |  | 4012196165070 | 6221351 | OBO BETTERMANN s. r. o. | 0
LAP03759 | JZ-600 5G2,5 qmm |  |  | m | 94.3109 | 94.3109 | 21,00 |  |  |  | 10694 | Helukabel CZ s.r.o. | 0
KOL01839 | Lávka INOXKL 60x200 IX kabelová nerez |  | Nerezová kabelová lávka rozměru 60x200 určená pro vytvoření kabelové trasy v prostorech s vyššími nároky na korozní odolnost, potravinářský nebo chemický průmysl | m | 1501.3546 | 1501.3546 | 21,00 |  |  | 8595057641907 | INOXKL 60X200_IX | KOPOS KOLÍN a.s. | 0
OBO00470 | Třístranné odlehčení tahu, prázdný kryt, vnitřní výška 115 mm |  |  | ks | 4377.8696 | 4377.8696 | 21,00 |  |  | 4012196814602 | 7215760 | OBO BETTERMANN s. r. o. | 0
REN00282 | Svítidlo DUDE nástenná bílá 230V LED GU10 9W RED R13924 |  |  | ks | 772.616 | 772.616 | 21,00 |  |  |  | RED R13924 | AULIX lighting spol. s r.o. | 4
REN00283 | Lišta 1F 2m bílá RED R12257 |  |  | ks | 989.2616 | 989.2616 | 21,00 |  |  |  | RED R12257 | AULIX lighting spol. s r.o. | 0
OBO00471 | Ucpávka PYROPLUG® Peg |  |  | ks | 648.7432 | 648.7432 | 21,00 |  |  | 4012196434503 | 7202553 | OBO BETTERMANN s. r. o. | 0
REN00284 | Krytka 1F koncová bílá RED R12290 |  |  | ks | 18.088 | 18.088 | 21,00 |  |  | 8595685411873 | RED R12290 | AULIX lighting spol. s r.o. | 0
REN00285 | Svítidlo DUDE pro jednookr. lištu bílá 230V LED GU10 9W |  |  | ks | 706.6176 | 706.6176 | 21,00 |  |  | 8595685426877 | RED R13926 | AULIX lighting spol. s r.o. | 0
REN00286 | Napaječ 1F pravý bílý RED R12287 |  |  | ks | 78.0064 | 78.0064 | 21,00 |  |  | 8595685411842 | RED R12287 | AULIX lighting spol. s r.o. | 0
OST18339 | Lišta ACCAB600 vyvazovací (555mm) |  |  | ks | 758.55 | 758.55 | 21,00 |  |  | 9004840805802 | ACCAB600 | Schrack Technik spol. s r.o. | 0
OST18340 | 2557670 Spojka CAT.6 STP RJ45-RJ45 stříbrná 21.99.3002 VALUE |  |  | ks | 126.87 | 126.87 | 21,00 |  |  |  | 2557670 | Conrad Electronic Česká republika, s.r.o. | 0
LAP03760 | 2XSL(ST)CYV-JB 3x150+3G25 0,6/1kV |  |  | m | 2204.1537 | 2204.1537 | 21,00 |  |  |  |  | ARGOS ELEKTRO, a. s. | 0
LAP03761 | NSGAFOEU 1x240 1,8/3kV |  |  | m | 845.4225 | 845.4225 | 21,00 |  |  |  |  | allkabel s.r.o. | 0
LAP03762 | N2XSY 1x95/16 6/10 kV |  |  | m | 495.0699 | 495.0699 | 21,00 |  |  |  |  | allkabel s.r.o. | 0
LAP03763 | N2XSY 1x70/16 6/10 kV |  |  | m | 396.9774 | 396.9774 | 21,00 |  |  |  |  | allkabel s.r.o. | 0
FVE11334 | Měnič X3-HYBRID-10.0-D G4.3 |  |  | ks | 45393.6206 | 45393.6206 | 21,00 |  |  |  | 1752911 | Krannich Solar s.r.o. | 0
EMS00973 | Flexo 3x2,5 guma 5m černá |  |  | ks | 446.4642 | 446.4642 | 21,00 |  |  | 8595025383433 | 2425450230 | EMOS spol. s r.o. | 0
SCA00365 | Spínací jednotka MANOVRA - 32A 4P pro montáž na přední panel. |  |  | ks | 587.52 | 587.52 | 21,00 |  |  |  | 590.YA324R | SCAME-CZ,s.r.o. | 0
OST21867 | Snímač FI2-G08-ON6L indukční, se závitem válcové pouzdro M8,spínací vzdálenost 2 |  |  | ks | 1008.3168 | 1008.3168 | 21,00 |  |  |  | FI2-G08-ON6L | Elco Industrie Automation GmbH | 0
TE510670 | Panel HMI 5,7" LCD řada GP4000M TFT barevný Pro-Face |  |  | ks | 31617.2844 | 31617.2844 | 21,00 |  |  | 3606489669843 | PFXGM4301TAD | Schneider Electric CZ, s.r.o. | 0.7
TME01546 | Potenciometr axiální, jednootáčkový, 4,7kΩ, ±20%, 0,25W, lineární OMEG |  |  | ks | 87.06 | 87.06 | 21,00 |  |  |  | PC16BU-4K7-LIN | TME Czech Republic s. r. o. | 0
KOL01840 | Kryt spojovací PK 170X65 D |  | Kryt spojovací 8232, PK 170x65 D, bílý - příslušenství k parapetním kanálům | ks | 157.9603 | 157.9603 | 21,00 |  |  | 8595568924797 | 8232_HB | KOPOS KOLÍN a.s. | 0
TME01547 | Potenciometr: axiální, jednootáčkový, 4,7kΩ, 60mW, PCB, 6mm,plast, SR PASSIVES |  |  | ks | 30.735 | 30.735 | 21,00 |  |  |  | 16PMI-4K7 | TME Czech Republic s. r. o. | 0
TME01548 | Potenciometr: axiální, jednootáčkový, 4,7kΩ, 500mW, ±20%, pájení, TELPOD |  |  | ks | 209.4949 | 209.4949 | 21,00 |  |  |  | PR-246 4K7 A 20P1 | TME Czech Republic s. r. o. | 0
KOL01841 | Kryt koncový PK 170x65 D |  | Kryt koncový 8231, PK 170x65 D, bílý - příslušenství k parapetním kanálům | ks | 157.9603 | 157.9603 | 21,00 |  |  | 8595568924780 | 8231_HB | KOPOS KOLÍN a.s. | 0
ARK00107 | Sada spojovací SSB - M8 "GEOMET" (bal = 100ks) |  | Pro spojování kabelových žebříků mezi sebou pomocí integrované spojky žlabu. Pro spojování žebříků s tvarovými prvky pomocí integrované spojky žebříku. Jako montážní doplněk ke spojkám žebříků. Pro montáž žebříků (společně s příchytkou PP-B) na nosné prvky a držáky. Pro montáž příslušenství kabelové | bal | 634.18 | 634.18 | 21,00 |  | https://eshop.biesse.cz/Pictures/biesse/19/2000000326/197281-197281(2).png |  | ARB-12219901 | ARKYS, s.r.o. | 0
ARK00108 | Svorka zemnicí SVZ-B |  | Pro vodivé propojení kabelové trasy pomocí zemnicího vodiče. Takto provedené zemnění trasy umožňuje využití kabelové trasy ve funkci náhodného zemniče. | ks | 234.432 | 234.432 | 21,00 |  | https://eshop.biesse.cz/Pictures/biesse/19/2000000326/197282-197282(2).png | 8434453071362 | ARB-14217001 | ARKYS, s.r.o. | 0
MG210169 | Zástěna izolační LV429330 pro NSX100/160/250 |  |  | ks | 324.995 | 324.995 | 21,00 |  |  | 3606480025204 | LV429330 | Schneider Electric CZ, s.r.o. | 0
IVK00020 | Sada 56H041 pilových listů na dřevo 150mm 3TPI (2ks) |  |  | sada | 75.54 | 75.54 | 21,00 |  |  | 5902062506634 | 56H041 | IVK spol. s r.o. | 0
IVK00021 | Sada 56H042 pilových listů na dřevo 150mm 6TPI (2ks) |  |  | sada | 105.045 | 105.045 | 21,00 |  |  | 5902062506641 | 56H042 | IVK spol. s r.o. | 0
ENI00267 | Pojistka ST520112 5x20 sklo T 125mA |  |  | ks | 14.535 | 14.535 | 21,00 |  |  |  | 1002619 | ENIKA.CZ s.r.o. | 0
ENI00268 | Pojistka ST520180 5x20 sklo T 800mA |  |  | ks | 10.71 | 10.71 | 21,00 |  |  |  | 1002627 | ENIKA.CZ s.r.o. | 0
KAN01128 | Klip BRAVO S/P GRIP 12030 pro přisazenou montáž |  |  | ks | 109.3089 | 109.3089 | 21,00 |  | https://eshop.biesse.cz/Pictures/biesse/19/2000000326/197289-197289(2).jpg | 5905339285010 | 28501 | Kanlux s. r. o. | 0
_FAI0688 | Krytka 1800041 |  |  | ks | 2.25 | 2.25 | 21,00 |  |  |  | 1800041 | Betz s.r.o. | 0
_FAI0689 | Krytka 4850140 |  |  | ks | 6 | 6 | 21,00 |  |  |  | 4850140 | Betz s.r.o. | 0
EMN10587 | Svorka univerzální UK 16/2 PE, 85A, 1pól., AL/CU, krytá, zel.-žl., |  | Univerzální připojovací svorka UK 16 /2 N - zelená. Standardní řada univerzálních svorek s širokou nabídkou připojitelnosti vodičů (1,5 - 240 mm2). Umožňuje připojení jak hliníkových tak měděných vodičů a to až do 240 mm2. Jedná se o 1-pólové svorky v plastovém pouzdře (vyjma sestavy UK 50/3x1, ta | ks | 81.2282 | 81.2282 | 21,00 |  | https://eshop.biesse.cz/Pictures/biesse/19/2000000326/197292-197292(2).jpg | 8592847004720 | 1006654 | ELEMAN spol. s r.o. | 0
GRL00844 | Svítidlo LED Taurus-R 12W NW 1150lm IP20 bílé |  | Interiérové svítidlo LED SMD těleso svítidla: polykarbonát (PC) difuzor: polystyrén (PS) jednoduchý a přitom moderní design v porovnání s klasickou žárovkou až 85% snížení spotřeby elektrické energie průměrná životnost svítidla 25 000 hodin jednoduchá montáž svítidel na montážní konzoli pou | ks | 283.855 | 283.855 | 21,00 |  | https://eshop.biesse.cz/Pictures/biesse/19/2000000326/197293-197293(2).jpg |  | GXPS030 | Greenlux s.r.o. | 2
GRL00845 | Svítidlo LED Taurus-R 16W NW 1520lm IP20 bílé |  | Interiérové svítidlo LED SMD těleso svítidla: polykarbonát (PC) difuzor: polystyrén (PS) jednoduchý a přitom moderní design v porovnání s klasickou žárovkou až 85% snížení spotřeby elektrické energie průměrná životnost svítidla 25 000 hodin jednoduchá montáž svítidel na montážní konzoli pou | ks | 463.32 | 463.32 | 21,00 |  | https://eshop.biesse.cz/Pictures/biesse/19/2000000326/197294-197294(2).jpg |  | GXPS032 | Greenlux s.r.o. | 2
OST18341 | Jistič 3VA2510-5HL32-0AA0 výkonový 3VA25, In 1000 A, Icu 55 kA / 415 V, nadproud |  |  | ks | 48899.0989 | 48899.0989 | 21,00 |  |  |  | 3VA2510-5HL32-0AA0 | Linden Electro s.r.o. | 0
NGE11080 | Box FVE sdružovací ASABOX DC 1stringy T1+T2 IP65 |  | Fotovoltaický rozvaděč pro 1 string, ochrana DC vedení o max. napětí 1000V, Svodič přepětí: 1xDC T1+T2, Y, 3-pól., Iimp=6,25kA, In=20kA, Imax=40kA, Uc=1100V DC, Pojistkový odpojovač: 1x DC, 2-pól., In=32A, Un=1000V DC, včetně pojistek 16A (10x38 mm), V souladu s normou: ČSN EN 61439-2 ed.3, p | ks | 2685.168 | 2685.168 | 21,00 | https://www.biesse.cz/fotovoltaika_c564938523279385/rozvadece-pro-fve_c564938523279428/box-fve-sdruz | https://eshop.biesse.cz/Pictures/biesse/19/2000000326/197297-197297(2).png | 8596621006771 | FVE 51 6647.01 | N.G. ELEKTRO TRADE, a.s. | 1.72 | Fotovoltaika | Rozváděče pro FVE
OST28888 | Utahovák Aku rázový 1/2" ,čtyřhran bezuhlíkový 18V bez baterie Graphite |  | Akumulátorový rázový utahovák 18V, Li-ion, 0-2200 min⁻¹, doprava/doleva, točivý moment 180 Nm, sklíčidlo pro upínání nástroje čtverec 1/2", brzda vřetene (D×V) 185 × 225 mm, hmotnost 1.8 kg, kompatibilní s akumulátorem Energy+ | ks | 2018.4 | 2018.4 | 21,00 |  | https://eshop.biesse.cz/Pictures/BIESSE/19/2000000326/160828_160828.JPG |  | 58G028 | IVK spol. s r.o. | 0
TLE01321 | Svítidlo RENDO 24W CCT hranaté bílé stropní |  |  | ks | 658.26 | 658.26 | 21,00 |  |  | 8596558004246 | 105447 | T-LED s.r.o. | 0
GRL00846 | Spínač WiFi ON/OFF SWITCH |  |  | ks | 110.16 | 110.16 | 21,00 |  | https://eshop.biesse.cz/Pictures/biesse/19/2000000326/197300-197300(2).jpg | 8592660139951 | GXSH095 | Greenlux s.r.o. | 0.84
OST18342 | Mikrotrubička MKR10-5.5Ž Mikrohard 10/5,5 zodolněná, žlutá |  |  | m | 10.2134 | 10.2134 | 21,00 |  |  |  | MKR10-5.5Ž | Ma-Fia s.r.o. | 0
SE120542 | Stykač 16A 1ZAP 220VAC iCT |  |  | ks | 674.2137 | 674.2137 | 21,00 |  |  | 3606480097003 | A9C22511 | Schneider Electric CZ, s.r.o. | 0
LUX00149 | Svítidlo ML 704-21101012405v1 vestavné výklopné |  |  | ks | 4161.75 | 4161.75 | 21,00 |  |  | 9010870135659 | ML 704-21101012405V1 | LUMINEX,společnost s ručením omezeným | 2.5
LUX00150 | Driver ke svítidlům 40W |  |  | ks | 678.75 | 678.75 | 21,00 |  |  |  | ML 30-880206 | LUMINEX,společnost s ručením omezeným | 2.5
LUX00151 | Svítidlo ML 619-00101092405v2 vestavné výklopné |  |  | ks | 4566.75 | 4566.75 | 21,00 |  |  | 9010870125346 | ML 619-00101092405V2 | LUMINEX,společnost s ručením omezeným | 2.5
LUX00152 | Driver ke svítidlům 30W |  |  | ks | 386.25 | 386.25 | 21,00 |  |  |  | ML 30-880106 | LUMINEX,společnost s ručením omezeným | 2.5
LUX00153 | Rámeček ke svítidlům dvojitý bílý |  |  | ks | 3295.5 | 3295.5 | 21,00 |  |  |  | ML 544-225 | LUMINEX,společnost s ručením omezeným | 0
FNX00958 | Svítidlo LED HUGO 15W 1650lm IP54 |  | Přisazené stmívatelné svítidlo s možností změny teploty světla pomocí přepínače pod krytem svítidla. #ledmedhugo #novinka | ks | 536.25 | 536.25 | 21,00 |  | https://eshop.biesse.cz/Pictures/biesse/19/2000000326/197308-197308(2).jpg | 8595216632265 | LM31400001 | PANLUX s.r.o. | 2
FNX00959 | Svítidlo LED HUGO 30W 1650lm IP54 |  | Přisazené stmívatelné svítidlo s možností změny teploty světla pomocí přepínače pod krytem svítidla. #ledmedhugo #novinka | ks | 990 | 990 | 21,00 | https://www.biesse.cz/svitidla_c381775347976342/svitidla-interierova-bytova_c382106060456608/svitidl | https://eshop.biesse.cz/Pictures/biesse/19/2000000326/197309-197309(2).jpg | 8595216632272 | LM31400002 | PANLUX s.r.o. | 2 | Svítidla | Svítidla interiérová - bytová
FNX00960 | Krabice PN03000105 zahradní plastová IP54 |  | Zahradní box PANLUX je mnohostranně použitelný pro ochranu kabelů a zejména pak prodlužováků a zástrček proti přírodním vlivům (dešti, apod.) #novinka #zimnivychytavky #kabelyvsuchu | ks | 449.625 | 449.625 | 21,00 |  | https://eshop.biesse.cz/Pictures/biesse/19/2000000326/197311-197311(2).jpg | 8595216629081 | PN03000105 | PANLUX s.r.o. | 0
MOCF1028 | Kryt Z-V-AK/4P koncový k propoj liště 80A, 4+2-pól (264931) |  |  | ks | 35.9856 | 35.9856 | 21,00 |  |  | 4015082649319 | 264931 | Eaton Elektrotechnika s.r.o. | 0
OST18344 | Sada bitů 35-bit box super lock |  |  | ks | 453 | 453 | 21,00 |  |  |  | 004404440 | M & S, spol. s r.o. | 0
HLB00892 | Skříň ER222/NKP7P-C+sp.př+ZS32/16 v pilíři |  |  | ks | 21631.05 | 21631.05 | 21,00 |  |  |  | ER222/NKP7P-C+SP.PŘ+ZS32/16 | DCK Holoubkov Bohemia a.s. | 0
OST18345 | Myčka DHW080ZK tlaková bez aku nabíječky |  |  | ks | 17143.5 | 17143.5 | 21,00 |  |  |  | 1030802 | M & S, spol. s r.o. | 0
OST18346 | Baterie 18V 6AH LIO BL 1860B |  |  | ks | 2733 | 2733 | 21,00 |  |  |  | 103698 | M & S, spol. s r.o. | 0
OST18347 | Zvedák hydraulický dvoustupňový 12T |  |  | ks | 3841.5 | 3841.5 | 21,00 |  |  |  | 409812001 | M & S, spol. s r.o. | 0
OST18348 | Svěrka ráčnová 160mm |  |  | ks | 87 | 87 | 21,00 |  |  |  | 406140230 | M & S, spol. s r.o. | 0
OST18349 | Utahovák rázový DCF900P2T aku 2x5AH + nab.+ kufr |  |  | ks | 11176.5 | 11176.5 | 21,00 |  |  |  | 104904 | M & S, spol. s r.o. | 0
TME01549 | Spojka, zásuvka, etherCON, PIN: 8, Kat: 5e, stíněný, zlacený |  |  | ks | 374.355 | 374.355 | 21,00 |  |  |  | NE8FDP | TME Czech Republic s. r. o. | 0
OST18350 | Sada rázových hlavic DT7506 |  |  | ks | 1626 | 1626 | 21,00 |  |  |  | 1047506 | M & S, spol. s r.o. | 0
SOL00972 | Trubice LED 22W 5000K, 150cm, T8, 3080lm PRO+ |  |  | ks | 389.126 | 389.126 | 21,00 |  |  | 8592718021320 | WT124 | Solight Holding, s.r.o. | 2
OST21868 | Konektor UTS6JC142G1P vidlice 3P 40A 300V Souriau Eaton |  |  | ks | 559.7047 | 559.7047 | 21,00 |  |  |  | UTS6JC142G1P | Distrelec Gesellschaft m b H. | 0
BEL00468 | Žárovka trubková speciální 220-260V/6-10W E14 ARM 220-260V 6-10W E14 T1645 clear |  |  | ks | 32.4086 | 32.4086 | 21,00 |  |  | 8595209918031 | 373127052 | NBB Bohemia s. r. o. | 0.2
OST30841 | Utahovák M18ONEFHIWF34-502X MILWAUKEE |  |  | ks | 15750 | 15750 | 21,00 |  |  |  | M18ONEFHIWF34-502X | Marek Havlíček | 0
OST30842 | Bruska M18 FHSAG125XB-552X úhlová MILWAUKEE |  |  | ks | 20250 | 20250 | 21,00 |  |  |  | M18 FHSAG125XB-552X | Marek Havlíček | 0
OBO00472 | Víko oblouku DFB 90 100 FS |  |  | ks | 1448.8904 | 1448.8904 | 21,00 |  |  | 4012196250752 | 7129610 | OBO BETTERMANN s. r. o. | 0
OBO18569 | Profil US 3 300 FS |  |  | m | 1416.7744 | 1416.7744 | 21,00 |  | https://eshop.biesse.cz/Pictures/BIESSE/19/2000000326/129684_129684.JPG | 4012195710905 | 6342340 | OBO BETTERMANN s. r. o. | 0
MDS01382 | Svítidlo FIT4000A4KN600/ND/IP65/90 |  | MODUS FIT4000, vestavný ctverec A, IP65, modul 600, mikroprizma, LED 940, driver 900mA | ks | 4344.925 | 4344.925 | 21,00 |  | https://eshop.biesse.cz/Pictures/biesse/19/2000000326/197330-197330(2).jpg | 8596099103217 | FIT4000A4KN600/ND/IP65/90 | MODUS, spol. s r.o. | 0
MDS01389 | Svítidlo FIT5000A4KN600/ND/IP65/90 |  | MODUS FIT5000, vestavný ctverec A, IP65, modul 600, mikroprizma, LED 940, driver 1200mA | ks | 4806.75 | 4806.75 | 21,00 |  | https://eshop.biesse.cz/Pictures/biesse/19/2000000326/197331-197331(2).jpg | 8596099147532 | FIT5000A4KN600/ND/IP65/90 | MODUS, spol. s r.o. | 0